## Leer
Hoja | Descripción | Notas
Bloques_Hr | Establece para cada mes la relación hora-bloque
CMg_Directo | CMg directos para cada barra desde el archivo PNCP | Desde hoja "PNCP Energía" rehacer el calculo de la inyeccion valorizada, eliminando la multiplicación de demanda.
Demanda_Directo | Demanda, en energía, directo desde el archivo PNCP | Desde hoja "PNCP Energía" sección Demanda
Procesa CMg | Determina para cada mes, los CMg horarios diferenciados por días laboral y no laboral (2x24 datos por mes). Posteriormente, a partir de un trabajo matemático, se pondera el costo marginal por la energía que corresponda, para determinar el costo marginal por intervalos de cuatro horas.
Procesa_Demanda | Determina para cada mes, la demanda de energía horaria diferenciados por días laboral y no laboral (2x24 datos por mes). Con lo anterior se determina la energía del intervalo como la suma de las energías en horario laboral y no laboral
PE_Energia | Determina el retiro valorizado por intervalo, para posteriormente determinar los PNCP pre banda por intervalo
Tabla_Informe (PREBANDA) | Contiene resultados finales para utilizar en el Informe e ingreso al modelo que calcula la banda
Datos_base | Contiene datos de entrada base del proceso

## Datos_base
Datos de entrada
| Tasa | 10%
| Frv | 1 | Actualizado | ITD PNCP 2025-1 | *Ya no existe FRV a partir de ITD PNCP 2024-2. Esto pues el mecanismo reconoce de manera implícita la provisión del servicio de regulación de tensión dentro de los costos.
| Dólar | 935.7 | Actualizado | ITD PNCP 2026-1

## Tabla_Informe (PREBANDA)
DATOS PRE BANDA | [10 empty] | TABLA PARA INFORME | [14 empty] | Ajustador | 38.5176 | Actualizado ENE26 |  | AJUSTE BANDA
[11 empty] | REDONDEO AL TERCER DECIMAL | [14 empty] | Post banda | [9 empty] | Retiros
1
|  | PBE Intervalo [$/kWh] | [8 empty] | NUDO | TENSIÓN | INTERVALO TEMPORAL | [5 empty] | PRECIO BÁSICO POND. [$/kWh] | 2026-01-01 | [7 empty] | NUDO | TENSIÓN | INTERVALO TEMPORAL | [5 empty] | 1 | 2 | 3 | 4 | 5 | 6
| BarNom | 1 | 2 | 3 | 4 | 5 | 6 | Pond |  |  |  |  | 1 | 2 | 3 | 4 | 5 | 6 |  | PNCP ITD | Diferencia |  |  | Valor a BANDA | [5 empty] | 1 | 2 | 3 | 4 | 5 | 6
ATACAMA-220 | Atacama 220 | 18.206 | 17.91 | 0.301 | 0.162 | 11.15 | 23.569 | 11.856 | Parinacota 220 | PARINACOTA-220 | PARINACOTA | 220 | 17.803 | 17.609 | 0.106 | 0.153 | 11.186 | 23.252 | 11.289 | 11.289 | 0 | PARINACOTA | 220 | PARINACOTA-220 | 11.289 |  | Parinacota 220 | PARINACOTA | 220 | 56.321 | 56.127 | 38.624 | 38.671 | 49.704 | 61.77 | 57.5085 | 52.2832 | 67.4653 | 77.1009 | 74.0782 | 76.5534 | 49.807
CALAMA-220 | Calama 220 | 17.406 | 17.213 | 0.286 | 0.141 | 11.477 | 22.949 | 11.902 | Pozo Almonte 220 | POZO ALMONTE-220 | POZO ALMONTE | 220 | 17.589 | 17.29 | 0.087 | 0.151 | 11.115 | 22.73 | 11.682 | 11.682 | 0 | POZO ALMONTE | 220 | POZO ALMONTE-220 | 11.682 |  | Pozo Almonte 220 | POZO ALMONTE | 220 | 56.107 | 55.808 | 38.605 | 38.669 | 49.633 | 61.248 | 26.3296 | 25.0742 | 25.4044 | 26.8429 | 27.5423 | 29.287 | 50.2
CHUQUICAMATA-220 | Chuquicamata 220 | 17.714 | 17.367 | 0.32 | 0.158 | 10.767 | 22.905 | 11.735 | Condores 220 | CONDORES-220 | CONDORES | 220 | 17.503 | 17.363 | 0.136 | 0.149 | 11.142 | 23.021 | 11.029 | 11.029 | 0 | CONDORES | 220 | CONDORES-220 | 11.029 |  | Condores 220 | CONDORES | 220 | 56.021 | 55.881 | 38.654 | 38.667 | 49.66 | 61.539 | 45.236 | 39.1515 | 57.0845 | 63.9789 | 65.1965 | 64.1855 | 49.547
CONDORES-220 | Condores 220 | 17.503 | 17.363 | 0.136 | 0.149 | 11.142 | 23.021 | 11.029 | Tarapaca 220 | TARAPACA-220 | TARAPACA | 220 | 17.673 | 17.351 | 0.284 | 0.149 | 10.445 | 23.024 | 11.406 | 11.406 | 0 | TARAPACA | 220 | TARAPACA-220 | 11.406 |  | Tarapaca 220 | TARAPACA | 220 | 56.191 | 55.869 | 38.802 | 38.667 | 48.963 | 61.542 | 35.1309 | 33.3314 | 35.0498 | 37.2662 | 37.4601 | 36.7491 | 49.924
CRUCERO-220 | Crucero 220 | 16.777 | 16.538 | 0.334 | 0.146 | 10.186 | 21.928 | 11.174 | Lagunas 220 | LAGUNAS-220 | LAGUNAS | 220 | 17.564 | 17.265 | 0.337 | 0.15 | 10.385 | 22.865 | 11.346 | 11.346 | 0 | LAGUNAS | 220 | LAGUNAS-220 | 11.346 |  | Lagunas 220 | LAGUNAS | 220 | 56.082 | 55.783 | 38.855 | 38.668 | 48.903 | 61.383 | 35.1309 | 33.3314 | 35.0498 | 37.2662 | 37.4601 | 36.7491 | 49.864
EL COBRE-220 | El Cobre 220 | 17.213 | 17.202 | 0.299 | 0.16 | 10.763 | 22.409 | 10.947 | Nueva Victoria 220 | NUEVA VICTORIA-220 | NUEVA VICTORIA | 220 | 17.514 | 17.215 | 0.337 | 0.15 | 10.356 | 22.798 | 11.313 | 11.313 | 0 | NUEVA VICTORIA | 220 | NUEVA VICTORIA-220 | 11.313 |  | Nueva Victoria 220 | NUEVA VICTORIA | 220 | 56.032 | 55.733 | 38.855 | 38.668 | 48.874 | 61.316 | 35.1309 | 33.3314 | 35.0498 | 37.2662 | 37.4601 | 36.7491 | 49.831
EL TESORO-220 | El Tesoro 220 | 17.616 | 17.28 | 0.307 | 0.154 | 10.739 | 22.912 | 11.609 | Crucero 220 | CRUCERO-220 | CRUCERO | 220 | 16.777 | 16.538 | 0.334 | 0.146 | 10.186 | 21.928 | 11.174 | 11.174 | 0 | FRONTERA | 220 | FRONTERA-220 | 11.189 |  | Crucero 220 | CRUCERO | 220 | 55.295 | 55.056 | 38.852 | 38.664 | 48.704 | 60.446 | 456.5461 | 452.5496 | 434.2055 | 433.3943 | 446.5071 | 459.5618 | 49.692
ENCUENTRO-220 | Encuentro 220 | 17.578 | 17.256 | 0.318 | 0.16 | 10.75 | 22.698 | 11.654 | Encuentro 220 | ENCUENTRO-220 | ENCUENTRO | 220 | 17.578 | 17.256 | 0.318 | 0.16 | 10.75 | 22.698 | 11.654 | 11.654 | 0 | MARIA ELENA | 220 | MARIA ELENA-220 | 11.29 |  | Encuentro 220 | ENCUENTRO | 220 | 56.096 | 55.774 | 38.836 | 38.678 | 49.268 | 61.216 | 336.6491 | 329.669 | 316.3364 | 317.794 | 323.7237 | 334.2625 | 50.173
ESPERANZA SING-220 | Esperanza 220 SING | 17.614 | 17.278 | 0.307 | 0.154 | 10.737 | 22.909 | 11.607 | Chuquicamata 220 | CHUQUICAMATA-220 | CHUQUICAMATA | 220 | 17.714 | 17.367 | 0.32 | 0.158 | 10.767 | 22.905 | 11.735 | 11.735 | 0 | CRUCERO | 220 | CRUCERO-220 | 11.174 |  | Chuquicamata 220 | CHUQUICAMATA | 220 | 56.232 | 55.885 | 38.838 | 38.676 | 49.285 | 61.423 | 336.6491 | 329.669 | 316.3364 | 317.794 | 323.7237 | 334.2625 | 50.253
LABERINTO-220 | Laberinto 220 | 17.194 | 17.182 | 0.299 | 0.158 | 10.755 | 22.391 | 10.936 | Calama 220 | CALAMA-220 | CALAMA | 220 | 17.406 | 17.213 | 0.286 | 0.141 | 11.477 | 22.949 | 11.902 | 11.902 | 0 | ENCUENTRO | 220 | ENCUENTRO-220 | 11.654 |  | Calama 220 | CALAMA | 220 | 55.924 | 55.731 | 38.804 | 38.659 | 49.995 | 61.467 | 133.9974 | 118.2723 | 137.868 | 157.6964 | 172.9562 | 195.9357 | 50.421
LAGUNAS-220 | Lagunas 220 | 17.564 | 17.265 | 0.337 | 0.15 | 10.385 | 22.865 | 11.346 | El Tesoro 220 | EL TESORO-220 | EL TESORO | 220 | 17.616 | 17.28 | 0.307 | 0.154 | 10.739 | 22.912 | 11.609 | 11.609 | 0 | SALAR | 220 | SALAR-220 | 10.98 |  | El Tesoro 220 | EL TESORO | 220 | 56.134 | 55.798 | 38.825 | 38.672 | 49.257 | 61.43 | 449.1574 | 442.9104 | 438.7235 | 437.5664 | 444.6688 | 455.3994 | 50.127
MARIA ELENA-220 | Maria Elena 220 | 17.15 | 16.927 | 0.296 | 0.156 | 10.474 | 22.228 | 11.29 | Esperanza 220 SING | ESPERANZA SING-220 | ESPERANZA SING | 220 | 17.614 | 17.278 | 0.307 | 0.154 | 10.737 | 22.909 | 11.607 | 11.607 | 0 | CHUQUICAMATA | 220 | CHUQUICAMATA-220 | 11.735 |  | Esperanza 220 SING | ESPERANZA SING | 220 | 56.132 | 55.796 | 38.825 | 38.672 | 49.255 | 61.427 | 449.1574 | 442.9104 | 438.7235 | 437.5664 | 444.6688 | 455.3994 | 50.125
FRONTERA-220 | Frontera 220 | 16.809 | 16.562 | 0.331 | 0.147 | 10.195 | 21.951 | 11.189 | Atacama 220 | ATACAMA-220 | ATACAMA | 220 | 18.206 | 17.91 | 0.301 | 0.162 | 11.15 | 23.569 | 11.856 | 11.856 | 0 | CALAMA | 220 | CALAMA-220 | 11.902 |  | Atacama 220 | ATACAMA | 220 | 56.724 | 56.428 | 38.819 | 38.68 | 49.668 | 62.087 | 22.5577 | 21.8106 | 22.0787 | 22.8363 | 22.6961 | 22.4491 | 50.374
SALAR-220 | Salar 220 | 16.586 | 16.29 | 0.282 | 0.158 | 10.192 | 21.595 | 10.98 | El Cobre 220 | EL COBRE-220 | EL COBRE | 220 | 17.213 | 17.202 | 0.299 | 0.16 | 10.763 | 22.409 | 10.947 | 10.947 | 0 | EL TESORO | 220 | EL TESORO-220 | 11.609 |  | El Cobre 220 | EL COBRE | 220 | 55.731 | 55.72 | 38.817 | 38.678 | 49.281 | 60.927 | 183.5439 | 172.3498 | 196.0676 | 214.9112 | 214.0425 | 193.4548 | 49.465
NUEVA VICTORIA-220 | Nueva Victoria 220 | 17.514 | 17.215 | 0.337 | 0.15 | 10.356 | 22.798 | 11.313 | Laberinto 220 | LABERINTO-220 | LABERINTO | 220 | 17.194 | 17.182 | 0.299 | 0.158 | 10.755 | 22.391 | 10.936 | 10.936 | 0 | ESPERANZA SING | 220 | ESPERANZA SING-220 | 11.607 |  | Laberinto 220 | LABERINTO | 220 | 55.712 | 55.7 | 38.817 | 38.676 | 49.273 | 60.909 | 183.5439 | 172.3498 | 196.0676 | 214.9112 | 214.0425 | 193.4548 | 49.454
O'HIGGINS-220 | O higgins 220 | 17.555 | 17.541 | 0.305 | 0.162 | 10.855 | 22.673 | 11.112 | O higgins 220 | O'HIGGINS-220 | O'HIGGINS | 220 | 17.555 | 17.541 | 0.305 | 0.162 | 10.855 | 22.673 | 11.112 | 11.112 | 0 | ATACAMA | 220 | ATACAMA-220 | 11.856 |  | O higgins 220 | O'HIGGINS | 220 | 56.073 | 56.059 | 38.823 | 38.68 | 49.373 | 61.191 | 183.5439 | 172.3498 | 196.0676 | 214.9112 | 214.0425 | 193.4548 | 49.63
PARINACOTA-220 | Parinacota 220 | 17.803 | 17.609 | 0.106 | 0.153 | 11.186 | 23.252 | 11.289 | Diego de Almagro 220 | D. DE ALMAGRO-220 | D. DE ALMAGRO | 220 | 17.35 | 17.192 | 0.341 | 0.118 | 10.431 | 22.589 | 11.564 | 11.564 | 0 | EL COBRE | 220 | EL COBRE-220 | 10.947 |  | Diego de Almagro 220 | D. DE ALMAGRO | 220 | 55.868 | 55.71 | 38.859 | 38.636 | 48.949 | 61.107 | 291.1329 | 282.4113 | 269.9362 | 271.1236 | 278.7048 | 288.0235 | 50.082
POZO ALMONTE-220 | Pozo Almonte 220 | 17.589 | 17.29 | 0.087 | 0.151 | 11.115 | 22.73 | 11.682 | Carrera Pinto 220 | CARRERA PINTO-220 | CARRERA PINTO | 220 | 17.275 | 17.128 | 0.342 | 0.118 | 10.409 | 22.5 | 11.522 | 11.522 | 0 | LABERINTO | 220 | LABERINTO-220 | 10.936 |  | Carrera Pinto 220 | CARRERA PINTO | 220 | 55.793 | 55.646 | 38.86 | 38.636 | 48.927 | 61.018 | 291.1329 | 282.4113 | 269.9362 | 271.1236 | 278.7048 | 288.0235 | 50.04
TARAPACA-220 | Tarapaca 220 | 17.673 | 17.351 | 0.284 | 0.149 | 10.445 | 23.024 | 11.406 | Cardones 220 | CARDONES-220 | CARDONES | 220 | 17.325 | 17.176 | 0.353 | 0.12 | 10.513 | 22.651 | 11.584 | 11.584 | 0 | O'HIGGINS | 220 | O'HIGGINS-220 | 11.112 |  | Cardones 220 | CARDONES | 220 | 55.843 | 55.694 | 38.871 | 38.638 | 49.031 | 61.169 | 291.1329 | 282.4113 | 269.9362 | 271.1236 | 278.7048 | 288.0235 | 50.102
D. DE ALMAGRO-220 | Diego de Almagro 220 | 17.35 | 17.192 | 0.341 | 0.118 | 10.431 | 22.589 | 11.564 | Maitencillo 220 | MAITENCILLO-220 | MAITENCILLO | 220 | 17.187 | 16.992 | 0.329 | 0.12 | 10.454 | 22.349 | 11.328 | 11.328 | 0 | D. DE ALMAGRO | 220 | D. DE ALMAGRO-220 | 11.564 |  | Maitencillo 220 | MAITENCILLO | 220 | 55.705 | 55.51 | 38.847 | 38.638 | 48.972 | 60.867 | 525.613 | 517.1554 | 508.0728 | 515.8983 | 523.8306 | 527.9582 | 49.846
CARRERA PINTO-220 | Carrera Pinto 220 | 17.275 | 17.128 | 0.342 | 0.118 | 10.409 | 22.5 | 11.522 | Punta Colorada 220 | PUNTA COLORADA-220 | PUNTA COLORADA | 220 | 17.217 | 17.031 | 0.372 | 0.12 | 10.533 | 22.452 | 11.377 | 11.377 | 0 | CARRERA PINTO | 220 | CARRERA PINTO-220 | 11.522 |  | Punta Colorada 220 | PUNTA COLORADA | 220 | 55.735 | 55.549 | 38.89 | 38.638 | 49.051 | 60.97 | 525.613 | 517.1554 | 508.0728 | 515.8983 | 523.8306 | 527.9582 | 49.895
SAN ANDRES-220 | San Andres 220 | 17.29 | 17.144 | 0.347 | 0.119 | 10.454 | 22.555 | 11.545 | Pan de Azucar 220 | PAN DE AZUCAR-220 | PAN DE AZUCAR | 220 | 17.198 | 17.071 | 0.482 | 0.125 | 10.746 | 22.762 | 11.623 | 11.623 | 0 | SAN ANDRES | 220 | SAN ANDRES-220 | 11.545 |  | Pan de Azucar 220 | PAN DE AZUCAR | 220 | 55.716 | 55.589 | 39 | 38.643 | 49.264 | 61.28 | 291.1329 | 282.4113 | 269.9362 | 271.1236 | 278.7048 | 288.0235 | 50.141
CARDONES-220 | Cardones 220 | 17.325 | 17.176 | 0.353 | 0.12 | 10.513 | 22.651 | 11.584 | Los Vilos 220 | LOS VILOS-220 | LOS VILOS | 220 | 17.559 | 17.729 | 0.517 | 0.127 | 12.722 | 23.662 | 11.904 | 11.904 | 0 | CARDONES | 220 | CARDONES-220 | 11.584 |  | Los Vilos 220 | LOS VILOS | 220 | 56.077 | 56.247 | 39.035 | 38.645 | 51.24 | 62.18 | 22.3571 | 19.6705 | 26.3024 | 28.5898 | 27.9477 | 31.6679 | 50.422
MAITENCILLO-220 | Maitencillo 220 | 17.187 | 16.992 | 0.329 | 0.12 | 10.454 | 22.349 | 11.328 | Nogales 220 | NOGALES-220 | NOGALES | 220 | 16.886 | 16.542 | 0.572 | 0.15 | 12.076 | 23.328 | 11.561 | 11.561 | 0 | MAITENCILLO | 220 | MAITENCILLO-220 | 11.328 |  | Nogales 220 | NOGALES | 220 | 55.404 | 55.06 | 39.09 | 38.668 | 50.594 | 61.846 | 38.604 | 37.9254 | 39.2003 | 39.9721 | 39.6131 | 40.1206 | 50.079
PUNTA COLORADA-220 | Punta Colorada 220 | 17.217 | 17.031 | 0.372 | 0.12 | 10.533 | 22.452 | 11.377 | Quillota 220 | QUILLOTA-220 | QUILLOTA | 220 | 17.352 | 17.48 | 0.605 | 0.133 | 12.157 | 23.426 | 11.735 | 11.735 | 0 | PUNTA COLORADA | 220 | PUNTA COLORADA-220 | 11.377 |  | Quillota 220 | QUILLOTA | 220 | 55.87 | 55.998 | 39.123 | 38.651 | 50.675 | 61.944 | 217.2131 | 201.9796 | 241.0675 | 265.625 | 274.1399 | 279.6418 | 50.253
PAN DE AZUCAR-220 | Pan de Azucar 220 | 17.198 | 17.071 | 0.482 | 0.125 | 10.746 | 22.762 | 11.623 | Polpaico 220 | POLPAICO-220 | POLPAICO | 220 | 17.64 | 17.534 | 0.636 | 0.15 | 12.238 | 23.871 | 10.944 | 10.944 | 0 | PAN DE AZUCAR | 220 | PAN DE AZUCAR-220 | 11.623 |  | Polpaico 220 | POLPAICO | 220 | 56.158 | 56.052 | 39.154 | 38.668 | 50.756 | 62.389 | 736.0798 | 874.6127 | 1235.296 | 1305.8265 | 1293.5762 | 1118.7804 | 49.462
DON GOYO-220 | Don Goyo 220 | 17.304 | 17.213 | 0.505 | 0.127 | 10.834 | 22.816 | 11.694 | El Llano 220 | EL LLANO-220 | EL LLANO | 220 | 18.556 | 18.496 | 0.715 | 0.156 | 12.777 | 24.613 | 12.771 | 12.771 | 0 | DON GOYO | 220 | DON GOYO-220 | 11.694 |  | El Llano 220 | EL LLANO | 220 | 57.074 | 57.014 | 39.233 | 38.674 | 51.295 | 63.131 | 385.7739 | 379.1322 | 361.0306 | 363.5104 | 370.4352 | 382.8921 | 51.289
LA CEBADA-220 | La Cebada 220 | 17.377 | 17.312 | 0.53 | 0.129 | 10.933 | 22.889 | 11.756 | Los Maquis 220 | LOS MAQUIS-220 | LOS MAQUIS | 220 | 18.684 | 18.624 | 0.72 | 0.157 | 12.867 | 24.779 | 12.859 | 12.859 | 0 | LA CEBADA | 220 | LA CEBADA-220 | 11.756 |  | Los Maquis 220 | LOS MAQUIS | 220 | 57.202 | 57.142 | 39.238 | 38.675 | 51.385 | 63.297 | 385.7739 | 379.1322 | 361.0306 | 363.5104 | 370.4352 | 382.8921 | 51.377
LAS PALMAS-220 | Las Palmas 220 | 17.445 | 17.373 | 0.557 | 0.131 | 11.035 | 23.051 | 11.827 | Lampa 220 | LAMPA-220 | LAMPA | 220 | 17.193 | 17.224 | 0.624 | 0.139 | 11.805 | 23.375 | 11.152 | 11.152 | 0 | LAS PALMAS | 220 | LAS PALMAS-220 | 11.827 |  | Lampa 220 | LAMPA | 220 | 55.711 | 55.742 | 39.142 | 38.657 | 50.323 | 61.893 | 506.416 | 480.8952 | 629.6202 | 677.4046 | 638.8754 | 629.236 | 49.67
LOS VILOS-220 | Los Vilos 220 | 17.559 | 17.729 | 0.517 | 0.127 | 12.722 | 23.662 | 11.904 | Cerro Navia 220 | CERRO NAVIA-220 | CERRO NAVIA | 220 | 17.651 | 17.551 | 0.648 | 0.152 | 12.306 | 23.94 | 10.975 | 10.975 | 0 | LOS VILOS | 220 | LOS VILOS-220 | 11.904 |  | Cerro Navia 220 | CERRO NAVIA | 220 | 56.169 | 56.069 | 39.166 | 38.67 | 50.824 | 62.458 | 736.0798 | 874.6127 | 1235.296 | 1305.8265 | 1293.5762 | 1118.7804 | 49.493
NOGALES-220 | Nogales 220 | 16.886 | 16.542 | 0.572 | 0.15 | 12.076 | 23.328 | 11.561 | Tap Alto Melipilla 220 | MELIPILLA-220 | MELIPILLA | 220 | 17.51 | 17.605 | 0.627 | 0.129 | 11.313 | 23.015 | 11.081 | 11.081 | 0 | NOGALES | 220 | NOGALES-220 | 11.561 |  | Tap Alto Melipilla 220 | MELIPILLA | 220 | 56.028 | 56.123 | 39.145 | 38.647 | 49.831 | 61.533 | 303.4357 | 293.1884 | 371.7779 | 387.7881 | 361.7291 | 350.7802 | 49.599
QUILLOTA-220 | Quillota 220 | 17.352 | 17.48 | 0.605 | 0.133 | 12.157 | 23.426 | 11.735 | Rapel 220 | RAPEL-220 | RAPEL | 220 | 17.307 | 17.544 | 0.618 | 0.107 | 11.246 | 22.964 | 11.017 | 11.017 | 0 | QUILLOTA | 220 | QUILLOTA-220 | 11.735 |  | Rapel 220 | RAPEL | 220 | 55.825 | 56.062 | 39.136 | 38.625 | 49.764 | 61.482 | 303.4357 | 293.1884 | 371.7779 | 387.7881 | 361.7291 | 350.7802 | 49.535
POLPAICO-500 | Polpaico 500 | 17.122 | 17.241 | 0.616 | 0.133 | 12.077 | 23.137 | 11.601 | Chena 220 | CHENA-220 | CHENA | 220 | 17.609 | 17.502 | 0.65 | 0.152 | 12.306 | 23.916 | 10.961 | 10.961 | 0 | POLPAICO | 500 | POLPAICO-500 | 11.601 |  | Chena 220 | CHENA | 220 | 56.127 | 56.02 | 39.168 | 38.67 | 50.824 | 62.434 | 736.0798 | 874.6127 | 1235.296 | 1305.8265 | 1293.5762 | 1118.7804 | 49.478
POLPAICO-220 | Polpaico 220 | 17.64 | 17.534 | 0.636 | 0.15 | 12.238 | 23.871 | 10.944 | Maipo 220 | MAIPO-220 | MAIPO | 220 | 17.087 | 17.126 | 0.619 | 0.135 | 12.272 | 23.13 | 11.479 | 11.479 | 0 | POLPAICO | 220 | POLPAICO-220 | 10.944 |  | Maipo 220 | MAIPO | 220 | 55.605 | 55.644 | 39.137 | 38.653 | 50.79 | 61.648 | 64.3523 | 58.8182 | 80.1717 | 87.2462 | 88.4695 | 94.1748 | 49.997
LOS MAQUIS-220 | Los Maquis 220 | 18.684 | 18.624 | 0.72 | 0.157 | 12.867 | 24.779 | 12.859 | Alto Jahuel 220 | ALTO JAHUEL-220 | ALTO JAHUEL | 220 | 17.418 | 17.516 | 0.599 | 0.151 | 12.958 | 23.739 | 11.9 | 11.9 | 0 | EL LLANO | 220 | EL LLANO-220 | 12.771 |  | Alto Jahuel 220 | ALTO JAHUEL | 220 | 55.936 | 56.034 | 39.117 | 38.669 | 51.476 | 62.257 | 395.9518 | 352.437 | 457.5529 | 508.061 | 503.8223 | 544.0569 | 50.417
EL LLANO-220 | El Llano 220 | 18.556 | 18.496 | 0.715 | 0.156 | 12.777 | 24.613 | 12.771 | Itahue 220 | ITAHUE-220 | ITAHUE | 220 | 16.61 | 16.739 | 0.634 | 0.097 | 8.384 | 19.738 | 9.989 | 9.989 | 0 | LOS MAQUIS | 220 | LOS MAQUIS-220 | 12.859 |  | Itahue 220 | ITAHUE | 220 | 55.128 | 55.257 | 39.152 | 38.615 | 46.902 | 58.256 | 6.273 | 6.1168 | 6.4954 | 6.7011 | 5.8198 | 5.4948 | 48.507
LAMPA-220 | Lampa 220 | 17.193 | 17.224 | 0.624 | 0.139 | 11.805 | 23.375 | 11.152 | Ancoa 220 | ANCOA-220 | ANCOA | 220 | 15.758 | 15.501 | 0.567 | 0.117 | 10.821 | 20.942 | 10.293 | 10.293 | 0 | LAMPA | 220 | LAMPA-220 | 11.152 |  | Ancoa 220 | ANCOA | 220 | 54.276 | 54.019 | 39.085 | 38.635 | 49.339 | 59.46 | 5.0311 | 4.6309 | 6.6158 | 7.0776 | 7.2087 | 7.6019 | 48.811
CERRO NAVIA-220 | Cerro Navia 220 | 17.651 | 17.551 | 0.648 | 0.152 | 12.306 | 23.94 | 10.975 | Charrua 220 | CHARRUA-220 | CHARRUA | 220 | 15.81 | 15.919 | 0.643 | 0.157 | 10.537 | 20.352 | 10.332 | 10.332 | 0 | CERRO NAVIA | 220 | CERRO NAVIA-220 | 10.975 |  | Charrua 220 | CHARRUA | 220 | 54.328 | 54.437 | 39.161 | 38.675 | 49.055 | 58.87 | 539.4883 | 521.918 | 579.5147 | 598.0377 | 573.3703 | 569.849 | 48.85
CHENA-220 | Chena 220 | 17.609 | 17.502 | 0.65 | 0.152 | 12.306 | 23.916 | 10.961 | Colbun 220 | COLBUN-220 | COLBUN | 220 | 15.759 | 15.501 | 0.567 | 0.117 | 10.822 | 20.943 | 10.294 | 10.294 | 0 | MELIPILLA | 220 | MELIPILLA-220 | 11.081 |  | Colbun 220 | COLBUN | 220 | 54.277 | 54.019 | 39.085 | 38.635 | 49.34 | 59.461 | 5.0311 | 4.6309 | 6.6158 | 7.0776 | 7.2087 | 7.6019 | 48.812
EL RODEO-220 | El Rodeo 220 | 17.454 | 17.552 | 0.599 | 0.152 | 12.989 | 23.798 | 11.927 | Candelaria 220 | CANDELARIA-220 | CANDELARIA | 220 | 16.519 | 16.438 | 0.685 | 0.135 | 11.298 | 22.283 | 11.369 | 11.369 | 0 | RAPEL | 220 | RAPEL-220 | 11.017 |  | Candelaria 220 | CANDELARIA | 220 | 55.037 | 54.956 | 39.203 | 38.653 | 49.816 | 60.801 | 1036.3148 | 1021.0509 | 993.4675 | 992.2535 | 1019.4929 | 1037.3584 | 49.887
PAINE-154 | Paine 154 | 17.593 | 17.735 | 0.604 | 0.147 | 12.897 | 24.117 | 12.016 | Hualpen 220 | HUALPEN-220 | HUALPEN | 220 | 16.138 | 16.203 | 0.692 | 0.315 | 10.913 | 20.965 | 10.631 | 10.631 | 0 | CHENA | 220 | CHENA-220 | 10.961 |  | Hualpen 220 | HUALPEN | 220 | 54.656 | 54.721 | 39.21 | 38.833 | 49.431 | 59.483 | 539.4883 | 521.918 | 579.5147 | 598.0377 | 573.3703 | 569.849 | 49.149
RANCAGUA-154 | Rancagua 154 | 17.673 | 17.829 | 0.606 | 0.146 | 12.895 | 24.311 | 12.077 | Lagunillas 220 | LAGUNILLAS-220 | LAGUNILLAS | 220 | 16.036 | 16.083 | 0.701 | 0.373 | 10.904 | 20.904 | 10.596 | 10.596 | 0 | MAIPO | 220 | MAIPO-220 | 11.479 |  | Lagunillas 220 | LAGUNILLAS | 220 | 54.554 | 54.601 | 39.219 | 38.891 | 49.422 | 59.422 | 539.4883 | 521.918 | 579.5147 | 598.0377 | 573.3703 | 569.849 | 49.114
PUNTA CORTES-154 | Punta Cortes 154 | 17.484 | 17.637 | 0.604 | 0.145 | 12.791 | 23.924 | 11.93 | Cautin 220 | CAUTÍN-220 | CAUTÍN | 220 | 14.759 | 14.928 | 0.587 | 0.149 | 10.508 | 19.479 | 9.543 | 9.543 | 0 | EL RODEO | 220 | EL RODEO-220 | 11.927 |  | Cautin 220 | CAUTÍN | 220 | 53.277 | 53.446 | 39.105 | 38.667 | 49.026 | 57.997 | 45.0433 | 41.5117 | 62.9076 | 67.5321 | 66.5034 | 67.97 | 48.062
TILCOCO-154 | Tilcoco 154 | 17.273 | 17.44 | 0.602 | 0.142 | 12.624 | 23.531 | 11.766 | Temuco 220 | TEMUCO-220 | TEMUCO | 220 | 15.311 | 15.435 | 0.63 | 0.167 | 9.896 | 19.563 | 9.467 | 9.467 | 0 | PAINE | 154 | PAINE-154 | 12.016 |  | Temuco 220 | TEMUCO | 220 | 53.829 | 53.953 | 39.148 | 38.685 | 48.414 | 58.081 | 189.6468 | 178.6253 | 243.4117 | 252.6772 | 229.4906 | 220.6512 | 47.985
SAN FERNANDO-154 | San Fernando 154 | 17.182 | 17.217 | 0.612 | 0.129 | 10.833 | 21.822 | 10.575 | Ciruelos 220 | CIRUELOS-220 | CIRUELOS | 220 | 6.94 | 7.564 | 9.968 | 15.015 | 12.427 | 11.041 | 10.646 | 10.646 | 0 | ALTO JAHUEL | 500 | ALTO JAHUEL-500 | 11.945 |  | Ciruelos 220 | CIRUELOS | 220 | 45.458 | 46.082 | 48.486 | 53.533 | 50.945 | 49.559 | 33.532 | 32.4194 | 37.7827 | 38.111 | 38.0903 | 38.8873 | 49.164
TENO-154 | Teno 154 | 17.031 | 17.123 | 0.628 | 0.124 | 9.907 | 20.917 | 10.333 | Valdivia 220 | VALDIVIA-220 | VALDIVIA | 220 | 7.287 | 7.865 | 10.652 | 15.725 | 12.733 | 11.07 | 11.253 | 11.253 | 0 | ALTO JAHUEL | 220 | ALTO JAHUEL-220 | 11.9 |  | Valdivia 220 | VALDIVIA | 220 | 45.805 | 46.383 | 49.17 | 54.243 | 51.251 | 49.588 | 23.181 | 20.4983 | 28.5413 | 31.085 | 30.4962 | 30.9736 | 49.771
ITAHUE-154 | Itahue 154 | 16.651 | 16.764 | 0.637 | 0.106 | 8.416 | 19.844 | 10.023 | Rahue 220 | RAHUE-220 | RAHUE | 220 | 6.689 | 7.368 | 10.646 | 15.844 | 12.736 | 10.612 | 10.887 | 10.887 | 0 | RANCAGUA | 154 | RANCAGUA-154 | 12.077 |  | Rahue 220 | RAHUE | 220 | 45.207 | 45.886 | 49.164 | 54.362 | 51.254 | 49.13 | 21.8131 | 24.5025 | 26.8264 | 28.0124 | 28.3603 | 25.3141 | 49.405
MAIPO-220 | Maipo 220 | 17.087 | 17.126 | 0.619 | 0.135 | 12.272 | 23.13 | 11.479 | Puerto Montt 220 | PUERTO MONTT-220 | PUERTO MONTT | 220 | 6.9 | 7.463 | 10.448 | 15.445 | 12.441 | 10.694 | 10.851 | 10.851 | 0 | PUNTA CORTES | 154 | PUNTA CORTES-154 | 11.93 |  | Puerto Montt 220 | PUERTO MONTT | 220 | 45.418 | 45.981 | 48.966 | 53.963 | 50.959 | 49.212 | 472.2279 | 444.7933 | 565.1257 | 606.6496 | 566.0021 | 553.5641 | 49.369
CANDELARIA-220 | Candelaria 220 | 16.519 | 16.438 | 0.685 | 0.135 | 11.298 | 22.283 | 11.369 | Melipulli 220 | MELIPULLI-220 | MELIPULLI | 220 | 6.9 | 7.463 | 10.448 | 15.446 | 12.442 | 10.694 | 10.851 | 10.851 | 0 | TILCOCO | 154 | TILCOCO-154 | 11.766 |  | Melipulli 220 | MELIPULLI | 220 | 45.418 | 45.981 | 48.966 | 53.964 | 50.96 | 49.212 | 472.2279 | 444.7933 | 565.1257 | 606.6496 | 566.0021 | 553.5641 | 49.369
COLBUN-220 | Colbun 220 | 15.759 | 15.501 | 0.567 | 0.117 | 10.822 | 20.943 | 10.294 | Chiloe 220 | CHILOE-220 | CHILOE | 220 | 7.022 | 7.62 | 10.582 | 15.609 | 12.444 | 10.737 | 10.93 | 10.93 | 0 | SAN FERNANDO | 154 | SAN FERNANDO-154 | 10.575 |  | Chiloe 220 | CHILOE | 220 | 45.54 | 46.138 | 49.1 | 54.127 | 50.962 | 49.255 | 236.2568 | 221.4665 | 279.0279 | 297.643 | 272.6822 | 272.2895 | 49.448
ALTO JAHUEL-220 | Alto Jahuel 220 | 17.418 | 17.516 | 0.599 | 0.151 | 12.958 | 23.739 | 11.9 | [12 empty] | 0 | TENO | 154 | TENO-154 | 10.333
ALTO JAHUEL-500 | Alto Jahuel 500 | 17.465 | 17.556 | 0.6 | 0.153 | 13.019 | 23.854 | 11.945 | [10 empty] | 559.866 | 559.866 |  | ITAHUE | 220 | ITAHUE-220 | 9.989 | [17 empty] | PRE BANDA
MELIPILLA-220 | Tap Alto Melipilla 220 | 17.51 | 17.605 | 0.627 | 0.129 | 11.313 | 23.015 | 11.081 | [13 empty] | ITAHUE | 154 | ITAHUE-154 | 10.023
RAPEL-220 | Rapel 220 | 17.307 | 17.544 | 0.618 | 0.107 | 11.246 | 22.964 | 11.017 | [13 empty] | ANCOA | 500 | ANCOA-500 | 10.22
ITAHUE-220 | Itahue 220 | 16.61 | 16.739 | 0.634 | 0.097 | 8.384 | 19.738 | 9.989 | [13 empty] | ANCOA | 220 | ANCOA-220 | 10.293
ANCOA-500 | Ancoa 500 | 15.666 | 15.427 | 0.571 | 0.124 | 10.733 | 20.753 | 10.22 | [13 empty] | CHARRUA | 500 | CHARRUA-500 | 10.365
ANCOA-220 | Ancoa 220 | 15.758 | 15.501 | 0.567 | 0.117 | 10.821 | 20.942 | 10.293 | [13 empty] | CHARRUA | 220 | CHARRUA-220 | 10.332
CHARRUA-220 | Charrua 220 | 15.81 | 15.919 | 0.643 | 0.157 | 10.537 | 20.352 | 10.332 | [13 empty] | COLBUN | 220 | COLBUN-220 | 10.294
CHARRUA-500 | Charrua 500 | 15.876 | 15.987 | 0.642 | 0.152 | 10.562 | 20.405 | 10.365 | [13 empty] | CANDELARIA | 220 | CANDELARIA-220 | 11.369
HUALPEN-220 | Hualpen 220 | 16.138 | 16.203 | 0.692 | 0.315 | 10.913 | 20.965 | 10.631 | [13 empty] | HUALPEN | 220 | HUALPEN-220 | 10.631
LAGUNILLAS-220 | Lagunillas 220 | 16.036 | 16.083 | 0.701 | 0.373 | 10.904 | 20.904 | 10.596 | [13 empty] | LAGUNILLAS | 220 | LAGUNILLAS-220 | 10.596
EL ROSAL-220 | El Rosal 220 | 15.653 | 15.754 | 0.641 | 0.156 | 10.44 | 20.113 | 10.224 | [13 empty] | EL ROSAL | 220 | EL ROSAL-220 | 10.224
CAUTÍN-220 | Cautin 220 | 14.759 | 14.928 | 0.587 | 0.149 | 10.508 | 19.479 | 9.544 | [13 empty] | DUQUECO | 220 | DUQUECO-220 | 9.135
TEMUCO-220 | Temuco 220 | 15.311 | 15.435 | 0.63 | 0.167 | 9.896 | 19.563 | 9.467 | [13 empty] | CAUTÍN | 220 | CAUTÍN-220 | 9.544
DUQUECO-220 | Duqueco 220 | 15.401 | 15.484 | 0.589 | 0.154 | 9.107 | 19.08 | 9.135 | [13 empty] | TEMUCO | 220 | TEMUCO-220 | 9.467
CIRUELOS-220 | Ciruelos 220 | 6.94 | 7.564 | 9.968 | 15.015 | 12.427 | 11.041 | 10.646 | [13 empty] | CIRUELOS | 220 | CIRUELOS-220 | 10.646
VALDIVIA-220 | Valdivia 220 | 7.287 | 7.865 | 10.652 | 15.725 | 12.733 | 11.07 | 11.253 | [13 empty] | VALDIVIA | 220 | VALDIVIA-220 | 11.253
RAHUE-220 | Rahue 220 | 6.689 | 7.368 | 10.646 | 15.844 | 12.736 | 10.612 | 10.887 | [13 empty] | RAHUE | 220 | RAHUE-220 | 10.887
PUERTO MONTT-220 | Puerto Montt 220 | 6.9 | 7.463 | 10.448 | 15.445 | 12.441 | 10.694 | 10.851 | [13 empty] | PUERTO MONTT | 220 | PUERTO MONTT-220 | 10.851
MELIPULLI-220 | Melipulli 220 | 6.9 | 7.463 | 10.448 | 15.446 | 12.442 | 10.694 | 10.851 | [13 empty] | MELIPULLI | 220 | MELIPULLI-220 | 10.851
CHILOE-220 | Chiloe 220 | 7.022 | 7.62 | 10.582 | 15.609 | 12.444 | 10.737 | 10.93 | [13 empty] | CHILOE | 220 | CHILOE-220 | 10.93

## PE_Energia
Retiro valorizado por intervalo (Una tabla por intervalo)
|  | INTERVALO 1 | [52 empty] | INTERVALO 2 | [52 empty] | INTERVALO 3 | [52 empty] | INTERVALO 4 | [52 empty] | INTERVALO 5 | [52 empty] | INTERVALO 6
[6 empty] | Año | 2026 | 2026 | 2026 | 2026 | 2026 | 2026 | 2026 | 2026 | 2026 | 2027 | 2027 | 2027 | 2027 | 2027 | 2027 | 2027 | 2027 | 2027 | 2027 | 2027 | 2027 | 2028 | 2028 | 2028 | 2028 | 2028 | 2028 | 2028 | 2028 | 2028 | 2028 | 2028 | 2028 | 2029 | 2029 | 2029 | 2029 | 2029 | 2029 | 2029 | 2029 | 2029 | 2029 | 2029 | 2029 | 2030 | 2030 | 2030 |  |  |  |  | Año | 2026 | 2026 | 2026 | 2026 | 2026 | 2026 | 2026 | 2026 | 2026 | 2027 | 2027 | 2027 | 2027 | 2027 | 2027 | 2027 | 2027 | 2027 | 2027 | 2027 | 2027 | 2028 | 2028 | 2028 | 2028 | 2028 | 2028 | 2028 | 2028 | 2028 | 2028 | 2028 | 2028 | 2029 | 2029 | 2029 | 2029 | 2029 | 2029 | 2029 | 2029 | 2029 | 2029 | 2029 | 2029 | 2030 | 2030 | 2030 |  |  |  |  | Año | 2026 | 2026 | 2026 | 2026 | 2026 | 2026 | 2026 | 2026 | 2026 | 2027 | 2027 | 2027 | 2027 | 2027 | 2027 | 2027 | 2027 | 2027 | 2027 | 2027 | 2027 | 2028 | 2028 | 2028 | 2028 | 2028 | 2028 | 2028 | 2028 | 2028 | 2028 | 2028 | 2028 | 2029 | 2029 | 2029 | 2029 | 2029 | 2029 | 2029 | 2029 | 2029 | 2029 | 2029 | 2029 | 2030 | 2030 | 2030 |  |  |  |  | Año | 2026 | 2026 | 2026 | 2026 | 2026 | 2026 | 2026 | 2026 | 2026 | 2027 | 2027 | 2027 | 2027 | 2027 | 2027 | 2027 | 2027 | 2027 | 2027 | 2027 | 2027 | 2028 | 2028 | 2028 | 2028 | 2028 | 2028 | 2028 | 2028 | 2028 | 2028 | 2028 | 2028 | 2029 | 2029 | 2029 | 2029 | 2029 | 2029 | 2029 | 2029 | 2029 | 2029 | 2029 | 2029 | 2030 | 2030 | 2030 |  |  |  |  | Año | 2026 | 2026 | 2026 | 2026 | 2026 | 2026 | 2026 | 2026 | 2026 | 2027 | 2027 | 2027 | 2027 | 2027 | 2027 | 2027 | 2027 | 2027 | 2027 | 2027 | 2027 | 2028 | 2028 | 2028 | 2028 | 2028 | 2028 | 2028 | 2028 | 2028 | 2028 | 2028 | 2028 | 2029 | 2029 | 2029 | 2029 | 2029 | 2029 | 2029 | 2029 | 2029 | 2029 | 2029 | 2029 | 2030 | 2030 | 2030 |  |  |  |  | Año | 2026 | 2026 | 2026 | 2026 | 2026 | 2026 | 2026 | 2026 | 2026 | 2027 | 2027 | 2027 | 2027 | 2027 | 2027 | 2027 | 2027 | 2027 | 2027 | 2027 | 2027 | 2028 | 2028 | 2028 | 2028 | 2028 | 2028 | 2028 | 2028 | 2028 | 2028 | 2028 | 2028 | 2029 | 2029 | 2029 | 2029 | 2029 | 2029 | 2029 | 2029 | 2029 | 2029 | 2029 | 2029 | 2030 | 2030 | 2030
| (Calculo PBE sigue en tablas abajo) |  |  |  |  | Mes | 4 | 5 | 6 | 7 | 8 | 9 | 10 | 11 | 12 | 1 | 2 | 3 | 4 | 5 | 6 | 7 | 8 | 9 | 10 | 11 | 12 | 1 | 2 | 3 | 4 | 5 | 6 | 7 | 8 | 9 | 10 | 11 | 12 | 1 | 2 | 3 | 4 | 5 | 6 | 7 | 8 | 9 | 10 | 11 | 12 | 1 | 2 | 3 |  |  |  |  | Mes | 4 | 5 | 6 | 7 | 8 | 9 | 10 | 11 | 12 | 1 | 2 | 3 | 4 | 5 | 6 | 7 | 8 | 9 | 10 | 11 | 12 | 1 | 2 | 3 | 4 | 5 | 6 | 7 | 8 | 9 | 10 | 11 | 12 | 1 | 2 | 3 | 4 | 5 | 6 | 7 | 8 | 9 | 10 | 11 | 12 | 1 | 2 | 3 |  |  |  |  | Mes | 4 | 5 | 6 | 7 | 8 | 9 | 10 | 11 | 12 | 1 | 2 | 3 | 4 | 5 | 6 | 7 | 8 | 9 | 10 | 11 | 12 | 1 | 2 | 3 | 4 | 5 | 6 | 7 | 8 | 9 | 10 | 11 | 12 | 1 | 2 | 3 | 4 | 5 | 6 | 7 | 8 | 9 | 10 | 11 | 12 | 1 | 2 | 3 |  |  |  |  | Mes | 4 | 5 | 6 | 7 | 8 | 9 | 10 | 11 | 12 | 1 | 2 | 3 | 4 | 5 | 6 | 7 | 8 | 9 | 10 | 11 | 12 | 1 | 2 | 3 | 4 | 5 | 6 | 7 | 8 | 9 | 10 | 11 | 12 | 1 | 2 | 3 | 4 | 5 | 6 | 7 | 8 | 9 | 10 | 11 | 12 | 1 | 2 | 3 |  |  |  |  | Mes | 4 | 5 | 6 | 7 | 8 | 9 | 10 | 11 | 12 | 1 | 2 | 3 | 4 | 5 | 6 | 7 | 8 | 9 | 10 | 11 | 12 | 1 | 2 | 3 | 4 | 5 | 6 | 7 | 8 | 9 | 10 | 11 | 12 | 1 | 2 | 3 | 4 | 5 | 6 | 7 | 8 | 9 | 10 | 11 | 12 | 1 | 2 | 3 |  |  |  |  | Mes | 4 | 5 | 6 | 7 | 8 | 9 | 10 | 11 | 12 | 1 | 2 | 3 | 4 | 5 | 6 | 7 | 8 | 9 | 10 | 11 | 12 | 1 | 2 | 3 | 4 | 5 | 6 | 7 | 8 | 9 | 10 | 11 | 12 | 1 | 2 | 3 | 4 | 5 | 6 | 7 | 8 | 9 | 10 | 11 | 12 | 1 | 2 | 3
[6 empty] | Hora | [52 empty] | Hora | [52 empty] | Hora | [52 empty] | Hora | [52 empty] | Hora | [52 empty] | Hora
[6 empty] | Intervalo | [52 empty] | Intervalo | 2 | 2 | 2 | 2 | 2 | 2 | 2 | 2 | 2 | 2 | 2 | 2 | 2 | 2 | 2 | 2 | 2 | 2 | 2 | 2 | 2 | 2 | 2 | 2 | 2 | 2 | 2 | 2 | 2 | 2 | 2 | 2 | 2 | 2 | 2 | 2 | 2 | 2 | 2 | 2 | 2 | 2 | 2 | 2 | 2 | 2 | 2 | 2 |  |  |  |  | Intervalo | 3 | 3 | 3 | 3 | 3 | 3 | 3 | 3 | 3 | 3 | 3 | 3 | 3 | 3 | 3 | 3 | 3 | 3 | 3 | 3 | 3 | 3 | 3 | 3 | 3 | 3 | 3 | 3 | 3 | 3 | 3 | 3 | 3 | 3 | 3 | 3 | 3 | 3 | 3 | 3 | 3 | 3 | 3 | 3 | 3 | 3 | 3 | 3 |  |  |  |  | Intervalo | 4 | 4 | 4 | 4 | 4 | 4 | 4 | 4 | 4 | 4 | 4 | 4 | 4 | 4 | 4 | 4 | 4 | 4 | 4 | 4 | 4 | 4 | 4 | 4 | 4 | 4 | 4 | 4 | 4 | 4 | 4 | 4 | 4 | 4 | 4 | 4 | 4 | 4 | 4 | 4 | 4 | 4 | 4 | 4 | 4 | 4 | 4 | 4 |  |  |  |  | Intervalo | 5 | 5 | 5 | 5 | 5 | 5 | 5 | 5 | 5 | 5 | 5 | 5 | 5 | 5 | 5 | 5 | 5 | 5 | 5 | 5 | 5 | 5 | 5 | 5 | 5 | 5 | 5 | 5 | 5 | 5 | 5 | 5 | 5 | 5 | 5 | 5 | 5 | 5 | 5 | 5 | 5 | 5 | 5 | 5 | 5 | 5 | 5 | 5 |  |  |  |  | Intervalo | 6 | 6 | 6 | 6 | 6 | 6 | 6 | 6 | 6 | 6 | 6 | 6 | 6 | 6 | 6 | 6 | 6 | 6 | 6 | 6 | 6 | 6 | 6 | 6 | 6 | 6 | 6 | 6 | 6 | 6 | 6 | 6 | 6 | 6 | 6 | 6 | 6 | 6 | 6 | 6 | 6 | 6 | 6 | 6 | 6 | 6 | 6 | 6 | bar: 4 to 3
[6 empty] | Tipo Bloque | [52 empty] | Tipo Bloque | [52 empty] | Tipo Bloque | [52 empty] | Tipo Bloque | [52 empty] | Tipo Bloque | [52 empty] | Tipo Bloque
|  |  | Ref | BARRA TRONCAL | BARRA TRONCAL eq Cmg | BARRA TRONCAL eq Dem | [49 empty] | Ref | BARRA TRONCAL | BARRA TRONCAL eq Cmg | BARRA TRONCAL eq Dem | [49 empty] | Ref | BARRA TRONCAL | BARRA TRONCAL eq Cmg | BARRA TRONCAL eq Dem | [49 empty] | Ref | BARRA TRONCAL | BARRA TRONCAL eq Cmg | BARRA TRONCAL eq Dem | [49 empty] | Ref | BARRA TRONCAL | BARRA TRONCAL eq Cmg | BARRA TRONCAL eq Dem | [49 empty] | Ref | BARRA TRONCAL | BARRA TRONCAL eq Cmg | BARRA TRONCAL eq Dem
|  |  | 1 | Parinacota 220 | Parinacota 220 | Chinchorro 13.8 | 72.526 | 70.8215 | 58.6338 | 34.979 | 27.6211 | 11.4852 | 2.8959 | 5.0461 | 6.604 | 7.6795 | 19.5453 | 39.8577 | 50.9032 | 60.5619 | 46.0934 | 27.5899 | 16.8024 | 7.576 | 3.533 | 3.5909 | 4.8448 | 9.9371 | 22.5977 | 54.637 | 56.9816 | 55.8773 | 47.39 | 20.8928 | 9.9067 | 2.3625 | 0.84574 | 0.13138 | 1.0612 | 5.9932 | 21.2933 | 51.158 | 56.3807 | 54.5834 | 47.1605 | 33.3117 | 21.3512 | 3.8191 | 1.6826 | 0.15617 | 3.1221 | 17.0791 | 42.5975 | 72.7321 |  | 1 | Parinacota 220 | Parinacota 220 | Chinchorro 13.8 | 65.922 | 64.0574 | 53.8157 | 33.2653 | 23.414 | 10.4516 | 2.0474 | 2.5912 | 3.2188 | 5.7112 | 17.3027 | 40.9934 | 47.5817 | 53.4404 | 38.4848 | 24.69 | 16.2843 | 5.7142 | 1.649 | 1.7312 | 1.9869 | 7.0869 | 21.1031 | 56.0255 | 51.6138 | 46.337 | 41.3354 | 18.2123 | 11.2394 | 1.3231 | 0.85149 | 8.9372e-06 | 1.0255 | 5.1878 | 21.4416 | 51.707 | 51.4761 | 47.4044 | 40.0791 | 28.0858 | 18.3376 | 3.3515 | 0.51706 | 0.10618 | 1.4316 | 14.0411 | 37.515 | 73.4077 |  | 1 | Parinacota 220 | Parinacota 220 | Chinchorro 13.8 | 1.6129 | 0.011869 | 0.27576 | 2.5392e-05 | 0 | 0 | 0 | 0 | 0 | 0 | 0 | 0.36171 | 0.061484 | 0.028812 | 0.33325 | 0.005981 | 0.015995 | 0 | 0 | 0 | 0 | 0 | 0 | 0.396 | 1.6935 | 0.057219 | 0.26873 | 0.010984 | 0.015497 | 0 | 0 | 0 | 0 | 0 | 0 | 0.36646 | 1.9313 | 0.11736 | 0.31205 | 0.055366 | 0 | 0 | 0 | 0 | 0 | 0 | 0 | 1.344 |  | 1 | Parinacota 220 | Parinacota 220 | Chinchorro 13.8 | 0 | 1.206 | 1.9763 | 0.76609 | 0.020958 | 0 | 0 | 0 | 0 | 0 | 0 | 0 | 0.011621 | 1.3985 | 1.3609 | 0.74407 | 0.10267 | 0 | 0 | 0 | 0 | 0 | 0 | 0 | 0.17676 | 1.2941 | 1.2698 | 0.40847 | 0.18296 | 0 | 0 | 0 | 0 | 0 | 0 | 0 | 0.16804 | 1.4804 | 1.3109 | 0.54751 | 0.1397 | 0 | 0 | 0 | 0 | 0 | 0 | 0 |  | 1 | Parinacota 220 | Parinacota 220 | Chinchorro 13.8 | 47.6741 | 81.4864 | 65.2921 | 41.0046 | 28.0928 | 8.137 | 1.0362 | 2.3006 | 2.5805 | 3.1693 | 8.7883 | 4.3517 | 33.0404 | 62.9498 | 52.6125 | 32.5942 | 19.7464 | 6.3105 | 1.5577 | 2.0561 | 1.2992 | 2.8074 | 7.9702 | 5.4996 | 37.4101 | 64.1823 | 54.1112 | 29.5838 | 16.4914 | 1.807 | 0.16312 | 0.14856 | 0.41514 | 2.6525 | 9.5713 | 10.383 | 38.2741 | 68.4718 | 56.1113 | 38.5652 | 23.6539 | 6.2655 | 0.40311 | 0.35291 | 0.8131 | 6.0056 | 20.1463 | 27.5988 |  | 1 | Parinacota 220 | Parinacota 220 | Chinchorro 13.8 | 106.766 | 108.9505 | 97.1767 | 69.9554 | 53.2667 | 25.436 | 8.3259 | 6.1113 | 9.1572 | 14.9011 | 33.8016 | 68.2855 | 84.6675 | 92.2095 | 79.7865 | 54.6854 | 36.933 | 20.5973 | 5.9902 | 5.2007 | 6.2747 | 19.3734 | 43.4132 | 92.9478 | 90.9426 | 87.6041 | 82.7511 | 50.3971 | 30.5108 | 11.073 | 1.5924 | 0.7512 | 5.7769 | 16.5979 | 41.2372 | 85.2644 | 88.531 | 90.1579 | 81.4742 | 62.0453 | 43.5354 | 16.601 | 2.4585 | 0.96777 | 5.1638 | 35.0693 | 65.1171 | 115.2433
|  |  | 2 | Pozo Almonte 220 | Pozo Almonte 220 | Pozo Almonte 023 | 32.0587 | 33.7899 | 27.1211 | 19.0012 | 14.0006 | 5.4713 | 1.3991 | 2.3381 | 2.922 | 3.6372 | 8.7119 | 17.2561 | 22.0338 | 28.4134 | 21.4342 | 14.7753 | 8.5705 | 3.61 | 1.7116 | 1.6441 | 2.1255 | 4.5415 | 9.5548 | 22.8503 | 24.1215 | 25.3981 | 21.4079 | 10.9202 | 4.9234 | 1.1086 | 0.39799 | 0.055714 | 0.4508 | 2.6843 | 8.766 | 20.8875 | 23.2157 | 24.2898 | 20.8073 | 17.1394 | 10.2435 | 1.7093 | 0.79186 | 0.065833 | 1.298 | 7.3841 | 16.9299 | 28.7139 |  | 2 | Pozo Almonte 220 | Pozo Almonte 220 | Pozo Almonte 023 | 31.5123 | 30.892 | 25.8623 | 18.2544 | 12.2139 | 5.5294 | 1.0435 | 1.1035 | 1.5361 | 2.8849 | 8.3463 | 18.6131 | 22.675 | 25.2742 | 18.5517 | 13.377 | 8.5077 | 3 | 0.79556 | 0.85596 | 0.9454 | 3.4335 | 9.6173 | 24.4682 | 23.57 | 21.213 | 19.4081 | 9.6498 | 5.6821 | 0.67822 | 0.41311 | 4.2798e-06 | 0.47654 | 2.436 | 9.5193 | 22.0094 | 22.8773 | 21.1626 | 18.3145 | 14.5702 | 9.0146 | 1.656 | 0.24589 | 0.049736 | 0.6511 | 6.4112 | 16.1195 | 30.3414 |  | 2 | Pozo Almonte 220 | Pozo Almonte 220 | Pozo Almonte 023 | 0.70412 | 0.0035833 | 0.1005 | 1.0655e-05 | 0 | 0 | 0 | 0 | 0 | 0 | 0 | 0 | 0.02694 | 0.0099898 | 0.12302 | 0.0023981 | 0.0059774 | 0 | 0 | 0 | 0 | 0 | 0 | 0 | 0.71807 | 0.019233 | 0.095953 | 0.0043104 | 0.0056307 | 0 | 0 | 0 | 0 | 0 | 0 | 0 | 0.79944 | 0.038547 | 0.092229 | 0.021135 | 0 | 0 | 0 | 0 | 0 | 0 | 0 | 0 |  | 2 | Pozo Almonte 220 | Pozo Almonte 220 | Pozo Almonte 023 | 0 | 0.39959 | 0.62388 | 0.29525 | 0.0077942 | 0 | 0 | 0 | 0 | 0 | 0 | 0 | 0.0039789 | 0.47993 | 0.48779 | 0.29168 | 0.038257 | 0 | 0 | 0 | 0 | 0 | 0 | 0 | 0.058062 | 0.42887 | 0.44135 | 0.1544 | 0.065669 | 0 | 0 | 0 | 0 | 0 | 0 | 0 | 0.054009 | 0.47918 | 0.44763 | 0.20319 | 0.049328 | 0 | 0 | 0 | 0 | 0 | 0 | 0 |  | 2 | Pozo Almonte 220 | Pozo Almonte 220 | Pozo Almonte 023 | 18.3058 | 30.3196 | 23.5427 | 17.3913 | 11.2319 | 3.373 | 0.42715 | 0.94659 | 1.0051 | 1.232 | 3.2105 | 1.4625 | 12.5955 | 22.8903 | 18.8364 | 13.4574 | 7.8777 | 2.5836 | 0.62696 | 0.82179 | 0.49334 | 1.0339 | 2.7879 | 1.7869 | 13.9411 | 22.4642 | 18.6718 | 11.9404 | 6.3708 | 0.7349 | 0.065577 | 0.057567 | 0.15862 | 0.94894 | 3.2346 | 3.2774 | 13.9399 | 23.6106 | 19.0042 | 15.3794 | 8.9774 | 2.4871 | 0.15657 | 0.13741 | 0.29414 | 2.1012 | 6.662 | 8.3504 |  | 2 | Pozo Almonte 220 | Pozo Almonte 220 | Pozo Almonte 023 | 38.7219 | 42.4371 | 36.8863 | 31.1665 | 22.2624 | 10.2461 | 3.4429 | 2.4615 | 3.4957 | 6.1024 | 13.1154 | 23.7214 | 30.0893 | 34.9533 | 30.2011 | 23.7754 | 15.2774 | 8.2407 | 2.4829 | 2.0697 | 2.3741 | 7.5127 | 15.9496 | 31.2423 | 31.8037 | 32.1283 | 30.3998 | 21.4424 | 12.333 | 4.2811 | 0.63488 | 0.2835 | 2.1055 | 6.286 | 14.8417 | 27.8935 | 30.2451 | 32.4 | 29.2955 | 26.0185 | 17.26 | 6.382 | 0.97139 | 0.37 | 1.869 | 13.012 | 22.6819 | 36.5317
|  |  | 3 | Condores 220 | Condores 220 | Palafitos 13.8 | 52.7896 | 53.5926 | 42.4431 | 27.5016 | 22.2918 | 9.1326 | 2.2855 | 3.8463 | 5.1727 | 6.5408 | 15.7416 | 29.8592 | 36.6264 | 45.6109 | 33.8042 | 21.5159 | 13.6776 | 5.9858 | 2.7636 | 2.736 | 3.7996 | 8.7018 | 18.5688 | 42.4068 | 42.9361 | 43.6532 | 36.0777 | 16.8835 | 8.2461 | 1.9142 | 0.66117 | 0.10759 | 0.86848 | 5.2928 | 17.6353 | 40.2679 | 42.7758 | 43.1755 | 36.0279 | 27.108 | 18.1386 | 3.2095 | 1.3676 | 0.12348 | 2.5592 | 15.0779 | 35.3452 | 56.9869 |  | 3 | Condores 220 | Condores 220 | Palafitos 13.8 | 48.5758 | 45.633 | 36.6012 | 24.1909 | 17.8984 | 7.8915 | 1.4883 | 1.8686 | 2.351 | 4.5282 | 13.1446 | 29.4157 | 35.2704 | 37.7228 | 26.4584 | 17.8514 | 12.629 | 4.3315 | 1.2985 | 1.2386 | 1.4535 | 5.842 | 16.3399 | 41.5885 | 39.2468 | 33.879 | 29.505 | 13.5879 | 8.9556 | 1.0373 | 0.63487 | 6.6298e-06 | 0.78091 | 4.2654 | 16.7897 | 38.7824 | 39.4615 | 34.9902 | 28.658 | 21.1589 | 14.694 | 2.6083 | 0.38987 | 0.07731 | 1.1021 | 11.5554 | 29.2552 | 54.987 |  | 3 | Condores 220 | Condores 220 | Palafitos 13.8 | 1.3951 | 0.0093647 | 0.23001 | 2.1227e-05 | 0 | 0 | 0 | 0 | 0 | 0 | 0 | 0.58999 | 0.053892 | 0.023017 | 0.27897 | 0.0050366 | 0.014113 | 0 | 0 | 0 | 0 | 0 | 0 | 0.66837 | 1.536 | 0.047372 | 0.23197 | 0.0095639 | 0.01419 | 0 | 0 | 0 | 0 | 0 | 0 | 0.62975 | 1.7696 | 0.098119 | 0.3177 | 0.049079 | 0 | 0 | 0 | 0 | 0 | 0 | 0 | 2.3085 |  | 3 | Condores 220 | Condores 220 | Palafitos 13.8 | 0 | 0.89229 | 1.5418 | 0.61673 | 0.01772 | 0 | 0 | 0 | 0 | 0 | 0 | 0 | 0.0086884 | 1.1079 | 1.0839 | 0.61791 | 0.087504 | 0 | 0 | 0 | 0 | 0 | 0 | 0 | 0.13768 | 1.0776 | 1.0469 | 0.35422 | 0.16308 | 0 | 0 | 0 | 0 | 0 | 0 | 0 | 0.13257 | 1.2348 | 1.0925 | 0.47971 | 0.12756 | 0 | 0 | 0 | 0 | 0 | 0 | 0 |  | 3 | Condores 220 | Condores 220 | Palafitos 13.8 | 44.0293 | 69.406 | 53.7404 | 35.4887 | 25.3932 | 7.4261 | 0.90825 | 1.971 | 2.125 | 2.7958 | 7.4642 | 3.5576 | 30.5093 | 53.0309 | 43.5265 | 27.6767 | 17.9556 | 5.7254 | 1.3568 | 1.7308 | 1.056 | 2.5249 | 7.0038 | 4.6464 | 36.0886 | 55.7116 | 46.065 | 25.9396 | 15.3973 | 1.7188 | 0.14966 | 0.12771 | 0.35407 | 2.4225 | 8.4313 | 8.8658 | 37.3657 | 60.6207 | 48.3775 | 34.3851 | 22.53 | 6.0183 | 0.37321 | 0.31978 | 0.69173 | 5.4991 | 17.778 | 23.3801 |  | 3 | Condores 220 | Condores 220 | Palafitos 13.8 | 85.0212 | 88.8514 | 75.6371 | 57.5733 | 46.0385 | 21.8596 | 7.0611 | 5.1658 | 7.6318 | 13.0643 | 28.1022 | 54.9069 | 66.8465 | 74.0888 | 62.6515 | 44.2731 | 31.8717 | 17.7024 | 5.1281 | 4.3938 | 5.2354 | 17.3303 | 36.8395 | 77.6876 | 75.5195 | 72.8901 | 67.1486 | 42.2063 | 27.4628 | 9.8431 | 1.3999 | 0.64715 | 4.9648 | 15.0319 | 35.5887 | 71.9069 | 74.3171 | 76.0979 | 66.9995 | 52.6898 | 39.4954 | 15.0928 | 2.2124 | 0.86542 | 4.5467 | 31.9701 | 55.9295 | 96.9309
|  |  | 4 | Tarapaca 220 | Tarapaca 220 | Lagunas 023 | 36.2908 | 38.3345 | 30.5832 | 20.1252 | 17.1184 | 6.742 | 1.7525 | 2.7143 | 3.5028 | 4.8127 | 11.4985 | 22.1934 | 28.3083 | 36.7372 | 27.5818 | 17.6991 | 11.7886 | 5.0078 | 2.4097 | 2.1564 | 2.871 | 6.5472 | 14.0972 | 32.2235 | 33.8242 | 35.7852 | 28.6711 | 13.4862 | 7.0754 | 1.6089 | 0.59411 | 0.075392 | 0.63729 | 3.885 | 12.9309 | 29.5186 | 32.5833 | 34.2252 | 28.1676 | 21.2943 | 14.7966 | 2.488 | 1.1874 | 0.089707 | 1.8559 | 14.8349 | 34.1837 | 56.3383 |  | 4 | Tarapaca 220 | Tarapaca 220 | Lagunas 023 | 35.0967 | 35.3057 | 28.671 | 19.8191 | 14.7578 | 6.4952 | 1.3216 | 1.512 | 1.8735 | 3.9535 | 10.9219 | 23.2672 | 28.5903 | 32.8736 | 23.4674 | 16.3684 | 11.515 | 3.9346 | 1.5375 | 1.1344 | 1.299 | 5.2447 | 14.0428 | 33.5087 | 32.5224 | 30.0795 | 25.5771 | 12.2055 | 8.0186 | 0.93203 | 0.61416 | 5.8298e-06 | 0.68399 | 3.6575 | 13.8803 | 30.2417 | 31.5934 | 30.0256 | 24.3923 | 18.517 | 12.852 | 2.3205 | 0.36788 | 0.069305 | 0.94414 | 13.4067 | 32.2445 | 57.8314 |  | 4 | Tarapaca 220 | Tarapaca 220 | Lagunas 023 | 0.80082 | 0.0049676 | 0.12213 | 1.1663e-05 | 0 | 0 | 0 | 0 | 0 | 0 | 0 | 1.184 | 0.034695 | 0.013477 | 0.17385 | 0.0029862 | 0.0087062 | 0 | 0 | 0 | 0 | 0 | 0 | 1.3652 | 1.0073 | 0.028438 | 0.14306 | 0.0055393 | 0.0084168 | 0 | 0 | 0 | 0 | 0 | 0 | 1.2437 | 1.1213 | 0.057256 | 0.30551 | 0.029531 | 0 | 0 | 0 | 0 | 0 | 0 | 0 | 6.1296 |  | 4 | Tarapaca 220 | Tarapaca 220 | Lagunas 023 | 0 | 0.46828 | 0.83096 | 0.32522 | 0.0097384 | 0 | 0 | 0 | 0 | 0 | 0 | 0 | 0.0053285 | 0.66381 | 0.67301 | 0.3652 | 0.054421 | 0 | 0 | 0 | 0 | 0 | 0 | 0 | 0.084421 | 0.68376 | 0.63923 | 0.21443 | 0.10272 | 0 | 0 | 0 | 0 | 0 | 0 | 0 | 0.078454 | 0.74402 | 0.63683 | 0.29 | 0.081354 | 0 | 0 | 0 | 0 | 0 | 0 | 0 |  | 4 | Tarapaca 220 | Tarapaca 220 | Lagunas 023 | 20.5704 | 34.0541 | 25.9424 | 17.6179 | 12.9155 | 4.1524 | 0.51613 | 1.1649 | 1.2638 | 1.6859 | 4.2928 | 2.058 | 16.1668 | 29.1017 | 23.5171 | 15.32 | 10.2498 | 3.5691 | 0.85912 | 1.1443 | 0.69723 | 1.5447 | 4.1738 | 2.7429 | 19.5756 | 31.0711 | 24.1034 | 14.006 | 8.5483 | 1.0475 | 0.092874 | 0.083366 | 0.23304 | 1.4224 | 4.8322 | 5.052 | 19.55 | 32.8524 | 24.9005 | 18.2427 | 12.3326 | 3.5853 | 0.22659 | 0.20201 | 0.44001 | 4.3817 | 13.6624 | 17.9102 |  | 4 | Tarapaca 220 | Tarapaca 220 | Lagunas 023 | 42.7381 | 45.8072 | 39.033 | 30.254 | 25.181 | 11.757 | 3.8953 | 2.7007 | 3.9373 | 7.6012 | 15.8604 | 30.1235 | 37.8009 | 42.8937 | 36.251 | 26.0895 | 19.482 | 10.6438 | 3.1668 | 2.5655 | 3.0065 | 10.2409 | 21.5889 | 43.4666 | 43.5665 | 42.9298 | 38.0887 | 24.224 | 16.2765 | 5.7114 | 0.84118 | 0.3676 | 2.7944 | 8.588 | 20.0668 | 38.9344 | 41.4036 | 43.3251 | 37.0012 | 29.5463 | 23.0568 | 8.6559 | 1.3009 | 0.48531 | 2.5057 | 24.653 | 42.0642 | 70.7975
|  |  | 5 | Lagunas 220 | Lagunas 220 | Lagunas 023 | 35.9633 | 38.0365 | 30.3925 | 19.9708 | 16.9722 | 6.6811 | 1.7367 | 2.6898 | 3.4731 | 4.7802 | 11.3957 | 22.2133 | 28.2321 | 36.4216 | 27.3231 | 17.5388 | 11.7403 | 5.0069 | 2.4108 | 2.1502 | 2.8705 | 6.565 | 14.0766 | 32.1258 | 33.6418 | 35.4547 | 28.4058 | 13.3621 | 7.0176 | 1.6063 | 0.59114 | 0.074718 | 0.63608 | 3.8928 | 12.9133 | 29.4214 | 32.3813 | 33.9132 | 27.9108 | 21.1051 | 14.6666 | 2.4795 | 1.1921 | 0.088904 | 1.8519 | 14.8665 | 34.0807 | 56.1062 |  | 5 | Lagunas 220 | Lagunas 220 | Lagunas 023 | 34.78 | 35.0063 | 28.4813 | 19.6585 | 14.6263 | 6.4365 | 1.3097 | 1.5014 | 1.8641 | 3.9364 | 10.8246 | 23.297 | 28.6318 | 32.6075 | 23.2503 | 16.22 | 11.4973 | 3.9444 | 1.6499 | 1.1316 | 1.3006 | 5.2917 | 14.0763 | 33.4894 | 32.3751 | 29.8083 | 25.3389 | 12.0945 | 7.9653 | 0.92956 | 0.61595 | 5.8298e-06 | 0.6846 | 3.6687 | 13.9094 | 30.1806 | 31.4115 | 29.7564 | 24.1685 | 18.3569 | 12.7468 | 2.3111 | 0.36914 | 0.068682 | 0.94557 | 13.4751 | 32.2475 | 57.6847 |  | 5 | Lagunas 220 | Lagunas 220 | Lagunas 023 | 0.79445 | 0.0049502 | 0.12156 | 1.1663e-05 | 0 | 0 | 0 | 0 | 0 | 0 | 0 | 1.4945 | 0.034873 | 0.013409 | 0.17736 | 0.0029726 | 0.008634 | 0 | 0 | 0 | 0 | 0 | 0 | 1.7232 | 1.0124 | 0.028283 | 0.14595 | 0.0055124 | 0.0083744 | 0 | 0 | 0 | 0 | 0 | 0 | 1.5698 | 1.127 | 0.056864 | 0.35184 | 0.02992 | 0 | 0 | 0 | 0 | 0 | 0 | 0 | 7.7371 |  | 5 | Lagunas 220 | Lagunas 220 | Lagunas 023 | 0 | 0.46411 | 0.82344 | 0.32307 | 0.0096746 | 0 | 0 | 0 | 0 | 0 | 0 | 0 | 0.0053058 | 0.66522 | 0.67842 | 0.36399 | 0.054156 | 0 | 0 | 0 | 0 | 0 | 0 | 0 | 0.083951 | 0.69443 | 0.64396 | 0.21715 | 0.10367 | 0 | 0 | 0 | 0 | 0 | 0 | 0 | 0.078119 | 0.75296 | 0.63824 | 0.29586 | 0.083105 | 0 | 0 | 0 | 0 | 0 | 0 | 0 |  | 5 | Lagunas 220 | Lagunas 220 | Lagunas 023 | 20.4397 | 33.7914 | 25.7673 | 17.4863 | 12.811 | 4.1149 | 0.51147 | 1.1544 | 1.2533 | 1.6709 | 4.2567 | 2.0668 | 16.1248 | 28.948 | 23.413 | 15.2168 | 10.1729 | 3.548 | 0.86281 | 1.1352 | 0.70009 | 1.5494 | 4.1424 | 2.7544 | 19.4197 | 30.931 | 23.9682 | 13.9172 | 8.484 | 1.0388 | 0.092101 | 0.08262 | 0.23409 | 1.4211 | 4.7899 | 5.0735 | 19.3979 | 32.6719 | 24.7577 | 18.1239 | 12.2609 | 3.5683 | 0.22467 | 0.2003 | 0.43969 | 4.3702 | 13.5592 | 17.9838 |  | 5 | Lagunas 220 | Lagunas 220 | Lagunas 023 | 42.3524 | 45.4467 | 38.7915 | 30.0179 | 24.9703 | 11.6509 | 3.8602 | 2.6763 | 3.9024 | 7.5355 | 15.7174 | 30.0722 | 37.5796 | 42.5686 | 35.9954 | 25.8677 | 19.3171 | 10.5934 | 3.1607 | 2.556 | 3.0016 | 10.2237 | 21.4672 | 43.2061 | 43.2333 | 42.5971 | 37.7796 | 24.0234 | 16.1436 | 5.6671 | 0.83725 | 0.3643 | 2.7772 | 8.5713 | 19.9366 | 38.6808 | 41.0773 | 42.9948 | 36.7412 | 29.3088 | 22.8723 | 8.5964 | 1.2942 | 0.48219 | 2.4938 | 24.6817 | 41.7979 | 70.3303
|  |  | 6 | Nueva Victoria 220 | Nueva Victoria 220 | Lagunas 023 | 35.8086 | 37.922 | 30.2718 | 19.9061 | 16.9166 | 6.6586 | 1.7321 | 2.6819 | 3.4631 | 4.7666 | 11.3629 | 22.1438 | 28.152 | 36.3156 | 27.2537 | 17.4844 | 11.6949 | 4.9891 | 2.4038 | 2.1425 | 2.8633 | 6.5458 | 14.0444 | 32.0328 | 33.5685 | 35.3869 | 28.3594 | 13.3492 | 7.0083 | 1.6022 | 0.58922 | 0.074575 | 0.63439 | 3.8819 | 12.8766 | 29.343 | 32.307 | 33.8294 | 27.8547 | 21.0595 | 14.6289 | 2.4718 | 1.1892 | 0.088703 | 1.8441 | 14.806 | 33.9741 | 55.9238 |  | 6 | Nueva Victoria 220 | Nueva Victoria 220 | Lagunas 023 | 34.6398 | 34.8993 | 28.3646 | 19.5959 | 14.5813 | 6.4161 | 1.3062 | 1.4975 | 1.86 | 3.9255 | 10.7935 | 23.2246 | 28.5542 | 32.5115 | 23.1894 | 16.1694 | 11.4531 | 3.931 | 1.6438 | 1.1277 | 1.2972 | 5.2764 | 14.0432 | 33.3934 | 32.2939 | 29.7346 | 25.3049 | 12.0838 | 7.95 | 0.92656 | 0.61357 | 5.8298e-06 | 0.6828 | 3.6561 | 13.8707 | 30.091 | 31.3366 | 29.6842 | 24.1203 | 18.3181 | 12.7138 | 2.3052 | 0.36814 | 0.068457 | 0.94195 | 13.4271 | 32.1475 | 57.4863 |  | 6 | Nueva Victoria 220 | Nueva Victoria 220 | Lagunas 023 | 0.79232 | 0.0049379 | 0.12126 | 1.1663e-05 | 0 | 0 | 0 | 0 | 0 | 0 | 0 | 1.4976 | 0.034948 | 0.013443 | 0.17774 | 0.002976 | 0.0086603 | 0 | 0 | 0 | 0 | 0 | 0 | 1.7182 | 1.01 | 0.028356 | 0.14629 | 0.0055158 | 0.0083972 | 0 | 0 | 0 | 0 | 0 | 0 | 1.5652 | 1.1243 | 0.057061 | 0.35196 | 0.030038 | 0 | 0 | 0 | 0 | 0 | 0 | 0 | 7.744 |  | 6 | Nueva Victoria 220 | Nueva Victoria 220 | Lagunas 023 | 0 | 0.46266 | 0.82218 | 0.32177 | 0.0096281 | 0 | 0 | 0 | 0 | 0 | 0 | 0 | 0.0053188 | 0.66476 | 0.67757 | 0.36461 | 0.054287 | 0 | 0 | 0 | 0 | 0 | 0 | 0 | 0.084148 | 0.69493 | 0.64334 | 0.21709 | 0.10397 | 0 | 0 | 0 | 0 | 0 | 0 | 0 | 0.078262 | 0.7555 | 0.63955 | 0.29659 | 0.083273 | 0 | 0 | 0 | 0 | 0 | 0 | 0 |  | 6 | Nueva Victoria 220 | Nueva Victoria 220 | Lagunas 023 | 20.3561 | 33.6781 | 25.6723 | 17.4262 | 12.7743 | 4.0955 | 0.50922 | 1.151 | 1.2498 | 1.6662 | 4.2438 | 2.071 | 16.0808 | 28.8651 | 23.3492 | 15.1741 | 10.1422 | 3.5369 | 0.85972 | 1.1317 | 0.69708 | 1.5446 | 4.1325 | 2.7486 | 19.3736 | 30.8643 | 23.9157 | 13.8905 | 8.4657 | 1.0364 | 0.091915 | 0.082442 | 0.23349 | 1.4177 | 4.7784 | 5.0625 | 19.3475 | 32.5902 | 24.7053 | 18.0855 | 12.2268 | 3.5589 | 0.224 | 0.19974 | 0.43846 | 4.3562 | 13.521 | 17.9493 |  | 6 | Nueva Victoria 220 | Nueva Victoria 220 | Lagunas 023 | 42.182 | 45.2908 | 38.653 | 29.9015 | 24.879 | 11.615 | 3.8492 | 2.6687 | 3.8912 | 7.5134 | 15.6701 | 29.9841 | 37.4731 | 42.4383 | 35.9008 | 25.7967 | 19.2503 | 10.5569 | 3.1511 | 2.5497 | 2.9947 | 10.1936 | 21.4081 | 43.0931 | 43.1327 | 42.5047 | 37.7029 | 23.9748 | 16.1074 | 5.653 | 0.83461 | 0.36352 | 2.7706 | 8.5462 | 19.8805 | 38.5731 | 40.9759 | 42.8882 | 36.6628 | 29.2452 | 22.8157 | 8.5693 | 1.2892 | 0.4808 | 2.4842 | 24.5806 | 41.6643 | 70.0877
|  |  | 7 | Frontera 220 | Frontera 220 | El Abra 220 | 498.6203 | 495.6391 | 396.7486 | 249.0461 | 214.5755 | 81.3603 | 21.2491 | 34.5974 | 46.364 | 57.3035 | 121.9251 | 236.5424 | 345.4861 | 421.0717 | 317.6836 | 192.5908 | 127.6518 | 52.541 | 25.4798 | 23.6832 | 33.1696 | 76.2208 | 142.0395 | 318.0003 | 390.5341 | 391.7286 | 321.5957 | 176.9317 | 100.9714 | 23.6528 | 8.977 | 1.2231 | 10.5373 | 62.2758 | 196 | 410.7669 | 534.2949 | 518.6486 | 447.1218 | 317.8309 | 224.4751 | 37.3417 | 17.92 | 1.3594 | 30.8346 | 165.4296 | 350.6255 | 545.9533 |  | 7 | Frontera 220 | Frontera 220 | El Abra 220 | 517.3395 | 475.3001 | 393.3357 | 256.6362 | 191.1489 | 81.9902 | 16.8436 | 20.1681 | 25.9899 | 47.5453 | 122.0525 | 258.6944 | 375.2062 | 393.1318 | 285.9713 | 186.3317 | 128.8013 | 43.1635 | 18.2861 | 12.9264 | 15.6234 | 61.4197 | 149.5859 | 345.7227 | 401.3197 | 342.5258 | 303.9862 | 167.9905 | 117.5458 | 14.1666 | 9.7371 | 0.0001 | 11.8967 | 58.8527 | 222.7306 | 439.375 | 554.2237 | 474.5847 | 410.065 | 289.7671 | 201.5576 | 36.333 | 5.779 | 1.0786 | 16.373 | 150.3053 | 349.3709 | 585.8087 |  | 7 | Frontera 220 | Frontera 220 | El Abra 220 | 11.6849 | 0.060051 | 1.4322 | 0.00013932 | 0 | 0 | 0 | 0 | 0 | 0 | 0 | 17.7572 | 0.4598 | 0.14259 | 1.851 | 0.03 | 0.08029 | 0 | 0 | 0 | 0 | 0 | 0 | 18.5147 | 12.3103 | 0.28596 | 1.4739 | 0.065902 | 0.10161 | 0 | 0 | 0 | 0 | 0 | 0 | 23.784 | 19.4913 | 0.80174 | 5.4674 | 0.41764 | 0 | 0 | 0 | 0 | 0 | 0 | 0 | 83.1868 |  | 7 | Frontera 220 | Frontera 220 | El Abra 220 | 0 | 5.2735 | 9.4814 | 3.5452 | 0.10326 | 0 | 0 | 0 | 0 | 0 | 0 | 0 | 0.060247 | 6.8735 | 6.9703 | 3.5796 | 0.50455 | 0 | 0 | 0 | 0 | 0 | 0 | 0 | 0.89937 | 6.8665 | 6.4166 | 2.5472 | 1.2681 | 0 | 0 | 0 | 0 | 0 | 0 | 0 | 1.19 | 10.3933 | 9.0579 | 4.0003 | 1.0881 | 0 | 0 | 0 | 0 | 0 | 0 | 0 |  | 7 | Frontera 220 | Frontera 220 | El Abra 220 | 258.1241 | 387.1406 | 312.8982 | 199.8162 | 147.0599 | 45.9282 | 5.9786 | 13.6532 | 14.9821 | 18.2587 | 47.2766 | 22.9098 | 179.3304 | 294.9364 | 252.2851 | 153.6357 | 100.278 | 34.4852 | 8.6995 | 11.5522 | 7.1807 | 16.2102 | 43.4187 | 27.7768 | 204.3933 | 300.8299 | 251.0923 | 168.5712 | 109.6893 | 14.0164 | 1.3521 | 1.243 | 3.4854 | 20.5237 | 75.7505 | 72.067 | 290.0785 | 440.0245 | 368.1958 | 250.9621 | 169.6019 | 49.6566 | 3.2056 | 2.9147 | 6.5484 | 43.8308 | 144.7125 | 178.1255 |  | 7 | Frontera 220 | Frontera 220 | El Abra 220 | 555.7459 | 552.6342 | 487.1277 | 358.7293 | 296.7926 | 135.5565 | 46.5305 | 33.016 | 49.057 | 84.5097 | 171.4767 | 326.0413 | 434.0855 | 460.4121 | 401.0309 | 274.2911 | 197.7553 | 106.1764 | 32.8361 | 27.1216 | 32.7861 | 110.2946 | 220.8072 | 436.0038 | 473.1767 | 440.2858 | 408.8514 | 305.2861 | 216.5126 | 78.6731 | 12.4566 | 5.6034 | 43.8589 | 127.2586 | 309.1698 | 549.5689 | 638.8481 | 615.3813 | 564.5437 | 425.5383 | 329.6761 | 123.4195 | 19.0677 | 7.3227 | 39.1729 | 254.7466 | 438.7069 | 696.4117
|  |  | 8 | Maria Elena 220 | Maria Elena 220 | La Cruz 066 | 20.9885 | 22.3827 | 17.9524 | 11.8692 | 10.3121 | 3.8758 | 1.0412 | 1.613 | 2.0805 | 2.3807 | 5.4163 | 10.7572 | 13.9753 | 18.0077 | 13.6793 | 8.7504 | 6.0787 | 2.4504 | 1.2148 | 1.0854 | 1.4537 | 3.3051 | 6.8097 | 15.6158 | 16.7701 | 17.6578 | 14.0782 | 6.6892 | 3.5769 | 0.76889 | 0.28829 | 0.038315 | 0.31533 | 1.9123 | 6.0646 | 13.9586 | 15.7399 | 16.51 | 13.5415 | 10.2986 | 7.3429 | 1.1684 | 0.57909 | 0.040327 | 0.90584 | 4.9616 | 10.8445 | 18.0708 |  | 8 | Maria Elena 220 | Maria Elena 220 | La Cruz 066 | 21.4712 | 21.5843 | 17.6799 | 12.0562 | 9.5885 | 3.8403 | 0.80096 | 0.93001 | 1.1614 | 1.959 | 5.3588 | 11.674 | 14.9712 | 16.9064 | 12.2394 | 8.3296 | 6.3926 | 1.991 | 0.85207 | 0.5816 | 0.67831 | 2.6512 | 7.0796 | 16.8083 | 16.9763 | 15.536 | 13.2402 | 6.2477 | 4.3623 | 0.44736 | 0.30953 | 3.1044e-06 | 0.35022 | 1.8004 | 6.8094 | 14.8016 | 16.1359 | 15.2236 | 12.3281 | 9.2007 | 6.8581 | 1.1123 | 0.18471 | 0.031662 | 0.4752 | 4.482 | 10.7003 | 19.2065 |  | 8 | Maria Elena 220 | Maria Elena 220 | La Cruz 066 | 0.45486 | 0.0028308 | 0.070332 | 5.3954e-06 | 0 | 0 | 0 | 0 | 0 | 0 | 0 | 0.75486 | 0.017481 | 0.0064377 | 0.086964 | 0.0014859 | 0.0042883 | 0 | 0 | 0 | 0 | 0 | 0 | 0.8407 | 0.49079 | 0.013618 | 0.070195 | 0.0026864 | 0.0040571 | 0 | 0 | 0 | 0 | 0 | 0 | 0.74825 | 0.5343 | 0.027026 | 0.17247 | 0.014846 | 0 | 0 | 0 | 0 | 0 | 0 | 0 | 2.5531 |  | 8 | Maria Elena 220 | Maria Elena 220 | La Cruz 066 | 0 | 0.24799 | 0.46709 | 0.19086 | 0.0054629 | 0 | 0 | 0 | 0 | 0 | 0 | 0 | 0.0023915 | 0.31347 | 0.32868 | 0.18262 | 0.025848 | 0 | 0 | 0 | 0 | 0 | 0 | 0 | 0.037894 | 0.33036 | 0.30777 | 0.10736 | 0.049552 | 0 | 0 | 0 | 0 | 0 | 0 | 0 | 0.034479 | 0.35242 | 0.3023 | 0.14503 | 0.038627 | 0 | 0 | 0 | 0 | 0 | 0 | 0 |  | 8 | Maria Elena 220 | Maria Elena 220 | La Cruz 066 | 11.3913 | 18.8631 | 14.7218 | 9.9535 | 7.1704 | 2.3399 | 0.28742 | 0.66052 | 0.69866 | 0.78084 | 1.9734 | 0.99429 | 7.6036 | 13.642 | 11.3237 | 7.3173 | 4.7945 | 1.7249 | 0.41035 | 0.54294 | 0.32439 | 0.7207 | 1.9487 | 1.2788 | 9.1557 | 14.6254 | 11.4177 | 6.6036 | 3.9454 | 0.4937 | 0.043254 | 0.039246 | 0.1127 | 0.65055 | 2.1972 | 2.2978 | 8.976 | 15.1371 | 11.5938 | 8.462 | 5.5847 | 1.665 | 0.10309 | 0.093668 | 0.20148 | 1.3635 | 4.2255 | 5.5778 |  | 8 | Maria Elena 220 | Maria Elena 220 | La Cruz 066 | 23.6175 | 25.7314 | 22.2684 | 17.5139 | 13.9812 | 6.8952 | 2.1986 | 1.5816 | 2.2381 | 3.5846 | 7.3106 | 14.0695 | 17.7009 | 20.2862 | 17.4516 | 12.8794 | 9.1603 | 5.2662 | 1.5092 | 1.2774 | 1.454 | 4.859 | 10.127 | 20.2488 | 20.457 | 20.4216 | 18.0979 | 11.7762 | 7.5546 | 2.7622 | 0.39609 | 0.17742 | 1.3138 | 3.9824 | 9.1678 | 17.7113 | 19.0287 | 20.1544 | 17.2475 | 14.0165 | 10.4609 | 4.1385 | 0.60146 | 0.23263 | 1.1627 | 7.7803 | 13.028 | 21.8606
|  |  | 9 | Crucero 220 | Crucero 220 | El Abra 220 | 492.6121 | 489.9877 | 391.451 | 246.3885 | 212.279 | 80.6699 | 21.1097 | 34.3693 | 46.1589 | 57.209 | 120.9807 | 236.2733 | 343.0995 | 416.903 | 317.1676 | 192.4084 | 127.8894 | 52.6551 | 25.579 | 23.6985 | 33.2383 | 76.8114 | 143.229 | 319.3514 | 391.0907 | 392.4846 | 321.4202 | 177.6547 | 101.7596 | 23.7832 | 8.9237 | 1.219 | 10.605 | 62.7302 | 197.2403 | 412.5073 | 535.4148 | 519.9468 | 446.5022 | 317.9624 | 225.0088 | 37.5032 | 17.9822 | 1.3611 | 31.0573 | 166.6824 | 352.8202 | 549.8572 |  | 9 | Crucero 220 | Crucero 220 | El Abra 220 | 510.7668 | 469.9754 | 388.3619 | 253.6681 | 189.108 | 81.1071 | 16.7154 | 20.15 | 25.8997 | 47.4032 | 121.2352 | 259.093 | 374.1786 | 389.3079 | 285.1731 | 186.0161 | 129.2725 | 43.1213 | 18.3711 | 12.9625 | 15.7544 | 62.045 | 150.7816 | 346.9916 | 402.5798 | 342.4388 | 304.4666 | 168.8699 | 118.0403 | 14.173 | 9.7419 | 0.0001 | 11.9594 | 59.3035 | 224.3159 | 441.7421 | 556.1032 | 476.0237 | 409.408 | 289.7092 | 202.0935 | 36.4589 | 5.8121 | 1.0846 | 16.5088 | 151.5696 | 352.1438 | 590.0852 |  | 9 | Crucero 220 | Crucero 220 | El Abra 220 | 11.6287 | 0.05991 | 1.4249 | 0.00013932 | 0 | 0 | 0 | 0 | 0 | 0 | 0 | 18.0321 | 0.46488 | 0.14235 | 1.8563 | 0.029862 | 0.080689 | 0 | 0 | 0 | 0 | 0 | 0 | 18.7541 | 12.4004 | 0.28704 | 1.4749 | 0.065328 | 0.10153 | 0 | 0 | 0 | 0 | 0 | 0 | 24.1071 | 19.6432 | 0.80741 | 5.5388 | 0.42122 | 0 | 0 | 0 | 0 | 0 | 0 | 0 | 83.9683 |  | 9 | Crucero 220 | Crucero 220 | El Abra 220 | 0 | 5.097 | 9.3051 | 3.4631 | 0.1015 | 0 | 0 | 0 | 0 | 0 | 0 | 0 | 0.060321 | 6.7781 | 6.9686 | 3.5623 | 0.50178 | 0 | 0 | 0 | 0 | 0 | 0 | 0 | 0.90019 | 6.8659 | 6.4244 | 2.545 | 1.2693 | 0 | 0 | 0 | 0 | 0 | 0 | 0 | 1.1916 | 10.3835 | 9.1054 | 4.0023 | 1.0904 | 0 | 0 | 0 | 0 | 0 | 0 | 0 |  | 9 | Crucero 220 | Crucero 220 | El Abra 220 | 255.4553 | 384.0636 | 309.5138 | 197.4304 | 145.8393 | 45.3115 | 5.9344 | 13.6089 | 14.9418 | 18.1461 | 46.793 | 23.2361 | 179.3981 | 294.304 | 252.6762 | 154.3217 | 100.8083 | 34.7917 | 8.7783 | 11.5035 | 7.1669 | 16.1209 | 43.4805 | 27.8736 | 205.1216 | 300.6864 | 250.5607 | 168.3132 | 109.6405 | 14.0118 | 1.3518 | 1.2436 | 3.5189 | 20.5979 | 76.0314 | 72.326 | 292.084 | 442.7959 | 369.2839 | 251.3688 | 170.699 | 49.9603 | 3.2333 | 2.9395 | 6.6047 | 44.2954 | 145.6713 | 180.009 |  | 9 | Crucero 220 | Crucero 220 | El Abra 220 | 549.7777 | 548.4807 | 481.0085 | 354.7155 | 293.9731 | 134.5956 | 46.2345 | 32.7368 | 49.073 | 84.7501 | 170.8142 | 325.8836 | 432.1163 | 456.8942 | 400.8361 | 274.2916 | 198.1319 | 106.4093 | 32.788 | 27.2124 | 32.9778 | 110.6043 | 221.6747 | 437.4539 | 474.5205 | 439.7392 | 408.314 | 304.7936 | 217.0355 | 78.7308 | 12.4943 | 5.6054 | 43.9814 | 127.9058 | 311.0546 | 552.6025 | 641.8162 | 617.6248 | 564.4283 | 425.3946 | 330.8784 | 124.0097 | 19.1242 | 7.3565 | 39.4081 | 256.4824 | 441.3207 | 700.95
|  |  | 10 | Encuentro 220 | Encuentro 220 | M.Hales 220 | 381.4782 | 443.1077 | 348.3236 | 195.2734 | 188.3255 | 77.9003 | 17.5288 | 29.5269 | 36.5608 | 42.0272 | 102.6733 | 215.4471 | 256.2015 | 367.8397 | 277.8393 | 151.4088 | 115.3381 | 50.5991 | 20.9396 | 20.3939 | 26.2782 | 55.0689 | 121.355 | 296.1786 | 290.7117 | 344.1119 | 285.9128 | 115.6361 | 68.8808 | 16.2136 | 4.9822 | 0.6867 | 5.7171 | 34.2012 | 115.3365 | 283.3508 | 293.0017 | 343.3529 | 289.3729 | 186.5843 | 147.1868 | 25.6742 | 10.5852 | 0.86403 | 17.2646 | 101.9824 | 240.2401 | 421.3498 |  | 10 | Encuentro 220 | Encuentro 220 | M.Hales 220 | 379.8317 | 427.2423 | 335.3599 | 194.3038 | 170.9659 | 77.5827 | 13.6368 | 17.3204 | 19.9434 | 34.7179 | 101.1567 | 234.9005 | 267.7037 | 344.8594 | 242.8014 | 141.5372 | 118.7713 | 41.0302 | 14.91 | 11.2357 | 12.0918 | 44.7416 | 125.5863 | 319.7728 | 286.7417 | 301.5212 | 263.5557 | 105.9574 | 81.5368 | 9.5499 | 5.4462 | 5.7206e-05 | 6.2309 | 32.4665 | 128.9426 | 301.7917 | 292.0134 | 315.8007 | 257.4142 | 164.1184 | 134.7786 | 24.7751 | 3.4157 | 0.71409 | 8.9187 | 93.0534 | 235.1464 | 449.4347 |  | 10 | Encuentro 220 | Encuentro 220 | M.Hales 220 | 8.3358 | 0.056134 | 1.3046 | 0.00010503 | 0 | 0 | 0 | 0 | 0 | 0 | 0 | 14.5441 | 0.31906 | 0.13205 | 1.6797 | 0.02258 | 0.081119 | 0 | 0 | 0 | 0 | 0 | 0 | 15.4194 | 8.5194 | 0.26469 | 1.3507 | 0.04062 | 0.076814 | 0 | 0 | 0 | 0 | 0 | 0 | 14.6659 | 9.9408 | 0.55964 | 3.5692 | 0.23569 | 0 | 0 | 0 | 0 | 0 | 0 | 0 | 57.1788 |  | 10 | Encuentro 220 | Encuentro 220 | M.Hales 220 | 0 | 4.7776 | 8.2706 | 2.72 | 0.099123 | 0 | 0 | 0 | 0 | 0 | 0 | 0 | 0.041027 | 6.1717 | 6.0852 | 2.7982 | 0.49215 | 0 | 0 | 0 | 0 | 0 | 0 | 0 | 0.61311 | 6.1962 | 5.6854 | 1.6486 | 0.94331 | 0 | 0 | 0 | 0 | 0 | 0 | 0 | 0.59788 | 7.0649 | 5.9147 | 2.3306 | 0.77896 | 0 | 0 | 0 | 0 | 0 | 0 | 0 |  | 10 | Encuentro 220 | Encuentro 220 | M.Hales 220 | 192.7377 | 359.5334 | 262.2133 | 155.4696 | 134.5611 | 44.0855 | 4.8171 | 11.461 | 12.0675 | 13.411 | 36.0964 | 19.0076 | 130.5415 | 268.0048 | 211.2866 | 120.0805 | 94.4361 | 33.7777 | 7.1119 | 9.6829 | 5.7498 | 11.7855 | 33.5023 | 23.3312 | 148.5711 | 272.2202 | 212.9928 | 108.2386 | 77.5145 | 9.7395 | 0.75284 | 0.69542 | 1.9216 | 11.3855 | 40.436 | 44.7332 | 155.8001 | 301.7724 | 227.8962 | 145.6168 | 115.672 | 34.657 | 1.8924 | 1.7648 | 3.7391 | 27.3547 | 90.2037 | 123.8867 |  | 10 | Encuentro 220 | Encuentro 220 | M.Hales 220 | 412.3692 | 512.0059 | 416.2464 | 282.2962 | 263.9014 | 131.0017 | 37.5574 | 27.6214 | 38.7461 | 62.7799 | 136.7102 | 270.285 | 312.2496 | 416.1176 | 341.5895 | 216.3111 | 180.7455 | 103.7203 | 26.5917 | 23.0975 | 25.7554 | 80.8459 | 177.1674 | 368.25 | 340.8923 | 397.5896 | 353.4961 | 197.747 | 148.547 | 54.1737 | 6.9365 | 3.1791 | 23.4191 | 70.9743 | 171.8488 | 344.6149 | 339.6313 | 420.3878 | 355.4033 | 249.3728 | 218.1275 | 85.7637 | 11.1437 | 4.4623 | 21.8025 | 159.3639 | 283.1551 | 487.8588
|  |  | 11 | Salar 220 | Salar 220 | Salar 220 | 182.6515 | 254.4011 | 182.9495 | 128.7434 | 63.8969 | 50.1009 | 11.9127 | 18.4119 | 25.2106 | 23.4539 | 60.5677 | 111.8066 | 128.1978 | 215.2337 | 148.5076 | 101.1754 | 39.7116 | 33.5158 | 14.9459 | 13.1108 | 18.6569 | 32.819 | 75.4136 | 164.0447 | 155.5627 | 214.4704 | 162.6709 | 82.125 | 25.3397 | 11.4767 | 3.7855 | 0.48847 | 4.3205 | 18.1145 | 64.0762 | 139.6974 | 139.4185 | 190.8098 | 146.7102 | 118.2368 | 47.9396 | 16.2862 | 7.115 | 0.48623 | 11.6337 | 52.6956 | 131.6025 | 203.1613 |  | 11 | Salar 220 | Salar 220 | Salar 220 | 183.598 | 242.3653 | 181.3439 | 129.072 | 57.2939 | 48.9875 | 8.9104 | 10.4484 | 13.7801 | 19.2444 | 60.3348 | 121.417 | 135.3609 | 199.7062 | 133.5708 | 95.284 | 40.4997 | 26.6829 | 10.2485 | 6.9402 | 8.5871 | 26.3778 | 79.261 | 176.3412 | 155.2407 | 186.1345 | 154.4879 | 76.0703 | 29.6374 | 6.6881 | 3.9794 | 3.8414e-05 | 4.7261 | 16.949 | 72.645 | 148.11 | 140.3893 | 173.518 | 134.3574 | 104.8757 | 43.4278 | 15.2549 | 2.2321 | 0.38363 | 6.0091 | 47.4928 | 130.2813 | 215.8526 |  | 11 | Salar 220 | Salar 220 | Salar 220 | 4.1024 | 0.03039 | 0.76111 | 5.3786e-05 | 0 | 0 | 0 | 0 | 0 | 0 | 0 | 7.7894 | 0.16351 | 0.073793 | 1.0172 | 0.015889 | 0.027575 | 0 | 0 | 0 | 0 | 0 | 0 | 8.711 | 4.6432 | 0.15758 | 0.87487 | 0.030572 | 0.027839 | 0 | 0 | 0 | 0 | 0 | 0 | 7.3143 | 4.8567 | 0.29792 | 2.0373 | 0.15836 | 0 | 0 | 0 | 0 | 0 | 0 | 0 | 28.1941 |  | 11 | Salar 220 | Salar 220 | Salar 220 | 0 | 2.3736 | 4.5894 | 1.7172 | 0.027251 | 0 | 0 | 0 | 0 | 0 | 0 | 0 | 0.021092 | 3.4605 | 3.6684 | 1.9071 | 0.16753 | 0 | 0 | 0 | 0 | 0 | 0 | 0 | 0.33776 | 3.7077 | 3.6604 | 1.1959 | 0.33931 | 0 | 0 | 0 | 0 | 0 | 0 | 0 | 0.29306 | 3.7678 | 3.3737 | 1.5129 | 0.24733 | 0 | 0 | 0 | 0 | 0 | 0 | 0 |  | 11 | Salar 220 | Salar 220 | Salar 220 | 93.14 | 205.3469 | 147.2725 | 103.265 | 45.589 | 26.8989 | 3.3357 | 6.898 | 8.1566 | 7.3764 | 21.1 | 9.6236 | 65.9272 | 156.6036 | 120.8288 | 81.0119 | 32.5877 | 21.3713 | 5.111 | 6.0215 | 4.0197 | 6.8732 | 20.7067 | 12.4998 | 80.455 | 169.5377 | 129.7433 | 77.7349 | 28.4685 | 6.5713 | 0.56288 | 0.47119 | 1.4267 | 5.8942 | 22.3903 | 21.426 | 74.8334 | 167.4654 | 123.739 | 93.3412 | 37.9421 | 20.7835 | 1.2654 | 1.0347 | 2.4738 | 13.8773 | 48.6458 | 58.3432 |  | 11 | Salar 220 | Salar 220 | Salar 220 | 200.8494 | 291.2496 | 228.2855 | 186.1979 | 90.4408 | 81.7691 | 25.9766 | 17.2868 | 27.1336 | 34.5094 | 78.4019 | 141.4314 | 158.9322 | 241.0901 | 190.6332 | 144.7329 | 62.9341 | 66.7351 | 18.8657 | 14.8004 | 18.6615 | 47.2622 | 107.0282 | 205.6656 | 185.8776 | 245.65 | 210.2793 | 141.0719 | 55.2725 | 37.2071 | 5.2758 | 2.1964 | 18.0449 | 36.9202 | 93.1329 | 171.7067 | 164.5896 | 231.6397 | 188.3294 | 158.4303 | 72.1839 | 52.448 | 7.5099 | 2.6928 | 14.9624 | 80.93 | 150.4092 | 238.0683
|  |  | 12 | Chuquicamata 220 | Chuquicamata 220 | M.Hales 220 | 384.9362 | 446.9511 | 350.0932 | 196.5829 | 189.9349 | 78.5652 | 17.5446 | 29.797 | 36.8954 | 42.3965 | 103.4952 | 217.3837 | 258.4819 | 371.1671 | 279.9003 | 152.4276 | 116.4241 | 51.089 | 21.2035 | 20.5661 | 26.4814 | 55.5514 | 122.1442 | 298.6093 | 293.0925 | 346.6117 | 287.431 | 116.0757 | 69.4146 | 16.2974 | 5.0306 | 0.69146 | 5.7604 | 34.4666 | 116.2116 | 285.5362 | 295.3783 | 346.4512 | 290.8025 | 187.4633 | 147.9344 | 25.8684 | 10.6702 | 0.85853 | 17.3865 | 102.837 | 242.2057 | 425.5666 |  | 12 | Chuquicamata 220 | Chuquicamata 220 | M.Hales 220 | 382.7095 | 430.178 | 335.8281 | 194.9335 | 172.2779 | 78.1545 | 13.4502 | 17.443 | 20.09 | 35.0477 | 101.972 | 237.187 | 269.854 | 347.6217 | 243.4762 | 141.9846 | 119.8612 | 41.2906 | 14.9496 | 11.3454 | 12.1858 | 45.1822 | 126.4621 | 322.4865 | 289.2538 | 303.5355 | 264.0389 | 106.1852 | 82.1776 | 9.5774 | 5.4987 | 5.7206e-05 | 6.2786 | 32.6538 | 129.9012 | 304.1751 | 294.1246 | 317.9553 | 257.5866 | 164.506 | 135.452 | 24.7562 | 3.4424 | 0.70687 | 8.9598 | 93.7925 | 237.1627 | 454.171 |  | 12 | Chuquicamata 220 | Chuquicamata 220 | M.Hales 220 | 8.3339 | 0.055597 | 1.2938 | 7.8867e-05 | 0 | 0 | 0 | 0 | 0 | 0 | 0 | 14.8094 | 0.31791 | 0.1334 | 1.7044 | 0.022789 | 0.081891 | 0 | 0 | 0 | 0 | 0 | 0 | 15.5066 | 8.4366 | 0.26697 | 1.3697 | 0.041131 | 0.077477 | 0 | 0 | 0 | 0 | 0 | 0 | 14.6216 | 9.924 | 0.56699 | 3.5733 | 0.23935 | 0 | 0 | 0 | 0 | 0 | 0 | 0 | 57.6362 |  | 12 | Chuquicamata 220 | Chuquicamata 220 | M.Hales 220 | 0 | 4.5219 | 7.9828 | 2.6064 | 0.090125 | 0 | 0 | 0 | 0 | 0 | 0 | 0 | 0.040747 | 6.159 | 6.1286 | 2.7914 | 0.49541 | 0 | 0 | 0 | 0 | 0 | 0 | 0 | 0.60722 | 6.1859 | 5.7199 | 1.6425 | 0.94457 | 0 | 0 | 0 | 0 | 0 | 0 | 0 | 0.59243 | 7.0675 | 5.9393 | 2.3294 | 0.7725 | 0 | 0 | 0 | 0 | 0 | 0 | 0 |  | 12 | Chuquicamata 220 | Chuquicamata 220 | M.Hales 220 | 191.7678 | 360.4198 | 262.7224 | 156.1178 | 135.4543 | 44.1851 | 4.8182 | 11.316 | 11.914 | 13.2495 | 35.6519 | 18.9214 | 129.8518 | 269.4605 | 211.9986 | 120.7541 | 95.3065 | 34.0444 | 7.1668 | 9.5633 | 5.6868 | 11.638 | 33.0239 | 23.1015 | 148.0493 | 273.5381 | 214.0657 | 108.6837 | 78.169 | 9.81 | 0.74188 | 0.68556 | 1.8938 | 11.2246 | 39.8549 | 44.3341 | 154.9227 | 303.681 | 229.0055 | 146.3238 | 116.5929 | 34.8425 | 1.8675 | 1.7394 | 3.6851 | 27.0871 | 88.9587 | 123.0719 |  | 12 | Chuquicamata 220 | Chuquicamata 220 | M.Hales 220 | 416.0142 | 516.9031 | 419.8377 | 284.628 | 266.1211 | 132.0343 | 37.8769 | 27.8505 | 39.07 | 63.3196 | 137.8452 | 272.7833 | 314.9123 | 420.0754 | 345.0593 | 217.99 | 182.2979 | 104.6193 | 26.8581 | 23.2666 | 26.0271 | 81.5261 | 178.607 | 371.5889 | 344.2236 | 401.2689 | 356.572 | 199.2102 | 149.916 | 54.5963 | 6.9953 | 3.2033 | 23.5935 | 71.5183 | 173.2279 | 348.0575 | 342.9639 | 424.9701 | 358.6831 | 251.5075 | 220.0766 | 86.4212 | 11.2037 | 4.4855 | 21.9768 | 160.7474 | 285.7736 | 493.8665
|  |  | 13 | Calama 220 | Calama 220 | Calama 023 | 151.5883 | 160.7876 | 133.8169 | 90.444 | 72.0492 | 28.2509 | 6.7817 | 11.343 | 14.3554 | 18.912 | 38.1819 | 78.4159 | 106.4849 | 137.048 | 109.3863 | 71.516 | 44.8728 | 18.7278 | 8.4475 | 8.072 | 10.6581 | 25.2833 | 45.6769 | 110.4521 | 124.7615 | 131.8208 | 115.9238 | 56.4815 | 27.1614 | 5.9968 | 1.9802 | 0.31 | 2.3968 | 15.3161 | 42.995 | 104.3891 | 123.7033 | 129.8042 | 115.4943 | 89.5669 | 58.6631 | 9.9448 | 4.1431 | 0.35243 | 7.0799 | 43.7412 | 86.4049 | 148.1536 |  | 13 | Calama 220 | Calama 220 | Calama 023 | 132.2598 | 142.2284 | 119.3157 | 82.4983 | 59.4453 | 25.3073 | 4.541 | 5.6568 | 6.8181 | 13.6566 | 33.5445 | 79.8047 | 97.9966 | 117.7159 | 88.4912 | 61.3794 | 42.439 | 13.9624 | 5.3434 | 3.8072 | 4.3154 | 18.0437 | 42.3355 | 111.6338 | 108.2775 | 105.7236 | 98.8444 | 47.3076 | 29.9743 | 3.3233 | 1.9739 | 2.0111e-05 | 2.2879 | 12.871 | 43.1204 | 103.7551 | 108.4296 | 109.2044 | 95.2359 | 72.456 | 48.6915 | 8.3793 | 1.2223 | 0.23257 | 3.2169 | 35.0772 | 75.2196 | 147.4538 |  | 13 | Calama 220 | Calama 220 | Calama 023 | 3.2269 | 0.022991 | 0.59238 | 4.1803e-05 | 0 | 0 | 0 | 0 | 0 | 0 | 0 | 5.6619 | 0.12943 | 0.057299 | 0.79768 | 0.012688 | 0.03514 | 0 | 0 | 0 | 0 | 0 | 0 | 6.0951 | 3.5431 | 0.11803 | 0.66478 | 0.023642 | 0.034286 | 0 | 0 | 0 | 0 | 0 | 0 | 5.6642 | 4.1022 | 0.24709 | 1.6158 | 0.13568 | 0 | 0 | 0 | 0 | 0 | 0 | 0 | 21.3423 |  | 13 | Calama 220 | Calama 220 | Calama 023 | 0 | 1.1837 | 2.8718 | 1.0268 | 0.0078709 | 0 | 0 | 0 | 0 | 0 | 0 | 0 | 0.021539 | 2.7704 | 2.9428 | 1.5635 | 0.21419 | 0 | 0 | 0 | 0 | 0 | 0 | 0 | 0.33077 | 2.8636 | 2.8379 | 0.94926 | 0.41805 | 0 | 0 | 0 | 0 | 0 | 0 | 0 | 0.3176 | 3.2219 | 2.8853 | 1.3283 | 0.33729 | 0 | 0 | 0 | 0 | 0 | 0 | 0 |  | 13 | Calama 220 | Calama 220 | Calama 023 | 103.2759 | 189.5447 | 152.8661 | 103.9546 | 73.1811 | 19.2936 | 2.7398 | 6.0675 | 6.7375 | 7.0451 | 17.8091 | 9.6497 | 73.5245 | 146.8488 | 126.1304 | 82.4403 | 52.8059 | 15.4574 | 4.2331 | 5.3143 | 3.3405 | 6.3412 | 16.8034 | 12.0694 | 86.4554 | 152.8238 | 132.4579 | 76.6033 | 44.653 | 4.6025 | 0.449 | 0.39431 | 1.15 | 6.0815 | 20.114 | 22.8853 | 89.0562 | 166.3253 | 139.0347 | 101.1946 | 65.6364 | 16.1178 | 1.1207 | 0.97909 | 2.1968 | 13.885 | 42.7129 | 60.7165 |  | 13 | Calama 220 | Calama 220 | Calama 023 | 245.0543 | 277.1557 | 247.0689 | 194.5735 | 150.7466 | 68.5007 | 21.9143 | 15.3373 | 22.5225 | 40.2115 | 72.7847 | 150.8963 | 194.4511 | 230.2888 | 207.1631 | 151.864 | 105.47 | 55.9166 | 15.8644 | 13.1758 | 15.5725 | 53.1698 | 95.7739 | 211.3294 | 219.1709 | 226.3829 | 221.0095 | 143.3979 | 90.2825 | 30.7598 | 4.3173 | 1.9124 | 14.5448 | 46.0512 | 92.1501 | 194.8752 | 214.8209 | 236.5133 | 219.5167 | 178.4745 | 129.4137 | 47.2508 | 6.8046 | 2.5459 | 13.2903 | 98.3829 | 145.0817 | 263.4784
|  |  | 14 | Kimal 220 | Kimal 220 | El Abra 220 | 492.3671 | 489.5046 | 391.5207 | 246.2259 | 212.1939 | 80.6749 | 21.0774 | 34.3372 | 46.1631 | 57.2408 | 120.9906 | 236.2588 | 343.0995 | 416.7744 | 316.9554 | 192.2775 | 127.8757 | 52.6485 | 25.5449 | 23.6989 | 33.2737 | 76.7057 | 143.0342 | 319.3746 | 390.8894 | 391.8575 | 320.8124 | 177.1958 | 101.5132 | 23.7431 | 8.921 | 1.2171 | 10.5874 | 62.6359 | 196.9522 | 412.2837 | 534.6541 | 519.2677 | 445.7657 | 317.4839 | 224.7217 | 37.4374 | 17.9496 | 1.3588 | 31.0037 | 166.4327 | 352.2109 | 549.0542 |  | 14 | Kimal 220 | Kimal 220 | El Abra 220 | 510.6696 | 469.5372 | 388.0626 | 253.4385 | 188.9886 | 81.1792 | 16.6961 | 20.1433 | 25.9003 | 47.4006 | 121.3374 | 259.0646 | 373.7703 | 388.9772 | 284.9436 | 185.8842 | 129.2153 | 43.1832 | 18.3757 | 12.9526 | 15.7294 | 61.9685 | 150.5845 | 346.8871 | 402.1148 | 342.0385 | 303.8036 | 168.4042 | 117.8309 | 14.1624 | 9.7396 | 0.0001 | 11.9483 | 59.211 | 223.9792 | 441.3553 | 555.2891 | 475.3415 | 408.7657 | 289.2366 | 201.8624 | 36.4019 | 5.8019 | 1.0828 | 16.4802 | 151.3003 | 351.4879 | 589.2502 |  | 14 | Kimal 220 | Kimal 220 | El Abra 220 | 11.6599 | 0.059882 | 1.4267 | 0.00010491 | 0 | 0 | 0 | 0 | 0 | 0 | 0 | 18.0854 | 0.46617 | 0.14219 | 1.8579 | 0.029827 | 0.080535 | 0 | 0 | 0 | 0 | 0 | 0 | 18.7924 | 12.4254 | 0.28653 | 1.4755 | 0.065328 | 0.10137 | 0 | 0 | 0 | 0 | 0 | 0 | 24.1567 | 19.6833 | 0.80626 | 5.5473 | 0.42052 | 0 | 0 | 0 | 0 | 0 | 0 | 0 | 84.1644 |  | 14 | Kimal 220 | Kimal 220 | El Abra 220 | 0 | 5.0915 | 9.3064 | 3.4594 | 0.10141 | 0 | 0 | 0 | 0 | 0 | 0 | 0 | 0.060247 | 6.7681 | 6.9663 | 3.5585 | 0.5013 | 0 | 0 | 0 | 0 | 0 | 0 | 0 | 0.89862 | 6.8569 | 6.4202 | 2.5416 | 1.2675 | 0 | 0 | 0 | 0 | 0 | 0 | 0 | 1.1895 | 10.3686 | 9.1042 | 3.9976 | 1.0895 | 0 | 0 | 0 | 0 | 0 | 0 | 0 |  | 14 | Kimal 220 | Kimal 220 | El Abra 220 | 255.3808 | 383.8291 | 309.5194 | 197.7007 | 145.7471 | 45.2689 | 5.9288 | 13.5965 | 14.9334 | 18.1978 | 46.8608 | 23.3024 | 179.2179 | 294.0856 | 252.5766 | 154.1499 | 100.6767 | 34.7358 | 8.7686 | 11.5007 | 7.1767 | 16.1681 | 43.5056 | 27.9298 | 204.9617 | 300.6954 | 250.4719 | 168.2633 | 109.6024 | 14.0173 | 1.3501 | 1.2416 | 3.5131 | 20.609 | 75.9092 | 72.4693 | 291.6438 | 442.6034 | 369.0264 | 251.3642 | 170.6412 | 49.903 | 3.2276 | 2.9349 | 6.5942 | 44.269 | 145.481 | 180.4361 |  | 14 | Kimal 220 | Kimal 220 | El Abra 220 | 550.1025 | 547.7597 | 481.3713 | 355.1484 | 294.2882 | 134.6992 | 46.3495 | 32.7839 | 49.1119 | 84.7987 | 170.7181 | 325.9663 | 432.0418 | 456.9596 | 400.6864 | 274.6111 | 198.2879 | 106.4878 | 32.8168 | 27.2203 | 32.9693 | 110.7099 | 221.5975 | 437.2764 | 474.1333 | 439.4036 | 407.9393 | 304.6758 | 216.9503 | 78.7075 | 12.5066 | 5.5964 | 43.9862 | 127.9762 | 310.6511 | 552.1425 | 640.873 | 616.8045 | 563.6938 | 425.1486 | 330.622 | 123.9695 | 19.1222 | 7.367 | 39.4321 | 256.4483 | 440.5611 | 700.8555
|  |  | 15 | El Tesoro 220 | El Tesoro 220 | Esperanza 220 SING | 553.8635 | 555.8361 | 468.9488 | 302.9894 | 226.3385 | 103.2553 | 26.4351 | 40.8538 | 52.4335 | 50.8685 | 158.9582 | 286.5699 | 371.7606 | 450.3469 | 364.3158 | 228.3258 | 136.766 | 66.1341 | 31.2329 | 28.0209 | 39.0702 | 69.3024 | 195.3626 | 403.5177 | 441.6795 | 443.3049 | 385.7564 | 188.7005 | 86.7528 | 22.1212 | 7.1691 | 1.0051 | 8.4488 | 40.1319 | 170.474 | 359.6316 | 412.1723 | 408.6709 | 361.3508 | 272.4585 | 167.4687 | 32.9954 | 14.7681 | 1.13 | 23.8684 | 106.4645 | 322.7028 | 478.0359 |  | 15 | El Tesoro 220 | El Tesoro 220 | Esperanza 220 SING | 554.4922 | 529.7872 | 458.61 | 306.7144 | 205.0448 | 101.6746 | 20.4442 | 23.4742 | 29.1083 | 42.3122 | 160.5352 | 316.0511 | 391.8028 | 418.1285 | 324.5171 | 216.8815 | 139.4713 | 53.4649 | 21.7472 | 15.1404 | 18.2662 | 56.5618 | 205.9711 | 438.3979 | 432.3164 | 376.2309 | 369.9618 | 176.9992 | 99.9218 | 12.5806 | 7.8327 | 7.8882e-05 | 9.4303 | 38.1784 | 194.9298 | 387.084 | 412.0513 | 372.308 | 328.8007 | 243.9782 | 152.0556 | 31.3582 | 4.8462 | 0.89877 | 12.5747 | 98.0199 | 321.2479 | 516.3803 |  | 15 | El Tesoro 220 | El Tesoro 220 | Esperanza 220 SING | 12.3408 | 0.064192 | 1.8164 | 0.00013241 | 0 | 0 | 0 | 0 | 0 | 0 | 0 | 19.8524 | 0.47428 | 0.1499 | 2.3485 | 0.036831 | 0.10284 | 0 | 0 | 0 | 0 | 0 | 0 | 21.9805 | 13.2397 | 0.31339 | 1.8885 | 0.063527 | 0.096548 | 0 | 0 | 0 | 0 | 0 | 0 | 19.541 | 14.5197 | 0.6141 | 4.6438 | 0.37544 | 0 | 0 | 0 | 0 | 0 | 0 | 0 | 69.119 |  | 15 | El Tesoro 220 | El Tesoro 220 | Esperanza 220 SING | 0 | 5.7157 | 11.0995 | 4.3343 | 0.11876 | 0 | 0 | 0 | 0 | 0 | 0 | 0 | 0.064609 | 7.7384 | 8.3454 | 4.4641 | 0.57653 | 0 | 0 | 0 | 0 | 0 | 0 | 0 | 0.96047 | 7.7203 | 7.8975 | 2.6942 | 1.1493 | 0 | 0 | 0 | 0 | 0 | 0 | 0 | 0.87566 | 8.2427 | 7.5941 | 3.5589 | 0.88516 | 0 | 0 | 0 | 0 | 0 | 0 | 0 |  | 15 | El Tesoro 220 | El Tesoro 220 | Esperanza 220 SING | 293.0773 | 471.2098 | 372.6546 | 248.5304 | 173.7411 | 59.6599 | 7.4611 | 16.0181 | 17.2883 | 16.1577 | 54.6837 | 25.0136 | 199.1727 | 342.7905 | 290.6255 | 187.6039 | 118.5602 | 46.1151 | 10.7808 | 13.4307 | 7.9433 | 14.296 | 52.4379 | 32.0335 | 230.0812 | 349.1979 | 296.9031 | 171.6681 | 98.0353 | 13.2223 | 1.2076 | 1.0119 | 2.8048 | 13.3547 | 59.4476 | 57.4256 | 225.8564 | 364.0696 | 298.5316 | 215.1906 | 135.541 | 43.9382 | 2.8481 | 2.3708 | 5.157 | 28.7184 | 119.1806 | 145.2785 |  | 15 | El Tesoro 220 | El Tesoro 220 | Esperanza 220 SING | 631.3671 | 653.2964 | 582.3746 | 456.5566 | 338.9404 | 175.9753 | 57.2634 | 39.4488 | 59.6919 | 77.4806 | 217.6561 | 380.8304 | 477.6682 | 514.5084 | 461.1671 | 340.4645 | 225.2906 | 136.682 | 39.169 | 33.516 | 40.2388 | 101.9163 | 282.4458 | 524.5218 | 529.0503 | 500.5317 | 485.3151 | 316.401 | 190.8079 | 72.843 | 10.463 | 4.632 | 36.5702 | 83.9293 | 257.7131 | 459.6335 | 492.6584 | 497.5907 | 456.456 | 371.2234 | 259.1035 | 107.7234 | 15.8396 | 5.9729 | 31.5091 | 166.9414 | 382.9985 | 582.6052
|  |  | 16 | Esperanza 220 SING | Esperanza 220 SING | Esperanza 220 SING | 553.7885 | 555.7607 | 468.8853 | 302.9484 | 226.3078 | 103.2413 | 26.4315 | 40.8483 | 52.4263 | 50.8616 | 158.9366 | 286.5311 | 371.7102 | 450.2859 | 364.2664 | 228.2949 | 136.7475 | 66.1251 | 31.2287 | 28.0171 | 39.0649 | 69.293 | 195.3361 | 403.4631 | 441.6196 | 443.2449 | 385.7041 | 188.675 | 86.7411 | 22.1182 | 7.1681 | 1.005 | 8.4477 | 40.1265 | 170.4509 | 359.5829 | 412.1164 | 408.6156 | 361.3019 | 272.4216 | 167.446 | 32.991 | 14.7661 | 1.1298 | 23.8652 | 106.4501 | 322.659 | 477.9711 |  | 16 | Esperanza 220 SING | Esperanza 220 SING | Esperanza 220 SING | 554.4171 | 529.7154 | 458.5479 | 306.6728 | 205.017 | 101.6607 | 20.4414 | 23.471 | 29.1043 | 42.3064 | 160.5134 | 316.0083 | 391.7497 | 418.0718 | 324.4732 | 216.8522 | 139.4524 | 53.4576 | 21.7443 | 15.1384 | 18.2637 | 56.5541 | 205.9432 | 438.3384 | 432.2578 | 376.1799 | 369.9117 | 176.9753 | 99.9083 | 12.5789 | 7.8317 | 7.8882e-05 | 9.429 | 38.1732 | 194.9034 | 387.0316 | 411.9955 | 372.2575 | 328.7561 | 243.9451 | 152.035 | 31.354 | 4.8455 | 0.89865 | 12.573 | 98.0066 | 321.2044 | 516.3103 |  | 16 | Esperanza 220 SING | Esperanza 220 SING | Esperanza 220 SING | 12.3391 | 0.064192 | 1.8161 | 0.00013241 | 0 | 0 | 0 | 0 | 0 | 0 | 0 | 19.8497 | 0.4742 | 0.1499 | 2.3482 | 0.036831 | 0.10284 | 0 | 0 | 0 | 0 | 0 | 0 | 21.9775 | 13.2379 | 0.31335 | 1.8883 | 0.063485 | 0.096512 | 0 | 0 | 0 | 0 | 0 | 0 | 19.5384 | 14.5177 | 0.61401 | 4.6432 | 0.3754 | 0 | 0 | 0 | 0 | 0 | 0 | 0 | 69.1096 |  | 16 | Esperanza 220 SING | Esperanza 220 SING | Esperanza 220 SING | 0 | 5.715 | 11.098 | 4.3337 | 0.11876 | 0 | 0 | 0 | 0 | 0 | 0 | 0 | 0.064609 | 7.7374 | 8.3443 | 4.4635 | 0.57646 | 0 | 0 | 0 | 0 | 0 | 0 | 0 | 0.96032 | 7.7193 | 7.8965 | 2.6939 | 1.1491 | 0 | 0 | 0 | 0 | 0 | 0 | 0 | 0.87556 | 8.2416 | 7.593 | 3.5584 | 0.88505 | 0 | 0 | 0 | 0 | 0 | 0 | 0 |  | 16 | Esperanza 220 SING | Esperanza 220 SING | Esperanza 220 SING | 293.0376 | 471.146 | 372.6041 | 248.4967 | 173.7175 | 59.6517 | 7.4601 | 16.0159 | 17.2859 | 16.1555 | 54.6763 | 25.0102 | 199.1457 | 342.7441 | 290.586 | 187.5784 | 118.5441 | 46.1088 | 10.7794 | 13.4288 | 7.9422 | 14.2941 | 52.4308 | 32.0292 | 230.05 | 349.1506 | 296.8629 | 171.6448 | 98.022 | 13.2205 | 1.2075 | 1.0118 | 2.8044 | 13.3528 | 59.4396 | 57.4178 | 225.8258 | 364.0203 | 298.4911 | 215.1614 | 135.5227 | 43.9323 | 2.8477 | 2.3705 | 5.1563 | 28.7145 | 119.1644 | 145.2588 |  | 16 | Esperanza 220 SING | Esperanza 220 SING | Esperanza 220 SING | 631.2816 | 653.2079 | 582.2957 | 456.4947 | 338.8945 | 175.9515 | 57.2557 | 39.4434 | 59.6838 | 77.4701 | 217.6266 | 380.7788 | 477.6035 | 514.4387 | 461.1047 | 340.4183 | 225.2601 | 136.6635 | 39.1637 | 33.5114 | 40.2333 | 101.9025 | 282.4075 | 524.4507 | 528.9786 | 500.4639 | 485.2493 | 316.3581 | 190.7821 | 72.8332 | 10.4616 | 4.6314 | 36.5652 | 83.9179 | 257.6782 | 459.5712 | 492.5916 | 497.5233 | 456.3941 | 371.1731 | 259.0684 | 107.7088 | 15.8375 | 5.9721 | 31.5049 | 166.9188 | 382.9466 | 582.5263
|  |  | 17 | Atacama 220 | Atacama 220 | Atacama 220 | 31.5856 | 34.9677 | 26.0907 | 16.0699 | 13.5991 | 5.6443 | 1.2545 | 2.3937 | 3.0345 | 3.5486 | 8.1693 | 17.1446 | 20.4262 | 27.3684 | 19.5316 | 11.5946 | 7.7569 | 3.4495 | 1.4109 | 1.5456 | 2.0773 | 3.9501 | 8.2149 | 20.1831 | 19.939 | 22.0263 | 17.3212 | 7.8139 | 4.0793 | 0.95974 | 0.28193 | 0.046694 | 0.3875 | 2.2411 | 7.1136 | 17.6715 | 18.2431 | 19.8858 | 15.819 | 11.2018 | 7.7705 | 1.3763 | 0.55212 | 0.049032 | 1.0593 | 6.3024 | 13.996 | 24.8177 |  | 17 | Atacama 220 | Atacama 220 | Atacama 220 | 31.8463 | 32.8097 | 24.9243 | 16.1011 | 12.1206 | 5.5338 | 0.96358 | 1.3718 | 1.6316 | 2.9103 | 7.8643 | 18.3616 | 21.5089 | 25.0063 | 16.9343 | 10.9288 | 7.8321 | 2.754 | 0.98852 | 0.82255 | 0.95582 | 3.1636 | 8.2222 | 21.3958 | 19.7805 | 18.6087 | 15.9618 | 7.2286 | 4.6709 | 0.5447 | 0.30203 | 3.6892e-06 | 0.41834 | 2.1052 | 7.7216 | 18.4694 | 18.405 | 17.8394 | 14.0033 | 9.9193 | 6.9837 | 1.3153 | 0.17531 | 0.038434 | 0.5438 | 5.709 | 13.3391 | 26.03 |  | 17 | Atacama 220 | Atacama 220 | Atacama 220 | 0.67675 | 0.0045576 | 0.10428 | 9.4015e-06 | 0 | 0 | 0 | 0 | 0 | 0 | 0 | 1.1651 | 0.025133 | 0.010129 | 0.12511 | 0.0019275 | 0.0057322 | 0 | 0 | 0 | 0 | 0 | 0 | 1.0555 | 0.57513 | 0.017385 | 0.085557 | 0.0028372 | 0.0046147 | 0 | 0 | 0 | 0 | 0 | 0 | 0.91751 | 0.61115 | 0.033474 | 0.19851 | 0.015762 | 0 | 0 | 0 | 0 | 0 | 0 | 0 | 3.3818 |  | 17 | Atacama 220 | Atacama 220 | Atacama 220 | 0 | 0.39647 | 0.68157 | 0.24908 | 0.007455 | 0 | 0 | 0 | 0 | 0 | 0 | 0 | 0.0036089 | 0.46428 | 0.46381 | 0.23505 | 0.034201 | 0 | 0 | 0 | 0 | 0 | 0 | 0 | 0.046522 | 0.40142 | 0.37096 | 0.11736 | 0.053617 | 0 | 0 | 0 | 0 | 0 | 0 | 0 | 0.041305 | 0.41932 | 0.35046 | 0.15232 | 0.042234 | 0 | 0 | 0 | 0 | 0 | 0 | 0 |  | 17 | Atacama 220 | Atacama 220 | Atacama 220 | 17.3026 | 29.1172 | 21.4139 | 13.6913 | 10.1404 | 2.9583 | 0.33978 | 0.8904 | 0.97595 | 1.1449 | 2.943 | 1.5621 | 11.2459 | 20.5083 | 16.1761 | 9.9235 | 6.6872 | 2.1539 | 0.47352 | 0.70359 | 0.43003 | 0.84617 | 2.3085 | 1.6367 | 10.9537 | 17.7209 | 13.844 | 7.6402 | 4.6785 | 0.52424 | 0.043036 | 0.044329 | 0.1236 | 0.7654 | 2.5607 | 2.8708 | 10.4788 | 17.9456 | 13.5963 | 9.3906 | 6.3751 | 1.7073 | 0.097988 | 0.10154 | 0.22432 | 1.7502 | 5.4495 | 7.6477 |  | 17 | Atacama 220 | Atacama 220 | Atacama 220 | 35.1114 | 39.2443 | 32.2165 | 23.5391 | 19.2951 | 9.006 | 2.6339 | 2.2328 | 3.2858 | 5.2905 | 11.0755 | 22.2927 | 25.614 | 30.1386 | 24.8346 | 16.9065 | 12.3773 | 6.7004 | 1.7488 | 1.7706 | 2.0788 | 5.765 | 12.0844 | 25.9365 | 23.9056 | 24.5819 | 21.9636 | 13.1954 | 8.7385 | 2.9838 | 0.38789 | 0.20805 | 1.615 | 4.6304 | 10.7536 | 22.1555 | 21.6536 | 23.6895 | 20.1372 | 15.144 | 11.6561 | 4.3326 | 0.56814 | 0.26316 | 1.3635 | 9.8057 | 16.8364 | 29.7642
|  |  | 18 | Kapatur 220 | Kapatur 220 | Chacaya 110 | 222.7767 | 229.2647 | 178.4108 | 112.8961 | 103.6189 | 39.0932 | 10.6887 | 17.058 | 20.8596 | 27.8402 | 65.5857 | 125.8056 | 151.7877 | 187.5815 | 139.8741 | 85.8527 | 62.5162 | 25.3251 | 12.7964 | 11.6897 | 14.6663 | 35.5548 | 73.9599 | 168.4657 | 167.29 | 169.3357 | 139.5454 | 62.6352 | 35.477 | 7.7863 | 2.9317 | 0.40264 | 3.0896 | 20.7016 | 66.7437 | 151.622 | 158.7611 | 159.6855 | 133.8564 | 96.643 | 72.8813 | 11.7975 | 5.851 | 0.45332 | 8.8694 | 59.0918 | 134.9034 | 216.4421 |  | 18 | Kapatur 220 | Kapatur 220 | Chacaya 110 | 216.86 | 210.9624 | 164.9076 | 107.1285 | 86.7503 | 35.679 | 7.3146 | 9.2595 | 10.7306 | 23.319 | 68.6988 | 137.726 | 155.498 | 168.0519 | 117.1899 | 76.6486 | 59.697 | 19.0116 | 8.0945 | 5.9388 | 6.3005 | 29.1736 | 82.0195 | 182.6015 | 162.4261 | 142.5336 | 122.6326 | 54.4547 | 39.2289 | 4.2952 | 2.8587 | 2.9469e-05 | 3.1865 | 19.8952 | 80.0343 | 162.0009 | 155.2162 | 140.294 | 114.1496 | 81.0628 | 61.3358 | 10.2962 | 1.6718 | 0.33624 | 4.3105 | 54.3548 | 140.6338 | 231.5765 |  | 18 | Kapatur 220 | Kapatur 220 | Chacaya 110 | 5.6047 | 0.037395 | 0.88156 | 8.3994e-05 | 0 | 0 | 0 | 0 | 0 | 0 | 0 | 9.1343 | 0.21841 | 0.087329 | 1.1095 | 0.018807 | 0.050508 | 0 | 0 | 0 | 0 | 0 | 0 | 9.3231 | 5.6243 | 0.16906 | 0.87763 | 0.033576 | 0.046696 | 0 | 0 | 0 | 0 | 0 | 0 | 8.3679 | 6.1682 | 0.33315 | 1.894 | 0.17891 | 0 | 0 | 0 | 0 | 0 | 0 | 0 | 30.5735 |  | 18 | Kapatur 220 | Kapatur 220 | Chacaya 110 | 0 | 3.2013 | 5.9084 | 2.2414 | 0.064363 | 0 | 0 | 0 | 0 | 0 | 0 | 0 | 0.032328 | 4.0142 | 4.2674 | 2.2349 | 0.3165 | 0 | 0 | 0 | 0 | 0 | 0 | 0 | 0.48247 | 3.9748 | 3.8994 | 1.2831 | 0.58195 | 0 | 0 | 0 | 0 | 0 | 0 | 0 | 0.44213 | 4.2552 | 3.7509 | 1.7117 | 0.45541 | 0 | 0 | 0 | 0 | 0 | 0 | 0 |  | 18 | Kapatur 220 | Kapatur 220 | Chacaya 110 | 141.4105 | 242.7128 | 177.6483 | 120.5577 | 85.8863 | 27.4813 | 3.4952 | 7.4431 | 8.5666 | 9.2568 | 21.8715 | 12.098 | 96.4979 | 177.7576 | 140.388 | 91.2411 | 59.3981 | 20.877 | 5.2424 | 6.2663 | 4.0954 | 7.9293 | 19.4446 | 14.2478 | 107.5615 | 177.2472 | 137.4414 | 80.0759 | 47.9579 | 5.8777 | 0.52439 | 0.43791 | 1.3121 | 7.215 | 22.2297 | 25.8017 | 106.0652 | 183.8953 | 138.5422 | 101.95 | 66.8011 | 19.6792 | 1.2609 | 1.0292 | 2.399 | 16.4004 | 47.3964 | 67.3771 |  | 18 | Kapatur 220 | Kapatur 220 | Chacaya 110 | 255.7494 | 287.4108 | 229.1429 | 191.9774 | 160.8171 | 69.9499 | 24.4766 | 16.9112 | 24.6087 | 41.5964 | 78.7139 | 157.0403 | 194.6207 | 229.7654 | 183.5781 | 144.1744 | 108.3472 | 54.9111 | 17.48 | 13.915 | 16.3306 | 52.4347 | 98.7968 | 209.5705 | 208.6872 | 213.7973 | 184.8139 | 128.6856 | 87.4856 | 28.6582 | 4.4154 | 1.9033 | 14.4533 | 43.23 | 90.5936 | 184.6633 | 195.6923 | 212.4777 | 175.8962 | 152.7645 | 119.2629 | 41.8662 | 6.6811 | 2.4645 | 12.6743 | 93.0119 | 143.9145 | 250.3934
|  |  | 19 | El Cobre 220 | El Cobre 220 | Chacaya 110 | 213.3915 | 218.2006 | 175.9033 | 108.2432 | 99.4409 | 37.0792 | 10.7094 | 16.0075 | 19.5658 | 26.3039 | 62.5669 | 122.9034 | 144.0201 | 177.311 | 137.8857 | 81.6636 | 60.0371 | 23.8123 | 12.4864 | 10.9905 | 14.8769 | 36.1158 | 77.4328 | 171.8833 | 171.8543 | 175.8434 | 145.3861 | 68.772 | 38.782 | 7.8771 | 2.7264 | 0.40788 | 3.1354 | 21.0346 | 67.9119 | 154.3356 | 161.5322 | 162.618 | 136.1513 | 98.4534 | 74.2504 | 12.0126 | 5.9357 | 0.46064 | 9.0159 | 60.1038 | 137.1145 | 220.3456 |  | 19 | El Cobre 220 | El Cobre 220 | Chacaya 110 | 209.6439 | 200.0849 | 161.1686 | 102.7469 | 83.6254 | 33.6514 | 7.0308 | 8.6646 | 10.0447 | 21.8548 | 66.4355 | 134.4709 | 148.5899 | 158.4598 | 114.3154 | 72.606 | 57.1233 | 17.8917 | 7.5431 | 5.5989 | 6.3969 | 29.6305 | 85.3155 | 184.9112 | 163.9852 | 142.9191 | 130.886 | 60.4688 | 41.1903 | 4.1119 | 2.6433 | 2.9469e-05 | 3.2303 | 20.2122 | 81.3146 | 164.8222 | 157.8834 | 142.8562 | 116.0725 | 82.5871 | 62.5023 | 10.482 | 1.6977 | 0.34186 | 4.3879 | 55.2711 | 142.9354 | 235.7563 |  | 19 | El Cobre 220 | El Cobre 220 | Chacaya 110 | 5.2955 | 0.034963 | 0.84584 | 8.3994e-05 | 0 | 0 | 0 | 0 | 0 | 0 | 0 | 8.4206 | 0.20378 | 0.081609 | 1.0752 | 0.017653 | 0.05127 | 0 | 0 | 0 | 0 | 0 | 0 | 9.3605 | 5.7082 | 0.17119 | 0.85934 | 0.029479 | 0.047317 | 0 | 0 | 0 | 0 | 0 | 0 | 8.3963 | 6.256 | 0.33737 | 1.9055 | 0.18208 | 0 | 0 | 0 | 0 | 0 | 0 | 0 | 30.809 |  | 19 | El Cobre 220 | El Cobre 220 | Chacaya 110 | 0 | 3.0995 | 5.6041 | 2.1595 | 0.063341 | 0 | 0 | 0 | 0 | 0 | 0 | 0 | 0.032965 | 4.0527 | 4.1216 | 2.1519 | 0.29825 | 0 | 0 | 0 | 0 | 0 | 0 | 0 | 0.48926 | 3.9961 | 3.8955 | 1.2933 | 0.5926 | 0 | 0 | 0 | 0 | 0 | 0 | 0 | 0.44737 | 4.3231 | 3.797 | 1.7334 | 0.46172 | 0 | 0 | 0 | 0 | 0 | 0 | 0 |  | 19 | El Cobre 220 | El Cobre 220 | Chacaya 110 | 139.0228 | 241.7085 | 174.7075 | 119.0414 | 86.7125 | 27.0238 | 3.2868 | 6.9847 | 8.0191 | 8.6461 | 20.4616 | 11.2057 | 94.7036 | 177.734 | 137.9595 | 90.3739 | 59.5525 | 21.0089 | 4.9103 | 5.8717 | 3.6418 | 7.5436 | 19.723 | 14.4439 | 109.1734 | 178.8214 | 138.1817 | 81.7818 | 48.6405 | 5.9588 | 0.53358 | 0.44435 | 1.3305 | 7.3083 | 22.5532 | 26.0695 | 107.6677 | 186.5339 | 140.6718 | 103.607 | 67.9413 | 19.9845 | 1.2799 | 1.0468 | 2.4319 | 16.6247 | 48.1152 | 68.1351 |  | 19 | El Cobre 220 | El Cobre 220 | Chacaya 110 | 254.1346 | 281.0868 | 226.7546 | 189.8145 | 157.4608 | 69.3431 | 23.978 | 16.6121 | 24.0811 | 40.7936 | 77.3732 | 156.3436 | 193.7066 | 223.1953 | 181.01 | 142.5674 | 106.153 | 53.7619 | 16.6624 | 14.1131 | 16.5812 | 53.2708 | 100.2743 | 212.7731 | 212.9037 | 216.4081 | 188.5122 | 131.136 | 89.6073 | 28.6801 | 4.3356 | 1.9308 | 14.6561 | 43.8964 | 92.0231 | 187.8641 | 199.1614 | 216.1907 | 179.069 | 155.5047 | 121.4741 | 42.5802 | 6.7946 | 2.5035 | 12.8727 | 94.5604 | 146.1988 | 254.7533
|  |  | 20 | Laberinto 220 | Laberinto 220 | Chacaya 110 | 212.9141 | 217.6774 | 175.6353 | 107.993 | 99.2329 | 36.9859 | 10.7026 | 15.9651 | 19.5138 | 26.2389 | 62.432 | 122.7196 | 143.6869 | 176.8661 | 137.7162 | 81.4809 | 59.9177 | 23.7506 | 12.4676 | 10.9685 | 14.8746 | 36.1074 | 77.4536 | 171.8459 | 171.8446 | 175.8141 | 145.395 | 68.8349 | 38.827 | 7.8737 | 2.7203 | 0.40785 | 3.135 | 21.0298 | 67.9011 | 154.3031 | 161.4999 | 162.5826 | 136.1051 | 98.42 | 74.2305 | 12.0115 | 5.9342 | 0.46062 | 9.0144 | 60.0594 | 137.0303 | 220.1915 |  | 20 | Laberinto 220 | Laberinto 220 | Chacaya 110 | 209.2303 | 199.5905 | 160.8879 | 102.4919 | 83.4529 | 33.5672 | 7.0176 | 8.6427 | 10.0198 | 21.7955 | 66.3216 | 134.2669 | 148.2897 | 158.0528 | 114.1247 | 72.4326 | 57.0024 | 17.847 | 7.5251 | 5.5884 | 6.3954 | 29.6236 | 85.3329 | 184.842 | 163.9054 | 142.7548 | 130.9538 | 60.5306 | 41.1969 | 4.1058 | 2.637 | 2.9469e-05 | 3.2301 | 20.2063 | 81.3053 | 164.7881 | 157.8426 | 142.8074 | 116.0275 | 82.5503 | 62.4871 | 10.4811 | 1.6973 | 0.34184 | 4.3872 | 55.2412 | 142.8607 | 235.5927 |  | 20 | Laberinto 220 | Laberinto 220 | Chacaya 110 | 5.2812 | 0.034873 | 0.84445 | 8.3994e-05 | 0 | 0 | 0 | 0 | 0 | 0 | 0 | 8.4033 | 0.20338 | 0.081391 | 1.0743 | 0.01761 | 0.05127 | 0 | 0 | 0 | 0 | 0 | 0 | 9.3627 | 5.7059 | 0.17118 | 0.85877 | 0.029377 | 0.047317 | 0 | 0 | 0 | 0 | 0 | 0 | 8.3985 | 6.2546 | 0.33725 | 1.9044 | 0.18208 | 0 | 0 | 0 | 0 | 0 | 0 | 0 | 30.8001 |  | 20 | Laberinto 220 | Laberinto 220 | Chacaya 110 | 0 | 3.0933 | 5.5907 | 2.1529 | 0.063219 | 0 | 0 | 0 | 0 | 0 | 0 | 0 | 0.032965 | 3.7656 | 4.07 | 2.1464 | 0.29742 | 0 | 0 | 0 | 0 | 0 | 0 | 0 | 0.48913 | 3.993 | 3.8935 | 1.2922 | 0.59215 | 0 | 0 | 0 | 0 | 0 | 0 | 0 | 0.44726 | 4.3208 | 3.7962 | 1.7325 | 0.46137 | 0 | 0 | 0 | 0 | 0 | 0 | 0 |  | 20 | Laberinto 220 | Laberinto 220 | Chacaya 110 | 138.8617 | 241.4968 | 174.4578 | 118.8652 | 86.6593 | 26.9866 | 3.2785 | 6.9672 | 7.9987 | 8.6233 | 20.4094 | 11.1819 | 94.6052 | 177.5896 | 137.7681 | 90.2815 | 59.5069 | 20.9968 | 4.8937 | 5.86 | 3.6292 | 7.5321 | 19.7218 | 14.441 | 109.1532 | 178.7638 | 138.1103 | 81.769 | 48.6341 | 5.9577 | 0.53364 | 0.44431 | 1.3304 | 7.3081 | 22.5511 | 26.0613 | 107.6506 | 186.4935 | 140.6244 | 103.58 | 67.9157 | 19.979 | 1.2793 | 1.0466 | 2.4316 | 16.6235 | 48.1068 | 68.1222 |  | 20 | Laberinto 220 | Laberinto 220 | Chacaya 110 | 253.8697 | 280.6342 | 226.4657 | 189.5793 | 157.2134 | 69.2788 | 23.9468 | 16.5886 | 24.0493 | 40.7292 | 77.2798 | 156.1858 | 193.528 | 222.8162 | 180.7642 | 142.4099 | 105.9911 | 53.6862 | 16.627 | 14.1117 | 16.5763 | 53.2541 | 100.2609 | 212.7101 | 212.8592 | 216.3108 | 188.4315 | 131.1135 | 89.6058 | 28.6673 | 4.3319 | 1.9305 | 14.6553 | 43.891 | 92.0118 | 187.8174 | 199.1044 | 216.1386 | 178.9965 | 155.472 | 121.4461 | 42.5706 | 6.7927 | 2.5031 | 12.8687 | 94.4791 | 146.0954 | 254.5933
|  |  | 21 | O higgins 220 | O higgins 220 | Chacaya 110 | 222.6924 | 228.9109 | 179.6017 | 112.9155 | 103.627 | 38.9817 | 10.8267 | 16.955 | 20.7528 | 27.7668 | 65.5861 | 126.5953 | 151.3165 | 186.8697 | 140.9618 | 85.8605 | 62.7337 | 25.2918 | 12.8271 | 11.2025 | 14.8474 | 36.07 | 76.8943 | 171.9099 | 171.3579 | 174.9766 | 144.3615 | 67.2089 | 37.9539 | 7.9616 | 2.787 | 0.40659 | 3.1343 | 20.9978 | 67.9372 | 154.4239 | 161.5325 | 162.6562 | 136.1129 | 98.5228 | 74.3411 | 12.04 | 5.9344 | 0.46079 | 9.0336 | 60.4561 | 138.0009 | 221.4256 |  | 21 | O higgins 220 | O higgins 220 | Chacaya 110 | 217.2915 | 210.2446 | 165.5436 | 107.0979 | 86.9033 | 35.5154 | 7.3173 | 9.1929 | 10.6588 | 23.1656 | 68.8749 | 138.5351 | 155.4208 | 167.1687 | 117.5857 | 76.5247 | 59.8639 | 18.9718 | 8.0044 | 5.7104 | 6.3781 | 29.576 | 84.7537 | 185.2724 | 164.2066 | 143.4074 | 129.0101 | 58.7718 | 40.6783 | 4.1626 | 2.7064 | 2.9469e-05 | 3.221 | 20.1735 | 81.238 | 164.8625 | 157.7942 | 142.6939 | 115.8669 | 82.5984 | 62.5336 | 10.4714 | 1.6967 | 0.34057 | 4.3944 | 55.5415 | 143.8448 | 236.8406 |  | 21 | O higgins 220 | O higgins 220 | Chacaya 110 | 5.5617 | 0.036974 | 0.87731 | 8.3994e-05 | 0 | 0 | 0 | 0 | 0 | 0 | 0 | 9.0298 | 0.21556 | 0.086346 | 1.1066 | 0.018572 | 0.051079 | 0 | 0 | 0 | 0 | 0 | 0 | 9.4292 | 5.7024 | 0.17165 | 0.87005 | 0.030708 | 0.047426 | 0 | 0 | 0 | 0 | 0 | 0 | 8.4564 | 6.2546 | 0.33658 | 1.9126 | 0.18152 | 0 | 0 | 0 | 0 | 0 | 0 | 0 | 31.0585 |  | 21 | O higgins 220 | O higgins 220 | Chacaya 110 | 0 | 3.1871 | 5.8571 | 2.2339 | 0.064336 | 0 | 0 | 0 | 0 | 0 | 0 | 0 | 0.032706 | 3.9802 | 4.2395 | 2.2256 | 0.31298 | 0 | 0 | 0 | 0 | 0 | 0 | 0 | 0.488 | 3.9822 | 3.9065 | 1.2868 | 0.58309 | 0 | 0 | 0 | 0 | 0 | 0 | 0 | 0.44743 | 4.2993 | 3.7885 | 1.7326 | 0.46158 | 0 | 0 | 0 | 0 | 0 | 0 | 0 |  | 21 | O higgins 220 | O higgins 220 | Chacaya 110 | 141.6193 | 244.1447 | 178.191 | 121.1581 | 87.0116 | 27.5782 | 3.4602 | 7.3425 | 8.4253 | 9.1319 | 21.5169 | 11.8988 | 96.1795 | 179.1648 | 140.8045 | 92.0229 | 60.1005 | 21.1554 | 5.1747 | 5.9917 | 3.7753 | 7.6702 | 19.631 | 14.4374 | 108.7452 | 179.1119 | 138.613 | 81.5081 | 48.5769 | 5.9456 | 0.52905 | 0.44278 | 1.3252 | 7.2926 | 22.4552 | 26.0439 | 107.1991 | 186.3348 | 140.4586 | 103.6153 | 67.9112 | 19.9706 | 1.2775 | 1.0416 | 2.4229 | 16.5583 | 47.95 | 68.1478 |  | 21 | O higgins 220 | O higgins 220 | Chacaya 110 | 258.4562 | 289.4645 | 231.0377 | 193.7776 | 161.8112 | 70.6508 | 24.6296 | 17.0352 | 24.7927 | 41.8174 | 79.1433 | 158.7259 | 196.7026 | 230.8225 | 185.2124 | 145.6118 | 109.2292 | 55.3517 | 17.4281 | 14.0554 | 16.5169 | 53.0903 | 100.2772 | 213.0026 | 212.6017 | 216.8546 | 188.6022 | 130.8888 | 89.3625 | 28.773 | 4.358 | 1.9247 | 14.6193 | 43.7193 | 91.8729 | 187.6997 | 198.978 | 216.2632 | 179.0733 | 155.5716 | 121.5211 | 42.6256 | 6.7991 | 2.502 | 12.8626 | 95.0791 | 147.0171 | 255.8326
|  |  | 22 | Diego de Almagro 220 | Diego de Almagro 220 | Cardones 220 | 317.335 | 323.0527 | 241.7883 | 158.9141 | 133.2196 | 56.4776 | 13.8141 | 24.3844 | 29.6785 | 36.3244 | 89.3282 | 168.7013 | 221.0621 | 270.2866 | 194.094 | 124.546 | 82.8036 | 37.78 | 17.6196 | 17.3903 | 20.6178 | 58.1178 | 124.8349 | 287.8395 | 309.9056 | 307.2224 | 252.3553 | 107.4967 | 56.1265 | 14.7226 | 5.5942 | 0.70031 | 5.6547 | 34.4191 | 120.3073 | 263.3696 | 299.9369 | 299.8768 | 250.8878 | 181.878 | 124.1136 | 22.583 | 10.4097 | 0.8282 | 16.1766 | 94.5689 | 229.5951 | 390.9357 |  | 22 | Diego de Almagro 220 | Diego de Almagro 220 | Cardones 220 | 316.094 | 310.6776 | 234.2397 | 157.3981 | 118.3109 | 55.4263 | 11.0118 | 14.1883 | 16.373 | 30.0561 | 85.6308 | 182.412 | 231.1032 | 252.8221 | 170.8511 | 116.6916 | 83.9446 | 30.2648 | 12.7876 | 9.465 | 9.5373 | 46.5815 | 127.8997 | 310.4666 | 313.2533 | 277.8299 | 225.7806 | 96.4749 | 68.4982 | 9.2302 | 6.031 | 5.6664e-05 | 6.162 | 32.5072 | 131.7749 | 277.799 | 301.0948 | 273.6302 | 223.4491 | 160.341 | 111.342 | 21.1973 | 3.2823 | 0.67615 | 8.3687 | 85.1244 | 220.6835 | 413.0962 |  | 22 | Diego de Almagro 220 | Diego de Almagro 220 | Cardones 220 | 7.0363 | 0.048601 | 0.95833 | 0.00032078 | 0 | 0 | 0 | 0 | 0 | 0 | 0 | 11.9548 | 0.28872 | 0.092588 | 1.1921 | 0.018744 | 0.056993 | 0 | 0 | 0 | 0 | 0 | 0 | 15.3073 | 9.3272 | 0.2257 | 1.3149 | 0.049011 | 0.067413 | 0 | 0 | 0 | 0 | 0 | 0 | 13.9139 | 10.3377 | 0.44559 | 3.0249 | 0.23015 | 0 | 0 | 0 | 0 | 0 | 0 | 0 | 50.8732 |  | 22 | Diego de Almagro 220 | Diego de Almagro 220 | Cardones 220 | 0 | 2.3305 | 4.3299 | 0.67638 | 0.065323 | 0 | 0 | 0 | 0 | 0 | 0 | 0 | 0.032722 | 2.7248 | 3.9262 | 0.97029 | 0.27555 | 0 | 0 | 0 | 0 | 0 | 0 | 0 | 0.64698 | 3.9087 | 4.9817 | 0.92401 | 0.58878 | 0 | 0 | 0 | 0 | 0 | 0 | 0 | 0.59955 | 5.8149 | 5.0772 | 2.2446 | 0.62023 | 0 | 0 | 0 | 0 | 0 | 0 | 0 |  | 22 | Diego de Almagro 220 | Diego de Almagro 220 | Cardones 220 | 153.4201 | 255.7199 | 191.9908 | 125.6476 | 89.0655 | 29.9088 | 3.9927 | 8.8021 | 9.6652 | 11.8613 | 30.7845 | 15.6217 | 107.3022 | 190.6464 | 155.8142 | 96.9634 | 63.5144 | 22.9019 | 6.2123 | 7.7822 | 4.9915 | 13.2432 | 34.7803 | 23.0326 | 157.3712 | 255.7319 | 206.3347 | 111.6178 | 67.7858 | 8.566 | 0.76802 | 0.65627 | 1.8388 | 11.6959 | 40.5923 | 42.3067 | 156.7559 | 262.5579 | 206.804 | 143.3422 | 95.1477 | 29.0825 | 1.8159 | 1.5383 | 3.3889 | 25.1208 | 82.5027 | 111.3601 |  | 22 | Diego de Almagro 220 | Diego de Almagro 220 | Cardones 220 | 334.9771 | 359.1402 | 298.4641 | 225.8111 | 184.3201 | 89.8259 | 30.0226 | 21.3793 | 30.8978 | 53.6064 | 115.9387 | 214.2797 | 258.5883 | 292.9796 | 247.0045 | 173.418 | 127.1278 | 73.2154 | 22.6386 | 17.8171 | 20.6159 | 85.8091 | 188.7452 | 371.5492 | 365.7872 | 359.7824 | 329.2331 | 203.1988 | 131.9288 | 49.3384 | 7.3734 | 3.0921 | 23.4465 | 72.4608 | 176.7341 | 331.8234 | 347.7539 | 357.6933 | 317.7662 | 244.8479 | 183.6366 | 73.3543 | 10.8559 | 4.1651 | 20.7171 | 148.8905 | 269.0358 | 465.6984
|  |  | 23 | Carrera Pinto 220 | Carrera Pinto 220 | Cardones 220 | 315.7694 | 321.6361 | 240.7917 | 158.1688 | 132.375 | 56.1076 | 13.7266 | 24.2512 | 29.5719 | 36.1822 | 88.7225 | 167.9711 | 220.0888 | 269.1515 | 193.2392 | 123.7862 | 82.3774 | 37.6526 | 17.5904 | 17.3721 | 20.6102 | 57.9647 | 124.2791 | 286.6266 | 308.8143 | 306.4652 | 251.0425 | 107.0017 | 55.9944 | 14.6985 | 5.5941 | 0.70068 | 5.6411 | 34.3857 | 119.7267 | 262.297 | 299.2433 | 299.1514 | 249.7565 | 181.1979 | 123.5376 | 22.4943 | 10.3797 | 0.82452 | 16.1112 | 93.9203 | 228.2541 | 388.6362 |  | 23 | Carrera Pinto 220 | Carrera Pinto 220 | Cardones 220 | 314.6509 | 309.3322 | 233.1581 | 156.5487 | 117.7013 | 55.0506 | 10.9328 | 14.1897 | 16.3516 | 29.9878 | 85.0994 | 181.7922 | 230.1678 | 251.9268 | 170.1339 | 116.0964 | 83.5187 | 30.2088 | 12.7863 | 9.4476 | 9.5317 | 46.6082 | 127.4559 | 309.4311 | 312.5209 | 277.1933 | 224.7595 | 95.9974 | 68.2846 | 9.2066 | 6.0347 | 5.6664e-05 | 6.1606 | 32.5194 | 131.395 | 276.894 | 300.3935 | 273.3628 | 222.5902 | 160.0004 | 111.0901 | 21.1554 | 3.284 | 0.67187 | 8.3524 | 84.6402 | 219.5802 | 410.9477 |  | 23 | Carrera Pinto 220 | Carrera Pinto 220 | Cardones 220 | 7.0642 | 0.053961 | 0.98653 | 0.00047055 | 0 | 0 | 0 | 0 | 0 | 0 | 0 | 12.0152 | 0.29037 | 0.09357 | 1.21 | 0.01885 | 0.057911 | 0 | 0 | 0 | 0 | 0 | 0 | 15.3987 | 9.3792 | 0.22677 | 1.3497 | 0.049449 | 0.068057 | 0 | 0 | 0 | 0 | 0 | 0 | 14.0298 | 10.389 | 0.44578 | 3.0339 | 0.23097 | 0 | 0 | 0 | 0 | 0 | 0 | 0 | 50.8018 |  | 23 | Carrera Pinto 220 | Carrera Pinto 220 | Cardones 220 | 0 | 2.3377 | 4.3456 | 0.67617 | 0.065071 | 0 | 0 | 0 | 0 | 0 | 0 | 0 | 0.032974 | 2.7252 | 3.935 | 0.9673 | 0.27541 | 0 | 0 | 0 | 0 | 0 | 0 | 0 | 0.64857 | 3.9059 | 4.9928 | 0.92434 | 0.58974 | 0 | 0 | 0 | 0 | 0 | 0 | 0 | 0.60022 | 5.8094 | 5.0798 | 2.2452 | 0.62015 | 0 | 0 | 0 | 0 | 0 | 0 | 0 |  | 23 | Carrera Pinto 220 | Carrera Pinto 220 | Cardones 220 | 153.1601 | 255.5725 | 192.0641 | 125.2793 | 88.5101 | 29.723 | 3.9668 | 8.7648 | 9.6479 | 11.9249 | 30.6488 | 15.691 | 106.9244 | 190.3683 | 155.4098 | 96.5085 | 63.1965 | 22.7769 | 6.2292 | 7.7778 | 5.0014 | 13.325 | 34.7742 | 23.1684 | 157.0961 | 255.6689 | 205.7271 | 111.2702 | 67.6305 | 8.5156 | 0.76319 | 0.65779 | 1.8414 | 11.7652 | 40.6105 | 42.5377 | 156.7125 | 261.7325 | 206.2569 | 142.7154 | 94.6212 | 28.9425 | 1.8041 | 1.53 | 3.3887 | 25.0259 | 82.0469 | 111.1987 |  | 23 | Carrera Pinto 220 | Carrera Pinto 220 | Cardones 220 | 333.3015 | 358.4193 | 297.623 | 224.9179 | 183.2959 | 89.2733 | 29.7817 | 21.3345 | 30.765 | 53.3719 | 115.1972 | 213.5452 | 257.6668 | 292.0099 | 245.989 | 172.4917 | 126.3235 | 72.7604 | 22.6588 | 17.81 | 20.5983 | 85.5851 | 187.9246 | 370.533 | 365.0977 | 359.1927 | 327.7116 | 202.3167 | 131.577 | 49.0182 | 7.3342 | 3.0695 | 23.3239 | 72.2447 | 175.9333 | 331.1186 | 347.2765 | 356.2335 | 316.4077 | 243.6093 | 182.6504 | 72.9807 | 10.8512 | 4.1412 | 20.6051 | 147.877 | 267.1954 | 462.8939
|  |  | 24 | San Andres 220 | San Andres 220 | Cardones 220 | 315.1949 | 321.1339 | 240.39 | 157.8649 | 132.2357 | 56.0496 | 13.7248 | 24.2577 | 29.6384 | 36.2717 | 88.765 | 168.2729 | 220.3402 | 269.3698 | 193.1951 | 123.7672 | 82.3054 | 37.6532 | 17.6438 | 17.4365 | 20.6895 | 58.1585 | 124.5539 | 287.1109 | 309.563 | 307.0052 | 251.0791 | 107.1537 | 56.0954 | 14.681 | 5.6096 | 0.70247 | 5.6629 | 34.4855 | 119.9835 | 262.7477 | 299.9299 | 299.9157 | 250.1603 | 181.5193 | 123.8084 | 22.5194 | 10.4177 | 0.82754 | 16.1523 | 94.1901 | 228.8177 | 389.3925 |  | 24 | San Andres 220 | San Andres 220 | Cardones 220 | 314.0044 | 308.7031 | 232.7031 | 156.1737 | 117.5511 | 55.1265 | 10.9208 | 14.2403 | 16.4278 | 30.0687 | 85.2247 | 182.0289 | 230.4039 | 252.0628 | 170.038 | 116.0432 | 83.4961 | 30.2987 | 12.863 | 9.482 | 9.5651 | 46.8233 | 127.8497 | 309.9979 | 313.2892 | 277.7158 | 224.66 | 96.1361 | 68.4572 | 9.2083 | 6.0506 | 5.6664e-05 | 6.1788 | 32.6194 | 131.7421 | 277.597 | 301.1273 | 274.0839 | 222.961 | 160.1792 | 111.2844 | 21.2192 | 3.2965 | 0.67119 | 8.3805 | 84.9502 | 220.3351 | 411.6702 |  | 24 | San Andres 220 | San Andres 220 | Cardones 220 | 7.1259 | 0.058731 | 1.0184 | 0.00059892 | 0 | 0 | 0 | 0 | 0 | 0.0051068 | 0.0058076 | 12.188 | 0.2933 | 0.095305 | 1.2415 | 0.01902 | 0.059221 | 0.0049318 | 0 | 0 | 0 | 0 | 0.0035748 | 15.6315 | 9.4733 | 0.22999 | 1.3959 | 0.050299 | 0.06927 | 0 | 0 | 0 | 0 | 0.0014077 | 0.0065475 | 14.2678 | 10.4883 | 0.45107 | 3.0727 | 0.2336 | 0 | 0 | 0 | 0 | 0 | 0 | 0 | 51.4934 |  | 24 | San Andres 220 | San Andres 220 | Cardones 220 | 0 | 2.3643 | 4.4023 | 0.68295 | 0.065786 | 0 | 0 | 0 | 0 | 0 | 0 | 0 | 0.033687 | 2.7562 | 3.9886 | 0.97627 | 0.27895 | 0 | 0 | 0 | 0 | 0 | 0 | 0 | 0.65815 | 3.9664 | 5.0555 | 0.9336 | 0.59565 | 0 | 0 | 0 | 0 | 0 | 0 | 0 | 0.60908 | 5.8719 | 5.142 | 2.2655 | 0.62746 | 0 | 0 | 0 | 0 | 0 | 0 | 0 |  | 24 | San Andres 220 | San Andres 220 | Cardones 220 | 153.767 | 256.3527 | 192.5386 | 125.4518 | 88.8001 | 29.7789 | 3.9553 | 8.7983 | 9.6855 | 12.0048 | 30.7839 | 15.9051 | 107.4422 | 191.1741 | 156.0443 | 96.6926 | 63.3414 | 22.8157 | 6.2559 | 7.813 | 5.0436 | 13.4249 | 34.9645 | 23.4739 | 158.2461 | 256.9676 | 206.4552 | 111.5479 | 67.7498 | 8.5439 | 0.76709 | 0.6604 | 1.849 | 11.8521 | 40.8029 | 43.0705 | 157.7009 | 263.0645 | 207.0373 | 143.2074 | 94.8793 | 29.0479 | 1.8027 | 1.5388 | 3.4003 | 25.1342 | 82.4052 | 112.4089 |  | 24 | San Andres 220 | San Andres 220 | Cardones 220 | 333.5375 | 358.6086 | 297.6264 | 224.9324 | 183.7318 | 89.4838 | 29.8932 | 21.4107 | 30.8714 | 53.5719 | 115.6289 | 214.1557 | 258.3862 | 292.6524 | 246.2587 | 172.7063 | 126.5422 | 72.9356 | 22.751 | 17.8776 | 20.6908 | 85.9345 | 188.5973 | 371.7475 | 366.3029 | 360.2537 | 328.367 | 202.5672 | 131.8963 | 49.2211 | 7.3465 | 3.0828 | 23.4348 | 72.5704 | 176.6734 | 332.3405 | 348.3836 | 357.3171 | 317.1339 | 244.0549 | 183.2817 | 73.253 | 10.8881 | 4.1419 | 20.7047 | 148.4946 | 268.2316 | 464.4629
|  |  | 25 | Cardones 220 | Cardones 220 | Cardones 220 | 314.8193 | 320.8141 | 240.1248 | 157.7386 | 132.32 | 56.1556 | 13.7604 | 24.2865 | 29.7476 | 36.4083 | 89.1203 | 168.8193 | 220.9935 | 269.8595 | 193.2642 | 123.9047 | 82.3316 | 37.7607 | 17.7049 | 17.5104 | 20.7804 | 58.4103 | 125.1063 | 287.9611 | 310.7635 | 307.857 | 251.3529 | 107.3633 | 56.2232 | 14.6693 | 5.6274 | 0.70455 | 5.6878 | 34.6355 | 120.4068 | 263.4667 | 300.8427 | 300.9449 | 250.8386 | 182.0921 | 124.154 | 22.6171 | 10.4613 | 0.83103 | 16.2211 | 94.5525 | 229.7455 | 390.6428 |  | 25 | Cardones 220 | Cardones 220 | Cardones 220 | 313.5614 | 308.2075 | 232.3073 | 155.8607 | 117.3988 | 55.2645 | 10.9465 | 14.3341 | 16.5296 | 30.2484 | 85.5358 | 182.5937 | 231.0162 | 252.3246 | 170.0532 | 116.048 | 83.5447 | 30.4179 | 12.9554 | 9.5214 | 9.6034 | 47.125 | 128.391 | 311.0032 | 314.5243 | 278.392 | 224.661 | 96.3586 | 68.6619 | 9.2104 | 6.0689 | 5.6664e-05 | 6.1996 | 32.8358 | 132.2108 | 278.5922 | 302.2153 | 274.9855 | 223.4354 | 160.4782 | 111.5078 | 21.2925 | 3.3109 | 0.67507 | 8.4126 | 85.4232 | 221.2663 | 413.0711 |  | 25 | Cardones 220 | Cardones 220 | Cardones 220 | 7.1976 | 0.064394 | 1.056 | 0.00072729 | 0 | 0 | 0 | 0 | 0 | 0.0052442 | 0.005981 | 12.4331 | 0.29669 | 0.097361 | 1.2751 | 0.019232 | 0.060767 | 0.0050826 | 0 | 0 | 0 | 0 | 0.0036856 | 15.9586 | 9.582 | 0.23371 | 1.4467 | 0.051285 | 0.070699 | 0 | 0 | 0 | 0 | 0.0014364 | 0.0067425 | 14.5956 | 10.623 | 0.457 | 3.1178 | 0.23624 | 0 | 0 | 0 | 0 | 0 | 0 | 0 | 52.32 |  | 25 | Cardones 220 | Cardones 220 | Cardones 220 | 0 | 2.3924 | 4.4567 | 0.68955 | 0.066414 | 0 | 0 | 0 | 0 | 0 | 0 | 0 | 0.034337 | 2.7841 | 4.0449 | 0.98483 | 0.28247 | 0 | 0 | 0 | 0 | 0 | 0 | 0 | 0.66798 | 4.0059 | 5.1178 | 0.94275 | 0.60197 | 0 | 0 | 0 | 0 | 0 | 0 | 0 | 0.61774 | 5.9348 | 5.2039 | 2.2841 | 0.63354 | 0 | 0 | 0 | 0 | 0 | 0 | 0 |  | 25 | Cardones 220 | Cardones 220 | Cardones 220 | 154.454 | 257.6921 | 193.5255 | 125.991 | 89.2038 | 29.8705 | 3.9727 | 8.87 | 9.7456 | 12.0971 | 30.9384 | 16.1538 | 107.991 | 192.2711 | 157.0397 | 97.0778 | 63.5584 | 22.884 | 6.2865 | 7.8533 | 5.0922 | 13.5626 | 35.2022 | 23.8307 | 159.1 | 258.6223 | 207.5043 | 112.1011 | 67.9767 | 8.5868 | 0.77157 | 0.66336 | 1.8618 | 11.9699 | 41.0341 | 43.6946 | 158.5607 | 264.9274 | 208.1833 | 143.9216 | 95.3774 | 29.1688 | 1.8129 | 1.549 | 3.4136 | 25.2603 | 82.8159 | 113.8083 |  | 25 | Cardones 220 | Cardones 220 | Cardones 220 | 334.4032 | 359.5501 | 298.5244 | 225.6995 | 184.4469 | 89.9053 | 30.0211 | 21.5781 | 31.0492 | 53.8155 | 116.1687 | 215.1944 | 259.5384 | 293.748 | 247.2574 | 173.4448 | 127.0306 | 73.2008 | 22.8638 | 17.9551 | 20.8158 | 86.3817 | 189.505 | 373.6407 | 367.8057 | 361.8106 | 329.7942 | 203.388 | 132.4302 | 49.4898 | 7.3719 | 3.0979 | 23.5855 | 72.9907 | 177.5705 | 333.9806 | 349.9142 | 359.0198 | 318.5147 | 245.1864 | 184.1423 | 73.5795 | 10.9304 | 4.164 | 20.819 | 149.3073 | 269.5938 | 466.659
|  |  | 26 | Maitencillo 220 | Maitencillo 220 | Maitencillo 220 | 645.2368 | 669.2923 | 515.554 | 328.8521 | 266.0853 | 115.5707 | 28.2887 | 49.4248 | 57.9789 | 74.3268 | 179.7586 | 333.4575 | 452.0723 | 561.461 | 412.5588 | 257.8368 | 161.5311 | 78.2967 | 35.4528 | 36.1373 | 41.1547 | 93.5691 | 197.6761 | 445.7793 | 491.6701 | 492.0316 | 405.7223 | 173.2877 | 89.4923 | 23.5335 | 8.8594 | 1.1509 | 9.0699 | 54.7794 | 185.7753 | 407.9827 | 475.0625 | 480.5356 | 407.76 | 292.9713 | 192.8978 | 36.2328 | 16.7411 | 1.2987 | 25.2821 | 148.2765 | 358.525 | 552.6698 |  | 26 | Maitencillo 220 | Maitencillo 220 | Maitencillo 220 | 662.1849 | 639.7305 | 491.2997 | 330.684 | 244.3808 | 117.4173 | 22.1033 | 30.1031 | 32.1713 | 61.7059 | 177.9051 | 367.1697 | 485.9281 | 522.7654 | 358.5455 | 246.1184 | 171.8242 | 65.2674 | 26.581 | 19.8535 | 19.0321 | 76.7518 | 209.9298 | 490.7164 | 512.4519 | 443.8375 | 358.7229 | 158.3945 | 112.8625 | 15.2382 | 9.8285 | 9.5169e-05 | 9.7229 | 51.9517 | 211.5388 | 439.3301 | 491.6811 | 437.688 | 359.3604 | 263.5892 | 181.182 | 35.1978 | 5.279 | 1.0498 | 12.9699 | 134.2023 | 353.8634 | 594.1377 |  | 26 | Maitencillo 220 | Maitencillo 220 | Maitencillo 220 | 15.6247 | 0.3606 | 3.3888 | 0.0078291 | 0 | 0 | 0 | 0 | 0 | 0.04558 | 0.059268 | 26.8904 | 0.64511 | 0.24143 | 3.4729 | 0.043045 | 0.14774 | 0.048777 | 0 | 0 | 0 | 4.4555e-05 | 0.02856 | 27.2682 | 15.9907 | 0.40154 | 3.4178 | 0.09446 | 0.1254 | 0 | 0 | 0 | 0 | 0.0098704 | 0.051505 | 25.8926 | 17.7465 | 0.75748 | 5.1169 | 0.40413 | 0 | 0 | 0 | 0 | 0 | 0 | 0 | 78.1654 |  | 26 | Maitencillo 220 | Maitencillo 220 | Maitencillo 220 | 0 | 5.0683 | 10.0052 | 1.5149 | 0.14078 | 0 | 0 | 0 | 0 | 0 | 0 | 0 | 0.075908 | 5.8971 | 9.1498 | 2.147 | 0.61451 | 0 | 0 | 0 | 0 | 0 | 0 | 0 | 1.1456 | 6.5158 | 8.6952 | 1.5897 | 1.008 | 0 | 0 | 0 | 0 | 0 | 0 | 0 | 1.0542 | 9.612 | 8.7158 | 3.8324 | 1.051 | 0 | 0 | 0 | 0 | 0 | 0 | 0 |  | 26 | Maitencillo 220 | Maitencillo 220 | Maitencillo 220 | 338.4492 | 539.9834 | 413.5406 | 269.6805 | 187.9612 | 63.9767 | 8.5688 | 19.11 | 20.755 | 24.751 | 68.5032 | 34.7351 | 235.3447 | 401.7801 | 331.797 | 206.6781 | 132.888 | 49.3692 | 13.8376 | 17.1041 | 10.9951 | 22.2028 | 61.7046 | 40.409 | 267.9306 | 415.7 | 330.7591 | 185.7326 | 110.2659 | 14.3871 | 1.3387 | 1.1392 | 3.0184 | 19.0401 | 70.7165 | 73.2566 | 268.0192 | 421.7258 | 331.816 | 237.1363 | 157.3534 | 48.7123 | 3.0941 | 2.5778 | 5.7102 | 39.9158 | 139.1845 | 169.4824 |  | 26 | Maitencillo 220 | Maitencillo 220 | Maitencillo 220 | 702.4297 | 763.9891 | 645.3185 | 474.6646 | 373.1359 | 189.4653 | 61.5594 | 44.5929 | 64.141 | 108.5325 | 238.5334 | 434.0727 | 541.7709 | 621.9312 | 528.939 | 362.7853 | 255.5575 | 154.828 | 47.6753 | 37.3075 | 43.4343 | 137.7116 | 304.2411 | 592.1691 | 595.2241 | 588.138 | 534.2489 | 330.1188 | 209.7007 | 81.4599 | 12.1206 | 4.9882 | 39.0722 | 114.6772 | 281.0839 | 527.576 | 565.3898 | 580.8972 | 515.6259 | 396.5938 | 292.3241 | 120.4652 | 17.8861 | 6.5765 | 34.0555 | 232.1261 | 423.3392 | 670.0639
|  |  | 27 | Punta Colorada 220 | Punta Colorada 220 | Maitencillo 220 | 646.2459 | 670.967 | 514.6597 | 327.7275 | 265.3485 | 115.4004 | 28.2798 | 49.5931 | 58.2679 | 74.7845 | 179.5297 | 333.9198 | 453.3251 | 563.1962 | 412.5233 | 257.9843 | 161.2641 | 78.3522 | 35.6497 | 36.3503 | 41.398 | 93.8924 | 197.7718 | 446.3589 | 493.5358 | 493.881 | 405.6565 | 173.3972 | 89.5201 | 23.4481 | 8.8606 | 1.158 | 9.0783 | 54.996 | 186.0381 | 408.8415 | 477.0426 | 483.4957 | 408.8853 | 293.5452 | 193.3633 | 36.3148 | 16.7162 | 1.3018 | 25.3202 | 148.4522 | 359.0069 | 555.001 |  | 27 | Punta Colorada 220 | Punta Colorada 220 | Maitencillo 220 | 663.5937 | 641.071 | 489.9908 | 329.0503 | 243.4571 | 117.5677 | 22.0675 | 30.7116 | 32.7445 | 61.967 | 178.2217 | 368.5248 | 487.8214 | 524.2616 | 358.7852 | 245.9291 | 171.5578 | 65.543 | 26.8191 | 20.1974 | 19.1274 | 76.9403 | 210.1959 | 492.4176 | 514.9626 | 445.8454 | 358.3819 | 158.349 | 113.1026 | 15.1952 | 9.846 | 9.5169e-05 | 9.7614 | 52.1007 | 211.8659 | 441.5353 | 494.6882 | 440.5154 | 360.3658 | 264.0174 | 181.5977 | 35.3037 | 5.2821 | 1.0488 | 13.0039 | 134.2832 | 354.6099 | 597.5551 |  | 27 | Punta Colorada 220 | Punta Colorada 220 | Maitencillo 220 | 15.7436 | 1.5477 | 8.7951 | 0.040197 | 0 | 0 | 0 | 0 | 0 | 0.23735 | 0.30902 | 29.8692 | 0.65102 | 0.34028 | 5.5502 | 0.042951 | 0.22944 | 0.18208 | 0 | 0 | 0 | 8.9109e-05 | 0.10658 | 30.3696 | 16.1275 | 0.44098 | 6.8272 | 0.11528 | 0.16738 | 0 | 0 | 0 | 0 | 0.036882 | 0.19269 | 32.2863 | 17.891 | 0.75517 | 5.1402 | 0.40367 | 0 | 0 | 0 | 0 | 0 | 0 | 0 | 78.5951 |  | 27 | Punta Colorada 220 | Punta Colorada 220 | Maitencillo 220 | 0 | 5.0856 | 10.1554 | 1.5059 | 0.14127 | 0 | 0 | 0 | 0 | 0 | 0 | 0 | 0.076501 | 5.8698 | 9.275 | 2.1263 | 0.61388 | 0 | 0 | 0 | 0 | 0 | 0 | 0 | 1.142 | 6.4894 | 8.8541 | 1.5775 | 1.0057 | 0 | 0 | 0 | 0 | 0 | 0 | 0 | 1.0516 | 9.5628 | 8.6949 | 3.8124 | 1.0445 | 0 | 0 | 0 | 0 | 0 | 0 | 0 |  | 27 | Punta Colorada 220 | Punta Colorada 220 | Maitencillo 220 | 343.3415 | 543.6798 | 415.8308 | 270.1502 | 189.9534 | 64.0787 | 8.5409 | 19.2096 | 20.8916 | 24.7964 | 68.9088 | 36.5737 | 238.146 | 404.0221 | 333.3545 | 207.2771 | 133.6776 | 49.4245 | 14.013 | 17.2463 | 11.1039 | 22.3072 | 61.9226 | 42.4581 | 270.9595 | 418.4434 | 331.9865 | 186.6022 | 111.2504 | 14.4139 | 1.3444 | 1.144 | 3.0394 | 19.1798 | 71.032 | 75.9802 | 275.4755 | 423.9191 | 333.3738 | 238.1091 | 157.9505 | 48.845 | 3.0975 | 2.581 | 5.6844 | 39.8254 | 138.8746 | 169.8593 |  | 27 | Punta Colorada 220 | Punta Colorada 220 | Maitencillo 220 | 707.0123 | 768.2904 | 647.9321 | 476.1214 | 374.2498 | 189.8786 | 61.8916 | 44.8116 | 64.458 | 109.2822 | 238.961 | 436.4536 | 544.4547 | 625.3998 | 531.3371 | 363.7187 | 256.1935 | 155.2629 | 48.0752 | 37.634 | 43.8114 | 138.2837 | 304.7054 | 595.0602 | 598.5442 | 591.8068 | 536.2757 | 330.8288 | 210.6233 | 81.6391 | 12.1402 | 4.9896 | 39.1266 | 115.0853 | 281.7844 | 530.9289 | 569.402 | 584.5834 | 518.4173 | 398.2482 | 293.5497 | 120.7524 | 17.9118 | 6.5725 | 34.0619 | 232.585 | 424.4444 | 673.6491
|  |  | 28 | Pan de Azucar 220 | Pan de Azucar 220 | Cardones 220 | 311.8061 | 317.963 | 235.8747 | 154.4004 | 129.9471 | 55.414 | 13.6319 | 24.1004 | 29.8058 | 36.4484 | 87.8203 | 168.2917 | 220.6801 | 268.288 | 190.7372 | 122.3511 | 81.1114 | 37.6366 | 17.8532 | 17.7754 | 20.9827 | 58.5531 | 124.1622 | 285.7953 | 310.336 | 306.8496 | 246.7318 | 106.3635 | 55.9944 | 14.4286 | 5.5998 | 0.72241 | 5.685 | 34.6213 | 119.3993 | 261.8199 | 300.8088 | 301.3116 | 249.1619 | 181.2261 | 123.7879 | 22.5432 | 10.2968 | 0.82967 | 16.2122 | 94.0259 | 228.3212 | 388.7515 |  | 28 | Pan de Azucar 220 | Pan de Azucar 220 | Cardones 220 | 310.7551 | 304.9653 | 227.5883 | 151.9379 | 115.1095 | 54.969 | 10.8593 | 14.971 | 17.0314 | 30.353 | 84.8634 | 182.4987 | 230.35 | 250.8973 | 167.8787 | 114.2174 | 82.4924 | 30.6718 | 13.3396 | 9.9973 | 9.6532 | 47.393 | 127.8183 | 309.5474 | 314.5446 | 277.9891 | 220.4385 | 95.0883 | 68.6835 | 9.1727 | 6.0467 | 5.6664e-05 | 6.2365 | 32.9871 | 131.5462 | 278.26 | 303.0462 | 275.4707 | 222.1294 | 159.6243 | 111.2705 | 21.3343 | 3.2696 | 0.67336 | 8.3862 | 85.1267 | 220.4888 | 411.3883 |  | 28 | Pan de Azucar 220 | Pan de Azucar 220 | Cardones 220 | 7.3837 | 1.334 | 6.9409 | 0.044266 | 0 | 0 | 0 | 0 | 0 | 0.29372 | 0.33256 | 16.2994 | 0.31088 | 0.27966 | 4.5419 | 0.019763 | 0.22567 | 0.247 | 0 | 0 | 0 | 0.00017146 | 0.17746 | 22.3709 | 9.9439 | 0.33446 | 7.9132 | 0.099849 | 0.1772 | 0 | 0 | 0 | 0 | 0.069954 | 0.32576 | 26.9081 | 11.0587 | 0.46612 | 3.2431 | 0.24252 | 0 | 0 | 0 | 0 | 0 | 0 | 0 | 53.9468 |  | 28 | Pan de Azucar 220 | Pan de Azucar 220 | Cardones 220 | 0 | 2.4382 | 4.7472 | 0.68833 | 0.067417 | 0 | 0 | 0 | 0 | 0 | 0 | 0 | 0.035953 | 2.8296 | 4.3953 | 0.97836 | 0.29127 | 0 | 0 | 0 | 0 | 0 | 0 | 0 | 0.68874 | 4.0688 | 5.5768 | 0.94392 | 0.61456 | 0 | 0 | 0 | 0 | 0 | 0 | 0 | 0.63598 | 5.9966 | 5.3171 | 2.3004 | 0.64099 | 0 | 0 | 0 | 0 | 0 | 0 | 0 |  | 28 | Pan de Azucar 220 | Pan de Azucar 220 | Cardones 220 | 160.2304 | 261.7555 | 195.1957 | 125.4382 | 90.7633 | 29.5759 | 3.9601 | 9.021 | 9.962 | 12.195 | 31.428 | 19.2135 | 112.4509 | 195.6798 | 158.9188 | 97.3388 | 64.4235 | 22.8446 | 6.5248 | 8.0756 | 5.3299 | 13.9261 | 35.9061 | 28.6277 | 166.4654 | 263.9729 | 208.8738 | 112.9498 | 69.6098 | 8.5785 | 0.78785 | 0.67729 | 1.9112 | 12.4006 | 42.0049 | 50.4095 | 173.5511 | 267.9656 | 209.7363 | 144.9056 | 95.7979 | 29.1734 | 1.8128 | 1.5736 | 3.4513 | 25.6177 | 83.4622 | 116.7 |  | 28 | Pan de Azucar 220 | Pan de Azucar 220 | Cardones 220 | 337.0895 | 361.1658 | 298.5355 | 224.8002 | 184.1601 | 89.523 | 29.9059 | 21.8862 | 31.4301 | 54.2733 | 115.8824 | 217.1817 | 261.7831 | 296.5467 | 248.2272 | 173.1789 | 126.8721 | 73.3162 | 23.4044 | 18.4096 | 21.366 | 87.0326 | 189.479 | 376.6718 | 371.7775 | 365.9776 | 329.6585 | 203.2316 | 133.8089 | 49.5932 | 7.3986 | 3.0845 | 23.9154 | 73.6838 | 177.9432 | 338.1275 | 354.9262 | 362.1756 | 318.9505 | 245.8074 | 185.1329 | 73.6431 | 10.9361 | 4.1642 | 20.8724 | 149.1513 | 268.602 | 467.3511
|  |  | 29 | Don Goyo 220 | Don Goyo 220 | Cardones 220 | 312.064 | 320.014 | 236.3966 | 154.5816 | 130.0583 | 55.3429 | 13.4647 | 24.2513 | 30.0396 | 36.6167 | 88.412 | 169.1898 | 221.8739 | 270.9083 | 191.9838 | 123.3502 | 81.4886 | 37.6064 | 18.07 | 17.9632 | 21.2479 | 58.9902 | 125.1923 | 286.5585 | 313.0983 | 310.0857 | 248.6736 | 107.3736 | 56.3052 | 14.4637 | 5.6736 | 0.71645 | 5.7307 | 34.9815 | 120.4468 | 262.8599 | 303.5346 | 304.8911 | 251.3194 | 182.2426 | 124.46 | 22.5913 | 10.4299 | 0.82385 | 16.3071 | 94.4486 | 230.0162 | 390.8261 |  | 29 | Don Goyo 220 | Don Goyo 220 | Cardones 220 | 312.591 | 307.1607 | 228.2726 | 151.614 | 115.1799 | 54.9663 | 10.7422 | 15.1262 | 17.216 | 30.7351 | 85.7354 | 184.0103 | 232.3534 | 253.4645 | 169.0579 | 115.0231 | 82.8037 | 30.9133 | 13.5357 | 10.4384 | 9.7797 | 47.9358 | 129.2206 | 311.8586 | 318.0443 | 281.2392 | 222.1985 | 95.8234 | 69.1926 | 9.1588 | 6.123 | 5.6664e-05 | 6.3096 | 33.3936 | 133.1722 | 280.381 | 306.7293 | 279.0014 | 224.1409 | 160.4293 | 111.9695 | 21.5273 | 3.3137 | 0.66679 | 8.4797 | 86.1272 | 223.1994 | 415.4178 |  | 29 | Don Goyo 220 | Don Goyo 220 | Cardones 220 | 7.4828 | 1.3899 | 7.4138 | 0.088169 | 0 | 2.1825e-05 | 0 | 0 | 0 | 0.5764 | 0.65267 | 17.1135 | 0.31412 | 0.45726 | 5.8475 | 0.019997 | 0.39389 | 0.49538 | 0 | 0 | 0 | 0.00031435 | 0.3513 | 23.5384 | 10.0171 | 0.42988 | 8.2384 | 0.14764 | 0.28184 | 0 | 0 | 0 | 0 | 0.13839 | 0.64458 | 27.5975 | 11.1706 | 0.46955 | 3.2759 | 0.24504 | 0 | 0 | 0 | 0 | 0 | 0 | 0 | 54.5956 |  | 29 | Don Goyo 220 | Don Goyo 220 | Cardones 220 | 0 | 2.4682 | 4.9071 | 0.66681 | 0.068047 | 0 | 0 | 0 | 0 | 0 | 0 | 0 | 0.036204 | 2.848 | 4.6335 | 0.96672 | 0.29305 | 0 | 0 | 0 | 0 | 0 | 0 | 0 | 0.69527 | 4.1007 | 5.7116 | 0.9326 | 0.61709 | 0 | 0 | 0 | 0 | 0 | 0 | 0 | 0.64373 | 6.0403 | 5.3561 | 2.2935 | 0.64318 | 0 | 0 | 0 | 0 | 0 | 0 | 0 |  | 29 | Don Goyo 220 | Don Goyo 220 | Cardones 220 | 162.4843 | 263.1629 | 194.8419 | 124.3013 | 90.3736 | 29.5448 | 3.8741 | 9.0436 | 10.0331 | 12.0764 | 31.5231 | 21.4633 | 115.1664 | 196.7611 | 159.2191 | 97.4782 | 64.4043 | 22.8668 | 6.5851 | 8.1643 | 5.3811 | 13.9573 | 36.1675 | 31.2357 | 171.6388 | 265.8131 | 209.1715 | 113.3671 | 69.9722 | 8.5973 | 0.79563 | 0.67785 | 1.9275 | 12.5054 | 42.223 | 53.8355 | 178.4009 | 269.6313 | 210.6626 | 145.0343 | 95.6568 | 29.2016 | 1.8195 | 1.5441 | 3.4698 | 25.5902 | 83.4936 | 117.8802 |  | 29 | Don Goyo 220 | Don Goyo 220 | Cardones 220 | 337.4174 | 363.0031 | 298.6794 | 224.1915 | 183.1016 | 89.0792 | 29.5284 | 21.8861 | 31.3878 | 54.5012 | 116.1624 | 217.5943 | 262.0856 | 298.2085 | 249.0867 | 173.6465 | 127.0046 | 73.5018 | 23.5837 | 18.54 | 21.5477 | 87.3975 | 189.7694 | 377.2491 | 373.4901 | 368.4503 | 330.4252 | 203.7945 | 133.7142 | 49.7562 | 7.4419 | 3.0639 | 23.9646 | 73.9022 | 178.4272 | 338.7243 | 356.6089 | 364.8278 | 320.3814 | 246.1754 | 184.9379 | 73.7406 | 11.0443 | 4.1063 | 20.9469 | 149.3236 | 269.2234 | 468.2313
|  |  | 30 | La Cebada 220 | La Cebada 220 | Cardones 220 | 312.0529 | 321.4155 | 236.3635 | 154.4571 | 129.9072 | 55.1713 | 13.3121 | 24.3224 | 30.1976 | 36.7279 | 88.8007 | 169.7036 | 222.6828 | 272.8256 | 192.7112 | 124.026 | 81.8045 | 37.521 | 18.2351 | 18.1244 | 21.4528 | 59.3507 | 126.0542 | 286.9192 | 315.2354 | 312.4208 | 249.8823 | 108.1373 | 56.5888 | 14.4725 | 5.7364 | 0.70614 | 5.7657 | 35.2466 | 121.2553 | 263.4391 | 305.5235 | 307.6748 | 252.8749 | 183.1897 | 125.1058 | 22.651 | 10.538 | 0.82167 | 16.3913 | 94.6743 | 231.3789 | 392.3247 |  | 30 | La Cebada 220 | La Cebada 220 | Cardones 220 | 313.6469 | 308.6267 | 228.3025 | 150.9492 | 115.039 | 54.9418 | 10.6408 | 15.253 | 17.3559 | 31.0065 | 86.368 | 185.1704 | 233.8112 | 255.2263 | 169.6686 | 115.4794 | 83.0914 | 31.0549 | 13.6762 | 10.8966 | 9.8693 | 48.3393 | 130.2673 | 313.6877 | 320.7593 | 283.5541 | 223.3042 | 96.2821 | 69.6218 | 9.1205 | 6.1863 | 5.6664e-05 | 6.386 | 33.6911 | 134.3967 | 282.1074 | 309.5103 | 281.6847 | 225.69 | 161.0484 | 112.5633 | 21.6576 | 3.347 | 0.66349 | 8.556 | 86.8405 | 225.1959 | 418.5927 |  | 30 | La Cebada 220 | La Cebada 220 | Cardones 220 | 7.5509 | 1.4383 | 7.9052 | 0.1381 | 0 | 2.1825e-05 | 0 | 0 | 0 | 0.90122 | 1.0205 | 17.9859 | 0.31748 | 0.66397 | 7.3422 | 0.020209 | 0.58823 | 0.78384 | 0 | 0 | 0 | 0.00051439 | 0.55052 | 24.7305 | 10.1293 | 0.54101 | 8.5538 | 0.20401 | 0.4031 | 0 | 0 | 0 | 0 | 0.21707 | 1.011 | 28.2249 | 11.3167 | 0.47345 | 3.3138 | 0.24762 | 0 | 0 | 0 | 0 | 0 | 0 | 0 | 55.2124 |  | 30 | La Cebada 220 | La Cebada 220 | Cardones 220 | 0 | 2.4862 | 5.0979 | 0.64822 | 0.068678 | 0 | 0 | 0 | 0 | 0 | 0 | 0 | 0.036876 | 2.8717 | 4.9169 | 0.95545 | 0.29622 | 0 | 0 | 0 | 0 | 0 | 0 | 0 | 0.70294 | 4.1435 | 5.8659 | 0.92131 | 0.62053 | 0 | 0 | 0 | 0 | 0 | 0 | 0 | 0.65316 | 6.0902 | 5.4082 | 2.2971 | 0.64718 | 0 | 0 | 0 | 0 | 0 | 0 | 0 |  | 30 | La Cebada 220 | La Cebada 220 | Cardones 220 | 164.6433 | 264.4704 | 194.7372 | 123.4594 | 90.2996 | 29.5749 | 3.8216 | 9.0509 | 10.0958 | 11.9085 | 31.6087 | 23.9435 | 118.1373 | 197.8824 | 159.5953 | 97.8076 | 64.5465 | 22.9121 | 6.6405 | 8.2244 | 5.4415 | 13.9479 | 36.3924 | 34.1548 | 177.1453 | 267.6422 | 209.7149 | 113.9518 | 70.565 | 8.6349 | 0.80395 | 0.67863 | 1.9446 | 12.6172 | 42.4354 | 57.4548 | 183.4705 | 271.4406 | 211.612 | 145.5704 | 95.6467 | 29.3209 | 1.8269 | 1.5286 | 3.489 | 25.6174 | 83.5885 | 118.6363 |  | 30 | La Cebada 220 | La Cebada 220 | Cardones 220 | 337.7484 | 364.7917 | 299.4072 | 224.2902 | 182.8404 | 88.9716 | 29.3097 | 21.8867 | 31.464 | 54.6844 | 116.3228 | 217.818 | 262.58 | 300.1182 | 250.2454 | 174.4719 | 127.381 | 73.7481 | 23.7409 | 18.6728 | 21.7779 | 87.7589 | 190.1731 | 377.751 | 375.1138 | 371.0603 | 331.5403 | 204.8854 | 133.9976 | 50.0169 | 7.4897 | 3.0424 | 24.0149 | 74.1802 | 178.918 | 339.3931 | 358.4711 | 367.6196 | 322.1284 | 247.1622 | 185.0788 | 73.9601 | 11.165 | 4.0759 | 20.9755 | 149.4078 | 269.504 | 468.8295
|  |  | 31 | Las Palmas 220 | Las Palmas 220 | Cardones 220 | 313.878 | 322.4093 | 237.1774 | 154.9933 | 130.4527 | 55.4698 | 13.4437 | 24.4065 | 30.3865 | 36.9554 | 89.197 | 170.7983 | 224.1264 | 274.0821 | 193.5915 | 124.4716 | 82.062 | 37.8331 | 18.3364 | 18.2356 | 21.5807 | 59.7159 | 126.5406 | 288.9639 | 317.0249 | 313.8365 | 250.5394 | 108.543 | 56.7161 | 14.5311 | 5.7421 | 0.71603 | 5.7818 | 35.2465 | 121.3509 | 264.4763 | 306.3305 | 307.7618 | 253.1698 | 183.6086 | 125.4224 | 22.7545 | 10.5248 | 0.82906 | 16.4481 | 94.9133 | 231.6856 | 393.783 |  | 31 | Las Palmas 220 | Las Palmas 220 | Cardones 220 | 314.9739 | 309.3245 | 228.9004 | 151.5289 | 115.5497 | 55.3612 | 10.7012 | 15.3215 | 17.472 | 31.1667 | 86.7467 | 186.2998 | 235.1409 | 256.3627 | 170.3599 | 115.8646 | 83.4894 | 31.2737 | 13.7614 | 11.1615 | 9.93 | 48.6408 | 130.85 | 315.5878 | 322.5025 | 284.7918 | 223.9669 | 96.6997 | 69.8163 | 9.1747 | 6.1844 | 5.6664e-05 | 6.3816 | 33.7534 | 134.4669 | 282.8676 | 310.047 | 281.604 | 225.8562 | 161.4085 | 112.8863 | 21.7181 | 3.3446 | 0.66956 | 8.5724 | 86.8974 | 225.3671 | 419.5732 |  | 31 | Las Palmas 220 | Las Palmas 220 | Cardones 220 | 7.5952 | 1.4665 | 8.1602 | 0.14268 | 0 | 4.365e-05 | 0 | 0 | 0 | 1.0768 | 1.2194 | 18.4634 | 0.31989 | 0.77526 | 8.1545 | 0.020336 | 0.69454 | 0.93933 | 0 | 0 | 0 | 0.00060012 | 0.65892 | 25.3859 | 10.1886 | 0.60084 | 8.7321 | 0.16422 | 1.4793 | 0 | 0 | 0 | 0 | 0.93253 | 4.343 | 28.7657 | 11.4043 | 0.47522 | 3.3385 | 0.24871 | 0 | 0 | 0 | 0 | 0 | 0 | 0 | 55.6403 |  | 31 | Las Palmas 220 | Las Palmas 220 | Cardones 220 | 0 | 2.4976 | 5.2046 | 0.6342 | 0.068823 | 0 | 0 | 0 | 0 | 0 | 0 | 0 | 0.037148 | 2.8843 | 5.0822 | 0.938 | 0.29799 | 0 | 0 | 0 | 0 | 0 | 0 | 0 | 0.70685 | 4.1598 | 5.9406 | 0.90995 | 0.62243 | 0 | 0 | 0 | 0 | 0 | 0 | 0 | 0.65611 | 6.1023 | 5.4308 | 2.3059 | 0.64997 | 0 | 0 | 0 | 0 | 0 | 0 | 0 |  | 31 | Las Palmas 220 | Las Palmas 220 | Cardones 220 | 167.1745 | 266.356 | 195.5086 | 123.8186 | 91.0753 | 29.7782 | 3.8694 | 9.1322 | 10.1593 | 12.0492 | 31.8894 | 25.7673 | 120.6659 | 199.0941 | 160.4665 | 98.348 | 65.0541 | 23.0987 | 6.6848 | 8.2953 | 5.4836 | 13.8645 | 36.6669 | 34.9169 | 180.9128 | 269.3845 | 210.9998 | 114.5113 | 71.0285 | 8.665 | 0.81013 | 0.68534 | 1.9612 | 12.7277 | 42.8105 | 58.4953 | 187.8192 | 272.9158 | 212.6882 | 146.4 | 96.4341 | 29.4233 | 1.8284 | 1.5492 | 3.5059 | 25.8748 | 84.2473 | 119.7258 |  | 31 | Las Palmas 220 | Las Palmas 220 | Cardones 220 | 340.4897 | 367.1915 | 301.3497 | 225.9426 | 184.3392 | 89.7126 | 29.6193 | 22.0906 | 31.7115 | 55.107 | 117.1955 | 219.6442 | 264.6527 | 302.1433 | 251.9333 | 175.5753 | 128.2846 | 74.3225 | 23.9257 | 18.8054 | 21.9353 | 88.4303 | 191.6542 | 380.9719 | 377.9075 | 373.5101 | 333.7631 | 206.1791 | 134.8505 | 50.2875 | 7.5246 | 3.0765 | 24.2312 | 74.7983 | 180.255 | 342.3506 | 361.0534 | 369.0107 | 323.4338 | 248.3614 | 186.4072 | 74.3908 | 11.2188 | 4.1273 | 21.1154 | 150.5903 | 271.6047 | 472.2575
|  |  | 32 | Los Vilos 220 | Los Vilos 220 | Choapa 110 | 26.3208 | 26.0201 | 19.7812 | 13.4552 | 10.8199 | 3.943 | 1.0038 | 1.9056 | 2.6868 | 3.6802 | 8.4484 | 14.7448 | 19.297 | 22.863 | 16.6185 | 11.0963 | 6.9359 | 2.7685 | 1.4112 | 1.4821 | 1.9597 | 4.8362 | 9.6509 | 20.2741 | 21.8535 | 20.7912 | 16.924 | 7.8266 | 3.8781 | 0.81867 | 0.34442 | 0.051768 | 0.43162 | 2.8884 | 9.4445 | 19.3077 | 21.93 | 21.141 | 17.7442 | 13.6666 | 9.0998 | 1.4028 | 0.6509 | 0.059169 | 1.2737 | 8.1415 | 19.0281 | 27.4288 |  | 32 | Los Vilos 220 | Los Vilos 220 | Choapa 110 | 23.468 | 24.34 | 18.0622 | 12.3444 | 9.0906 | 3.669 | 0.70368 | 1.0441 | 1.3279 | 2.5233 | 6.788 | 14.953 | 18.0269 | 20.7356 | 13.8656 | 9.7049 | 6.7938 | 2.1848 | 0.97028 | 0.82827 | 0.77884 | 3.2316 | 8.2768 | 20.6176 | 19.7777 | 18.3379 | 14.261 | 6.4868 | 4.6447 | 0.49279 | 0.33706 | 3.2746e-06 | 0.41269 | 2.2879 | 8.7174 | 19.1989 | 19.7771 | 18.7683 | 14.9822 | 11.3114 | 7.763 | 1.2016 | 0.19147 | 0.039048 | 0.57447 | 6.0923 | 15.1796 | 27.0759 |  | 32 | Los Vilos 220 | Los Vilos 220 | Choapa 110 | 0.68468 | 0.14614 | 0.92911 | 0.076713 | 0 | 5.2464e-06 | 0 | 0 | 0 | 0.16475 | 0.19153 | 1.9056 | 0.029956 | 0.11029 | 1.0867 | 0.0024642 | 0.10107 | 0.11754 | 0 | 0 | 0 | 7.6682e-05 | 0.082909 | 2.0887 | 0.75674 | 0.063051 | 0.72155 | 0.15348 | 0.12497 | 0 | 0 | 0 | 0 | 0.083762 | 0.39077 | 2.416 | 0.87976 | 0.043782 | 0.28177 | 0.024874 | 0 | 0 | 0 | 0 | 0 | 0 | 0 | 4.2774 |  | 32 | Los Vilos 220 | Los Vilos 220 | Choapa 110 | 0 | 0.26702 | 0.60681 | 0.065239 | 0.0073657 | 0 | 0 | 0 | 0 | 0 | 0 | 0 | 0.0042386 | 0.32393 | 0.62794 | 0.10153 | 0.033677 | 0 | 0 | 0 | 0 | 0 | 0 | 0 | 0.064518 | 0.37069 | 0.54605 | 0.080518 | 0.056701 | 0 | 0 | 0 | 0 | 0 | 0 | 0 | 0.062338 | 0.5684 | 0.50265 | 0.22728 | 0.06104 | 0 | 0 | 0 | 0 | 0 | 0 | 0 |  | 32 | Los Vilos 220 | Los Vilos 220 | Choapa 110 | 18.5529 | 31.807 | 25.9104 | 17.3852 | 11.3512 | 2.4225 | 0.36646 | 0.93778 | 1.117 | 1.5353 | 3.9541 | 4.9541 | 14.2635 | 25.1196 | 21.5305 | 13.7431 | 8.5691 | 1.9562 | 0.65846 | 0.88703 | 0.62781 | 1.7218 | 3.6879 | 7.9442 | 17.328 | 26.9648 | 22.5711 | 12.9968 | 7.6721 | 0.58063 | 0.064164 | 0.059637 | 0.18605 | 1.3446 | 4.4222 | 8.0072 | 20.2606 | 27.9453 | 22.9875 | 16.3456 | 10.4773 | 2.0509 | 0.15267 | 0.14078 | 0.34081 | 2.8245 | 8.9039 | 10.8092 |  | 32 | Los Vilos 220 | Los Vilos 220 | Choapa 110 | 41.5267 | 43.6293 | 37.503 | 29.3167 | 22.8387 | 9.0922 | 3.1648 | 2.5133 | 3.8078 | 7.4691 | 16.0428 | 27.4733 | 33.2091 | 37.0596 | 32.2394 | 23.3237 | 16.3572 | 7.763 | 2.6792 | 2.2191 | 2.7425 | 9.8597 | 21.2501 | 38.7728 | 38.0278 | 36.4008 | 33.584 | 22.0479 | 14.1543 | 4.2799 | 0.66844 | 0.29591 | 2.4711 | 8.5498 | 20.5357 | 36.0999 | 37.7308 | 37.3952 | 33.848 | 27.6508 | 20.1774 | 6.4808 | 1.0435 | 0.41023 | 2.2345 | 17.8045 | 32.065 | 47.4477
|  |  | 33 | Nogales 220 | Nogales 220 | San Luis 220 | 25.7806 | 37.5843 | 27.751 | 25.6016 | 19.6878 | 8.838 | 1.8291 | 3.5893 | 4.3652 | 5.1054 | 11.5258 | 22.5989 | 29.8605 | 46.8856 | 33.0829 | 20.661 | 12.27 | 6.2363 | 2.5578 | 2.7626 | 3.1175 | 6.8318 | 13.4659 | 31.6809 | 34.3231 | 43.0415 | 33.8872 | 14.5928 | 7.1239 | 1.9168 | 0.64199 | 0.097307 | 0.69542 | 4.1521 | 13.3676 | 30.4339 | 34.8474 | 44.086 | 36.0736 | 26.0259 | 16.3644 | 3.115 | 1.2022 | 0.09984 | 2.0967 | 11.307 | 25.9408 | 41.9921 |  | 33 | Nogales 220 | Nogales 220 | San Luis 220 | 25.1801 | 36.0427 | 27.453 | 25.2432 | 19.6177 | 9.2998 | 1.553 | 2.2363 | 2.5448 | 3.9386 | 10.9035 | 24.1375 | 30.5175 | 43.8133 | 29.9392 | 19.3289 | 14.3344 | 5.3619 | 2.0988 | 1.8706 | 1.4497 | 5.1569 | 13.588 | 33.8535 | 34.0208 | 39.128 | 31.1198 | 13.0857 | 9.9131 | 1.2553 | 0.72678 | 7.2324e-06 | 0.78488 | 3.6882 | 14.4495 | 31.9553 | 34.444 | 40.4081 | 33.05 | 23.0275 | 16.7277 | 3.1227 | 0.4194 | 0.078426 | 1.1055 | 9.516 | 24.4695 | 43.7837 |  | 33 | Nogales 220 | Nogales 220 | San Luis 220 | 0.66218 | 0.19671 | 1.3645 | 0.13675 | 0 | 1.4646e-05 | 0 | 0 | 0 | 0.34886 | 0.4142 | 3.0209 | 0.046156 | 0.27629 | 2.5902 | 0.0037681 | 0.26077 | 0.34934 | 0 | 0 | 0 | 0.0001645 | 0.18245 | 3.4037 | 1.1813 | 0.14499 | 1.4403 | 0.23882 | 0.24382 | 0 | 0 | 0 | 0 | 0.13222 | 0.63182 | 3.7699 | 1.3888 | 0.072701 | 0.52645 | 0.038935 | 0 | 0 | 0 | 0 | 0 | 0 | 0 | 6.3946 |  | 33 | Nogales 220 | Nogales 220 | San Luis 220 | 0 | 0.31256 | 0.84312 | 0.14559 | 0.012471 | 0 | 0 | 0 | 0 | 0 | 0 | 0 | 0.0059297 | 0.5332 | 1.1755 | 0.20946 | 0.056592 | 0 | 0 | 0 | 0 | 0 | 0 | 0 | 0.091191 | 0.61665 | 0.9687 | 0.15698 | 0.096336 | 0 | 0 | 0 | 0 | 0 | 0 | 0 | 0.091102 | 0.94686 | 0.86657 | 0.37323 | 0.10442 | 0 | 0 | 0 | 0 | 0 | 0 | 0 |  | 33 | Nogales 220 | Nogales 220 | San Luis 220 | 18.2947 | 32.5256 | 25.3066 | 23.6364 | 16.398 | 4.5941 | 0.53532 | 1.3422 | 1.4703 | 2.1052 | 5.2402 | 7.5746 | 22.5276 | 36.018 | 29.972 | 18.2736 | 12.114 | 3.6584 | 0.95079 | 1.2427 | 0.81362 | 2.18 | 4.9613 | 10.4846 | 27.6856 | 39.2592 | 31.2425 | 17.351 | 11.1511 | 1.0975 | 0.092373 | 0.082618 | 0.24054 | 1.7966 | 6.0202 | 11.2304 | 31.6961 | 40.8988 | 32.2506 | 22.2749 | 14.9941 | 3.9055 | 0.22388 | 0.20656 | 0.44829 | 3.6558 | 11.7334 | 14.036 |  | 33 | Nogales 220 | Nogales 220 | San Luis 220 | 32.9193 | 45.218 | 37.535 | 39.6049 | 31.416 | 13.9322 | 4.2017 | 3.2479 | 4.6098 | 8.3891 | 17.998 | 31.5279 | 41.4651 | 54.815 | 45.8626 | 30.7774 | 21.9434 | 11.7523 | 3.4884 | 2.811 | 3.2568 | 11.2619 | 24.2383 | 45.219 | 48.2107 | 54.3677 | 48.1644 | 29.4725 | 19.1276 | 6.3973 | 0.87444 | 0.37219 | 2.999 | 9.8636 | 23.765 | 42.7199 | 48.5384 | 55.8714 | 48.7402 | 37.2311 | 27.5693 | 9.9083 | 1.365 | 0.54683 | 2.72 | 19.9247 | 35.9785 | 54.3221
|  |  | 34 | Quillota 220 | Quillota 220 | Quillota 110 | 258.2469 | 266.3651 | 193.544 | 126.2699 | 108.259 | 46.2511 | 11.1586 | 20.5179 | 27.2548 | 32.9047 | 78.2562 | 148.8039 | 185.6259 | 229.0547 | 158.6604 | 101.7843 | 67.9892 | 32.1193 | 15.2494 | 15.7135 | 19.3985 | 41.8305 | 86.89 | 197.6911 | 202.8435 | 201.0514 | 155.7526 | 69.0722 | 37.3265 | 9.2163 | 3.6051 | 0.52726 | 4.1379 | 24.4357 | 82.8135 | 182.991 | 198.1583 | 199.3348 | 160.1026 | 118.5374 | 83.9672 | 15.1985 | 6.5559 | 0.58883 | 11.8779 | 73.7687 | 178.4282 | 279.8157 |  | 34 | Quillota 220 | Quillota 220 | Quillota 110 | 256.6868 | 248.1236 | 182.4822 | 120.5479 | 94.4575 | 44.4289 | 8.1177 | 11.8999 | 14.0511 | 25.2578 | 70.712 | 156.2444 | 193.0836 | 207.5668 | 136.7427 | 92.2341 | 69.238 | 25.7592 | 11.0965 | 10.0192 | 7.9402 | 31.3537 | 83.9053 | 207.971 | 204.566 | 177.4386 | 135.7323 | 59.6355 | 45.8774 | 5.7165 | 3.6261 | 3.4572e-05 | 4.0814 | 21.6446 | 85.6781 | 188.9146 | 199.236 | 177.1592 | 139.7456 | 101.7301 | 74.774 | 13.5 | 2.004 | 0.41193 | 5.5118 | 62.2716 | 161.9232 | 287.6886 |  | 34 | Quillota 220 | Quillota 220 | Quillota 110 | 7.2514 | 1.5879 | 10.8153 | 0.7062 | 0 | 8.0247e-05 | 0 | 0 | 0 | 2.4086 | 2.6962 | 20.7926 | 0.3145 | 1.594 | 14.5194 | 0.021701 | 1.4573 | 2.0221 | 0 | 0 | 0 | 0.001091 | 1.1308 | 22.1733 | 7.6262 | 0.80255 | 7.4651 | 1.1266 | 1.1891 | 0 | 0 | 0 | 0 | 0.76027 | 3.4129 | 23.273 | 8.594 | 0.39428 | 2.6285 | 0.2064 | 0 | 0 | 0 | 0 | 0 | 0 | 0 | 43.6377 |  | 34 | Quillota 220 | Quillota 220 | Quillota 110 | 0 | 2.6309 | 6.7479 | 0.76807 | 0.070281 | 0 | 0 | 0 | 0 | 0 | 0 | 0 | 0.043776 | 3.0798 | 6.5353 | 1.1152 | 0.31623 | 0 | 0 | 0 | 0 | 0 | 0 | 0 | 0.63571 | 3.4023 | 5.0757 | 0.80028 | 0.51889 | 0 | 0 | 0 | 0 | 0 | 0 | 0 | 0.60867 | 5.039 | 4.3511 | 1.8932 | 0.54351 | 0 | 0 | 0 | 0 | 0 | 0 | 0 |  | 34 | Quillota 220 | Quillota 220 | Quillota 110 | 198.8227 | 303.1291 | 234.2466 | 151.4585 | 105.8582 | 30.1054 | 4.1887 | 10.74 | 12.3173 | 16.4656 | 39.5294 | 64.6101 | 153.493 | 232.9156 | 191.9029 | 118.369 | 77.9027 | 23.9822 | 7.3296 | 9.9786 | 6.8062 | 15.3176 | 35.4507 | 79.4216 | 178.6055 | 241.8352 | 192.1945 | 106.8865 | 68.2219 | 6.8529 | 0.68645 | 0.63963 | 1.9452 | 12.4607 | 41.446 | 82.3549 | 194.4766 | 244.3355 | 192.6941 | 133.9797 | 90.1166 | 23.5162 | 1.5611 | 1.4947 | 3.4229 | 27.5097 | 87.9865 | 114.3439 |  | 34 | Quillota 220 | Quillota 220 | Quillota 110 | 365.2617 | 407.3474 | 338.8861 | 251.8752 | 203.781 | 97.7618 | 32.5897 | 25.2255 | 37.1273 | 62.3288 | 133.8053 | 255.759 | 286.3139 | 340.9801 | 285.4316 | 195.639 | 142.7098 | 82.1871 | 26.9703 | 21.7838 | 26.3057 | 79.5819 | 171.7354 | 348.5836 | 316.2335 | 322.8015 | 286.6744 | 179.0766 | 120.0145 | 43.4376 | 6.46 | 2.7961 | 22.9353 | 67.2563 | 161.5959 | 316.7966 | 306.1318 | 321.7207 | 281.5166 | 219.7265 | 166.3287 | 64.0768 | 9.7188 | 3.7779 | 19.9461 | 147.6538 | 266.6497 | 437.5176
|  |  | 35 | Polpaico 220 | Polpaico 220 | Cerro Navia 110 | 853.1439 | 979.1173 | 746.2945 | 467.5241 | 390.4316 | 153.7779 | 35.7312 | 65.2814 | 86.107 | 107.2531 | 235.5606 | 485.0579 | 612.2047 | 838.3954 | 610.0361 | 376.0653 | 243.6622 | 106.8698 | 49.1018 | 49.8228 | 61.0205 | 136.2569 | 262.2563 | 644.8586 | 672.8704 | 739.499 | 603.7389 | 255.8046 | 134.7851 | 30.776 | 11.618 | 1.657 | 12.9944 | 79.062 | 248.6341 | 592.0361 | 653.0836 | 729.3771 | 619.0481 | 436.7753 | 301.0161 | 50.3179 | 20.9382 | 1.8777 | 37.1424 | 218.4443 | 490.1416 | 829.4404 |  | 35 | Polpaico 220 | Polpaico 220 | Cerro Navia 110 | 932.0004 | 1047.0425 | 809.0509 | 523.4621 | 391.2452 | 174.3102 | 28.3424 | 42.6404 | 49.8707 | 96.1573 | 260.8157 | 608.0679 | 717.7251 | 888.737 | 617.3451 | 407.7471 | 293.9792 | 104.1602 | 41.9514 | 37.1999 | 26.9294 | 139.7752 | 366.1994 | 934.6401 | 892.0895 | 869.0219 | 700.7751 | 305.5214 | 224.5654 | 27.0081 | 13.8538 | 0.00013186 | 14.7004 | 96.5751 | 373.6212 | 856.6788 | 879.5422 | 872.886 | 724.9237 | 528.9497 | 371.9575 | 60.7741 | 7.5454 | 1.3583 | 19.9852 | 256.7434 | 661.1536 | 1222.0827 |  | 35 | Polpaico 220 | Polpaico 220 | Cerro Navia 110 | 30.5291 | 7.9146 | 56.5228 | 3.8338 | 0 | 0.0003875 | 0 | 0 | 0 | 11.844 | 12.8661 | 97.3664 | 1.3611 | 8.417 | 78.6967 | 0.11235 | 7.7567 | 10.3731 | 0 | 0 | 0 | 0.0064864 | 6.6103 | 126.7887 | 41.0219 | 5.0646 | 47.0423 | 7.5524 | 7.7563 | 0 | 0 | 0 | 0 | 4.6283 | 20.5677 | 134.1577 | 46.9061 | 2.3218 | 16.5149 | 1.2505 | 0 | 0 | 0 | 0 | 0 | 0 | 0 | 238.3389 |  | 35 | Polpaico 220 | Polpaico 220 | Cerro Navia 110 | 0 | 12.8888 | 35.9551 | 4.0059 | 0.35274 | 0 | 0 | 0 | 0 | 0 | 0 | 0 | 0.18477 | 15.2924 | 35.2692 | 5.8799 | 1.6129 | 0 | 0 | 0 | 0 | 0 | 0 | 0 | 3.1567 | 19.5801 | 31.3457 | 4.8703 | 3.0736 | 0 | 0 | 0 | 0 | 0 | 0 | 0 | 3.0545 | 29.1229 | 26.9351 | 11.5423 | 3.2506 | 0 | 0 | 0 | 0 | 0 | 0 | 0 |  | 35 | Polpaico 220 | Polpaico 220 | Cerro Navia 110 | 848.036 | 1328.3189 | 1052.9701 | 664.6037 | 460.8253 | 130.0607 | 16.7856 | 41.3512 | 46.3617 | 64.2938 | 150.3561 | 257.6205 | 671.1256 | 1027.9345 | 875.4007 | 525.6664 | 346.3947 | 106.2595 | 29.6938 | 39.3468 | 26.1055 | 73.0946 | 163.4789 | 389.535 | 940.3764 | 1266.3321 | 1029.3949 | 563.4099 | 368.6042 | 37.8464 | 3.49 | 3.2052 | 9.3188 | 59.9597 | 193.2771 | 407.492 | 1038.116 | 1290.1294 | 1038.6084 | 713.9817 | 479.7624 | 131.6849 | 7.7594 | 7.1941 | 16.0794 | 126.6163 | 392.4881 | 528.649 |  | 35 | Polpaico 220 | Polpaico 220 | Cerro Navia 110 | 1350.6241 | 1613.7336 | 1387.8497 | 1010.2474 | 813.0916 | 360.6881 | 114.1263 | 87.0499 | 123.9465 | 224.7377 | 449.4473 | 898.5619 | 1072.7074 | 1361.9388 | 1179.202 | 791.7234 | 575.5121 | 307.4842 | 95.2156 | 76.1763 | 88.8821 | 328.8501 | 665.3725 | 1397.4045 | 1359.8718 | 1472.192 | 1341.8613 | 826.2947 | 559.455 | 190.6732 | 26.9764 | 11.4994 | 88.6371 | 279.6331 | 630.7967 | 1274.4621 | 1323.2909 | 1476.0633 | 1324.6646 | 1021.1166 | 774.1149 | 280.7129 | 40.8469 | 15.1853 | 77.6284 | 584.885 | 992.683 | 1677.6798
|  |  | 36 | Polpaico 500 | Polpaico 500 | Quillota 110 | 254.9971 | 263.4444 | 191.0417 | 124.5135 | 106.8704 | 45.6177 | 11.0277 | 20.2491 | 26.8848 | 32.4878 | 77.0447 | 146.8693 | 183.2745 | 225.7481 | 156.5849 | 100.3489 | 67.1107 | 31.7479 | 15.0751 | 15.5086 | 19.1402 | 41.24 | 85.6008 | 195.1827 | 200.2202 | 198.334 | 153.8526 | 68.0951 | 36.7988 | 9.073 | 3.5509 | 0.52228 | 4.076 | 24.0553 | 81.5485 | 180.4513 | 195.339 | 196.5371 | 158.2699 | 117.0228 | 82.816 | 14.9778 | 6.4694 | 0.58303 | 11.6974 | 72.6437 | 175.8317 | 276.139 |  | 36 | Polpaico 500 | Polpaico 500 | Quillota 110 | 253.1464 | 245.2087 | 179.951 | 118.9449 | 93.1848 | 43.8019 | 8.021 | 11.7469 | 13.8455 | 24.88 | 69.5655 | 154.0565 | 190.3462 | 204.6339 | 134.9517 | 91.0286 | 68.308 | 25.4496 | 10.9425 | 10.1649 | 7.8189 | 30.8838 | 82.582 | 205.255 | 201.7641 | 175.0491 | 133.9928 | 58.8168 | 45.2477 | 5.6314 | 3.568 | 3.4572e-05 | 4.0233 | 21.2944 | 84.3423 | 186.2274 | 196.3327 | 174.7366 | 138.0692 | 100.4946 | 73.6815 | 13.3067 | 1.9662 | 0.40685 | 5.4259 | 61.2907 | 159.2807 | 283.7749 |  | 36 | Polpaico 500 | Polpaico 500 | Quillota 110 | 7.1784 | 1.5935 | 11.0878 | 0.77248 | 0 | 0.00010031 | 0 | 0 | 0 | 2.6793 | 3.0033 | 21.0683 | 0.31259 | 1.763 | 15.7258 | 0.021655 | 1.625 | 2.2543 | 0 | 0 | 0 | 0.0012246 | 1.2583 | 22.4954 | 7.5496 | 0.86972 | 7.5153 | 1.2095 | 1.3021 | 0 | 0 | 0 | 0 | 0.83142 | 3.7321 | 23.1203 | 8.5107 | 0.39138 | 2.5932 | 0.20473 | 0 | 0 | 0 | 0 | 0 | 0 | 0 | 42.9894 |  | 36 | Polpaico 500 | Polpaico 500 | Quillota 110 | 0 | 2.6141 | 6.8426 | 0.76008 | 0.069835 | 0 | 0 | 0 | 0 | 0 | 0 | 0 | 0.043538 | 3.0619 | 6.691 | 1.1077 | 0.31465 | 0 | 0 | 0 | 0 | 0 | 0 | 0 | 0.63155 | 3.3777 | 5.0947 | 0.79311 | 0.51567 | 0 | 0 | 0 | 0 | 0 | 0 | 0 | 0.60614 | 4.9982 | 4.311 | 1.8816 | 0.5382 | 0 | 0 | 0 | 0 | 0 | 0 | 0 |  | 36 | Polpaico 500 | Polpaico 500 | Quillota 110 | 198.5665 | 300.4342 | 231.6762 | 149.1292 | 104.6484 | 29.7658 | 4.1295 | 10.5936 | 12.135 | 15.8275 | 38.9871 | 65.8153 | 154.5457 | 230.1229 | 189.5458 | 116.8594 | 77.1652 | 23.6328 | 7.2268 | 9.8505 | 6.7215 | 15.1646 | 34.9324 | 81.8152 | 180.5787 | 239.2386 | 190.2948 | 105.644 | 67.8388 | 6.7703 | 0.67646 | 0.63147 | 1.9191 | 12.2788 | 40.8298 | 84.9374 | 196.8408 | 241.3307 | 190.5708 | 132.2649 | 88.9228 | 23.2665 | 1.5403 | 1.477 | 3.37 | 27.1089 | 86.6933 | 112.6402 |  | 36 | Polpaico 500 | Polpaico 500 | Quillota 110 | 360.7107 | 404.0951 | 336.3266 | 248.8573 | 201.4871 | 96.5841 | 32.1493 | 24.8642 | 36.6713 | 61.4147 | 131.6632 | 252.5021 | 282.5541 | 337.0543 | 282.723 | 193.0635 | 141.084 | 81.207 | 26.5999 | 21.482 | 25.9439 | 78.4646 | 169.0159 | 343.9214 | 312.166 | 319.159 | 283.688 | 176.6555 | 118.5414 | 42.8844 | 6.3617 | 2.7578 | 22.555 | 66.1767 | 158.9093 | 312.5093 | 301.9167 | 317.8125 | 278.609 | 217.011 | 164.1397 | 63.2644 | 9.5737 | 3.7291 | 19.6225 | 145.1762 | 261.9736 | 431.3875
|  |  | 37 | El Llano 220 | Tap El Llano 220 | Los Maquis 220 | 439.3109 | 588.4135 | 371.5932 | 267.2487 | 205.1919 | 94.7083 | 18.179 | 25.0969 | 36.21 | 55.2075 | 123.8986 | 275.2521 | 318.9953 | 508.7617 | 307.562 | 217.4942 | 130.4072 | 67.0617 | 25.6505 | 19.4651 | 26.0933 | 74.0857 | 145.0495 | 384.1266 | 366.9593 | 470.5915 | 317.7061 | 154.3926 | 75.4666 | 20.5037 | 6.4636 | 0.65671 | 5.7872 | 40.0713 | 127.6352 | 329.8521 | 331.3876 | 431.5804 | 302.2523 | 247.2072 | 155.7966 | 30.314 | 10.7744 | 0.68258 | 15.4606 | 115.4407 | 262.3865 | 481.4942 |  | 37 | El Llano 220 | Tap El Llano 220 | Los Maquis 220 | 445.591 | 560.2181 | 361.943 | 268.0492 | 184.0468 | 96.3232 | 14.4565 | 15.8762 | 20.7152 | 46.1126 | 122.3388 | 315.5882 | 338.596 | 473.2564 | 273.9349 | 206.7236 | 135.4098 | 56.0527 | 19.5393 | 13.6645 | 11.8191 | 60.2825 | 152.5156 | 440.9853 | 378.0706 | 426.0903 | 286.7132 | 140.6032 | 94.3204 | 13.1623 | 6.8232 | 4.9162e-05 | 6.275 | 38.2172 | 143.9361 | 371.0481 | 340.3685 | 394.1121 | 272.1843 | 221.764 | 142.427 | 29.0752 | 3.5213 | 0.53713 | 7.9116 | 104.5507 | 258.1991 | 537.819 |  | 37 | El Llano 220 | Tap El Llano 220 | Los Maquis 220 | 11.1671 | 2.9909 | 18.3091 | 1.3367 | 0 | 0.00015012 | 0 | 0 | 0 | 3.546 | 4.182 | 38.6978 | 0.4888 | 3.1271 | 25.2136 | 0.035981 | 2.5688 | 3.9955 | 0 | 0 | 0 | 0.0016779 | 1.879 | 44.0463 | 12.4706 | 1.6194 | 13.4456 | 2.2634 | 2.2354 | 0 | 0 | 0 | 0 | 1.1042 | 5.3282 | 42.567 | 12.982 | 0.65366 | 4.2958 | 0.33161 | 0 | 0 | 0 | 0 | 0 | 0 | 0 | 76.614 |  | 37 | El Llano 220 | Tap El Llano 220 | Los Maquis 220 | 0 | 4.3516 | 10.6256 | 1.2708 | 0.1077 | 0 | 0 | 0 | 0 | 0 | 0 | 0 | 0.054333 | 5.1302 | 10.3128 | 1.8478 | 0.48839 | 0 | 0 | 0 | 0 | 0 | 0 | 0 | 0.83144 | 5.9981 | 8.3785 | 1.4004 | 0.8413 | 0 | 0 | 0 | 0 | 0 | 0 | 0 | 0.73256 | 8.1873 | 6.6236 | 3.051 | 0.81827 | 0 | 0 | 0 | 0 | 0 | 0 | 0 |  | 37 | El Llano 220 | Tap El Llano 220 | Los Maquis 220 | 269.3801 | 455.9805 | 316.3527 | 221.1865 | 154.1138 | 51.4182 | 5.6917 | 10.2101 | 12.7987 | 20.3265 | 47.6251 | 90.7203 | 208.7056 | 350.0614 | 261.7708 | 172.9923 | 114.5338 | 41.0443 | 10.124 | 9.5504 | 7.1185 | 20.4273 | 44.6465 | 120.7884 | 256.2848 | 384.3775 | 275.4616 | 164.9331 | 106.1104 | 12.2604 | 0.97942 | 0.64146 | 2.0567 | 15.0325 | 48.1735 | 115.4417 | 257.466 | 358.6292 | 254.1261 | 190.0932 | 128.1249 | 38.9754 | 2.1004 | 1.3916 | 3.4014 | 32.6834 | 100.5243 | 151.911 |  | 37 | El Llano 220 | Tap El Llano 220 | Los Maquis 220 | 491.572 | 655.5214 | 478.6165 | 382.2584 | 302.3092 | 157.9485 | 41.2742 | 24.1607 | 38.7159 | 82.9422 | 165.6492 | 361.3805 | 387.836 | 550.9795 | 407.0289 | 297.8584 | 212.7584 | 133.7654 | 34.8682 | 21.0392 | 27.5977 | 111.1586 | 223.4013 | 518.5397 | 451.1813 | 549.5492 | 429.9147 | 286.7507 | 186.7671 | 73.0196 | 8.5302 | 2.7966 | 25.213 | 86.4151 | 194.1113 | 435.3517 | 403.4226 | 505.2205 | 388.7553 | 325.6562 | 240.835 | 100.8938 | 11.9032 | 3.5649 | 20.2835 | 184.5738 | 311.4518 | 585.9119
|  |  | 38 | Los Maquis 220 | Los Maquis 220 | Los Maquis 220 | 441.9271 | 592.9614 | 374.3831 | 269.3506 | 206.8057 | 95.4531 | 18.2573 | 25.2277 | 36.351 | 55.3709 | 124.4906 | 276.8189 | 320.9155 | 512.763 | 309.9809 | 219.2048 | 131.4328 | 67.5892 | 25.8522 | 19.6067 | 26.2572 | 74.311 | 145.6954 | 386.6308 | 369.4623 | 474.2249 | 320.2048 | 155.6069 | 76.0601 | 20.665 | 6.4839 | 0.66188 | 5.7709 | 40.1731 | 128.0807 | 331.7341 | 333.6488 | 434.9747 | 304.454 | 249.1514 | 157.0219 | 30.5524 | 10.8068 | 0.67855 | 15.4356 | 115.9868 | 263.8272 | 484.7638 |  | 38 | Los Maquis 220 | Los Maquis 220 | Los Maquis 220 | 448.1626 | 564.4742 | 364.6446 | 270.1573 | 185.4944 | 97.0808 | 14.4906 | 15.9763 | 20.822 | 46.2463 | 122.9974 | 317.5808 | 340.5899 | 476.9785 | 276.0894 | 208.3495 | 136.4747 | 56.4936 | 19.6929 | 13.7719 | 11.8919 | 60.3555 | 153.2368 | 443.875 | 380.6809 | 429.3229 | 288.9476 | 141.709 | 95.0622 | 13.2659 | 6.847 | 4.9162e-05 | 6.2379 | 38.3956 | 144.5157 | 373.3978 | 342.7226 | 397.2118 | 274.1745 | 223.5081 | 143.4811 | 29.3038 | 3.549 | 0.53395 | 7.8929 | 105.0509 | 259.5153 | 541.4736 |  | 38 | Los Maquis 220 | Los Maquis 220 | Los Maquis 220 | 11.2544 | 3.0145 | 18.4531 | 1.3472 | 0 | 0.00015012 | 0 | 0 | 0 | 3.5739 | 4.1573 | 38.9264 | 0.49267 | 3.1517 | 25.4119 | 0.036237 | 2.589 | 4.0269 | 0 | 0 | 0 | 0.0017108 | 1.8937 | 44.3927 | 12.5687 | 1.6322 | 13.5513 | 2.2811 | 2.253 | 0 | 0 | 0 | 0 | 1.1129 | 5.37 | 42.9018 | 13.084 | 0.65881 | 4.3296 | 0.33422 | 0 | 0 | 0 | 0 | 0 | 0 | 0 | 77.1667 |  | 38 | Los Maquis 220 | Los Maquis 220 | Los Maquis 220 | 0 | 4.3804 | 10.6987 | 1.2808 | 0.10852 | 0 | 0 | 0 | 0 | 0 | 0 | 0 | 0.054773 | 5.1486 | 10.3898 | 1.858 | 0.49196 | 0 | 0 | 0 | 0 | 0 | 0 | 0 | 0.8361 | 6.0394 | 8.4415 | 1.406 | 0.8479 | 0 | 0 | 0 | 0 | 0 | 0 | 0 | 0.73421 | 8.2267 | 6.674 | 3.0664 | 0.82332 | 0 | 0 | 0 | 0 | 0 | 0 | 0 |  | 38 | Los Maquis 220 | Los Maquis 220 | Los Maquis 220 | 271.1082 | 459.5069 | 318.5883 | 222.8974 | 155.2305 | 51.7155 | 5.7365 | 10.2854 | 12.886 | 20.3964 | 47.7306 | 91.2672 | 210.1046 | 352.7377 | 263.8277 | 174.2873 | 115.4345 | 41.3015 | 10.2036 | 9.6255 | 7.1643 | 20.4667 | 44.7086 | 121.6649 | 258.0447 | 387.3393 | 277.5588 | 166.2303 | 106.9449 | 12.3568 | 0.97384 | 0.64649 | 2.0445 | 15.0116 | 48.2163 | 116.2429 | 259.404 | 361.388 | 255.9463 | 191.5882 | 129.0339 | 39.282 | 2.1169 | 1.4025 | 3.3895 | 32.5741 | 100.8561 | 152.8369 |  | 38 | Los Maquis 220 | Los Maquis 220 | Los Maquis 220 | 494.407 | 660.6769 | 481.9969 | 385.2648 | 304.5291 | 159.12 | 41.3765 | 24.3141 | 38.84 | 83.2657 | 166.4047 | 363.515 | 390.2621 | 555.3129 | 410.2302 | 300.0662 | 214.4289 | 134.7318 | 35.1356 | 21.1341 | 27.7357 | 111.5232 | 224.0948 | 521.5863 | 454.2229 | 553.8278 | 433.2386 | 289.006 | 188.2153 | 73.571 | 8.5298 | 2.8178 | 25.1214 | 86.7111 | 194.7162 | 437.7955 | 406.1463 | 509.1913 | 391.5137 | 328.2081 | 242.6682 | 101.6873 | 11.9603 | 3.5438 | 20.2506 | 185.3298 | 313.0785 | 589.8604
|  |  | 39 | Lampa 220 | Lampa 220 | Tap Batuco 110 1 | 557.355 | 578.0031 | 464.3538 | 258.263 | 235.8477 | 101.2863 | 24.2115 | 47.0895 | 59.2546 | 75.3794 | 167.1834 | 353.6829 | 405.2853 | 504.1909 | 384.846 | 211.7691 | 148.9045 | 70.0721 | 33.4938 | 35.8633 | 42.0918 | 102.6266 | 200.7487 | 505.3817 | 476.5692 | 476.9238 | 404.0995 | 154.6407 | 88.7968 | 21.5591 | 8.4821 | 1.2768 | 9.637 | 60.7057 | 192.5515 | 473.6033 | 471.9332 | 479.503 | 422.9293 | 268.6965 | 201.0137 | 35.9706 | 15.5209 | 1.5298 | 28.0428 | 165.9106 | 374.0913 | 656.116 |  | 39 | Lampa 220 | Lampa 220 | Tap Batuco 110 1 | 533.8444 | 554.7453 | 451.9155 | 253.2362 | 210.8752 | 101.0779 | 18.1612 | 27.7046 | 30.7001 | 58.8929 | 154.4348 | 379.8124 | 406.6021 | 470.6471 | 343.1432 | 197.1461 | 156.0877 | 58.4019 | 25.1123 | 23.5469 | 17.2784 | 78.4666 | 197.9187 | 544.0788 | 463.9058 | 433.633 | 364.0281 | 137.2341 | 111.6677 | 13.836 | 8.662 | 8.4716e-05 | 9.5252 | 55.0136 | 203.2274 | 501.2259 | 458.3654 | 439.1255 | 381.5355 | 237.2927 | 184.1072 | 33.2028 | 4.8795 | 1.0874 | 13.0466 | 142.0249 | 344.4467 | 688.4627 |  | 39 | Lampa 220 | Lampa 220 | Tap Batuco 110 1 | 15.9208 | 3.8418 | 29.289 | 1.7053 | 0 | 0.00020279 | 0 | 0 | 0 | 6.5453 | 7.0096 | 55.8778 | 0.70002 | 4.1117 | 40.8074 | 0.050818 | 3.8055 | 5.3566 | 0 | 0 | 0 | 0.003196 | 3.1736 | 64.0387 | 18.2671 | 2.2161 | 21.6335 | 2.9651 | 3.3785 | 0 | 0 | 0 | 0 | 2.2816 | 9.7597 | 67.4711 | 20.8827 | 1.068 | 7.66 | 0.52563 | 0 | 0 | 0 | 0 | 0 | 0 | 0 | 113.7694 |  | 39 | Lampa 220 | Lampa 220 | Tap Batuco 110 1 | 0 | 6.3262 | 18.253 | 1.7534 | 0.17019 | 0 | 0 | 0 | 0 | 0 | 0 | 0 | 0.099802 | 7.5776 | 17.9459 | 2.5758 | 0.78255 | 0 | 0 | 0 | 0 | 0 | 0 | 0 | 1.5715 | 9.0264 | 14.8047 | 2.0072 | 1.3705 | 0 | 0 | 0 | 0 | 0 | 0 | 0 | 1.5275 | 13.5556 | 12.7586 | 4.8002 | 1.4514 | 0 | 0 | 0 | 0 | 0 | 0 | 0 |  | 39 | Lampa 220 | Lampa 220 | Tap Batuco 110 1 | 434.8831 | 648.3392 | 546.7978 | 299.7794 | 221.2742 | 64.402 | 8.8364 | 23.5639 | 25.2193 | 34.7471 | 80.3071 | 147.7692 | 342.6564 | 501.2671 | 451.3629 | 236.8598 | 165.0437 | 50.8919 | 15.4329 | 21.7679 | 13.925 | 35.7323 | 77.9136 | 199.4217 | 431.2825 | 563.2531 | 483.356 | 231.1819 | 156.315 | 15.6441 | 1.5547 | 1.4897 | 4.214 | 29.3019 | 91.4321 | 210.2918 | 480.3026 | 576.0378 | 490.4662 | 292.4291 | 207.4311 | 54.4755 | 3.5912 | 3.5512 | 7.5746 | 59.5696 | 178.4235 | 259.6634 |  | 39 | Lampa 220 | Lampa 220 | Tap Batuco 110 1 | 777.3358 | 857.7536 | 785.7721 | 499.5644 | 425.5511 | 204.5761 | 68.3832 | 55.8416 | 77.0884 | 141.2741 | 278.8162 | 584.0597 | 615.5159 | 725.8702 | 667.6669 | 392.6446 | 300.7139 | 170.557 | 56.5048 | 47.918 | 54.3101 | 194.4195 | 386.6306 | 855.764 | 732.6464 | 741.3256 | 718.6883 | 387.5864 | 272.022 | 96.5624 | 14.5143 | 6.5437 | 50.6828 | 166.1833 | 365.1475 | 788.945 | 718.9051 | 747.7533 | 714.9242 | 481.8869 | 382.8842 | 144.9169 | 22.1621 | 9.1171 | 44.754 | 335.6651 | 553.9972 | 1005.9038
|  |  | 40 | Cerro Navia 220 | Cerro Navia 220 | Cerro Navia 110 | 855.0361 | 980.1789 | 745.527 | 465.9231 | 389.5783 | 153.945 | 35.8418 | 65.427 | 86.2867 | 107.6032 | 235.5988 | 486.4606 | 613.9524 | 839.8024 | 609.2577 | 375.4076 | 243.1047 | 107.1917 | 49.2593 | 50.016 | 61.1134 | 136.4476 | 262.3021 | 646.5434 | 674.6078 | 740.3885 | 602.1025 | 255.267 | 135.0565 | 30.8047 | 11.6235 | 1.6694 | 13.0137 | 79.0939 | 248.5526 | 593.2009 | 654.5012 | 731.0643 | 617.5031 | 436.3119 | 301.2332 | 50.3514 | 20.7846 | 1.8874 | 37.2011 | 218.4854 | 489.5876 | 830.9538 |  | 40 | Cerro Navia 220 | Cerro Navia 220 | Cerro Navia 110 | 933.6541 | 1048.4516 | 808.1879 | 522.0982 | 390.3439 | 174.5803 | 28.4041 | 42.7865 | 49.9912 | 96.3977 | 260.9502 | 609.6761 | 719.3657 | 890.2139 | 617.2102 | 406.6164 | 294.0678 | 104.613 | 42.1182 | 37.8626 | 26.9408 | 140.0646 | 366.4931 | 937.4961 | 894.6473 | 870.6866 | 699.2129 | 304.8671 | 225.2468 | 27.0685 | 13.8671 | 0.00013186 | 14.728 | 96.7615 | 373.6506 | 858.8757 | 881.6566 | 875.1804 | 723.5154 | 528.1382 | 372.5469 | 60.8994 | 7.5404 | 1.3625 | 20.0135 | 257.0123 | 661.1248 | 1224.5713 |  | 40 | Cerro Navia 220 | Cerro Navia 220 | Cerro Navia 110 | 30.7432 | 8.0207 | 57.7192 | 3.9368 | 0 | 0.0003875 | 0 | 0 | 0 | 12.5037 | 13.5737 | 99.0805 | 1.3712 | 8.8558 | 82.2808 | 0.11292 | 8.1982 | 10.9455 | 0 | 0 | 0 | 0.006868 | 6.9919 | 128.9781 | 41.3725 | 5.2929 | 47.698 | 7.6415 | 7.9911 | 0 | 0 | 0 | 0 | 4.7689 | 21.2011 | 135.3533 | 47.3402 | 2.3341 | 16.6035 | 1.2568 | 0 | 0 | 0 | 0 | 0 | 0 | 0 | 239.4147 |  | 40 | Cerro Navia 220 | Cerro Navia 220 | Cerro Navia 110 | 0 | 12.9416 | 36.5039 | 3.9876 | 0.35381 | 0 | 0 | 0 | 0 | 0 | 0 | 0 | 0.18598 | 15.361 | 35.9798 | 5.8639 | 1.6226 | 0 | 0 | 0 | 0 | 0 | 0 | 0 | 3.1762 | 19.6871 | 31.6271 | 4.8669 | 3.0924 | 0 | 0 | 0 | 0 | 0 | 0 | 0 | 3.0724 | 29.2687 | 27.0455 | 11.6056 | 3.2669 | 0 | 0 | 0 | 0 | 0 | 0 | 0 |  | 40 | Cerro Navia 220 | Cerro Navia 220 | Cerro Navia 110 | 856.871 | 1335.8821 | 1054.6563 | 664.4421 | 461.6834 | 129.956 | 16.8449 | 41.5328 | 46.5546 | 64.5357 | 151.1129 | 263.9992 | 680.6131 | 1032.55 | 876.1378 | 526.4856 | 347.0032 | 106.6381 | 29.8145 | 39.5991 | 26.287 | 73.4785 | 164.228 | 395.5253 | 954.4742 | 1272.3105 | 1030.0561 | 564.4257 | 370.8395 | 37.8602 | 3.506 | 3.22 | 9.3595 | 60.3193 | 194.3702 | 414.5248 | 1050.8088 | 1296.3246 | 1038.984 | 715.3736 | 481.7181 | 131.4281 | 7.7888 | 7.2294 | 16.1415 | 127.1887 | 394.4273 | 531.1878 |  | 40 | Cerro Navia 220 | Cerro Navia 220 | Cerro Navia 110 | 1357.8514 | 1621.9645 | 1386.3488 | 1011.2618 | 814.2202 | 361.1764 | 114.5755 | 87.4394 | 124.5445 | 225.5465 | 449.9864 | 902.9616 | 1077.7369 | 1367.7458 | 1178.4202 | 793.0484 | 575.8645 | 308.5183 | 95.6293 | 76.4591 | 89.4935 | 330.0416 | 666.6582 | 1404.279 | 1367.1537 | 1478.8942 | 1341.2924 | 827.7743 | 562.2489 | 191.0203 | 27.0792 | 11.5603 | 88.9633 | 280.4064 | 631.9926 | 1280.5294 | 1329.9897 | 1482.3042 | 1322.6451 | 1022.9309 | 777.0634 | 281.1482 | 40.985 | 15.2648 | 77.8547 | 585.7116 | 993.4684 | 1684.379
|  |  | 41 | Tap Alto Melipilla 220 | Tap Alto Melipilla 220 | Rapel 220 | 372.9475 | 367.0644 | 269.6889 | 176.4479 | 143.6092 | 58.4564 | 14.4077 | 26.7467 | 39.4643 | 52.4573 | 128.5031 | 239.0819 | 262.8695 | 307.5886 | 216.0847 | 139.4264 | 88.1344 | 40.0449 | 19.3796 | 20.0871 | 27.6976 | 64.4537 | 138.7555 | 310.1617 | 280.1987 | 262.3798 | 204.9686 | 91.93 | 47.3167 | 10.8776 | 4.4484 | 0.62669 | 5.7046 | 37.7285 | 133.1678 | 287.7246 | 273.7087 | 260.1192 | 210.7091 | 158.2654 | 105.9983 | 17.5814 | 8.0292 | 0.71441 | 16.3708 | 105.4559 | 266.2602 | 411.7568 |  | 41 | Tap Alto Melipilla 220 | Tap Alto Melipilla 220 | Rapel 220 | 385.2317 | 354.1224 | 260.3004 | 174.301 | 129.6903 | 59.1142 | 10.9725 | 16.4974 | 21.7498 | 41.7087 | 120.04 | 258.3677 | 284.1881 | 288.9111 | 191.2274 | 130.7778 | 93.3206 | 33.6404 | 14.6072 | 13.8475 | 11.9989 | 50.101 | 138.3451 | 336.0078 | 293.9307 | 239.9783 | 183.6178 | 82.3666 | 60.2535 | 6.9771 | 4.5908 | 4.4608e-05 | 5.9447 | 34.4934 | 142.0744 | 305.7698 | 286.247 | 239.6462 | 189.2148 | 140.6978 | 98.0724 | 16.4744 | 2.5203 | 0.53423 | 8.0216 | 91.2776 | 248.0116 | 434.3068 |  | 41 | Tap Alto Melipilla 220 | Tap Alto Melipilla 220 | Rapel 220 | 11.6174 | 2.3402 | 15.7759 | 1.07 | 0 | 0.00011943 | 0 | 0 | 0 | 4.5567 | 5.0944 | 35.8353 | 0.49272 | 2.4341 | 21.4395 | 0.030968 | 2.1846 | 3.1507 | 0 | 0 | 0 | 0.0019938 | 2.0866 | 37.4146 | 11.7099 | 1.186 | 10.3051 | 1.6541 | 1.7368 | 0 | 0 | 0 | 0 | 1.3959 | 6.2948 | 39.0094 | 13.2484 | 0.55861 | 3.6009 | 0.29049 | 0 | 0 | 0 | 0 | 0 | 0 | 0 | 68.208 |  | 41 | Tap Alto Melipilla 220 | Tap Alto Melipilla 220 | Rapel 220 | 0 | 3.8281 | 9.8315 | 1.0945 | 0.10121 | 0 | 0 | 0 | 0 | 0 | 0 | 0 | 0.06445 | 4.4169 | 9.3826 | 1.5609 | 0.44953 | 0 | 0 | 0 | 0 | 0 | 0 | 0 | 0.92375 | 4.7581 | 6.9862 | 1.1033 | 0.72107 | 0 | 0 | 0 | 0 | 0 | 0 | 0 | 0.88733 | 7.0558 | 5.9479 | 2.623 | 0.75662 | 0 | 0 | 0 | 0 | 0 | 0 | 0 |  | 41 | Tap Alto Melipilla 220 | Tap Alto Melipilla 220 | Rapel 220 | 240.9662 | 361.8177 | 290.5571 | 191.7023 | 122.0618 | 31.36 | 5.3593 | 13.8348 | 17.2658 | 24.7895 | 59.1903 | 96.2658 | 187.0138 | 269.3964 | 234.0588 | 147.0809 | 88.7591 | 24.557 | 9.178 | 12.6546 | 9.4254 | 22.8612 | 51.7942 | 116.9117 | 215.0296 | 275.2859 | 228.9846 | 131.377 | 77.177 | 6.7091 | 0.83623 | 0.7732 | 2.5758 | 18.5408 | 60.8461 | 121.6248 | 237.488 | 278.5028 | 230.0964 | 165.368 | 100.7967 | 23.0158 | 1.8917 | 1.8177 | 4.5767 | 38.5756 | 122.4206 | 156.5778 |  | 41 | Tap Alto Melipilla 220 | Tap Alto Melipilla 220 | Rapel 220 | 409.8656 | 456.4233 | 400.5217 | 309.6153 | 231.1443 | 101.8774 | 39.598 | 31.3563 | 51.5438 | 98.0085 | 213.4006 | 386.4461 | 316.0651 | 373.5496 | 331.3774 | 236.1963 | 159.2288 | 84.2732 | 32.1353 | 26.6135 | 36.0142 | 121.6713 | 267.9074 | 516.6664 | 343.1008 | 346.3789 | 326.4608 | 213.3389 | 131.5795 | 42.5749 | 7.4966 | 3.2736 | 30.3468 | 103.1369 | 253.6076 | 471.5084 | 332.9186 | 345.2204 | 321.1924 | 263.3247 | 182.8214 | 62.9794 | 11.2655 | 4.453 | 26.4693 | 213.4698 | 396.3616 | 620.8195
|  |  | 42 | Rapel 220 | Rapel 220 | Rapel 220 | 368.5778 | 365.7935 | 266.8766 | 174.6655 | 141.4016 | 57.3465 | 14.2339 | 26.4711 | 38.9319 | 51.7774 | 127.7977 | 236.6473 | 259.9712 | 306.7144 | 214.2937 | 137.7692 | 86.7634 | 39.5425 | 19.1534 | 19.9646 | 27.4513 | 60.9731 | 137.3013 | 306.9092 | 277.0638 | 260.9642 | 202.7948 | 90.8694 | 46.5475 | 10.7348 | 4.3857 | 0.60872 | 5.6419 | 34.763 | 131.9077 | 284.881 | 270.5255 | 259.9 | 208.344 | 156.3393 | 104.2396 | 17.2147 | 7.9117 | 0.69632 | 16.1477 | 94.4648 | 263.878 | 407.2923 |  | 42 | Rapel 220 | Rapel 220 | Rapel 220 | 384.8695 | 352.9736 | 257.4153 | 172.5689 | 128.097 | 58.5438 | 10.9393 | 16.5158 | 21.6308 | 41.8703 | 120.5256 | 258.5445 | 283.9328 | 288.4668 | 189.5435 | 129.3641 | 92.3848 | 33.568 | 14.7103 | 13.9172 | 12.0287 | 50.3745 | 138.5254 | 335.9871 | 293.8679 | 238.6656 | 181.5863 | 81.5021 | 59.6688 | 6.9098 | 4.5465 | 4.4608e-05 | 5.9077 | 34.552 | 142.41 | 306.1309 | 285.7154 | 239.3543 | 186.9644 | 139.077 | 96.8751 | 16.3154 | 2.496 | 0.52907 | 7.9442 | 91.1697 | 248.6479 | 434.0513 |  | 42 | Rapel 220 | Rapel 220 | Rapel 220 | 11.5043 | 2.3166 | 15.3036 | 1.0393 | 0 | 0.00011943 | 0 | 0 | 0 | 4.5127 | 5.0452 | 35.4896 | 0.48797 | 2.4076 | 20.9817 | 0.029972 | 2.1617 | 3.1203 | 0 | 0 | 0 | 0.0019938 | 2.0665 | 37.0536 | 11.589 | 1.0974 | 9.8462 | 1.5748 | 1.718 | 0 | 0 | 0 | 0 | 1.3824 | 6.234 | 38.633 | 13.0942 | 0.47278 | 3.3694 | 0.28219 | 0 | 0 | 0 | 0 | 0 | 0 | 0 | 67.5499 |  | 42 | Rapel 220 | Rapel 220 | Rapel 220 | 0 | 3.4454 | 8.489 | 0.60121 | 0.099093 | 0 | 0 | 0 | 0 | 0 | 0 | 0 | 0.062786 | 3.9795 | 8.8819 | 0.82544 | 0.41724 | 0 | 0 | 0 | 0 | 0 | 0 | 0 | 0.81351 | 3.6474 | 5.4962 | 0.61731 | 0.42295 | 0 | 0 | 0 | 0 | 0 | 0 | 0 | 0.84655 | 6.452 | 4.9546 | 1.1587 | 0.39891 | 0 | 0 | 0 | 0 | 0 | 0 | 0 |  | 42 | Rapel 220 | Rapel 220 | Rapel 220 | 240.8255 | 360.8388 | 287.7293 | 189.8749 | 120.6742 | 31.0844 | 5.3079 | 13.9237 | 17.1018 | 24.5504 | 58.6542 | 96.0338 | 186.8656 | 268.9887 | 232.1064 | 145.4343 | 87.9953 | 24.32 | 9.2674 | 12.5325 | 9.3345 | 22.8025 | 51.2987 | 116.068 | 214.6782 | 274.2089 | 226.2418 | 129.8713 | 76.3736 | 6.6443 | 0.82816 | 0.76573 | 2.5509 | 18.3623 | 60.2639 | 121.2544 | 237.4217 | 278.0862 | 227.8696 | 163.6065 | 99.54 | 22.7924 | 1.8734 | 1.8002 | 4.5325 | 38.2049 | 121.3513 | 156.139 |  | 42 | Rapel 220 | Rapel 220 | Rapel 220 | 410.0258 | 455.3944 | 396.3022 | 306.3735 | 228.5306 | 100.9687 | 39.4772 | 31.5934 | 51.7238 | 98.5447 | 215.1128 | 387.7321 | 316.1669 | 373.3188 | 328.3796 | 233.5417 | 157.7927 | 83.8725 | 32.2612 | 26.6114 | 36.3089 | 122.1598 | 269.5416 | 518.1915 | 343.1843 | 345.2793 | 322.4976 | 210.8503 | 130.2353 | 42.1641 | 7.4243 | 3.242 | 30.617 | 103.5339 | 255.3264 | 473.0292 | 332.872 | 345.3983 | 317.806 | 260.5361 | 180.2747 | 62.3061 | 11.1568 | 4.41 | 26.34 | 214.3784 | 398.8792 | 622.9395
|  |  | 43 | Chena 220 | Chena 220 | Cerro Navia 110 | 853.7457 | 977.9401 | 743.1365 | 463.9633 | 388.3126 | 153.7406 | 35.8025 | 65.3692 | 86.2179 | 107.4936 | 234.831 | 485.803 | 613.3411 | 838.276 | 607.0747 | 374.2342 | 242.3449 | 107.2298 | 49.2888 | 50.0303 | 61.0517 | 136.1167 | 261.4866 | 645.5103 | 673.8003 | 738.984 | 599.281 | 254.3726 | 135.0062 | 30.7434 | 11.6076 | 1.6742 | 12.9798 | 78.8477 | 247.6441 | 592.2299 | 653.7708 | 730.3028 | 614.7371 | 434.8505 | 300.9056 | 50.3298 | 20.5986 | 1.8853 | 37.0887 | 217.6608 | 487.2438 | 829.3772 |  | 43 | Chena 220 | Chena 220 | Cerro Navia 110 | 931.4553 | 1045.8413 | 805.7233 | 520.0001 | 388.8962 | 174.3461 | 28.333 | 42.7996 | 49.9661 | 96.265 | 260.0065 | 608.3488 | 717.8983 | 888.1578 | 615.1869 | 404.8238 | 293.4144 | 104.6151 | 42.1513 | 37.925 | 26.8616 | 139.7132 | 365.2034 | 935.0557 | 892.8365 | 868.9958 | 695.8183 | 303.4974 | 225.0073 | 27.0216 | 13.8211 | 0.00013186 | 14.6646 | 96.4502 | 372.0945 | 856.8786 | 879.9846 | 873.8446 | 720.1781 | 525.7184 | 372.1044 | 60.7849 | 7.5157 | 1.36 | 19.9359 | 256.0204 | 658.2585 | 1221.0833 |  | 43 | Chena 220 | Chena 220 | Cerro Navia 110 | 30.7903 | 8.0556 | 57.9942 | 3.9645 | 0 | 0.0003875 | 0 | 0 | 0 | 12.6037 | 13.6706 | 99.526 | 1.3734 | 8.9162 | 82.8878 | 0.11304 | 8.2592 | 11.0332 | 0 | 0 | 0 | 0.006868 | 7.0368 | 129.4208 | 41.4738 | 5.3277 | 47.8884 | 7.6872 | 8.0488 | 0 | 0 | 0 | 0 | 4.8002 | 21.3353 | 135.7751 | 47.4747 | 2.339 | 16.6617 | 1.2604 | 0 | 0 | 0 | 0 | 0 | 0 | 0 | 239.9186 |  | 43 | Chena 220 | Chena 220 | Cerro Navia 110 | 0 | 12.9465 | 36.6132 | 3.9907 | 0.35391 | 0 | 0 | 0 | 0 | 0 | 0 | 0 | 0.18628 | 15.3674 | 36.1043 | 5.8646 | 1.6248 | 0 | 0 | 0 | 0 | 0 | 0 | 0 | 3.1805 | 19.7114 | 31.6691 | 4.8719 | 3.0977 | 0 | 0 | 0 | 0 | 0 | 0 | 0 | 3.0772 | 29.3057 | 27.0805 | 11.6263 | 3.2752 | 0 | 0 | 0 | 0 | 0 | 0 | 0 |  | 43 | Chena 220 | Chena 220 | Cerro Navia 110 | 858.2523 | 1336.9471 | 1052.9464 | 663.0863 | 461.0107 | 129.4263 | 16.8401 | 41.5738 | 46.6149 | 64.6095 | 151.1228 | 265.1786 | 682.001 | 1032.2479 | 874.0179 | 525.8084 | 346.5209 | 106.6179 | 29.854 | 39.7078 | 26.3603 | 73.5559 | 164.1687 | 397.1194 | 956.4776 | 1272.1663 | 1027.3187 | 563.7971 | 370.8021 | 37.7041 | 3.5053 | 3.2211 | 9.3618 | 60.3402 | 194.4493 | 416.3044 | 1053.6684 | 1297.2823 | 1036.4138 | 714.8676 | 482.021 | 130.785 | 7.7733 | 7.2392 | 16.1416 | 127.2313 | 394.1324 | 532.3868 |  | 43 | Chena 220 | Chena 220 | Cerro Navia 110 | 1358.6753 | 1622.6736 | 1381.5383 | 1009.7697 | 812.9009 | 360.5587 | 114.553 | 87.5297 | 124.5569 | 225.3452 | 448.925 | 902.3293 | 1077.5056 | 1367.2606 | 1174.2343 | 791.9908 | 574.5886 | 308.301 | 95.7046 | 76.4963 | 89.5615 | 329.649 | 665.011 | 1403.905 | 1367.2236 | 1478.5857 | 1336.8671 | 826.573 | 562.6203 | 190.5246 | 27.0501 | 11.543 | 88.8076 | 279.9915 | 630.5572 | 1280.7542 | 1330.8405 | 1483.0451 | 1317.8758 | 1021.7855 | 777.6187 | 280.6706 | 40.9168 | 15.2812 | 77.7337 | 584.4171 | 990.8798 | 1684.5878
|  |  | 44 | Maipo 220 | Maipo 220 | Maipo 220 | 70.8593 | 75.3396 | 57.0514 | 38.5117 | 30.1123 | 12.3564 | 2.9374 | 5.2648 | 7.7732 | 10.5731 | 22.1486 | 42.8085 | 51.87 | 65.9165 | 47.5499 | 31.7253 | 19.1577 | 8.7187 | 4.0462 | 4.108 | 5.6168 | 13.5983 | 25.1057 | 58.1123 | 57.9769 | 59.2011 | 47.6831 | 22.1461 | 10.8294 | 2.494 | 0.95118 | 0.14751 | 1.2239 | 8.0984 | 24.4808 | 55.1053 | 58.0122 | 60.3205 | 50.1918 | 38.7887 | 25.1695 | 4.3591 | 1.739 | 0.16542 | 3.5764 | 22.7052 | 49.0336 | 78.2503 |  | 44 | Maipo 220 | Maipo 220 | Maipo 220 | 67.485 | 68.9539 | 53.5186 | 35.2723 | 25.595 | 11.5534 | 2.0323 | 3.0126 | 3.8616 | 7.8771 | 19.3957 | 45.0155 | 51.757 | 58.5768 | 40.8989 | 27.5083 | 19.2615 | 6.8933 | 2.9182 | 2.656 | 2.1832 | 10.0003 | 23.5295 | 61.3634 | 56.1085 | 51.3212 | 41.2425 | 18.2179 | 13.1401 | 1.5435 | 0.93935 | 9.0514e-06 | 1.1434 | 7.082 | 24.61 | 57.1278 | 56.026 | 52.5756 | 43.6233 | 31.9454 | 21.8835 | 3.71 | 0.52887 | 0.10886 | 1.5794 | 18.6653 | 42.8041 | 80.3736 |  | 44 | Maipo 220 | Maipo 220 | Maipo 220 | 2.22 | 0.50392 | 3.6379 | 0.25383 | 0 | 2.4996e-05 | 0 | 0 | 0 | 0.9331 | 0.96245 | 7.1074 | 0.09781 | 0.56086 | 5.2127 | 0.0072951 | 0.51266 | 0.70804 | 0 | 0 | 0 | 0.00043235 | 0.41129 | 7.755 | 2.435 | 0.28481 | 2.5706 | 0.41484 | 0.4223 | 0 | 0 | 0 | 0 | 0.30471 | 1.2597 | 8.1991 | 2.8139 | 0.13464 | 0.91439 | 0.073018 | 0 | 0 | 0 | 0 | 0 | 0 | 0 | 14.1682 |  | 44 | Maipo 220 | Maipo 220 | Maipo 220 | 0 | 0.82433 | 2.2417 | 0.25439 | 0.021407 | 0 | 0 | 0 | 0 | 0 | 0 | 0 | 0.013256 | 0.98317 | 2.222 | 0.37545 | 0.098686 | 0 | 0 | 0 | 0 | 0 | 0 | 0 | 0.19748 | 1.1139 | 1.7289 | 0.27739 | 0.16532 | 0 | 0 | 0 | 0 | 0 | 0 | 0 | 0.1941 | 1.6893 | 1.5058 | 0.67474 | 0.17716 | 0 | 0 | 0 | 0 | 0 | 0 | 0 |  | 44 | Maipo 220 | Maipo 220 | Maipo 220 | 63.0062 | 94.8867 | 76.0612 | 50.6327 | 32.3854 | 8.6625 | 1.2164 | 3.1317 | 3.7993 | 5.3205 | 12.1073 | 20.7456 | 49.5709 | 73.7393 | 63.0098 | 40.3868 | 24.2075 | 7.1017 | 2.158 | 2.968 | 2.1442 | 5.2117 | 11.0845 | 26.4473 | 59.222 | 78.5742 | 64.9848 | 37.5261 | 21.888 | 2.0527 | 0.20668 | 0.19287 | 0.62054 | 4.3064 | 13.3073 | 28.108 | 65.8758 | 81.2919 | 66.4911 | 48.0697 | 29.531 | 7.1953 | 0.4757 | 0.46373 | 1.1134 | 8.9722 | 26.6996 | 35.3254 |  | 44 | Maipo 220 | Maipo 220 | Maipo 220 | 115.0653 | 130.6976 | 111.8075 | 87.3445 | 64.0117 | 29.5664 | 9.8428 | 7.617 | 11.9199 | 22.1126 | 42.796 | 84.8478 | 91.455 | 110.404 | 95.6208 | 68.8788 | 45.4143 | 25.3332 | 8.278 | 6.6749 | 8.5916 | 28.9209 | 56.2666 | 118.486 | 103.5541 | 107.2452 | 98.5914 | 64.6755 | 39.5743 | 13.6688 | 2.0247 | 0.87186 | 7.5693 | 24.9259 | 54.1905 | 110.2369 | 102.6849 | 109.5314 | 98.8498 | 81.4539 | 56.0841 | 20.6338 | 3.1124 | 1.21 | 6.7407 | 51.6003 | 84.334 | 144.1023
|  |  | 45 | El Rodeo 220 | Tap El Rodeo 220 I | Alto Jahuel 110 | 441.8627 | 507.9148 | 386.4243 | 258.4685 | 199.7411 | 83.4489 | 18.3599 | 33.1102 | 44.3115 | 58.009 | 129.5954 | 260.3503 | 320.5909 | 441.1403 | 319.8647 | 211.5139 | 125.6097 | 58.2263 | 25.5107 | 25.6128 | 31.7448 | 73.0288 | 142.999 | 344.224 | 349.2222 | 387.1073 | 314.2881 | 145.0069 | 69.8298 | 16.3104 | 5.8101 | 0.89139 | 6.7338 | 43.0103 | 137.936 | 322.3911 | 345.2289 | 390.1615 | 328.1103 | 251.3669 | 160.5755 | 28.5535 | 10.4564 | 1.0209 | 19.4669 | 120.2119 | 275.1108 | 456.4 |  | 45 | El Rodeo 220 | Tap El Rodeo 220 I | Alto Jahuel 110 | 423.0469 | 452.7096 | 348.2421 | 230.014 | 165.6677 | 75.4949 | 12.4596 | 18.2619 | 21.8082 | 42.464 | 112.3659 | 267.4207 | 321.3258 | 381.3089 | 264.078 | 178.2587 | 123.2846 | 44.574 | 17.5929 | 15.9092 | 12.3458 | 52.2137 | 132.3231 | 354.4092 | 339.1122 | 325.7568 | 260.6901 | 115.5627 | 82.5052 | 9.7566 | 5.565 | 5.2859e-05 | 6.2914 | 36.5275 | 136.758 | 325.9141 | 334.467 | 330.0548 | 273.4824 | 200.537 | 135.9211 | 23.3781 | 3.1138 | 0.66865 | 8.587 | 96.114 | 236.9204 | 457.0045 |  | 45 | El Rodeo 220 | Tap El Rodeo 220 I | Alto Jahuel 110 | 12.8809 | 3.1048 | 23.0208 | 1.5922 | 0 | 0.00015319 | 0 | 0 | 0 | 4.552 | 5.0344 | 38.1092 | 0.56327 | 3.4274 | 32.7538 | 0.047944 | 3.2352 | 4.3051 | 0 | 0 | 0 | 0.0020505 | 2.0872 | 40.3911 | 13.6519 | 1.7035 | 15.7373 | 2.5366 | 2.6111 | 0 | 0 | 0 | 0 | 1.4259 | 6.317 | 42.1547 | 15.6007 | 0.80094 | 5.5817 | 0.46524 | 0 | 0 | 0 | 0 | 0 | 0 | 0 | 72.5224 |  | 45 | El Rodeo 220 | Tap El Rodeo 220 I | Alto Jahuel 110 | 0 | 5.3474 | 15.1757 | 1.7467 | 0.14442 | 0 | 0 | 0 | 0 | 0 | 0 | 0 | 0.077346 | 6.3317 | 14.9221 | 2.5551 | 0.66358 | 0 | 0 | 0 | 0 | 0 | 0 | 0 | 1.1151 | 7.0167 | 11.371 | 1.857 | 1.0851 | 0 | 0 | 0 | 0 | 0 | 0 | 0 | 1.0838 | 10.5211 | 9.7719 | 4.4701 | 1.1546 | 0 | 0 | 0 | 0 | 0 | 0 | 0 |  | 45 | El Rodeo 220 | Tap El Rodeo 220 I | Alto Jahuel 110 | 368.3629 | 607.9524 | 498.2331 | 328.6711 | 206.2264 | 53.0379 | 6.904 | 16.7358 | 18.7196 | 25.1011 | 58.2222 | 107.2426 | 287.5631 | 468.0705 | 410.0639 | 260.0606 | 153.5018 | 43.0526 | 12.1602 | 15.7187 | 10.4642 | 23.9301 | 51.897 | 133.2919 | 335.6694 | 488.9197 | 413.0583 | 237.0283 | 136.1962 | 12.1657 | 1.1389 | 0.99369 | 2.9087 | 19.5153 | 61.5558 | 140.1552 | 369.6654 | 500.9943 | 419.2009 | 301.2012 | 181.8095 | 42.2881 | 2.5998 | 2.3742 | 5.2195 | 40.593 | 122.9303 | 175.57 |  | 45 | El Rodeo 220 | Tap El Rodeo 220 I | Alto Jahuel 110 | 674.3758 | 847.1323 | 738.2932 | 571.3392 | 415.1458 | 186.6453 | 57.524 | 43.2358 | 61.73 | 111.3817 | 222.4139 | 460.005 | 532.1792 | 711.4743 | 627.1517 | 448.0054 | 292.8548 | 158.9717 | 48.1118 | 37.6303 | 43.9946 | 142.204 | 284.8303 | 626.3878 | 589.0415 | 676.8012 | 633.833 | 412.9213 | 249.8101 | 83.4894 | 11.4946 | 4.7568 | 37.8997 | 121.0841 | 271.4614 | 577.1238 | 578.2145 | 684.3017 | 630.0258 | 515.9536 | 351.8091 | 125.5293 | 17.4586 | 6.6258 | 33.3755 | 250.0207 | 421.3527 | 752.4211
|  |  | 46 | Paine 154 | Tap Paine 154 | Alto Jahuel 110 | 444.1426 | 504.6977 | 381.3923 | 251.7662 | 196.2307 | 83.6903 | 18.4222 | 33.5441 | 45.6405 | 59.1522 | 139.9566 | 275.8466 | 322.2051 | 442.783 | 314.3952 | 208.4092 | 123.0719 | 58.5514 | 25.6793 | 27.1896 | 32.4923 | 81.1391 | 155.3167 | 357.1568 | 350.9415 | 386.8564 | 305.0528 | 142.501 | 70.2479 | 16.3266 | 5.8275 | 0.89867 | 7.5849 | 47.6866 | 149.1986 | 330.2722 | 346.3327 | 391.7019 | 316.5411 | 246.0556 | 160.3617 | 28.6661 | 9.7961 | 1.0912 | 20.4098 | 128.6661 | 288.6448 | 468.4674 |  | 46 | Paine 154 | Tap Paine 154 | Alto Jahuel 110 | 424.9724 | 452.0987 | 345.3654 | 225.6068 | 162.9129 | 75.8884 | 12.4747 | 18.4465 | 21.949 | 43.2369 | 119.119 | 285.6598 | 322.7262 | 382.6202 | 261.2735 | 174.2568 | 122.3306 | 44.8324 | 17.745 | 16.0474 | 12.6622 | 57.6486 | 143.5306 | 372.5525 | 340.6202 | 326.2986 | 253.5601 | 113.077 | 82.9125 | 9.8126 | 5.5839 | 5.2859e-05 | 7.2652 | 39.0155 | 144.0217 | 335.7555 | 335.4919 | 331.0261 | 265.1043 | 195.4332 | 136.005 | 23.4429 | 3.0998 | 0.72481 | 9.0525 | 101.7339 | 248.1303 | 476.957 |  | 46 | Paine 154 | Tap Paine 154 | Alto Jahuel 110 | 12.8515 | 3.1061 | 23.1828 | 1.6115 | 0 | 0.00015319 | 0 | 0 | 0 | 4.5834 | 5.0722 | 38.4026 | 0.54262 | 3.4353 | 32.9208 | 0.04557 | 3.2426 | 4.3261 | 0 | 0 | 0 | 0.0019746 | 2.1035 | 40.6373 | 13.6541 | 1.6977 | 15.799 | 2.549 | 2.6115 | 0 | 0 | 0 | 0 | 1.4359 | 6.3635 | 42.5115 | 15.6435 | 0.77687 | 5.6041 | 0.45351 | 0 | 0 | 0 | 0 | 0 | 0 | 0 | 73.6207 |  | 46 | Paine 154 | Tap Paine 154 | Alto Jahuel 110 | 0 | 5.0934 | 14.753 | 1.6614 | 0.1378 | 0 | 0 | 0 | 0 | 0 | 0 | 0 | 0.07358 | 6.0329 | 14.4856 | 2.4326 | 0.63195 | 0 | 0 | 0 | 0 | 0 | 0 | 0 | 1.0709 | 6.7974 | 10.973 | 1.7903 | 1.0422 | 0 | 0 | 0 | 0 | 0 | 0 | 0 | 1.0518 | 10.2323 | 9.5192 | 4.365 | 1.1357 | 0 | 0 | 0 | 0 | 0 | 0 | 0 |  | 46 | Paine 154 | Tap Paine 154 | Alto Jahuel 110 | 370.7053 | 608.9425 | 486.9383 | 321.8506 | 203.2161 | 51.1613 | 6.9239 | 16.907 | 19.0633 | 25.1767 | 61.6052 | 108.738 | 288.6497 | 463.7812 | 396.1983 | 256.5703 | 150.3175 | 43.0709 | 12.2561 | 15.8908 | 10.6779 | 25.1059 | 55.3671 | 135.4578 | 338.0634 | 485.2652 | 399.6329 | 234.5231 | 134.9244 | 11.7237 | 1.2993 | 0.98085 | 3.3555 | 21.5625 | 63.4334 | 141.778 | 371.6107 | 498.4785 | 404.4507 | 296.2827 | 181.3966 | 40.3428 | 2.5957 | 2.4026 | 5.6941 | 43.8281 | 125.5925 | 178.4584 |  | 46 | Paine 154 | Tap Paine 154 | Alto Jahuel 110 | 677.2111 | 845.3438 | 705.0305 | 561.6874 | 407.8705 | 183.0851 | 59.7574 | 43.5146 | 68.3391 | 123.435 | 250.4084 | 514.2773 | 531.4596 | 705.9806 | 600.6892 | 443.6438 | 285.4632 | 157.2797 | 48.4177 | 41.0914 | 45.8342 | 157.3436 | 321.0028 | 678.0237 | 588.5678 | 673.6542 | 611.3377 | 408.2001 | 249.8841 | 81.2625 | 11.8019 | 4.752 | 43.2778 | 136.5088 | 303.3813 | 622.365 | 577.3159 | 680.6714 | 602.4526 | 507.5497 | 352.0754 | 122.7704 | 17.4268 | 6.819 | 35.9773 | 268.8244 | 453.3735 | 807.671
|  |  | 47 | Alto Jahuel 220 | Alto Jahuel 220 | Alto Jahuel 110 | 441.1957 | 506.8684 | 385.5177 | 257.7813 | 199.2604 | 83.3084 | 18.3329 | 33.0666 | 44.2603 | 57.9155 | 129.2952 | 259.8456 | 320.0965 | 440.2733 | 319.0021 | 211.0482 | 125.3166 | 58.1456 | 25.4865 | 25.5802 | 31.6891 | 72.8655 | 142.6777 | 343.5384 | 348.6722 | 386.295 | 313.3532 | 144.634 | 69.74 | 16.2831 | 5.8 | 0.89078 | 6.719 | 42.905 | 137.5661 | 321.8291 | 344.7567 | 389.4512 | 327.0977 | 250.7618 | 160.3095 | 28.5112 | 10.4114 | 1.0195 | 19.4217 | 119.8958 | 274.3556 | 455.4978 |  | 47 | Alto Jahuel 220 | Alto Jahuel 220 | Alto Jahuel 110 | 422.3835 | 451.7848 | 347.4544 | 229.4411 | 165.2562 | 75.3688 | 12.4406 | 18.2533 | 21.7908 | 42.3959 | 112.1235 | 266.92 | 320.7756 | 380.5152 | 263.4573 | 177.7875 | 123.0467 | 44.5129 | 17.5791 | 15.8994 | 12.3205 | 52.0924 | 132.0272 | 353.737 | 338.5645 | 325.1199 | 259.9279 | 115.2581 | 82.3614 | 9.7419 | 5.5529 | 5.2859e-05 | 6.2779 | 36.4406 | 136.3899 | 325.2932 | 333.9538 | 329.4294 | 272.705 | 200.0217 | 135.6872 | 23.3384 | 3.1053 | 0.66789 | 8.5659 | 95.8757 | 236.3533 | 456.0202 |  | 47 | Alto Jahuel 220 | Alto Jahuel 220 | Alto Jahuel 110 | 12.8742 | 3.1038 | 23.0128 | 1.5923 | 0 | 0.00015319 | 0 | 0 | 0 | 4.5518 | 5.0376 | 38.0991 | 0.56261 | 3.4293 | 32.7678 | 0.047796 | 3.2366 | 4.3078 | 0 | 0 | 0 | 0.0020505 | 2.0895 | 40.3658 | 13.6446 | 1.7028 | 15.7279 | 2.5375 | 2.6111 | 0 | 0 | 0 | 0 | 1.427 | 6.3167 | 42.1405 | 15.587 | 0.80002 | 5.576 | 0.46469 | 0 | 0 | 0 | 0 | 0 | 0 | 0 | 72.4679 |  | 47 | Alto Jahuel 220 | Alto Jahuel 220 | Alto Jahuel 110 | 0 | 5.3351 | 15.1509 | 1.7429 | 0.14393 | 0 | 0 | 0 | 0 | 0 | 0 | 0 | 0.077261 | 6.3191 | 14.9003 | 2.5483 | 0.66263 | 0 | 0 | 0 | 0 | 0 | 0 | 0 | 1.1136 | 7.0039 | 11.3466 | 1.8534 | 1.0835 | 0 | 0 | 0 | 0 | 0 | 0 | 0 | 1.0822 | 10.5029 | 9.7504 | 4.4628 | 1.1533 | 0 | 0 | 0 | 0 | 0 | 0 | 0 |  | 47 | Alto Jahuel 220 | Alto Jahuel 220 | Alto Jahuel 110 | 367.6813 | 606.6803 | 496.64 | 327.6647 | 205.6623 | 52.8753 | 6.8878 | 16.7057 | 18.683 | 25.0626 | 58.095 | 107.1641 | 287.1146 | 466.9337 | 408.6508 | 259.3598 | 153.0648 | 42.9783 | 12.1539 | 15.7024 | 10.459 | 23.894 | 51.7907 | 133.2072 | 335.2227 | 487.7928 | 411.6881 | 236.4069 | 135.8543 | 12.1274 | 1.1354 | 0.99074 | 2.8996 | 19.4753 | 61.4251 | 140.0616 | 369.1694 | 499.8735 | 417.7572 | 300.3658 | 181.3724 | 42.1379 | 2.5946 | 2.3704 | 5.2082 | 40.5023 | 122.6964 | 175.28 |  | 47 | Alto Jahuel 220 | Alto Jahuel 220 | Alto Jahuel 110 | 673.0051 | 845.3846 | 735.6435 | 569.7735 | 413.9267 | 186.1231 | 57.3959 | 43.142 | 61.595 | 111.1939 | 221.9283 | 459.1407 | 531.147 | 709.8018 | 624.9086 | 446.8381 | 291.9715 | 158.6017 | 48.0243 | 37.5515 | 43.9418 | 141.9001 | 284.2154 | 625.1016 | 587.8885 | 675.3379 | 631.7145 | 411.8433 | 249.2471 | 83.255 | 11.4712 | 4.7477 | 37.8039 | 120.8374 | 270.8705 | 575.8323 | 577.107 | 682.8582 | 627.6726 | 514.4402 | 350.9334 | 125.1632 | 17.4252 | 6.6067 | 33.3082 | 249.4897 | 420.4631 | 750.7778
|  |  | 48 | Alto Jahuel 500 | Alto Jahuel 500 | Alto Jahuel 110 | 440.1716 | 508.3416 | 387.7771 | 260.6596 | 200.8014 | 83.1367 | 18.2873 | 32.9894 | 44.2207 | 57.8144 | 129.488 | 259.847 | 319.3388 | 439.6733 | 321.4714 | 212.429 | 126.4224 | 57.9839 | 25.4007 | 25.5489 | 31.643 | 72.9875 | 142.905 | 343.3185 | 347.9746 | 386.4986 | 317.2503 | 145.6858 | 69.5754 | 16.2572 | 5.7864 | 0.88711 | 6.7398 | 43.0088 | 138.0995 | 321.4684 | 344.0251 | 388.7757 | 331.9451 | 252.9978 | 160.3551 | 28.4518 | 10.6713 | 1.0209 | 19.4361 | 120.3003 | 276.7105 | 456.2046 |  | 48 | Alto Jahuel 500 | Alto Jahuel 500 | Alto Jahuel 110 | 421.556 | 452.1377 | 348.8628 | 231.4268 | 166.5054 | 75.2086 | 12.4193 | 18.2187 | 21.7573 | 42.3266 | 112.2287 | 267.138 | 320.1715 | 380.1567 | 264.7894 | 179.677 | 123.4558 | 44.4089 | 17.5368 | 15.8904 | 12.3081 | 52.1962 | 132.2799 | 353.769 | 337.9733 | 324.9986 | 262.9204 | 116.3681 | 82.1814 | 9.7294 | 5.5388 | 5.2859e-05 | 6.3081 | 36.4906 | 137.1078 | 325.1468 | 333.3251 | 329.0735 | 276.2814 | 202.3645 | 135.5757 | 23.2872 | 3.1013 | 0.66944 | 8.5763 | 96.1307 | 237.5971 | 457.2274 |  | 48 | Alto Jahuel 500 | Alto Jahuel 500 | Alto Jahuel 110 | 12.8403 | 3.1061 | 23.0431 | 1.5957 | 0 | 0.00019149 | 0 | 0 | 0 | 4.576 | 5.0649 | 38.1056 | 0.56767 | 3.4489 | 32.9035 | 0.048241 | 3.2539 | 4.3302 | 0 | 0 | 0 | 0.0020505 | 2.1045 | 40.3976 | 13.6249 | 1.7132 | 15.7467 | 2.5418 | 2.6202 | 0 | 0 | 0 | 0 | 1.4333 | 6.3418 | 42.0932 | 15.5662 | 0.80641 | 5.5777 | 0.46829 | 0 | 0 | 0 | 0 | 0 | 0 | 0 | 72.3584 |  | 48 | Alto Jahuel 500 | Alto Jahuel 500 | Alto Jahuel 110 | 0 | 5.3805 | 15.2555 | 1.7576 | 0.14508 | 0 | 0 | 0 | 0 | 0 | 0 | 0 | 0.078107 | 6.3714 | 15.016 | 2.5692 | 0.66868 | 0 | 0 | 0 | 0 | 0 | 0 | 0 | 1.1232 | 7.0403 | 11.4647 | 1.8657 | 1.0927 | 0 | 0 | 0 | 0 | 0 | 0 | 0 | 1.0908 | 10.561 | 9.8215 | 4.487 | 1.1565 | 0 | 0 | 0 | 0 | 0 | 0 | 0 |  | 48 | Alto Jahuel 500 | Alto Jahuel 500 | Alto Jahuel 110 | 367.1531 | 606.8379 | 501.5054 | 330.4717 | 206.9417 | 53.5817 | 6.871 | 16.6591 | 18.6337 | 24.9619 | 58.0954 | 107.1728 | 287.0098 | 468.7213 | 414.6067 | 260.7865 | 154.3487 | 42.9197 | 12.1097 | 15.6565 | 10.4493 | 23.8606 | 51.8388 | 133.2508 | 335.1176 | 489.1265 | 417.3805 | 237.3941 | 136.3661 | 12.2927 | 1.1396 | 0.99214 | 2.9183 | 19.5143 | 61.3767 | 140.0872 | 368.9565 | 500.6565 | 424.4042 | 302.44 | 181.5364 | 42.9423 | 2.5895 | 2.3641 | 5.2235 | 40.5961 | 122.6207 | 174.9774 |  | 48 | Alto Jahuel 500 | Alto Jahuel 500 | Alto Jahuel 110 | 671.393 | 845.8632 | 749.9061 | 573.7289 | 417.0492 | 187.4383 | 57.3484 | 43.0193 | 61.6658 | 111.3643 | 222.653 | 460.2282 | 530.5087 | 712.011 | 636.6028 | 448.5922 | 295.0377 | 159.1845 | 47.8745 | 37.5244 | 43.9221 | 142.1688 | 285.1796 | 625.435 | 587.3735 | 676.3665 | 641.2039 | 413.5917 | 249.0109 | 84.0712 | 11.461 | 4.7442 | 37.9477 | 121.2469 | 271.8067 | 576.2491 | 576.1532 | 683.8807 | 639.9527 | 517.9672 | 350.7753 | 126.1485 | 17.4033 | 6.609 | 33.4006 | 250.427 | 421.8518 | 751.5858
|  |  | 49 | Candelaria 220 | Candelaria 220 | Candelaria 220 | 1010.2968 | 946.7242 | 788.0471 | 570.6997 | 480.8228 | 208.1277 | 48.437 | 80.3822 | 104.0585 | 118.9804 | 249.094 | 574.7825 | 704.71 | 811.467 | 638.0344 | 463.7565 | 299.9623 | 144.9174 | 64.8581 | 60.9688 | 71.585 | 202.224 | 375.0853 | 986.1117 | 1015.2945 | 963.7918 | 798.5174 | 396.9771 | 217.9935 | 52.5983 | 20.111 | 2.5876 | 19.5596 | 121.7334 | 360.0123 | 937.4151 | 1018.8321 | 991.5731 | 844.6567 | 705.8256 | 497.9185 | 86.8733 | 34.5223 | 2.8535 | 58.8545 | 406.556 | 854.3984 | 1585.9294 |  | 49 | Candelaria 220 | Candelaria 220 | Candelaria 220 | 1036.1647 | 900.5337 | 790.953 | 570.8845 | 431.5232 | 213.2591 | 38.3691 | 51.15 | 60.997 | 101.022 | 250.876 | 624.2678 | 755.2017 | 749.1628 | 587.2296 | 431.8976 | 316.8806 | 121.4316 | 50.3508 | 43.5859 | 33.2268 | 166.1686 | 402.83 | 1074.1073 | 1057.8229 | 869.2651 | 740.8861 | 356.4683 | 271.7213 | 34.1605 | 21.5927 | 0.00019575 | 22.343 | 117.8913 | 412.1718 | 1002.2252 | 1058.3147 | 897.7585 | 784.8535 | 623.8103 | 457.4666 | 84.0214 | 12.1654 | 2.2682 | 31.1857 | 373.8246 | 863.3441 | 1685.3675 |  | 49 | Candelaria 220 | Candelaria 220 | Candelaria 220 | 26.4219 | 5.162 | 41.3201 | 3.3202 | 0 | 0.00034843 | 0 | 0 | 0 | 9.1967 | 9.7825 | 80.6243 | 1.1078 | 5.5776 | 57.0661 | 0.082788 | 6.8251 | 9.6157 | 0 | 0 | 0 | 0.0054118 | 5.5212 | 112.0975 | 36.0545 | 3.6773 | 36.5442 | 6.555 | 6.9705 | 0 | 0 | 0 | 0 | 3.877 | 16.704 | 119.2086 | 41.8189 | 1.5781 | 12.7294 | 1.0492 | 0 | 0 | 0 | 0 | 0 | 0 | 0 | 245.2197 |  | 49 | Candelaria 220 | Candelaria 220 | Candelaria 220 | 0 | 7.5151 | 23.7921 | 2.9703 | 0.26768 | 0 | 0 | 0 | 0 | 0 | 0 | 0 | 0.12661 | 8.6444 | 22.8665 | 4.2978 | 1.2022 | 0 | 0 | 0 | 0 | 0 | 0 | 0 | 2.4392 | 13.1057 | 22.418 | 3.946 | 2.52 | 0 | 0 | 0 | 0 | 0 | 0 | 0 | 2.3847 | 19.7206 | 19.6652 | 9.5917 | 2.7334 | 0 | 0 | 0 | 0 | 0 | 0 | 0 |  | 49 | Candelaria 220 | Candelaria 220 | Candelaria 220 | 646.4915 | 804.1619 | 675.7535 | 504.9742 | 360.333 | 111.3308 | 14.6853 | 33.8039 | 37.5789 | 44.1521 | 99.2173 | 201.4009 | 483.7036 | 598.0783 | 540.369 | 393.8997 | 262.1739 | 90.4129 | 25.3888 | 31.3354 | 20.2403 | 56.3999 | 120.2814 | 326.4466 | 746.9945 | 848.8149 | 699.3625 | 455.0483 | 300.2554 | 31.1949 | 3.0584 | 2.5766 | 7.4453 | 46.3029 | 142.2549 | 347.8347 | 836.213 | 883.7715 | 716.5 | 583.5403 | 403.2041 | 108.4096 | 7.0218 | 6.2628 | 13.6711 | 116.9963 | 341.0351 | 518.9898 |  | 49 | Candelaria 220 | Candelaria 220 | Candelaria 220 | 1142.2472 | 1115.4846 | 982.2225 | 854.5122 | 701.1379 | 334.2957 | 107.4824 | 78.8665 | 112.2846 | 181.3398 | 337.7972 | 771.4164 | 858.3926 | 913.1911 | 819.7827 | 663.463 | 480.9493 | 278.115 | 87.3562 | 67.0219 | 77.2577 | 305.2837 | 586.1283 | 1363.4816 | 1250.1832 | 1178.0063 | 1076.5706 | 770.3976 | 529.6083 | 178.9967 | 26.9224 | 10.8965 | 86.9485 | 264.3065 | 558.6426 | 1272.9902 | 1245.7464 | 1204.6006 | 1071.3433 | 970.6425 | 761.2261 | 276.541 | 41.2161 | 15.5565 | 78.5128 | 657.4297 | 1045.7553 | 2001.0867
|  |  | 50 | Rancagua 154 | Rancagua 154 | Alto Jahuel 110 | 443.8082 | 504.2387 | 380.6066 | 250.8551 | 195.7149 | 83.6067 | 18.387 | 33.6016 | 46.103 | 59.51 | 144.0341 | 281.6928 | 322.1178 | 442.8422 | 313.6808 | 207.9317 | 122.7417 | 58.5888 | 25.6474 | 27.767 | 32.7326 | 84.4373 | 160.2378 | 361.6554 | 350.8538 | 386.7908 | 303.9146 | 142.0037 | 70.2236 | 16.3086 | 5.8198 | 0.89749 | 7.9277 | 49.6642 | 154.0487 | 332.6578 | 345.8828 | 391.6572 | 315.0154 | 245.2557 | 160.1423 | 28.6696 | 9.7012 | 1.1298 | 20.9029 | 133.2387 | 297.4071 | 474.0736 |  | 50 | Rancagua 154 | Rancagua 154 | Alto Jahuel 110 | 424.5516 | 452 | 344.9039 | 225.1602 | 162.5614 | 75.9431 | 12.4461 | 18.4564 | 21.9735 | 43.5023 | 121.7542 | 292.6437 | 322.5955 | 382.7219 | 260.924 | 173.9766 | 122.184 | 44.8598 | 17.7631 | 16.0728 | 12.7605 | 59.8821 | 148.0629 | 379.1781 | 340.447 | 326.3565 | 252.6768 | 112.8076 | 82.8949 | 9.8223 | 5.577 | 5.2859e-05 | 7.6678 | 40.0229 | 147.4125 | 339.1074 | 335.0211 | 331.0407 | 263.9867 | 194.7526 | 135.8931 | 23.4391 | 3.0948 | 0.75525 | 9.2977 | 104.7721 | 254.8053 | 487.4107 |  | 50 | Rancagua 154 | Rancagua 154 | Alto Jahuel 110 | 12.8437 | 3.1156 | 23.2691 | 1.6212 | 0 | 0.00015319 | 0 | 0 | 0 | 4.6013 | 5.0904 | 38.5468 | 0.54125 | 3.4457 | 33.0449 | 0.045373 | 3.2531 | 4.3443 | 0 | 0 | 0 | 0.0019746 | 2.1112 | 40.7613 | 13.6727 | 1.7014 | 15.8548 | 2.558 | 2.6193 | 0 | 0 | 0 | 0 | 1.4411 | 6.388 | 42.6821 | 15.6773 | 0.77592 | 5.6291 | 0.45341 | 0 | 0 | 0 | 0 | 0 | 0 | 0 | 74.1235 |  | 50 | Rancagua 154 | Rancagua 154 | Alto Jahuel 110 | 0 | 5.0642 | 14.7014 | 1.652 | 0.137 | 0 | 0 | 0 | 0 | 0 | 0 | 0 | 0.073157 | 5.9988 | 14.4419 | 2.42 | 0.62886 | 0 | 0 | 0 | 0 | 0 | 0 | 0 | 1.0665 | 6.7713 | 10.9314 | 1.7835 | 1.0382 | 0 | 0 | 0 | 0 | 0 | 0 | 0 | 1.05 | 10.2061 | 9.5064 | 4.3602 | 1.1353 | 0 | 0 | 0 | 0 | 0 | 0 | 0 |  | 50 | Rancagua 154 | Rancagua 154 | Alto Jahuel 110 | 370.757 | 609.4508 | 485.9292 | 320.8893 | 202.7526 | 50.895 | 6.9347 | 16.9418 | 19.1825 | 25.1962 | 62.9854 | 109.2945 | 288.7095 | 462.9966 | 394.6324 | 255.9434 | 149.8646 | 43.0153 | 12.2641 | 15.9409 | 10.7774 | 25.5936 | 56.8106 | 136.2155 | 338.4659 | 484.6901 | 397.9427 | 233.9108 | 134.6157 | 11.6608 | 1.366 | 0.97778 | 3.5551 | 22.4558 | 64.2124 | 142.3226 | 371.9273 | 497.7466 | 402.5497 | 295.4597 | 181.1599 | 40.0854 | 2.5947 | 2.4056 | 5.9557 | 45.6192 | 126.8059 | 179.3801 |  | 50 | Rancagua 154 | Rancagua 154 | Alto Jahuel 110 | 676.0308 | 844.3548 | 701.0847 | 559.787 | 406.7465 | 182.3374 | 60.5469 | 43.4599 | 70.924 | 128.2342 | 261.7217 | 535.9612 | 529.9843 | 704.5172 | 597.4861 | 442.6065 | 284.3732 | 156.8958 | 48.3653 | 42.4649 | 46.487 | 163.4106 | 335.588 | 697.784 | 587.1832 | 672.4326 | 608.2721 | 406.8588 | 249.4163 | 80.7983 | 11.9197 | 4.7452 | 45.478 | 142.9712 | 316.7685 | 640.3209 | 575.815 | 679.3269 | 598.7521 | 505.9368 | 351.709 | 122.1953 | 17.4109 | 6.9274 | 37.3621 | 279.1952 | 470.4649 | 835.269
|  |  | 51 | Punta Cortes 154 | Punta Cortes 154 | Alto Jahuel 110 | 443.0994 | 501.4825 | 377.8777 | 248.4269 | 194.135 | 83.4932 | 18.3553 | 33.4592 | 45.5935 | 59.1053 | 140.0072 | 276.0527 | 321.4926 | 441.1619 | 310.7197 | 206.2782 | 121.6344 | 58.5156 | 25.612 | 27.2103 | 32.4422 | 81.3397 | 155.4126 | 356.9499 | 350.2786 | 385.0643 | 300.2686 | 140.9471 | 70.0817 | 16.278 | 5.8062 | 0.8964 | 7.5966 | 47.6593 | 148.774 | 329.409 | 345.0989 | 390.1989 | 310.746 | 242.879 | 159.4895 | 28.5829 | 9.5355 | 1.0805 | 20.2186 | 127.1361 | 284.4613 | 465.38 |  | 51 | Punta Cortes 154 | Punta Cortes 154 | Alto Jahuel 110 | 423.94 | 450.027 | 342.7956 | 223.167 | 161.2217 | 75.7218 | 12.4286 | 18.4171 | 21.921 | 43.2107 | 119.1155 | 285.885 | 321.9454 | 381.1445 | 258.9221 | 172.0557 | 121.4866 | 44.7953 | 17.7377 | 16.0483 | 12.6418 | 57.7906 | 143.6686 | 372.4874 | 339.9731 | 325.0871 | 249.8768 | 111.7021 | 82.7152 | 9.796 | 5.5632 | 5.2859e-05 | 7.2879 | 38.9444 | 143.3192 | 334.9573 | 334.2917 | 329.5841 | 260.778 | 192.622 | 135.4634 | 23.3719 | 3.0837 | 0.71696 | 8.9672 | 100.6899 | 245.2598 | 472.9443 |  | 51 | Punta Cortes 154 | Punta Cortes 154 | Alto Jahuel 110 | 12.7936 | 3.1053 | 23.1491 | 1.6149 | 0 | 0.00015319 | 0 | 0 | 0 | 4.5964 | 5.0827 | 38.5012 | 0.53412 | 3.436 | 32.8922 | 0.04468 | 3.2421 | 4.3349 | 0 | 0 | 0 | 0.0019746 | 2.1082 | 40.7138 | 13.6259 | 1.6942 | 15.7787 | 2.5511 | 2.6105 | 0 | 0 | 0 | 0 | 1.4385 | 6.3801 | 42.6131 | 15.6509 | 0.77081 | 5.6013 | 0.45111 | 0 | 0 | 0 | 0 | 0 | 0 | 0 | 73.7559 |  | 51 | Punta Cortes 154 | Punta Cortes 154 | Alto Jahuel 110 | 0 | 4.9883 | 14.5675 | 1.627 | 0.13515 | 0 | 0 | 0 | 0 | 0 | 0 | 0 | 0.072183 | 5.9174 | 14.3112 | 2.388 | 0.62044 | 0 | 0 | 0 | 0 | 0 | 0 | 0 | 1.055 | 6.7119 | 10.8152 | 1.7656 | 1.0263 | 0 | 0 | 0 | 0 | 0 | 0 | 0 | 1.0431 | 10.1409 | 9.4404 | 4.3386 | 1.1316 | 0 | 0 | 0 | 0 | 0 | 0 | 0 |  | 51 | Punta Cortes 154 | Punta Cortes 154 | Alto Jahuel 110 | 369.7191 | 606.1278 | 480.7221 | 317.9465 | 201.1973 | 50.2881 | 6.9014 | 16.8564 | 19.0486 | 25.1515 | 61.6583 | 109.0529 | 287.677 | 459.5884 | 389.0904 | 253.9766 | 148.4818 | 42.8833 | 12.254 | 15.9053 | 10.6736 | 25.1402 | 55.431 | 135.7585 | 337.285 | 481.5533 | 392.6715 | 232.4221 | 133.7931 | 11.5231 | 1.302 | 0.97373 | 3.3599 | 21.5739 | 63.3642 | 142.0083 | 370.491 | 494.724 | 396.7776 | 292.921 | 180.1782 | 39.466 | 2.5809 | 2.4002 | 5.6295 | 43.4091 | 124.8856 | 178.5294 |  | 51 | Punta Cortes 154 | Punta Cortes 154 | Alto Jahuel 110 | 675.1499 | 840.9839 | 690.215 | 555.8256 | 403.4626 | 180.9541 | 59.5932 | 43.3708 | 68.4461 | 123.649 | 250.8203 | 515.456 | 528.8117 | 700.0275 | 587.9665 | 439.7923 | 281.3633 | 156.0796 | 48.2759 | 41.1727 | 45.7804 | 157.5137 | 321.5132 | 678.619 | 585.9995 | 669.0585 | 600.0515 | 404.4893 | 248.6896 | 80.1011 | 11.747 | 4.7264 | 43.3653 | 136.4591 | 303.0784 | 621.5854 | 574.2169 | 675.4131 | 589.2945 | 501.6901 | 350.2185 | 121.161 | 17.3025 | 6.7632 | 35.5829 | 265.4337 | 448.329 | 800.7617
|  |  | 52 | Tilcoco 154 | Tap Tilcoco I 154 | Alto Jahuel 110 | 440.9724 | 496.6057 | 372.6161 | 243.8271 | 191.2509 | 83.0401 | 18.2604 | 33.245 | 45.1501 | 58.5964 | 137.3132 | 272.3845 | 319.9075 | 438.1041 | 305.6705 | 203.2607 | 119.6674 | 58.3039 | 25.5013 | 26.8181 | 32.1707 | 79.502 | 152.234 | 353.2801 | 348.6684 | 381.8802 | 294.0241 | 138.8571 | 69.7212 | 16.1926 | 5.766 | 0.89237 | 7.3965 | 46.4048 | 145.0517 | 326.207 | 343.3831 | 387.8557 | 302.9129 | 238.5618 | 158.229 | 28.4419 | 9.1784 | 1.062 | 19.91 | 124.6306 | 277.6845 | 460.145 |  | 52 | Tilcoco 154 | Tap Tilcoco I 154 | Alto Jahuel 110 | 422.0282 | 446.655 | 338.8174 | 219.579 | 158.9065 | 75.3629 | 12.3571 | 18.3363 | 21.8141 | 42.9115 | 117.2938 | 281.5531 | 320.4796 | 378.5028 | 255.527 | 168.9333 | 120.223 | 44.6659 | 17.6693 | 16.0089 | 12.5364 | 56.5512 | 140.8089 | 367.7955 | 338.51 | 322.8732 | 245.0122 | 109.8397 | 82.301 | 9.7414 | 5.5262 | 5.2859e-05 | 7.0696 | 38.201 | 140.1648 | 331.2584 | 332.7002 | 327.4664 | 254.9129 | 188.6916 | 134.613 | 23.2628 | 3.0662 | 0.70366 | 8.827 | 98.9587 | 240.6489 | 466.1562 |  | 52 | Tilcoco 154 | Tap Tilcoco I 154 | Alto Jahuel 110 | 12.7309 | 3.0885 | 23.0086 | 1.6066 | 0 | 0.00015319 | 0 | 0 | 0 | 4.6039 | 5.0634 | 38.4603 | 0.52385 | 3.4198 | 32.7096 | 0.043648 | 3.2268 | 4.3185 | 0 | 0 | 0 | 0.0019366 | 2.1006 | 40.6477 | 13.5786 | 1.6837 | 15.6859 | 2.5414 | 2.5961 | 0 | 0 | 0 | 0 | 1.4339 | 6.3622 | 42.5236 | 15.5894 | 0.75752 | 5.5597 | 0.44455 | 0 | 0 | 0 | 0 | 0 | 0 | 0 | 73.4302 |  | 52 | Tilcoco 154 | Tap Tilcoco I 154 | Alto Jahuel 110 | 0 | 4.8723 | 14.3402 | 1.5892 | 0.1325 | 0 | 0 | 0 | 0 | 0 | 0 | 0 | 0.070745 | 5.7861 | 14.0878 | 2.3389 | 0.60783 | 0 | 0 | 0 | 0 | 0 | 0 | 0 | 1.0381 | 6.6127 | 10.6198 | 1.737 | 1.0071 | 0 | 0 | 0 | 0 | 0 | 0 | 0 | 1.0253 | 9.9916 | 9.2834 | 4.2804 | 1.1193 | 0 | 0 | 0 | 0 | 0 | 0 | 0 |  | 52 | Tilcoco 154 | Tap Tilcoco I 154 | Alto Jahuel 110 | 367.7842 | 600.5926 | 471.8181 | 312.5105 | 198.2559 | 49.2227 | 6.8571 | 16.7594 | 18.9298 | 25.0194 | 60.7498 | 108.7505 | 285.9343 | 453.5673 | 379.6827 | 250.3258 | 145.956 | 42.5653 | 12.2055 | 15.8375 | 10.5784 | 24.8334 | 54.5309 | 135.1968 | 335.4892 | 476.0888 | 383.6638 | 229.508 | 132.2402 | 11.2737 | 1.2607 | 0.96631 | 3.2464 | 21.028 | 62.6622 | 141.5348 | 368.5832 | 489.4951 | 385.7231 | 287.963 | 178.401 | 38.2666 | 2.5659 | 2.3906 | 5.5055 | 42.5764 | 123.7336 | 177.6727 |  | 52 | Tilcoco 154 | Tap Tilcoco I 154 | Alto Jahuel 110 | 671.7489 | 833.3027 | 671.0612 | 547.5657 | 397.127 | 178.1662 | 58.8265 | 43.1587 | 66.9147 | 120.7853 | 244.1727 | 502.7732 | 525.2922 | 691.4362 | 571.7743 | 434.3256 | 276.0211 | 154.279 | 48.0196 | 40.3986 | 45.1978 | 153.8736 | 312.6523 | 666.1365 | 582.1247 | 662.0484 | 585.7802 | 399.466 | 246.8359 | 78.6883 | 11.5799 | 4.68 | 42.101 | 132.2305 | 294.1157 | 608.509 | 570.8107 | 668.2183 | 570.519 | 493.1631 | 347.3722 | 119.088 | 17.1651 | 6.6795 | 34.8759 | 259.6925 | 439.2453 | 787.4284
|  |  | 53 | San Fernando 154 | San Fernando 154 | San Fernando 154 | 190.3489 | 202.2285 | 142.0044 | 90.2036 | 71.0317 | 30.9355 | 6.8212 | 12.708 | 19.7903 | 26.2359 | 62.7913 | 120.0862 | 136.9444 | 177.6516 | 114.8346 | 75.0937 | 44.1336 | 21.7751 | 9.4049 | 10.0116 | 14.0632 | 34.6255 | 69.7303 | 156.6895 | 148.2684 | 153.3101 | 108.1777 | 50.4805 | 25.9835 | 6.036 | 2.1423 | 0.32451 | 3.1087 | 20.341 | 66.5916 | 145.555 | 146.1432 | 156.5398 | 111.4287 | 87.105 | 58.3932 | 10.2682 | 3.2352 | 0.38752 | 8.6716 | 55.0678 | 127.0402 | 204.5518 |  | 53 | San Fernando 154 | San Fernando 154 | San Fernando 154 | 188.0536 | 193.997 | 139.1788 | 89.5354 | 62.9968 | 30.3938 | 4.9042 | 7.6213 | 10.4825 | 20.4535 | 57.654 | 127.8433 | 141.4295 | 163.3712 | 103.6352 | 67.8351 | 47.7199 | 17.9341 | 7.0852 | 6.6284 | 5.8912 | 26.427 | 68.7847 | 167.8756 | 148.5253 | 138.4377 | 97.2803 | 43.858 | 32.6118 | 3.8565 | 2.155 | 2.1715e-05 | 3.185 | 18.0249 | 68.9286 | 152.6423 | 146.0151 | 140.7833 | 101.0655 | 75.2859 | 53.2877 | 9.1662 | 1.1952 | 0.27551 | 4.1358 | 46.8255 | 118.9 | 213.538 |  | 53 | San Fernando 154 | San Fernando 154 | San Fernando 154 | 5.6652 | 1.3838 | 9.6745 | 0.68064 | 0 | 6.6622e-05 | 0 | 0 | 0 | 2.4325 | 2.6674 | 18.589 | 0.2248 | 1.5217 | 13.6237 | 0.017517 | 1.3215 | 1.8538 | 0 | 0 | 0 | 0.00098562 | 1.1125 | 19.6854 | 5.9706 | 0.74376 | 6.4836 | 1.063 | 1.0538 | 0 | 0 | 0 | 0 | 0.75871 | 3.3818 | 20.6471 | 6.8379 | 0.32874 | 2.294 | 0.18025 | 0 | 0 | 0 | 0 | 0 | 0 | 0 | 35.5694 |  | 53 | San Fernando 154 | San Fernando 154 | San Fernando 154 | 0 | 1.9872 | 5.6543 | 0.60829 | 0.050725 | 0 | 0 | 0 | 0 | 0 | 0 | 0 | 0.030217 | 2.3547 | 5.518 | 0.89538 | 0.23033 | 0 | 0 | 0 | 0 | 0 | 0 | 0 | 0.45104 | 2.7151 | 4.1192 | 0.66698 | 0.38171 | 0 | 0 | 0 | 0 | 0 | 0 | 0 | 0.44513 | 4.1031 | 3.6258 | 1.652 | 0.42646 | 0 | 0 | 0 | 0 | 0 | 0 | 0 |  | 53 | San Fernando 154 | San Fernando 154 | San Fernando 154 | 120.1686 | 202.0371 | 154.8781 | 103.4251 | 66.5205 | 16.8196 | 2.6863 | 7.1632 | 9.2706 | 12.8117 | 31.9036 | 51.478 | 95.3041 | 148.9013 | 122.7729 | 82.5466 | 48.4594 | 14.9348 | 4.8004 | 6.771 | 5.149 | 12.5935 | 28.6578 | 63.8753 | 112.3743 | 157.1017 | 122.9983 | 75.7154 | 44.4509 | 3.8543 | 0.46481 | 0.40543 | 1.5135 | 10.5026 | 33.5161 | 67.1236 | 126.099 | 162.945 | 124.0332 | 95.0948 | 60.0607 | 13.0061 | 0.99946 | 1.0186 | 2.6459 | 21.4815 | 66.3549 | 84.1033 |  | 53 | San Fernando 154 | San Fernando 154 | San Fernando 154 | 207.6474 | 252.492 | 196.4018 | 167.6872 | 126.1604 | 59.1405 | 21.3914 | 16.3531 | 28.3263 | 52.9785 | 109.8181 | 201.9367 | 160.774 | 206.9633 | 166.4199 | 132.8399 | 86.3575 | 51.3415 | 17.5571 | 14.782 | 19.4745 | 67.5082 | 140.6611 | 270.6722 | 177.8847 | 198.2764 | 171.1546 | 121.731 | 78.7811 | 25.8355 | 4.1262 | 1.7498 | 17.5822 | 57.9072 | 133.3704 | 248.0546 | 175.1544 | 200.9513 | 165.9342 | 150.0589 | 110.9307 | 39.3205 | 6.2114 | 2.4702 | 14.9407 | 115.4241 | 202.0813 | 323.1092
|  |  | 54 | Teno 154 | Tap Teno 154 | Tap Teno 154 | 188.4398 | 202.71 | 140.7867 | 85.5466 | 69.8298 | 29.943 | 6.8446 | 12.6823 | 19.0532 | 23.5886 | 57.9699 | 119.4208 | 134.0007 | 176.9679 | 112.4321 | 71.3286 | 43.0148 | 21.1329 | 9.5221 | 9.8952 | 13.5136 | 30.6883 | 63.3431 | 152.9174 | 141.991 | 150.7044 | 103.9894 | 47.2906 | 25.7065 | 5.8339 | 2.1392 | 0.31357 | 2.9247 | 17.8815 | 60.0574 | 140.7031 | 138.4929 | 153.1856 | 106.2148 | 81.2339 | 56.7419 | 9.7131 | 3.0381 | 0.37515 | 8.142 | 47.8772 | 112.736 | 196.0316 |  | 54 | Teno 154 | Tap Teno 154 | Tap Teno 154 | 192.5296 | 197.061 | 138.7456 | 86.4987 | 62.8067 | 30.1116 | 5.1002 | 7.8109 | 10.3027 | 18.476 | 53.7141 | 127.1159 | 143.0303 | 164.4332 | 102.0642 | 65.1118 | 47.3354 | 17.6901 | 7.2635 | 6.722 | 5.7402 | 23.3515 | 62.7222 | 163.782 | 147.2045 | 137.8022 | 93.8692 | 41.7145 | 32.4426 | 3.762 | 2.2116 | 2.1958e-05 | 3.0268 | 15.8273 | 62.3452 | 147.6723 | 143.2079 | 139.2324 | 96.8789 | 71.0222 | 52.6068 | 8.9627 | 1.2181 | 0.28067 | 3.9383 | 40.791 | 106.7344 | 204.5458 |  | 54 | Teno 154 | Tap Teno 154 | Tap Teno 154 | 5.4359 | 1.2527 | 8.5029 | 0.58964 | 0 | 5.9437e-05 | 0 | 0 | 0 | 2.1097 | 2.385 | 17.4821 | 0.19922 | 1.37 | 11.9069 | 0.013321 | 1.1792 | 1.6226 | 0 | 0 | 0 | 0.00078257 | 0.97942 | 18.0872 | 5.5968 | 0.65372 | 5.6291 | 0.90448 | 0.93355 | 0 | 0 | 0 | 0 | 0.64017 | 2.9608 | 18.7827 | 6.3145 | 0.26141 | 1.9529 | 0.13985 | 0 | 0 | 0 | 0 | 0 | 0 | 0 | 32.1096 |  | 54 | Teno 154 | Tap Teno 154 | Tap Teno 154 | 0 | 1.6054 | 4.7584 | 0.47421 | 0.041525 | 0 | 0 | 0 | 0 | 0 | 0 | 0 | 0.023981 | 1.9054 | 4.6212 | 0.70231 | 0.18652 | 0 | 0 | 0 | 0 | 0 | 0 | 0 | 0.36227 | 2.2702 | 3.4231 | 0.53814 | 0.31554 | 0 | 0 | 0 | 0 | 0 | 0 | 0 | 0.353 | 3.3836 | 2.96 | 1.3352 | 0.36449 | 0 | 0 | 0 | 0 | 0 | 0 | 0 |  | 54 | Teno 154 | Tap Teno 154 | Tap Teno 154 | 96.0856 | 150.9644 | 109.7874 | 72.5227 | 49.0043 | 12.217 | 2.178 | 5.8728 | 7.5448 | 9.5459 | 25.6294 | 44.4864 | 76.1731 | 107.3805 | 85.3169 | 57.0898 | 35.2905 | 10.9824 | 3.9154 | 5.5587 | 4.1606 | 9.2491 | 22.5878 | 53.8707 | 87.8516 | 112.0292 | 82.5151 | 51.5775 | 32.5084 | 2.7275 | 0.36436 | 0.32064 | 1.172 | 7.6483 | 26.2968 | 56.0141 | 98.2249 | 115.4173 | 82.4572 | 64.1439 | 42.8638 | 9.0298 | 0.78525 | 0.81608 | 2.079 | 15.4601 | 51.6918 | 69.7269 |  | 54 | Teno 154 | Tap Teno 154 | Tap Teno 154 | 158.7684 | 191.8115 | 140.3341 | 124.5344 | 99.322 | 45.9611 | 18.1592 | 14.3133 | 24.2077 | 42.0847 | 92.1163 | 179.6146 | 120.5298 | 154.2908 | 117.496 | 98.1936 | 66.8256 | 40.1965 | 14.9355 | 12.8325 | 16.5527 | 52.9043 | 115.7594 | 236.0821 | 129.9779 | 145.5923 | 119.4718 | 88.3994 | 60.9738 | 19.4363 | 3.4303 | 1.464 | 14.6565 | 45.1036 | 109.086 | 214.5892 | 126.3876 | 145.9761 | 113.6875 | 108.0206 | 85.6981 | 29.7809 | 5.1149 | 2.1141 | 12.4663 | 89.1205 | 164.9807 | 278.2273
|  |  | 55 | Itahue 154 | Itahue 154 | Itahue 154 | 8.2768 | 8.1636 | 5.8347 | 3.3835 | 3.1334 | 1.4738 | 0.28564 | 0.50238 | 0.74442 | 1.1207 | 2.6414 | 5.3849 | 5.5292 | 6.6482 | 4.3255 | 2.6554 | 1.7912 | 0.98868 | 0.3921 | 0.3663 | 0.50006 | 1.3063 | 2.6137 | 6.2489 | 5.0676 | 4.8366 | 3.3772 | 1.4873 | 0.96188 | 0.23657 | 0.074532 | 0.0089395 | 0.094524 | 0.73551 | 2.3846 | 5.5291 | 4.6567 | 4.6227 | 3.236 | 2.3986 | 1.9451 | 0.36837 | 0.092404 | 0.011927 | 0.2466 | 1.9792 | 4.4729 | 7.734 |  | 55 | Itahue 154 | Itahue 154 | Itahue 154 | 8.2929 | 8.3279 | 5.9199 | 3.4857 | 2.8946 | 1.4872 | 0.2215 | 0.32557 | 0.41391 | 0.89674 | 2.4572 | 5.6651 | 5.7905 | 6.4686 | 4.0507 | 2.4573 | 2.0384 | 0.82364 | 0.29404 | 0.2622 | 0.22086 | 1.0181 | 2.5915 | 6.6126 | 5.1543 | 4.6377 | 3.1459 | 1.3364 | 1.2277 | 0.14989 | 0.075096 | 7.084e-07 | 0.099128 | 0.66934 | 2.4738 | 5.7416 | 4.7296 | 4.3982 | 3.0444 | 2.1261 | 1.8732 | 0.34602 | 0.039601 | 0.0096747 | 0.12252 | 1.7303 | 4.2737 | 7.9731 |  | 55 | Itahue 154 | Itahue 154 | Itahue 154 | 0.21734 | 0.04596 | 0.3012 | 0.022099 | 0 | 1.9179e-06 | 0 | 0 | 0 | 0.095574 | 0.10455 | 0.71127 | 0.0068499 | 0.047161 | 0.39296 | 0.0003972 | 0.044816 | 0.065841 | 0 | 0 | 0 | 2.9854e-05 | 0.038882 | 0.66243 | 0.18201 | 0.019084 | 0.15864 | 0.026775 | 0.030613 | 0 | 0 | 0 | 0 | 0.025226 | 0.11347 | 0.66174 | 0.19329 | 0.006658 | 0.050404 | 0.0034939 | 0 | 0 | 0 | 0 | 0 | 0 | 0 | 1.134 |  | 55 | Itahue 154 | Itahue 154 | Itahue 154 | 0 | 0.052847 | 0.16459 | 0.014592 | 0.0013988 | 0 | 0 | 0 | 0 | 0 | 0 | 0 | 0.00081504 | 0.0596 | 0.1494 | 0.020232 | 0.0059558 | 0 | 0 | 0 | 0 | 0 | 0 | 0 | 0.011007 | 0.064088 | 0.095222 | 0.013803 | 0.0088495 | 0 | 0 | 0 | 0 | 0 | 0 | 0 | 0.010082 | 0.089591 | 0.075921 | 0.032475 | 0.0099459 | 0 | 0 | 0 | 0 | 0 | 0 | 0 |  | 55 | Itahue 154 | Itahue 154 | Itahue 154 | 2.6531 | 4.9162 | 3.6668 | 2.1675 | 1.2565 | 0.4123 | 0.092647 | 0.23049 | 0.30078 | 0.49688 | 1.1734 | 1.8357 | 2.0459 | 3.1791 | 2.6411 | 1.5827 | 0.86151 | 0.35738 | 0.15985 | 0.20278 | 0.15602 | 0.43379 | 0.93507 | 2.004 | 2.0672 | 2.8677 | 2.1438 | 1.2172 | 0.70146 | 0.075511 | 0.012165 | 0.0093139 | 0.034842 | 0.34611 | 1.0528 | 2.0031 | 2.2257 | 2.7816 | 2.0094 | 1.4157 | 0.84304 | 0.234 | 0.025596 | 0.023835 | 0.061685 | 0.69935 | 2.0736 | 2.5055 |  | 55 | Itahue 154 | Itahue 154 | Itahue 154 | 5.0965 | 6.1317 | 4.3227 | 3.8735 | 3.0332 | 1.614 | 0.73806 | 0.53609 | 0.88603 | 2.0235 | 4.0936 | 7.4503 | 3.6135 | 4.5925 | 3.3855 | 2.8604 | 1.9142 | 1.3332 | 0.58115 | 0.44518 | 0.57257 | 2.3081 | 4.6362 | 8.8821 | 3.3713 | 3.7055 | 2.9509 | 2.1756 | 1.5055 | 0.5325 | 0.10914 | 0.042829 | 0.43608 | 1.8904 | 4.2241 | 7.7734 | 3.0964 | 3.4749 | 2.5969 | 2.4949 | 2.0265 | 0.7945 | 0.15385 | 0.058645 | 0.34799 | 3.7605 | 6.4284 | 10.1483
|  |  | 56 | Itahue 220 | Itahue 220 | Itahue 154 | 8.3236 | 8.1462 | 5.804 | 3.3355 | 3.1105 | 1.4819 | 0.28632 | 0.50292 | 0.74466 | 1.122 | 2.6303 | 5.3764 | 5.5458 | 6.685 | 4.296 | 2.6353 | 1.7759 | 0.9942 | 0.39329 | 0.36634 | 0.49924 | 1.2973 | 2.5987 | 6.2424 | 5.0859 | 4.8463 | 3.3246 | 1.4717 | 0.96513 | 0.2376 | 0.075243 | 0.0089488 | 0.093565 | 0.72977 | 2.3619 | 5.5241 | 4.6746 | 4.6429 | 3.1708 | 2.3692 | 1.9427 | 0.36916 | 0.089243 | 0.011863 | 0.24634 | 1.967 | 4.4149 | 7.7035 |  | 56 | Itahue 220 | Itahue 220 | Itahue 154 | 8.3409 | 8.3312 | 5.9056 | 3.4489 | 2.8726 | 1.4939 | 0.22201 | 0.32604 | 0.41479 | 0.89774 | 2.4522 | 5.654 | 5.8127 | 6.5069 | 4.0368 | 2.4295 | 2.0346 | 0.82845 | 0.29486 | 0.26339 | 0.22073 | 1.0126 | 2.5768 | 6.6049 | 5.1746 | 4.654 | 3.1016 | 1.317 | 1.232 | 0.15027 | 0.075626 | 7.084e-07 | 0.097896 | 0.66725 | 2.4516 | 5.7352 | 4.7495 | 4.4182 | 2.9917 | 2.0924 | 1.873 | 0.3468 | 0.039998 | 0.0096152 | 0.12255 | 1.7237 | 4.241 | 7.9327 |  | 56 | Itahue 220 | Itahue 220 | Itahue 154 | 0.21638 | 0.04536 | 0.29832 | 0.021983 | 0 | 1.9179e-06 | 0 | 0 | 0 | 0.096003 | 0.10408 | 0.71044 | 0.0059789 | 0.046701 | 0.39001 | 0.0003349 | 0.044657 | 0.065715 | 0 | 0 | 0 | 2.63e-05 | 0.038884 | 0.65995 | 0.18181 | 0.018776 | 0.15676 | 0.026803 | 0.030316 | 0 | 0 | 0 | 0 | 0.025254 | 0.11332 | 0.66227 | 0.19282 | 0.0060665 | 0.049544 | 0.0031947 | 0 | 0 | 0 | 0 | 0 | 0 | 0 | 1.1317 |  | 56 | Itahue 220 | Itahue 220 | Itahue 154 | 0 | 0.04498 | 0.1508 | 0.012271 | 0.0012252 | 0 | 0 | 0 | 0 | 0 | 0 | 0 | 0.00068619 | 0.051156 | 0.13708 | 0.017373 | 0.0050921 | 0 | 0 | 0 | 0 | 0 | 0 | 0 | 0.0099972 | 0.060173 | 0.089263 | 0.012707 | 0.0080227 | 0 | 0 | 0 | 0 | 0 | 0 | 0 | 0.0091614 | 0.083505 | 0.070034 | 0.030405 | 0.0095507 | 0 | 0 | 0 | 0 | 0 | 0 | 0 |  | 56 | Itahue 220 | Itahue 220 | Itahue 154 | 2.6585 | 4.9283 | 3.6324 | 2.1484 | 1.2497 | 0.4065 | 0.092892 | 0.23025 | 0.30098 | 0.49764 | 1.1701 | 1.8407 | 2.0402 | 3.1655 | 2.5989 | 1.5726 | 0.85466 | 0.35733 | 0.16048 | 0.20336 | 0.15479 | 0.43251 | 0.92874 | 2.0064 | 2.0676 | 2.8647 | 2.1109 | 1.2113 | 0.7002 | 0.074345 | 0.012034 | 0.0091371 | 0.033739 | 0.3432 | 1.0516 | 2.0061 | 2.2263 | 2.7828 | 1.9733 | 1.4032 | 0.84402 | 0.22823 | 0.025849 | 0.023873 | 0.06111 | 0.69462 | 2.0722 | 2.5052 |  | 56 | Itahue 220 | Itahue 220 | Itahue 154 | 5.1219 | 6.1391 | 4.2123 | 3.8507 | 3.0102 | 1.6052 | 0.73887 | 0.53721 | 0.88013 | 2.0153 | 4.0637 | 7.4155 | 3.6054 | 4.5878 | 3.3067 | 2.8514 | 1.8931 | 1.3301 | 0.58289 | 0.44306 | 0.57024 | 2.293 | 4.5943 | 8.8644 | 3.3784 | 3.7086 | 2.8946 | 2.1641 | 1.5089 | 0.52615 | 0.109 | 0.042564 | 0.43202 | 1.8751 | 4.1896 | 7.7483 | 3.1013 | 3.4742 | 2.526 | 2.4739 | 2.0294 | 0.78633 | 0.15445 | 0.0584 | 0.34572 | 3.7384 | 6.396 | 10.1113
|  |  | 57 | Ancoa 220 | Ancoa 220 | Colbun 220 | 5.2933 | 5.0727 | 3.6605 | 2.4783 | 2.1745 | 1.0174 | 0.21694 | 0.35957 | 0.55445 | 0.81994 | 1.8709 | 3.1991 | 3.9036 | 4.6852 | 2.993 | 2.1572 | 1.3731 | 0.73012 | 0.30107 | 0.28546 | 0.40098 | 1.0794 | 2.1416 | 4.3572 | 4.414 | 4.1711 | 2.8641 | 1.5165 | 0.88654 | 0.20928 | 0.070811 | 0.010313 | 0.088936 | 0.64591 | 2.0569 | 4.1434 | 4.4231 | 4.381 | 2.9396 | 2.5989 | 2.025 | 0.36283 | 0.092486 | 0.011347 | 0.2588 | 1.7659 | 3.8877 | 5.7693 |  | 57 | Ancoa 220 | Ancoa 220 | Colbun 220 | 4.6532 | 4.7145 | 3.2992 | 2.2248 | 1.8227 | 0.99704 | 0.14857 | 0.20766 | 0.28431 | 0.64182 | 1.7173 | 3.4115 | 3.5978 | 4.1126 | 2.4948 | 1.6903 | 1.4498 | 0.60361 | 0.22169 | 0.18533 | 0.15802 | 0.83655 | 2.1041 | 4.6698 | 3.953 | 3.6243 | 2.3529 | 1.1505 | 1.0601 | 0.13393 | 0.069556 | 6.306e-07 | 0.084915 | 0.59011 | 2.1196 | 4.354 | 3.9536 | 3.7612 | 2.4585 | 1.974 | 1.7492 | 0.32357 | 0.039075 | 0.0077234 | 0.1159 | 1.5305 | 3.6873 | 6.0138 |  | 57 | Ancoa 220 | Ancoa 220 | Colbun 220 | 0.15485 | 0.036004 | 0.25341 | 0.01835 | 0 | 2.1656e-06 | 0 | 0 | 0 | 0.082518 | 0.08371 | 0.54359 | 0.006624 | 0.04047 | 0.3655 | 0.00052648 | 0.042342 | 0.060957 | 0 | 0 | 0 | 3.6613e-05 | 0.036175 | 0.59891 | 0.1731 | 0.02058 | 0.17911 | 0.030269 | 0.034876 | 0 | 0 | 0 | 0 | 0.027068 | 0.11073 | 0.63584 | 0.20053 | 0.0093623 | 0.064369 | 0.005329 | 0 | 0 | 0 | 0 | 0 | 0 | 0 | 1.0966 |  | 57 | Ancoa 220 | Ancoa 220 | Colbun 220 | 0 | 0.055882 | 0.16049 | 0.01803 | 0.0016102 | 0 | 0 | 0 | 0 | 0 | 0 | 0 | 0.00098735 | 0.066978 | 0.15892 | 0.026796 | 0.0074477 | 0 | 0 | 0 | 0 | 0 | 0 | 0 | 0.014704 | 0.076477 | 0.11694 | 0.019727 | 0.012412 | 0 | 0 | 0 | 0 | 0 | 0 | 0 | 0.014481 | 0.11575 | 0.10602 | 0.04863 | 0.013655 | 0 | 0 | 0 | 0 | 0 | 0 | 0 |  | 57 | Ancoa 220 | Ancoa 220 | Colbun 220 | 4.1972 | 7.0555 | 4.8949 | 3.4689 | 2.5685 | 0.63486 | 0.09334 | 0.23341 | 0.30811 | 0.44796 | 1.0501 | 1.5625 | 3.3617 | 5.3355 | 3.8521 | 2.9104 | 1.8748 | 0.6273 | 0.16784 | 0.2244 | 0.17558 | 0.44453 | 0.97073 | 2.0178 | 4.0763 | 5.7918 | 4.0705 | 2.7745 | 1.808 | 0.15312 | 0.016404 | 0.014135 | 0.050323 | 0.36885 | 1.1652 | 2.1479 | 4.5902 | 6.1044 | 4.092 | 3.4634 | 2.5502 | 0.50312 | 0.036704 | 0.035477 | 0.091788 | 0.76289 | 2.3179 | 2.687 |  | 57 | Ancoa 220 | Ancoa 220 | Colbun 220 | 8.2157 | 9.8405 | 6.5016 | 6.4249 | 5.2023 | 2.3492 | 0.75592 | 0.51987 | 0.88601 | 1.722 | 3.5861 | 5.8562 | 6.5019 | 8.1569 | 5.6625 | 5.2692 | 3.5616 | 2.0974 | 0.63793 | 0.46403 | 0.63775 | 2.2606 | 4.7405 | 8.2219 | 7.3906 | 8.1441 | 6.1763 | 4.98 | 3.5851 | 1.0658 | 0.15659 | 0.059596 | 0.57143 | 1.956 | 4.5873 | 7.6815 | 7.403 | 8.3664 | 5.8863 | 6.1151 | 5.1012 | 1.6545 | 0.24031 | 0.083599 | 0.50423 | 3.9443 | 7.016 | 10.0307
|  |  | 58 | Charrua 220 | Charrua 220 | Charrua 220 | 636.6275 | 642.3554 | 447.4895 | 233.8366 | 208.8282 | 101.6768 | 26.1498 | 45.9752 | 62.2118 | 73.8868 | 165.2823 | 359.3704 | 456.8355 | 583.9262 | 347.1598 | 210.9766 | 129.6777 | 73.3181 | 35.2717 | 36.219 | 43.5551 | 90.4638 | 195.4549 | 471.248 | 500.5425 | 487.7529 | 322.7837 | 138.4882 | 85.0405 | 20.4972 | 8.3971 | 1.214 | 8.9524 | 55.7469 | 179.8305 | 435.7556 | 470.7638 | 507.3123 | 324.1311 | 244.1836 | 181.4622 | 33.5638 | 9.6861 | 1.2403 | 27.2192 | 144.803 | 323.6325 | 563.7284 |  | 58 | Charrua 220 | Charrua 220 | Charrua 220 | 640.6825 | 622.854 | 454.7232 | 242.3667 | 186.6343 | 102.6817 | 19.9276 | 28.8248 | 33.9269 | 59.2428 | 157.3284 | 392.6822 | 479.6287 | 534.3683 | 325.9872 | 188.9108 | 145.7212 | 61.1913 | 26.9491 | 25.3843 | 18.7353 | 70.489 | 198.9371 | 516.6246 | 512.2904 | 442.5965 | 298.5434 | 119.5249 | 106.6276 | 13.1564 | 8.7951 | 8.9312e-05 | 9.4946 | 51.3871 | 190.9808 | 469.4407 | 480.4664 | 456.4479 | 304.2397 | 210.4132 | 168.0484 | 31.5385 | 4.7399 | 0.94384 | 13.2925 | 126.5544 | 319.8823 | 602.7218 |  | 58 | Charrua 220 | Charrua 220 | Charrua 220 | 18.1242 | 4.1235 | 29.1838 | 1.7762 | 0 | 0.00023941 | 0 | 0 | 0 | 6.1703 | 7.0547 | 55.0462 | 0.85464 | 4.5186 | 39.9176 | 0.054584 | 3.7676 | 5.4323 | 0 | 0 | 0 | 0.0029394 | 3.1112 | 58.6983 | 19.0702 | 2.1948 | 19.8364 | 2.8521 | 3.1111 | 0 | 0 | 0 | 0 | 1.9698 | 9.1914 | 60.4934 | 20.9113 | 1.0664 | 6.8651 | 0.53167 | 0 | 0 | 0 | 0 | 0 | 0 | 0 | 98.2889 |  | 58 | Charrua 220 | Charrua 220 | Charrua 220 | 0 | 6.9087 | 19.0989 | 1.9303 | 0.16591 | 0 | 0 | 0 | 0 | 0 | 0 | 0 | 0.10609 | 8.113 | 17.9578 | 2.8095 | 0.78183 | 0 | 0 | 0 | 0 | 0 | 0 | 0 | 1.5614 | 8.6301 | 13.21 | 2.0565 | 1.3157 | 0 | 0 | 0 | 0 | 0 | 0 | 0 | 1.446 | 13.0302 | 11.9072 | 4.835 | 1.2743 | 0 | 0 | 0 | 0 | 0 | 0 | 0 |  | 58 | Charrua 220 | Charrua 220 | Charrua 220 | 420.6896 | 589.3453 | 384.457 | 230.6975 | 169.2143 | 42.8495 | 8.4593 | 20.8744 | 23.1566 | 31.5153 | 73.5417 | 136.1237 | 328.3847 | 432.2054 | 290.4525 | 191.8439 | 122.192 | 38.666 | 14.7385 | 19.8889 | 13.2264 | 29.275 | 69.5569 | 169.6035 | 385.6245 | 445.9726 | 291.9647 | 177.2865 | 117.6791 | 9.8062 | 1.4149 | 1.3003 | 3.6316 | 24.9445 | 81.0276 | 175.641 | 410.4676 | 465.9866 | 288.5724 | 219.4998 | 157.2551 | 31.0614 | 3.0495 | 2.8181 | 6.5907 | 49.5367 | 154.733 | 206.1257 |  | 58 | Charrua 220 | Charrua 220 | Charrua 220 | 718.9463 | 758.3515 | 455.8564 | 386.9402 | 318.4828 | 151.295 | 65.8969 | 49.7958 | 71.5106 | 125.9795 | 256.0106 | 529.3858 | 559.4449 | 617.7176 | 382.6199 | 315.5653 | 213.5685 | 135.4118 | 54.2417 | 43.9851 | 50.5104 | 155.2356 | 346.0603 | 716.4798 | 611.9113 | 581.3 | 412.0435 | 288.0318 | 213.9071 | 64.2047 | 13.0947 | 5.4576 | 42.3225 | 136.7103 | 323.309 | 654.0683 | 584.749 | 592.7377 | 378.483 | 350.3024 | 294.0958 | 99.2879 | 19.3772 | 7.3532 | 38.4494 | 265.1683 | 475.3032 | 803.866
|  |  | 59 | Ancoa 500 | Ancoa 500 | Colbun 220 | 5.3074 | 5.0343 | 3.6136 | 2.4208 | 2.136 | 1.0199 | 0.21778 | 0.36052 | 0.55536 | 0.82268 | 1.869 | 3.1952 | 3.9202 | 4.6962 | 2.9452 | 2.1286 | 1.3456 | 0.73092 | 0.30176 | 0.28525 | 0.40169 | 1.0762 | 2.1392 | 4.358 | 4.4246 | 4.1601 | 2.782 | 1.4941 | 0.88764 | 0.20978 | 0.070987 | 0.010369 | 0.088549 | 0.64315 | 2.0432 | 4.1453 | 4.4331 | 4.3948 | 2.8397 | 2.5436 | 2.0163 | 0.36275 | 0.086374 | 0.011377 | 0.25933 | 1.7603 | 3.8266 | 5.7434 |  | 59 | Ancoa 500 | Ancoa 500 | Colbun 220 | 4.6656 | 4.6989 | 3.2712 | 2.1867 | 1.7917 | 0.99941 | 0.14927 | 0.20807 | 0.28519 | 0.64376 | 1.7162 | 3.4051 | 3.611 | 4.118 | 2.4693 | 1.65 | 1.4382 | 0.60436 | 0.22202 | 0.18562 | 0.15823 | 0.83412 | 2.1019 | 4.6668 | 3.9623 | 3.6213 | 2.2905 | 1.1287 | 1.0615 | 0.13405 | 0.06974 | 6.306e-07 | 0.08464 | 0.5893 | 2.0999 | 4.3534 | 3.9621 | 3.767 | 2.3851 | 1.9205 | 1.7456 | 0.3237 | 0.039136 | 0.0077303 | 0.11591 | 1.5271 | 3.6563 | 5.9817 |  | 59 | Ancoa 500 | Ancoa 500 | Colbun 220 | 0.15651 | 0.036446 | 0.25654 | 0.018472 | 0 | 2.707e-06 | 0 | 0 | 0 | 0.082653 | 0.084329 | 0.5454 | 0.0070605 | 0.04094 | 0.37041 | 0.00056855 | 0.04274 | 0.061369 | 0 | 0 | 0 | 3.8767e-05 | 0.036412 | 0.60202 | 0.1745 | 0.021075 | 0.18289 | 0.030601 | 0.035475 | 0 | 0 | 0 | 0 | 0.027278 | 0.11141 | 0.63783 | 0.2023 | 0.0102 | 0.065913 | 0.0057637 | 0 | 0 | 0 | 0 | 0 | 0 | 0 | 1.101 |  | 59 | Ancoa 500 | Ancoa 500 | Colbun 220 | 0 | 0.060108 | 0.16856 | 0.019438 | 0.0017136 | 0 | 0 | 0 | 0 | 0 | 0 | 0 | 0.0010621 | 0.071875 | 0.16684 | 0.028716 | 0.0079915 | 0 | 0 | 0 | 0 | 0 | 0 | 0 | 0.016043 | 0.081675 | 0.12338 | 0.02133 | 0.013566 | 0 | 0 | 0 | 0 | 0 | 0 | 0 | 0.015766 | 0.12413 | 0.1141 | 0.051816 | 0.014255 | 0 | 0 | 0 | 0 | 0 | 0 | 0 |  | 59 | Ancoa 500 | Ancoa 500 | Colbun 220 | 4.2176 | 7.0334 | 4.7768 | 3.3936 | 2.5316 | 0.61582 | 0.093918 | 0.23426 | 0.30842 | 0.45022 | 1.0512 | 1.5645 | 3.3904 | 5.3093 | 3.7296 | 2.8801 | 1.8418 | 0.63161 | 0.16823 | 0.22464 | 0.17706 | 0.44525 | 0.97211 | 2.0228 | 4.101 | 5.7585 | 3.9393 | 2.7498 | 1.7919 | 0.14874 | 0.016409 | 0.014524 | 0.051091 | 0.3688 | 1.169 | 2.152 | 4.6198 | 6.0876 | 3.9469 | 3.4135 | 2.541 | 0.4802 | 0.036756 | 0.035485 | 0.092191 | 0.76475 | 2.3237 | 2.6888 |  | 59 | Ancoa 500 | Ancoa 500 | Colbun 220 | 8.249 | 9.8051 | 6.1911 | 6.323 | 5.1134 | 2.3152 | 0.75762 | 0.52107 | 0.88454 | 1.7189 | 3.5742 | 5.8308 | 6.5582 | 8.1139 | 5.4199 | 5.2256 | 3.4779 | 2.079 | 0.63985 | 0.46306 | 0.6404 | 2.2576 | 4.7301 | 8.2073 | 7.4105 | 8.1072 | 5.9624 | 4.9329 | 3.5808 | 1.0454 | 0.15809 | 0.060311 | 0.57036 | 1.9464 | 4.5723 | 7.661 | 7.4415 | 8.3426 | 5.6122 | 6.0189 | 5.091 | 1.6275 | 0.24226 | 0.084359 | 0.50566 | 3.9298 | 6.9785 | 9.997
|  |  | 60 | Charrua 500 | Charrua 500 | Charrua 220 | 638.6306 | 644.2565 | 448.7526 | 242.2566 | 209.3742 | 102.0258 | 26.2078 | 46.1011 | 62.3387 | 74.0501 | 165.6855 | 360.3853 | 457.7503 | 585.5888 | 347.8479 | 212.8024 | 129.9615 | 73.5674 | 35.3792 | 36.3199 | 43.6648 | 90.6614 | 195.8455 | 472.5854 | 501.9513 | 489.2037 | 323.4473 | 142.9056 | 85.3574 | 20.5723 | 8.4268 | 1.2152 | 8.9715 | 55.8833 | 180.2366 | 437.1478 | 472.1821 | 510.897 | 324.4644 | 244.8274 | 182.1849 | 33.7016 | 9.6955 | 1.2389 | 27.2551 | 145.082 | 324.3838 | 565.5529 |  | 60 | Charrua 500 | Charrua 500 | Charrua 220 | 642.7275 | 624.8799 | 456.1831 | 250.7992 | 187.1284 | 103.0056 | 19.9629 | 28.9032 | 33.9997 | 59.38 | 157.7722 | 393.775 | 480.7811 | 535.99 | 326.7544 | 189.3299 | 146.1789 | 61.3923 | 27.0228 | 25.4566 | 18.7913 | 70.6536 | 199.3296 | 518.2001 | 513.7569 | 444.0301 | 299.2959 | 125.5658 | 107.0376 | 13.2126 | 8.8294 | 8.9312e-05 | 9.4995 | 51.5063 | 191.4719 | 471.0356 | 481.9788 | 457.7625 | 304.7951 | 210.9179 | 168.7291 | 31.6639 | 4.762 | 0.94299 | 13.3206 | 126.8503 | 320.8373 | 604.5598 |  | 60 | Charrua 500 | Charrua 500 | Charrua 220 | 18.0876 | 4.1036 | 29.0723 | 1.7739 | 0 | 0.00023941 | 0 | 0 | 0 | 6.1862 | 7.0459 | 55.0728 | 0.82337 | 4.5009 | 39.7775 | 0.052342 | 3.7568 | 5.4229 | 0 | 0 | 0 | 0.002838 | 3.1092 | 58.653 | 19.0342 | 2.1715 | 19.6635 | 2.8437 | 3.0881 | 0 | 0 | 0 | 0 | 1.967 | 9.186 | 60.5628 | 20.8576 | 1.0187 | 6.7904 | 0.50916 | 0 | 0 | 0 | 0 | 0 | 0 | 0 | 98.2988 |  | 60 | Charrua 500 | Charrua 500 | Charrua 220 | 0 | 6.6321 | 18.5911 | 1.8498 | 0.16018 | 0 | 0 | 0 | 0 | 0 | 0 | 0 | 0.10162 | 7.7969 | 17.483 | 2.7007 | 0.75084 | 0 | 0 | 0 | 0 | 0 | 0 | 0 | 1.4897 | 8.3344 | 12.7756 | 1.9714 | 1.2548 | 0 | 0 | 0 | 0 | 0 | 0 | 0 | 1.3818 | 12.5606 | 11.4413 | 4.6737 | 1.2456 | 0 | 0 | 0 | 0 | 0 | 0 | 0 |  | 60 | Charrua 500 | Charrua 500 | Charrua 220 | 421.3201 | 590.8615 | 385.0549 | 231.2043 | 169.7167 | 42.8939 | 8.471 | 20.9078 | 23.2171 | 31.5589 | 73.6661 | 136.4454 | 328.0912 | 432.183 | 290.187 | 193.528 | 122.3992 | 43.0162 | 14.7815 | 19.9436 | 13.1998 | 29.3011 | 69.6014 | 169.8734 | 385.7937 | 446.6065 | 292.2941 | 178.8516 | 118.042 | 9.8193 | 1.4125 | 1.2849 | 3.5888 | 24.9449 | 81.1259 | 176.0103 | 410.5514 | 467.1232 | 288.515 | 220.6287 | 157.8601 | 31.1014 | 3.0626 | 2.8261 | 6.57 | 49.4802 | 155.0465 | 206.5655 |  | 60 | Charrua 500 | Charrua 500 | Charrua 220 | 720.6999 | 760.5082 | 457.1297 | 387.9905 | 319.3467 | 151.5552 | 66.0376 | 49.9293 | 71.6302 | 126.2287 | 256.4461 | 530.5651 | 558.926 | 618.5761 | 382.4383 | 319.1062 | 213.9762 | 135.7604 | 54.3781 | 44.0831 | 50.5294 | 155.473 | 346.5011 | 718.4588 | 612.9045 | 582.7968 | 412.6635 | 292.0947 | 214.7295 | 64.2935 | 13.0849 | 5.4389 | 42.3397 | 137.03 | 323.8589 | 655.9314 | 585.3904 | 593.7925 | 378.6383 | 353.4113 | 295.3006 | 99.5349 | 19.3862 | 7.3323 | 38.4136 | 265.5934 | 476.8516 | 806.1723
|  |  | 61 | Colbun 220 | Colbun 220 | Colbun 220 | 5.2931 | 5.0729 | 3.6608 | 2.4787 | 2.1748 | 1.0174 | 0.21694 | 0.35957 | 0.55445 | 0.81992 | 1.8709 | 3.199 | 3.9034 | 4.6851 | 2.9933 | 2.1574 | 1.3733 | 0.73012 | 0.30107 | 0.28545 | 0.40097 | 1.0794 | 2.1416 | 4.3571 | 4.4138 | 4.1711 | 2.8646 | 1.5167 | 0.88652 | 0.20927 | 0.070808 | 0.010313 | 0.088935 | 0.64591 | 2.0569 | 4.1433 | 4.4229 | 4.381 | 2.9403 | 2.5992 | 2.0251 | 0.36283 | 0.092528 | 0.011347 | 0.2588 | 1.7659 | 3.888 | 5.7694 |  | 61 | Colbun 220 | Colbun 220 | Colbun 220 | 4.653 | 4.7145 | 3.2993 | 2.2251 | 1.8229 | 0.99702 | 0.14856 | 0.20766 | 0.28431 | 0.6418 | 1.7173 | 3.4115 | 3.5976 | 4.1126 | 2.4949 | 1.6906 | 1.4499 | 0.6036 | 0.22169 | 0.18532 | 0.15802 | 0.83655 | 2.1041 | 4.6697 | 3.9528 | 3.6243 | 2.3533 | 1.1506 | 1.06 | 0.13393 | 0.069553 | 6.306e-07 | 0.084914 | 0.5901 | 2.1197 | 4.3539 | 3.9534 | 3.7612 | 2.4589 | 1.9744 | 1.7492 | 0.32357 | 0.039074 | 0.0077233 | 0.11589 | 1.5305 | 3.6875 | 6.0139 |  | 61 | Colbun 220 | Colbun 220 | Colbun 220 | 0.15484 | 0.036004 | 0.2534 | 0.01835 | 0 | 2.1656e-06 | 0 | 0 | 0 | 0.082517 | 0.083709 | 0.54358 | 0.0066235 | 0.040468 | 0.36548 | 0.00052648 | 0.042342 | 0.060957 | 0 | 0 | 0 | 3.6613e-05 | 0.036175 | 0.59889 | 0.1731 | 0.02058 | 0.17911 | 0.03027 | 0.034876 | 0 | 0 | 0 | 0 | 0.027068 | 0.11072 | 0.63583 | 0.20052 | 0.0093618 | 0.064369 | 0.005329 | 0 | 0 | 0 | 0 | 0 | 0 | 0 | 1.0966 |  | 61 | Colbun 220 | Colbun 220 | Colbun 220 | 0 | 0.055878 | 0.16049 | 0.01803 | 0.0016102 | 0 | 0 | 0 | 0 | 0 | 0 | 0 | 0.00098735 | 0.066972 | 0.15891 | 0.026795 | 0.0074472 | 0 | 0 | 0 | 0 | 0 | 0 | 0 | 0.014703 | 0.076475 | 0.11695 | 0.019727 | 0.012412 | 0 | 0 | 0 | 0 | 0 | 0 | 0 | 0.014481 | 0.11575 | 0.10602 | 0.048629 | 0.013655 | 0 | 0 | 0 | 0 | 0 | 0 | 0 |  | 61 | Colbun 220 | Colbun 220 | Colbun 220 | 4.197 | 7.0555 | 4.8957 | 3.4694 | 2.5688 | 0.635 | 0.093337 | 0.23341 | 0.30811 | 0.44794 | 1.0501 | 1.5625 | 3.3615 | 5.3357 | 3.853 | 2.9106 | 1.875 | 0.62728 | 0.16784 | 0.22439 | 0.17557 | 0.44452 | 0.97072 | 2.0177 | 4.0761 | 5.792 | 4.0714 | 2.7746 | 1.8081 | 0.15315 | 0.016404 | 0.014135 | 0.050323 | 0.36885 | 1.1651 | 2.1479 | 4.5899 | 6.1045 | 4.093 | 3.4637 | 2.5503 | 0.50328 | 0.036703 | 0.035477 | 0.091787 | 0.76289 | 2.3178 | 2.687 |  | 61 | Colbun 220 | Colbun 220 | Colbun 220 | 8.2153 | 9.8406 | 6.5038 | 6.4256 | 5.2029 | 2.3494 | 0.7559 | 0.51986 | 0.88601 | 1.722 | 3.5861 | 5.8561 | 6.5016 | 8.1572 | 5.6642 | 5.2694 | 3.5621 | 2.0976 | 0.63792 | 0.46402 | 0.63774 | 2.2606 | 4.7405 | 8.2217 | 7.3903 | 8.1443 | 6.1777 | 4.9803 | 3.585 | 1.0659 | 0.15658 | 0.059595 | 0.57143 | 1.956 | 4.5873 | 7.6814 | 7.4027 | 8.3666 | 5.8882 | 6.1157 | 5.1013 | 1.6547 | 0.2403 | 0.083597 | 0.50423 | 3.9443 | 7.0161 | 10.0307
|  |  | 62 | Hualpen 220 | Hualpen 220 | Charrua 220 | 647.5927 | 654.5692 | 456.4117 | 239.8602 | 213.093 | 103.4287 | 26.6002 | 46.8215 | 63.3756 | 74.9782 | 170.2392 | 365.7327 | 466.4858 | 594.3468 | 356.6744 | 215.5764 | 132.3897 | 74.3865 | 35.7041 | 36.8282 | 44.3871 | 92.8635 | 202.6725 | 481.3755 | 509.4519 | 494.8027 | 330.6965 | 141.3925 | 86.333 | 21.0962 | 8.4932 | 1.2396 | 9.1459 | 57.1601 | 185.5074 | 443.7068 | 478.9276 | 515.0616 | 333.9034 | 250.2569 | 184.4133 | 34.0875 | 9.9533 | 1.2774 | 28.4005 | 150.8325 | 333.244 | 573.4241 |  | 62 | Hualpen 220 | Hualpen 220 | Charrua 220 | 651.5309 | 634.0015 | 463.1697 | 248.051 | 190.2866 | 104.4825 | 20.2795 | 29.3465 | 34.4307 | 60.2463 | 159.6721 | 399.4949 | 488.4977 | 541.8716 | 332.7722 | 192.1715 | 148.0683 | 62.1231 | 27.3116 | 25.7852 | 18.9131 | 71.6309 | 205.7904 | 525.0057 | 520.8799 | 448.1544 | 304.6026 | 122.2594 | 108.1982 | 13.3586 | 8.8844 | 8.9312e-05 | 9.7062 | 52.1743 | 194.9129 | 476.8522 | 488.1388 | 462.6699 | 311.2459 | 215.7562 | 170.671 | 32.0323 | 4.8111 | 0.96989 | 13.5522 | 129.2737 | 326.4267 | 613.6408 |  | 62 | Hualpen 220 | Hualpen 220 | Charrua 220 | 19.2572 | 4.6976 | 33.6801 | 1.8282 | 0 | 0.00057458 | 0 | 0 | 0 | 6.2692 | 7.2587 | 56.2956 | 1.8055 | 5.0201 | 43.9493 | 0.12466 | 4.0832 | 5.58 | 0 | 0 | 0 | 0.0059294 | 3.207 | 62.2416 | 19.9379 | 2.827 | 24.9547 | 3.0663 | 3.7197 | 0 | 0 | 0 | 0 | 2.0273 | 9.4248 | 61.7248 | 22.0945 | 2.4433 | 9.3891 | 1.1773 | 4.9963e-05 | 0 | 0 | 0 | 0 | 0 | 0 | 102.4142 |  | 62 | Hualpen 220 | Hualpen 220 | Charrua 220 | 0 | 15.6063 | 35.0741 | 4.4603 | 0.34883 | 0 | 0 | 0 | 0 | 0 | 0 | 0 | 0.24513 | 18.0019 | 32.6528 | 6.2161 | 1.7387 | 0 | 0 | 0 | 0 | 0 | 0 | 0 | 3.5784 | 17.2087 | 25.6439 | 4.4912 | 3.0404 | 0 | 0 | 0 | 0 | 0 | 0 | 0 | 3.2963 | 26.9181 | 25.6376 | 9.6604 | 2.1635 | 0 | 0 | 0 | 0 | 0 | 0 | 0 |  | 62 | Hualpen 220 | Hualpen 220 | Charrua 220 | 430.083 | 599.9084 | 394.0935 | 236.2509 | 172.8497 | 43.9202 | 8.6578 | 22.1224 | 23.5401 | 32.7422 | 76.3715 | 138.946 | 351.533 | 454.0294 | 306.8126 | 199.0835 | 125.6733 | 39.6989 | 14.9811 | 20.2084 | 14.5478 | 30.8063 | 74.6881 | 175.5901 | 399.0761 | 460.0014 | 302.8709 | 182.1273 | 120.089 | 10.1632 | 1.4903 | 1.8242 | 4.8602 | 25.5221 | 84.5284 | 181.0914 | 424.8463 | 480.7645 | 306.2917 | 229.5653 | 160.3397 | 32.2332 | 3.0944 | 2.8653 | 7.4332 | 53.9073 | 161.3969 | 212.8317 |  | 62 | Hualpen 220 | Hualpen 220 | Charrua 220 | 731.9084 | 772.1793 | 468.6379 | 395.2271 | 326.0893 | 156.8804 | 67.2927 | 50.9629 | 73.3137 | 129.0751 | 266.8214 | 540.7594 | 610.5287 | 632.9292 | 398.9807 | 322.8662 | 220.5451 | 139.8629 | 55.986 | 44.7802 | 52.9147 | 163.1656 | 367.1595 | 730.1312 | 626.1941 | 591.6724 | 425.3334 | 294.1623 | 217.9571 | 67.1314 | 14.7452 | 6.5916 | 43.311 | 140.1862 | 338.3372 | 668.4627 | 604.7373 | 605.1327 | 394.9371 | 359.2188 | 299.8978 | 103.9834 | 21.757 | 8.4819 | 42.3382 | 278.26 | 486.4448 | 821.0807
|  |  | 63 | Lagunillas 220 | Lagunillas 220 | Charrua 220 | 642.3988 | 649.7613 | 453.2456 | 238.7556 | 211.774 | 102.64 | 26.3903 | 46.4673 | 62.9027 | 74.393 | 169.7512 | 362.8716 | 463.6386 | 589.9384 | 355.2904 | 214.3508 | 131.657 | 73.7353 | 35.398 | 36.5348 | 44.0729 | 92.4763 | 202.6589 | 478.4047 | 505.5853 | 490.6344 | 329.0463 | 140.5319 | 85.626 | 21.0278 | 8.408 | 1.2318 | 9.0898 | 56.9076 | 185.0989 | 440.4073 | 475.2107 | 511.016 | 332.965 | 249.0607 | 182.9882 | 33.8269 | 9.915 | 1.2736 | 28.4689 | 151.1042 | 332.2834 | 568.9851 |  | 63 | Lagunillas 220 | Lagunillas 220 | Charrua 220 | 646.2354 | 629.1053 | 459.7112 | 246.681 | 189.0894 | 103.6833 | 20.1204 | 29.1211 | 34.1237 | 59.8365 | 158.3619 | 396.3097 | 484.9369 | 537.2393 | 330.6373 | 190.8099 | 146.9899 | 61.5982 | 27.0896 | 25.5698 | 18.7095 | 71.0446 | 205.6812 | 520.7093 | 516.7198 | 444.1714 | 302.7189 | 121.6195 | 107.2676 | 13.2592 | 8.791 | 8.9312e-05 | 9.6491 | 51.7524 | 193.7185 | 472.8583 | 484.0903 | 458.7908 | 309.5809 | 214.8072 | 169.2981 | 31.7781 | 4.7694 | 0.96613 | 13.4696 | 128.6175 | 324.4349 | 609.1258 |  | 63 | Lagunillas 220 | Lagunillas 220 | Charrua 220 | 19.4184 | 4.853 | 34.9282 | 1.8217 | 0 | 0.00067035 | 0 | 0 | 0 | 6.216 | 7.2322 | 55.9593 | 2.1511 | 5.1443 | 44.8978 | 0.15047 | 4.1479 | 5.5575 | 0 | 0 | 0 | 0.0070444 | 3.1984 | 62.7441 | 19.9914 | 3.0347 | 26.5949 | 3.1059 | 3.9061 | 0 | 0 | 0 | 0 | 2.0206 | 9.3805 | 61.3099 | 22.2433 | 2.9464 | 10.2372 | 1.4125 | 4.9963e-05 | 0 | 0 | 0 | 0 | 0 | 0 | 102.555 |  | 63 | Lagunillas 220 | Lagunillas 220 | Charrua 220 | 0 | 18.7482 | 40.7265 | 5.3721 | 0.41461 | 0 | 0 | 0 | 0 | 0 | 0 | 0 | 0.29567 | 21.6253 | 37.9409 | 7.4602 | 2.0894 | 0 | 0 | 0 | 0 | 0 | 0 | 0 | 4.3201 | 20.3225 | 30.1365 | 5.3783 | 3.6747 | 0 | 0 | 0 | 0 | 0 | 0 | 0 | 3.9726 | 31.9678 | 30.6326 | 11.4064 | 2.4765 | 0 | 0 | 0 | 0 | 0 | 0 | 0 |  | 63 | Lagunillas 220 | Lagunillas 220 | Charrua 220 | 427.5021 | 595.5693 | 392.0901 | 234.9867 | 171.7066 | 43.6958 | 8.6086 | 22.2865 | 23.3452 | 32.7532 | 76.3597 | 138.0076 | 355.4328 | 456.5557 | 309.0753 | 199.2289 | 125.2675 | 39.5453 | 14.8597 | 20.0415 | 14.8612 | 30.9664 | 75.6304 | 175.4034 | 398.6124 | 459.4452 | 302.9356 | 181.4624 | 119.2706 | 10.1479 | 1.4953 | 2.0058 | 5.2776 | 25.394 | 84.7012 | 180.5941 | 424.111 | 480.0453 | 308.9252 | 230.1452 | 159.1491 | 32.2585 | 3.0673 | 2.8423 | 7.6569 | 54.8816 | 161.716 | 212.0918 |  | 63 | Lagunillas 220 | Lagunillas 220 | Charrua 220 | 726.5242 | 766.572 | 466.8862 | 392.9031 | 324.2339 | 156.7187 | 66.8473 | 50.6724 | 72.9311 | 128.4114 | 267.163 | 537.2813 | 621.5984 | 630.4132 | 400.0188 | 321.2674 | 220.0313 | 139.5406 | 55.8653 | 44.4447 | 53.0842 | 163.9508 | 370.289 | 724.9099 | 622.8137 | 587.9166 | 424.8494 | 292.473 | 216.3359 | 67.248 | 15.1713 | 6.9459 | 43.0788 | 139.5893 | 339.4272 | 664.0513 | 603.7818 | 601.936 | 395.7412 | 357.344 | 297.5049 | 104.165 | 22.3507 | 8.7912 | 43.2545 | 279.5794 | 483.9564 | 815.1046
|  |  | 64 | El Rosal 220 | El Rosal 220 | Charrua 220 | 633.3933 | 635.1963 | 440.8091 | 227.7398 | 207.5633 | 100.1711 | 25.9402 | 45.7395 | 61.8709 | 73.4674 | 164.1029 | 357.6271 | 454.3177 | 577.9835 | 344.4729 | 207.2847 | 128.8906 | 72.8676 | 35.0448 | 36.0606 | 43.1628 | 89.9425 | 194.0991 | 466.7551 | 497.8326 | 481.0093 | 320.3168 | 133.7321 | 84.3672 | 20.3678 | 8.3483 | 1.2105 | 8.9011 | 55.4476 | 178.6083 | 430.934 | 468.2061 | 500.7558 | 321.9255 | 242.3041 | 180.2111 | 33.3401 | 9.636 | 1.2367 | 27.0829 | 143.4682 | 317.6945 | 555.8535 |  | 64 | El Rosal 220 | El Rosal 220 | Charrua 220 | 637.4448 | 615.968 | 446.2621 | 234.5524 | 185.4215 | 102.1598 | 19.8051 | 28.6884 | 33.7504 | 58.9084 | 156.2542 | 390.8276 | 476.9165 | 530.6488 | 323.3831 | 180.6199 | 144.726 | 60.8703 | 26.8298 | 25.2684 | 18.5931 | 70.1176 | 197.5854 | 513.0113 | 509.2765 | 437.4369 | 296.4007 | 112.4336 | 105.8456 | 13.0713 | 8.7338 | 8.9312e-05 | 9.4507 | 51.1264 | 188.6748 | 462.9557 | 477.7397 | 452.5731 | 302.1472 | 207.4341 | 166.8935 | 31.35 | 4.7153 | 0.9411 | 13.2261 | 125.7098 | 315.3349 | 597.3276 |  | 64 | El Rosal 220 | El Rosal 220 | Charrua 220 | 18.0757 | 4.1131 | 29.056 | 1.771 | 0 | 0.00023941 | 0 | 0 | 0 | 6.1574 | 7.0557 | 54.9156 | 0.85557 | 4.5052 | 39.7997 | 0.054375 | 3.751 | 5.4072 | 0 | 0 | 0 | 0.0028887 | 3.1106 | 58.5492 | 19.0072 | 2.1889 | 19.7829 | 2.8395 | 3.0972 | 0 | 0 | 0 | 0 | 1.9772 | 9.197 | 60.3782 | 20.8386 | 1.0647 | 6.8418 | 0.52935 | 0 | 0 | 0 | 0 | 0 | 0 | 0 | 98.0585 |  | 64 | El Rosal 220 | El Rosal 220 | Charrua 220 | 0 | 6.89 | 19.0226 | 1.9227 | 0.16543 | 0 | 0 | 0 | 0 | 0 | 0 | 0 | 0.10567 | 8.0812 | 17.8666 | 2.8019 | 0.77955 | 0 | 0 | 0 | 0 | 0 | 0 | 0 | 1.5621 | 8.5996 | 13.1551 | 2.0502 | 1.3116 | 0 | 0 | 0 | 0 | 0 | 0 | 0 | 1.4465 | 12.9766 | 11.8203 | 4.8137 | 1.2691 | 0 | 0 | 0 | 0 | 0 | 0 | 0 |  | 64 | El Rosal 220 | El Rosal 220 | Charrua 220 | 419.1885 | 582.8809 | 377.044 | 229.3097 | 168.1301 | 42.6406 | 8.4112 | 20.7642 | 22.9661 | 31.4091 | 73.2023 | 135.7262 | 327.2102 | 428.674 | 286.1099 | 185.909 | 121.3834 | 37.9393 | 14.6956 | 19.7833 | 13.1747 | 29.1882 | 69.1325 | 169.0909 | 383.07 | 440.2102 | 289.9969 | 173.5207 | 115.5662 | 9.7562 | 1.4107 | 1.2914 | 3.6234 | 24.8973 | 80.6572 | 175.0006 | 407.8728 | 462.4619 | 285.8647 | 217.4723 | 156.3117 | 30.8567 | 3.0355 | 2.8122 | 6.5702 | 48.7982 | 153.5948 | 205.3786 |  | 64 | El Rosal 220 | El Rosal 220 | Charrua 220 | 715.8348 | 751.0197 | 447.6454 | 382.9055 | 316.052 | 149.9175 | 65.5404 | 49.4556 | 71.0411 | 125.3493 | 252.5576 | 526.2614 | 556.7004 | 609.3215 | 373.5559 | 307.529 | 212.0145 | 134.6343 | 53.9193 | 43.706 | 50.1889 | 154.3844 | 341.0472 | 710.95 | 606.2114 | 574.0812 | 407.2538 | 279.0504 | 209.5843 | 63.8527 | 13.0396 | 5.4025 | 41.7986 | 134.6593 | 317.7723 | 650.6031 | 579.716 | 588.1972 | 373.5213 | 344.1541 | 292.1238 | 98.627 | 19.2796 | 7.3336 | 38.2642 | 261.0562 | 454.0613 | 797.1536
|  |  | 65 | Duqueco 220 | Duqueco 220 | Duqueco 220 | 42.6522 | 44.0647 | 29.5176 | 16.105 | 15.6399 | 7.3807 | 1.7196 | 2.9905 | 4.1798 | 4.9438 | 11.3675 | 23.6041 | 30.3386 | 39.3998 | 23.6574 | 14.3575 | 9.4477 | 5.2944 | 2.3511 | 2.2916 | 2.8795 | 5.9045 | 12.0302 | 29.3411 | 31.3463 | 31.777 | 20.4667 | 8.5017 | 5.848 | 1.4187 | 0.52347 | 0.072036 | 0.59607 | 3.4253 | 11.2157 | 26.7877 | 30.2795 | 32.367 | 20.4985 | 15.833 | 12.4224 | 2.2765 | 0.60227 | 0.08704 | 1.6996 | 9.1949 | 19.9747 | 36.6698 |  | 65 | Duqueco 220 | Duqueco 220 | Duqueco 220 | 43.7495 | 43.6127 | 28.9662 | 16.4969 | 14.0148 | 7.655 | 1.2666 | 1.8058 | 2.2538 | 3.8306 | 10.5611 | 24.791 | 32.3711 | 37.0052 | 21.6737 | 12.024 | 10.7304 | 4.4368 | 1.7728 | 1.5487 | 1.2122 | 4.541 | 11.8612 | 31.1265 | 32.434 | 29.569 | 18.4733 | 6.8524 | 7.3358 | 0.90513 | 0.51762 | 5.02e-06 | 0.61341 | 3.0765 | 11.3571 | 27.5914 | 31.3242 | 29.9957 | 18.7141 | 13.4789 | 11.6319 | 2.1277 | 0.28258 | 0.06166 | 0.80734 | 7.8698 | 19.4608 | 38.2305 |  | 65 | Duqueco 220 | Duqueco 220 | Duqueco 220 | 1.283 | 0.32199 | 2.1455 | 0.14545 | 0 | 2.0367e-05 | 0 | 0 | 0 | 0.44771 | 0.50046 | 3.7815 | 0.060455 | 0.34662 | 2.983 | 0.0045059 | 0.31192 | 0.44762 | 0 | 0 | 0 | 0.00020724 | 0.19826 | 3.8392 | 1.2599 | 0.16565 | 1.3749 | 0.21411 | 0.24174 | 0 | 0 | 0 | 0 | 0.13469 | 0.58814 | 3.9297 | 1.4222 | 0.081142 | 0.47275 | 0.040922 | 0 | 0 | 0 | 0 | 0 | 0 | 0 | 6.7197 |  | 65 | Duqueco 220 | Duqueco 220 | Duqueco 220 | 0 | 0.52834 | 1.3574 | 0.1598 | 0.013095 | 0 | 0 | 0 | 0 | 0 | 0 | 0 | 0.0077066 | 0.60816 | 1.299 | 0.22485 | 0.06212 | 0 | 0 | 0 | 0 | 0 | 0 | 0 | 0.11025 | 0.63306 | 0.89539 | 0.15734 | 0.096657 | 0 | 0 | 0 | 0 | 0 | 0 | 0 | 0.10466 | 0.93303 | 0.78968 | 0.36191 | 0.094514 | 0 | 0 | 0 | 0 | 0 | 0 | 0 |  | 65 | Duqueco 220 | Duqueco 220 | Duqueco 220 | 23.852 | 32.3069 | 20.6825 | 13.2946 | 8.7074 | 2.131 | 0.50754 | 1.3066 | 1.4596 | 1.9578 | 4.6977 | 8.8339 | 19.1004 | 23.1653 | 16.1762 | 9.9851 | 6.3364 | 1.8192 | 0.88707 | 1.2092 | 0.83214 | 1.7938 | 3.9844 | 10.5872 | 21.3805 | 23.4785 | 15.2659 | 9.08 | 5.7742 | 0.46591 | 0.080744 | 0.073776 | 0.22685 | 1.4426 | 4.6798 | 10.9115 | 23.8161 | 24.5432 | 15.1162 | 11.5147 | 7.7349 | 1.462 | 0.17353 | 0.17223 | 0.39084 | 2.8844 | 9.1438 | 13.4793 |  | 65 | Duqueco 220 | Duqueco 220 | Duqueco 220 | 33.7342 | 38.6888 | 22.6449 | 20.9927 | 16.613 | 7.8962 | 3.7925 | 3.1262 | 4.4535 | 8.0144 | 16.0903 | 33.5766 | 26.2392 | 30.9025 | 19.0341 | 16.0586 | 11.0945 | 7.0251 | 3.1245 | 2.6942 | 3.1163 | 9.7663 | 19.6393 | 43.593 | 27.4336 | 28.8526 | 20.0871 | 13.8702 | 10.2048 | 3.1875 | 0.71469 | 0.31467 | 2.5611 | 7.9425 | 18.3275 | 39.8936 | 26.9898 | 29.3101 | 18.3648 | 17.3576 | 14.7624 | 4.9454 | 1.0582 | 0.45511 | 2.2531 | 15.9312 | 25.572 | 51.4105
|  |  | 66 | Cautin 220 | Cautin 220 | Mulchen 220 | 47.4821 | 45.6814 | 32.8041 | 19.2692 | 17.1756 | 7.9176 | 2.1633 | 3.62 | 5.1266 | 6.6001 | 14.8038 | 28.595 | 34.652 | 42.1302 | 27.1255 | 17.7476 | 10.8436 | 5.8389 | 2.9148 | 2.7983 | 3.5721 | 8.2842 | 16.4874 | 36.909 | 37.6 | 35.5602 | 24.8478 | 10.9723 | 6.8717 | 1.5744 | 0.66749 | 0.1018 | 0.77719 | 4.8364 | 15.4824 | 34.1685 | 36.7863 | 36.6999 | 25.0273 | 21.0166 | 15.1057 | 2.7145 | 0.78744 | 0.11125 | 2.234 | 12.7821 | 27.1588 | 46.0061 |  | 66 | Cautin 220 | Cautin 220 | Mulchen 220 | 43.6629 | 45.2443 | 31.401 | 18.3494 | 15.0547 | 7.8385 | 1.4149 | 2.0679 | 2.6162 | 4.8926 | 12.9996 | 30.5393 | 33.3056 | 39.6286 | 24.3512 | 13.4739 | 12.1212 | 4.7319 | 2.0756 | 1.8196 | 1.4303 | 6.0508 | 15.4482 | 39.9781 | 35.0617 | 33.0973 | 21.9217 | 7.8742 | 8.5672 | 0.99247 | 0.62599 | 6.3106e-06 | 0.76116 | 4.172 | 14.8285 | 35.6595 | 34.3543 | 34.1415 | 22.4682 | 16.7067 | 13.7467 | 2.319 | 0.3401 | 0.072266 | 1.0094 | 10.4597 | 25.0838 | 49.1054 |  | 66 | Cautin 220 | Cautin 220 | Mulchen 220 | 1.5951 | 0.41284 | 2.9679 | 0.2016 | 0 | -0.0037539 | -0.0022608 | -0.020032 | -0.01692 | 0.61844 | 0.7132 | 5.34 | 0.073672 | 0.45714 | 4.2565 | 0.0056845 | 0.4468 | 0.55947 | 0 | 0 | 0 | -0.0040887 | 0.29433 | 5.6974 | 1.6903 | 0.23305 | 2.0432 | 0.3268 | 0.3604 | -0.0048896 | 0 | 0 | 0 | 0.20049 | 0.90375 | 5.9123 | 1.9445 | 0.11738 | 0.7191 | 0.066704 | -0.0022666 | -0.0046871 | 0 | 0 | -0.00016938 | -0.01153 | -0.020957 | 9.952 |  | 66 | Cautin 220 | Cautin 220 | Mulchen 220 | -0.019878 | 0.72229 | 2.0517 | 0.23927 | 0.02028 | -0.0036884 | -0.0075729 | -0.024395 | -0.02317 | -0.017497 | -0.029735 | -0.019679 | 0.0018453 | 0.85481 | 2.0068 | 0.35602 | 0.096225 | -0.0068623 | 0 | 0 | 0 | -0.011469 | -0.01639 | -0.020479 | 0.16831 | 0.93136 | 1.4461 | 0.25945 | 0.15819 | -0.0085899 | 0 | 0 | 0 | -0.006149 | -0.021459 | -0.012088 | 0.16228 | 1.3904 | 1.2969 | 0.60042 | 0.15615 | -0.0068556 | 0 | 0 | -0.00068191 | -0.016919 | -0.033099 | -0.03009 |  | 66 | Cautin 220 | Cautin 220 | Mulchen 220 | 43.6551 | 66.4933 | 43.714 | 32.4254 | 22.5312 | 5.1905 | 0.95449 | 2.2187 | 2.5602 | 3.3942 | 8.2523 | 14.5095 | 34.5725 | 49.92 | 34.3596 | 24.3163 | 16.4026 | 4.4367 | 1.6752 | 2.088 | 1.4754 | 3.2831 | 7.3135 | 18.1785 | 39.9269 | 51.3654 | 35.3889 | 23.2926 | 14.8945 | 1.1808 | 0.16014 | 0.13297 | 0.43969 | 2.6579 | 8.7036 | 18.8604 | 43.9792 | 54.4018 | 34.64 | 30.0243 | 21.1638 | 3.7422 | 0.35113 | 0.31474 | 0.74534 | 5.1701 | 16.7274 | 23.0321 |  | 66 | Cautin 220 | Cautin 220 | Mulchen 220 | 81.6286 | 83.43 | 50.6498 | 50.6898 | 40.5656 | 19.1788 | 7.801 | 5.5316 | 8.1497 | 14.0133 | 28.7122 | 58.0714 | 64.301 | 67.2591 | 42.6237 | 38.3521 | 27.5465 | 17.1925 | 6.4782 | 4.7715 | 5.792 | 17.874 | 36.576 | 78.5848 | 68.7031 | 64.8854 | 47.1038 | 34.3277 | 26.1646 | 8.3685 | 1.5748 | 0.59168 | 4.9402 | 14.4921 | 34.3808 | 72.5412 | 67.9518 | 66.9674 | 43.307 | 43.958 | 37.9519 | 12.7389 | 2.3592 | 0.85148 | 4.427 | 28.6266 | 45.7359 | 91.773
|  |  | 67 | Temuco 220 | Temuco 220 | Temuco 066 | 233.9271 | 216.6359 | 145.6626 | 81.7803 | 77.2787 | 35.7446 | 8.6863 | 15.5927 | 21.2017 | 26.6892 | 62.5726 | 127.6456 | 167.1242 | 195.5631 | 118.1803 | 74.038 | 47.8536 | 26.1118 | 11.6222 | 11.8228 | 14.514 | 31.819 | 65.86 | 155.6072 | 170.4586 | 156.0393 | 102.3588 | 43.0493 | 29.1066 | 6.8196 | 2.5906 | 0.39112 | 2.9891 | 18.3942 | 61.071 | 141.9355 | 164.3244 | 158.9805 | 102.3824 | 82.2813 | 62.1968 | 11.1088 | 2.9674 | 0.4446 | 8.5429 | 49.005 | 107.8779 | 192.9863 |  | 67 | Temuco 220 | Temuco 220 | Temuco 066 | 229.5264 | 211.4128 | 140.1066 | 79.7775 | 67.2988 | 36.2609 | 6.1846 | 9.2099 | 11.202 | 20.6876 | 57.6866 | 134.9104 | 170.8986 | 181.6523 | 106.5667 | 57.6438 | 52.5867 | 21.2325 | 8.6658 | 7.9462 | 6.0169 | 24.3682 | 64.7585 | 166.5347 | 168.9169 | 143.275 | 90.8814 | 31.9832 | 35.4863 | 4.3019 | 2.5422 | 2.603e-05 | 3.0427 | 16.5964 | 61.2791 | 146.5084 | 162.9132 | 145.9866 | 92.1641 | 66.8159 | 56.355 | 10.0708 | 1.3681 | 0.30179 | 3.9948 | 41.9957 | 104.7619 | 203.6065 |  | 67 | Temuco 220 | Temuco 220 | Temuco 066 | 7.878 | 1.7755 | 11.7718 | 0.84316 | 0 | 0.04476 | 0.022423 | 0.21776 | 0.18046 | 2.7853 | 3.4337 | 22.9374 | 0.4205 | 1.9206 | 16.5602 | 0.038211 | 1.6903 | 2.3473 | 0 | 0 | 0 | 0.049332 | 1.3926 | 23.1496 | 7.4804 | 0.90662 | 7.5849 | 1.2234 | 1.3144 | 0.053848 | 0 | 0 | 0 | 0.83397 | 3.9077 | 23.6252 | 8.4865 | 0.48352 | 2.6103 | 0.23486 | 0.021991 | 0.050715 | 0 | 0 | 0.001642 | 0.1263 | 0.23692 | 40.265 |  | 67 | Temuco 220 | Temuco 220 | Temuco 066 | 0.23786 | 3.0643 | 7.8424 | 0.99414 | 0.075392 | 0.043206 | 0.077539 | 0.25408 | 0.23909 | 0.19352 | 0.33451 | 0.22584 | 0.15585 | 3.5753 | 7.5153 | 1.3473 | 0.38569 | 0.078541 | 0 | 0 | 0 | 0.12106 | 0.17531 | 0.22272 | 0.66747 | 3.6292 | 5.159 | 0.9259 | 0.58745 | 0.09399 | 0 | 0 | 0 | 0.064221 | 0.22658 | 0.12933 | 0.62709 | 5.3509 | 4.5653 | 2.0851 | 0.54282 | 0.073938 | 0 | 0 | 0.006553 | 0.17884 | 0.35193 | 0.32615 |  | 67 | Temuco 220 | Temuco 220 | Temuco 066 | 153.7722 | 225.6585 | 143.4627 | 94.7879 | 63.7478 | 15.826 | 3.3696 | 8.181 | 9.2545 | 12.8474 | 32.9307 | 57.0485 | 121.3055 | 164.4424 | 111.686 | 69.7155 | 46.2259 | 13.3835 | 5.7251 | 7.4589 | 5.147 | 11.8231 | 27.6675 | 67.5392 | 133.2828 | 162.4391 | 107.7547 | 63.6642 | 40.7415 | 3.4407 | 0.51984 | 0.4472 | 1.4403 | 9.4884 | 32.5712 | 69.1912 | 146.6243 | 170.4161 | 105.2267 | 81.6058 | 56.0525 | 10.6938 | 1.1315 | 1.0611 | 2.4469 | 18.5816 | 62.8962 | 85.382 |  | 67 | Temuco 220 | Temuco 220 | Temuco 066 | 273.4023 | 275.758 | 163.4112 | 150.497 | 119.4112 | 56.0047 | 25.224 | 19.736 | 28.5068 | 51.5275 | 109.4926 | 223.2928 | 211.3508 | 219.0452 | 135.6489 | 112.8749 | 80.2771 | 49.7101 | 20.6799 | 16.7665 | 19.9327 | 62.6292 | 131.8572 | 286.0952 | 214.3251 | 201.433 | 142.9956 | 96.046 | 71.9963 | 22.5757 | 4.772 | 1.9652 | 16.2765 | 50.2912 | 122.6813 | 261.3501 | 209.8625 | 205.3458 | 130.3217 | 122.1492 | 104.7715 | 34.5945 | 7.0787 | 2.8412 | 14.4472 | 100.2082 | 164.2797 | 333.8364
|  |  | 68 | Ciruelos 220 | Ciruelos 220 | Ciruelos 220 | 21.4423 | 9.0945 | 6.6703 | 7.8682 | 5.0788 | 3.7543 | 1.1793 | 2.1824 | 1.0535 | 3.3919 | 6.461 | 13.4112 | 16.4753 | 11.8526 | 3.9922 | 8.017 | 5.811 | 2.7624 | 1.5871 | 1.2139 | 0.54788 | 4.0874 | 5.619 | 16.2387 | 14.4967 | 8.3664 | 3.1253 | 5.0793 | 3.7216 | 0.27616 | 0.39167 | 0.07529 | 0.14796 | 2.183 | 5.6995 | 14.55 | 16.8649 | 5.7466 | 3.1721 | 5.7053 | 6.5927 | 0.43582 | -0.0059362 | 0.031187 | 0.56063 | 4.6139 | 10.1675 | 23.0563 |  | 68 | Ciruelos 220 | Ciruelos 220 | Ciruelos 220 | 20.2829 | 10.3147 | 8.1028 | 7.909 | 4.0101 | 3.8326 | 0.50287 | 1.5022 | 0.66396 | 5.245 | 6.6804 | 16.4984 | 17.5358 | 10.7503 | 4.3176 | 5.9219 | 6.4426 | 2.5667 | 0.755 | 1.005 | 0.9251 | 3.6721 | 5.9117 | 20.3746 | 14.5847 | 8.039 | 2.2486 | 4.3576 | 4.1964 | 0.44293 | 0.37254 | 3.0634e-05 | 0.44752 | 2.5432 | 6.2709 | 17.3546 | 15.8886 | 7.7286 | 2.9902 | 4.9047 | 6.5415 | 0.99859 | -0.0025138 | 0.014192 | 0.14557 | 4.7906 | 12.3997 | 29.4842 |  | 68 | Ciruelos 220 | Ciruelos 220 | Ciruelos 220 | 28.0924 | 4.8833 | 1.7323 | 6.3652 | 0.00014189 | 9.3705 | 4.843 | 45.0501 | 37.5305 | 21.2786 | 33.5783 | 15.8759 | 8.9472 | 4.4096 | 2.2906 | 2.4549 | 2.5865 | 10.0828 | 4.0709e-05 | 0.00014001 | 0.00013072 | 8.9026 | 20.3786 | 20.4059 | 0.7683 | 0.035314 | 1.1759 | 2.7011 | 4.7882 | 12.2127 | 4.551e-05 | 0.00013004 | 0.00013368 | 4.9287 | 24.732 | 9.2172 | 1.0456 | 6.4993 | 0.10173 | 0.027112 | 4.7207 | 12.1982 | 3.4002e-05 | 0.00020301 | 0.38857 | 24.2381 | 40.3462 | 37.1181 |  | 68 | Ciruelos 220 | Ciruelos 220 | Ciruelos 220 | 38.1603 | 6.3612 | 6.087 | 14.1188 | 4.3184e-05 | 8.8864 | 16.2241 | 50.9379 | 47.2783 | 32.8182 | 51.3133 | 32.9725 | 17.8467 | 9.8805 | 0.76457 | 5.9504 | 4.3535 | 16.4677 | 5.0375e-05 | 0.0002083 | 0.00011848 | 22.0913 | 28.8026 | 35.6638 | 3.196 | 0.36138 | 0.56477 | 2.7529 | 5.5074 | 21.836 | 3.9934e-05 | 0.00012168 | 0.00011427 | 11.9806 | 38.7617 | 21.3638 | 2.0009 | 0.49584 | 0.43677 | 0.24728 | 0.072273 | 17.5445 | 2.8937e-05 | 0.00020627 | 1.4998 | 33.1633 | 60.7741 | 53.4313 |  | 68 | Ciruelos 220 | Ciruelos 220 | Ciruelos 220 | 41.0581 | 21.5204 | 15.361 | 11.7995 | 5.6828 | 5.1161 | 9.7142 | 18.0539 | 28.2179 | 15.2629 | 25.379 | 11.7715 | 20.6431 | 17.81 | 10.2685 | 5.6454 | 7.8505 | 10.0473 | -0.0078696 | 0.65074 | 0.08184 | 14.1547 | 13.2008 | 21.8635 | 21.8293 | 13.9364 | 8.9802 | 6.9061 | 5.8212 | 9.8582 | 0.00082484 | 5.2903e-05 | 0.13762 | 6.0346 | 19.1409 | 12.6093 | 24.1803 | 14.8251 | 9.5934 | 8.2633 | 6.5842 | 8.8579 | -0.0018119 | -0.0015047 | 0.20895 | 14.0324 | 42.6387 | 31.472 |  | 68 | Ciruelos 220 | Ciruelos 220 | Ciruelos 220 | 34.2479 | 23.1732 | 17.4097 | 14.675 | 9.6613 | 9.2342 | -0.03665 | 3.0401 | 1.9685 | 6.206 | 12.1667 | 17.1532 | 28.0715 | 20.4033 | 10.2467 | 8.6759 | 10.2643 | 8.6312 | -0.031296 | 2.0923 | 0.97258 | 8.0926 | 11.6124 | 26.9762 | 27.847 | 14.8668 | 8.7087 | 11.1967 | 8.7381 | 3.6116 | -0.0054521 | 0.0071808 | 1.1153 | 5.4248 | 10.8664 | 23.4598 | 29.1974 | 17.0832 | 9.1821 | 15.1195 | 11.5613 | 5.9195 | -0.012192 | 0.099506 | 0.79316 | 9.7459 | 15.4015 | 28.7486
|  |  | 69 | Valdivia 220 | Valdivia 220 | valdivia 066 1 | 18.8279 | 7.204 | 5.209 | 5.5538 | 3.7006 | 2.8058 | 0.85849 | 1.7378 | 0.88755 | 2.5395 | 5.1412 | 10.7229 | 13.9253 | 8.9415 | 3.0241 | 5.4574 | 3.9307 | 2.0093 | 1.1027 | 0.93674 | 0.42953 | 2.6437 | 3.9502 | 11.2684 | 10.6596 | 5.5393 | 2.0803 | 3.0071 | 2.1556 | 0.17659 | 0.23212 | 0.049925 | 0.099758 | 1.336 | 3.7524 | 9.6433 | 11.7883 | 3.6878 | 2.0216 | 3.2292 | 3.7303 | 0.27535 | 1.4723e-05 | 0.021835 | 0.37505 | 2.9104 | 6.8276 | 15.4931 |  | 69 | Valdivia 220 | Valdivia 220 | valdivia 066 1 | 15.6744 | 7.5617 | 5.9973 | 5.0577 | 2.7046 | 2.6302 | 0.33366 | 1.0902 | 0.51413 | 3.362 | 4.9027 | 12.0119 | 13.042 | 7.546 | 3.1264 | 3.656 | 4.1107 | 1.7097 | 0.50427 | 0.70975 | 0.66276 | 2.0095 | 3.8702 | 12.8531 | 9.438 | 4.9173 | 1.4493 | 2.3032 | 2.3063 | 0.25369 | 0.20581 | 1.916e-05 | 0.28229 | 1.3356 | 3.8609 | 10.4258 | 9.8009 | 4.5344 | 1.8178 | 2.5076 | 3.4711 | 0.53106 | 0.00020593 | 0.0093042 | 0.090301 | 2.5549 | 7.7031 | 17.9272 |  | 69 | Valdivia 220 | Valdivia 220 | valdivia 066 1 | 25.7659 | 4.6859 | 1.4723 | 5.5312 | 0.0001165 | 7.874 | 4.0678 | 36.4931 | 29.5316 | 18.2661 | 31.438 | 13.8732 | 8.0041 | 4.0848 | 1.8944 | 2.087 | 2.1511 | 8.1996 | 3.244e-05 | 0.00010836 | 9.8377e-05 | 6.5837 | 16.6062 | 15.283 | 0.54201 | 0.029034 | 0.82707 | 1.965 | 3.4508 | 8.57 | 3.0823e-05 | 8.6888e-05 | 8.6373e-05 | 3.5641 | 19.1194 | 6.4807 | 0.70065 | 4.9321 | 0.074902 | 0.019088 | 3.2482 | 8.0225 | 2.2084e-05 | 0.00013019 | 0.24408 | 17.3179 | 31.2288 | 26.8447 |  | 69 | Valdivia 220 | Valdivia 220 | valdivia 066 1 | 37.7693 | 6.3558 | 5.8128 | 12.8536 | 0.00013182 | 7.8561 | 14.1287 | 44.0187 | 39.6992 | 30.527 | 50.3232 | 30.1765 | 16.9761 | 9.4991 | 0.69641 | 5.1663 | 3.7992 | 13.892 | 4.2892e-05 | 0.00017543 | 9.5873e-05 | 17.7303 | 24.575 | 28.0151 | 2.5873 | 0.29652 | 0.44171 | 1.9985 | 4.0863 | 15.8033 | 2.8958e-05 | 8.6611e-05 | 8.4057e-05 | 9.0813 | 31.2715 | 15.8455 | 1.5441 | 0.38951 | 0.32692 | 0.1762 | 0.051388 | 12.0952 | 2.0031e-05 | 0.00013852 | 0.98624 | 25.528 | 49.2445 | 40.0507 |  | 69 | Valdivia 220 | Valdivia 220 | valdivia 066 1 | 37.6061 | 19.308 | 13.6122 | 11.0665 | 5.3948 | 4.6588 | 7.9257 | 15.414 | 24.0151 | 13.2725 | 23.8884 | 10.5592 | 17.9929 | 15.3544 | 8.7987 | 5.2341 | 6.9557 | 8.4588 | 1.5398e-05 | 0.62813 | 0.080126 | 10.6012 | 10.8332 | 16.6892 | 16.2102 | 10.2951 | 6.5986 | 5.5248 | 4.5231 | 6.9221 | 0.0012629 | 0.00057267 | 0.10728 | 4.3113 | 14.9047 | 9.2264 | 16.9989 | 10.4113 | 6.6823 | 6.3154 | 4.9265 | 6.0346 | 1.157e-05 | 6.554e-05 | 0.15635 | 10.0788 | 33.0665 | 23.2915 |  | 69 | Valdivia 220 | Valdivia 220 | valdivia 066 1 | 30.3705 | 19.8128 | 14.7757 | 13.0153 | 8.6405 | 8.6174 | 0.0016919 | 2.8698 | 1.8902 | 5.2863 | 10.5512 | 15.7738 | 24.057 | 16.7768 | 8.4241 | 7.4941 | 8.6659 | 7.721 | 1.9964e-05 | 1.9089 | 0.89202 | 5.9722 | 8.7306 | 21.3217 | 20.3346 | 10.5698 | 6.1542 | 8.3162 | 6.4963 | 2.8658 | 0.0020352 | 0.0080551 | 0.87859 | 3.8191 | 7.7882 | 17.553 | 20.1379 | 11.4671 | 6.1638 | 10.6737 | 8.1877 | 4.3835 | 7.8446e-05 | 0.075009 | 0.60557 | 6.9546 | 11.101 | 21.7964
|  |  | 70 | Pichirrahue 220 | Tap Pichirrahue 220 | Melipulli 110 | 316.2085 | 133.241 | 100.5263 | 109.7919 | 73.7391 | 53.908 | 16.212 | 31.1604 | 15.7486 | 48.1597 | 96.1255 | 186.1842 | 238.561 | 169.2358 | 59.917 | 109.8324 | 81.9711 | 39.6233 | 21.1055 | 17.0443 | 8.0221 | 55.526 | 79.5839 | 214.344 | 201.0146 | 114.5812 | 45.4253 | 66.7092 | 50.1281 | 3.8273 | 5.0633 | 1.015 | 2.0526 | 29.4388 | 79.827 | 190.8171 | 231.2742 | 79.6788 | 45.755 | 75.6891 | 89.0833 | 6.0086 | 0.00037395 | 0.4226 | 7.7453 | 64.2806 | 144.6169 | 309.6475 |  | 70 | Pichirrahue 220 | Tap Pichirrahue 220 | Melipulli 110 | 287.2635 | 146.9668 | 116.9573 | 107.9792 | 58.3595 | 54.316 | 6.8191 | 21.0642 | 9.6722 | 71.9688 | 96.8875 | 220.6766 | 243.3412 | 150.7653 | 62.263 | 79.6458 | 90.5135 | 36.1086 | 10.4064 | 14.0625 | 12.449 | 47.5048 | 81.6689 | 259.9686 | 193.3882 | 107.2058 | 32.1863 | 55.6108 | 56.3734 | 5.9498 | 4.6887 | 0.00042588 | 5.8257 | 32.8335 | 85.6713 | 220.3595 | 208.5546 | 103.0262 | 41.5774 | 63.4995 | 88.3135 | 12.892 | 0.0048789 | 0.1905 | 1.9626 | 63.2322 | 171.4862 | 381.4031 |  | 70 | Pichirrahue 220 | Tap Pichirrahue 220 | Melipulli 110 | 450.0871 | 82.8885 | 26.6436 | 101.148 | 0.00219 | 144.7108 | 73.625 | 682.7297 | 543.1624 | 345.3782 | 561.9052 | 253.6989 | 141.7506 | 73.6315 | 35.1328 | 38.8133 | 40.7937 | 153.7992 | 0.00059685 | 0.0020301 | 0.0019025 | 139.8271 | 329.4334 | 312.1918 | 11.0061 | 0.57777 | 17.1419 | 40.8936 | 72.8243 | 178.7591 | 0.00063904 | 0.0018114 | 0.0018274 | 78.1209 | 396.6471 | 139.1884 | 14.9448 | 103.4819 | 1.5794 | 0.41397 | 71.2569 | 176.3727 | 0.00047877 | 0.0028649 | 5.343 | 384.7322 | 652.7921 | 577.3269 |  | 70 | Pichirrahue 220 | Tap Pichirrahue 220 | Melipulli 110 | 657.9245 | 113.9083 | 105.5498 | 234.4064 | 0.0033648 | 144.6472 | 259.259 | 820.2173 | 724.0613 | 557.0405 | 861.6336 | 555.4306 | 301.7356 | 173.5252 | 12.7716 | 97.0067 | 71.2791 | 261.9701 | 0.00079479 | 0.0032856 | 0.001779 | 363.2416 | 468.1437 | 579.0379 | 51.4916 | 5.9706 | 8.8512 | 42.4452 | 86.4653 | 333.2308 | 0.00060255 | 0.0018085 | 0.0017465 | 195.0317 | 625.1028 | 344.5602 | 32.1578 | 8.2069 | 6.7914 | 3.803 | 1.1154 | 266.5951 | 0.00043469 | 0.0031628 | 21.4374 | 550.0289 | 990.4116 | 872.9555 |  | 70 | Pichirrahue 220 | Tap Pichirrahue 220 | Melipulli 110 | 623.9411 | 312.4839 | 220.5035 | 178.8726 | 81.8263 | 76.8256 | 147.6511 | 283.6603 | 433.6054 | 237.0087 | 406.8224 | 188.2783 | 297.632 | 251.8104 | 144.4934 | 83.1237 | 114.0255 | 150.7775 | 0.00029001 | 11.1966 | 1.4641 | 212.2894 | 205.0081 | 333.4206 | 299.3048 | 188.7846 | 120.7412 | 97.6029 | 80.6533 | 141.924 | 0.030632 | 0.016103 | 2.0872 | 90.1158 | 296.504 | 192.7695 | 329.1967 | 202.1902 | 128.8869 | 116.6457 | 90.5738 | 126.8522 | 0.00025012 | 0.01755 | 3.2352 | 211.6518 | 660.6532 | 492.8965 |  | 70 | Pichirrahue 220 | Tap Pichirrahue 220 | Melipulli 110 | 464.9039 | 314.4713 | 237.1809 | 204.6617 | 135.4583 | 131.8495 | 0.13694 | 48.0958 | 32.1706 | 89.5065 | 176.1706 | 260.5158 | 376.5664 | 272.8726 | 138.013 | 120.1204 | 139.5806 | 121.8933 | 0.00034582 | 32.1163 | 15.2378 | 113.2965 | 161.3555 | 391.9872 | 359.9401 | 192.3054 | 114.1585 | 148.938 | 116.2581 | 49.818 | 0.048663 | 0.17059 | 17.0738 | 75.617 | 151.2503 | 336.907 | 375.0015 | 219.9545 | 119.738 | 200.5826 | 153.7756 | 81.0465 | 0.00060693 | 1.4774 | 12.2308 | 138.7397 | 216.3615 | 421.3346
|  |  | 71 | Rahue 220 | Rahue 220 | Rahue 220 | 13.0827 | 5.2773 | 4.5185 | 5.315 | 3.379 | 2.4807 | 0.7052 | 1.3773 | 0.77666 | 2.4208 | 4.6592 | 7.9852 | 9.8777 | 6.6315 | 2.6754 | 5.3055 | 3.7977 | 1.8093 | 0.91143 | 0.74966 | 0.41018 | 2.8826 | 3.9538 | 9.4371 | 8.5529 | 4.6063 | 2.0838 | 3.2958 | 2.3784 | 0.17774 | 0.22764 | 0.046284 | 0.10551 | 1.5563 | 4.0519 | 8.5542 | 10.0235 | 3.2481 | 2.1233 | 3.8202 | 4.2899 | 0.27854 | 1.8793e-05 | 0.017855 | 0.39356 | 3.405 | 7.3515 | 13.9657 |  | 71 | Rahue 220 | Rahue 220 | Rahue 220 | 15.0863 | 6.5928 | 5.5421 | 5.8022 | 3.0498 | 2.9143 | 0.35743 | 1.1431 | 0.59435 | 4.6135 | 5.7495 | 11.9293 | 12.8156 | 6.708 | 2.9339 | 4.2694 | 4.7515 | 1.9296 | 0.53041 | 0.76872 | 0.76279 | 3.16 | 4.9527 | 14.5204 | 10.5741 | 4.927 | 1.576 | 3.0654 | 3.0451 | 0.32704 | 0.25324 | 2.3688e-05 | 0.36752 | 2.2242 | 5.3269 | 12.5673 | 11.6519 | 4.8243 | 2.0607 | 3.5771 | 4.8685 | 0.72417 | 0.00026734 | 0.0097613 | 0.12707 | 4.3125 | 10.7375 | 21.9429 |  | 71 | Rahue 220 | Rahue 220 | Rahue 220 | 20.8153 | 3.2142 | 1.19 | 4.6691 | 9.9513e-05 | 6.7689 | 3.1431 | 32.1763 | 27.4667 | 17.1118 | 28.0466 | 11.8545 | 6.4876 | 2.8251 | 1.5565 | 1.7936 | 1.8493 | 7.1209 | 2.6049e-05 | 9.4156e-05 | 9.7232e-05 | 7.1164 | 16.7652 | 14.9329 | 0.54632 | 0.022752 | 0.7867 | 1.9469 | 3.3631 | 8.4323 | 2.8757e-05 | 8.3799e-05 | 9.5791e-05 | 3.9483 | 20.5914 | 6.7639 | 0.75502 | 4.1304 | 0.071935 | 0.020048 | 3.3388 | 8.5019 | 2.1159e-05 | 0.00013609 | 0.27425 | 19.8751 | 34.2562 | 27.8092 |  | 71 | Rahue 220 | Rahue 220 | Rahue 220 | 29.8572 | 4.4336 | 4.66 | 10.5945 | 0.00012233 | 6.5109 | 11.4213 | 37.4962 | 36.4188 | 26.6304 | 41.7026 | 25.6987 | 13.7188 | 6.7025 | 0.5666 | 4.4244 | 3.2012 | 11.9418 | 3.5147e-05 | 0.00014618 | 8.9192e-05 | 17.7989 | 23.1162 | 27.1659 | 2.3876 | 0.2385 | 0.40349 | 2.0172 | 3.9266 | 15.4512 | 2.7155e-05 | 8.1045e-05 | 8.9538e-05 | 9.7836 | 31.3554 | 16.4459 | 1.4695 | 0.33199 | 0.31271 | 0.18142 | 0.052201 | 12.5035 | 1.9108e-05 | 0.00014591 | 1.1236 | 27.5677 | 50.2937 | 42.061 |  | 71 | Rahue 220 | Rahue 220 | Rahue 220 | 31.0525 | 14.4647 | 11.0209 | 8.3015 | 3.5894 | 3.2887 | 7.018 | 14.5637 | 25.6531 | 13.063 | 21.9508 | 9.1678 | 14.8023 | 11.5953 | 7.1699 | 3.7931 | 5.0857 | 6.8585 | 1.3832e-05 | 0.5328 | 0.082032 | 12.1472 | 11.4553 | 16.7803 | 15.3655 | 8.9109 | 6.1774 | 4.4693 | 3.6031 | 6.8588 | 0.0014081 | 0.00081827 | 0.12295 | 5.2762 | 16.9432 | 9.9847 | 17.2212 | 9.6176 | 6.6558 | 5.398 | 4.0384 | 6.0598 | 1.2254e-05 | 0.00087841 | 0.19283 | 12.4109 | 37.986 | 26.0828 |  | 71 | Rahue 220 | Rahue 220 | Rahue 220 | 21.0492 | 14.1397 | 11.6238 | 9.1935 | 5.9222 | 4.9782 | 0.0057751 | 2.1721 | 1.6224 | 4.2915 | 8.6825 | 10.7966 | 16.9678 | 12.0519 | 6.669 | 5.3471 | 6.0858 | 4.5424 | 1.4497e-05 | 1.4676 | 0.76669 | 5.605 | 8.2508 | 16.7219 | 16.5692 | 8.6311 | 5.6019 | 6.6465 | 5.1055 | 1.8655 | 0.0021118 | 0.0072853 | 0.87233 | 3.7985 | 7.8646 | 14.6084 | 17.5328 | 9.9646 | 5.9383 | 9.0598 | 6.8273 | 3.0815 | 2.877e-05 | 0.065055 | 0.6445 | 7.0042 | 11.3729 | 18.4152
|  |  | 72 | Puerto Montt 220 | Puerto Montt 220 | Melipulli 110 | 315.4212 | 133.0715 | 100.4346 | 110.7992 | 73.6767 | 54.0176 | 16.4087 | 31.5496 | 15.7544 | 47.907 | 95.8461 | 185.2596 | 237.1289 | 168.3913 | 59.9336 | 111.0606 | 82.6904 | 39.9041 | 21.1512 | 17.011 | 7.9691 | 55.3624 | 79.5098 | 213.5016 | 199.935 | 114.7466 | 45.515 | 67.4688 | 50.4864 | 3.8666 | 5.0125 | 1.0075 | 2.0432 | 29.2262 | 79.2032 | 189.5351 | 230.0546 | 79.905 | 46.0135 | 76.5406 | 89.8805 | 6.1117 | 0.014467 | 0.42024 | 7.7383 | 64.2227 | 144.0102 | 308.5442 |  | 72 | Puerto Montt 220 | Puerto Montt 220 | Melipulli 110 | 286.4531 | 146.841 | 116.9415 | 108.9396 | 58.1813 | 54.2165 | 6.9419 | 21.2793 | 9.699 | 71.9998 | 96.7071 | 219.5849 | 241.8867 | 149.653 | 62.3103 | 80.2633 | 91.0025 | 36.4617 | 10.331 | 13.952 | 12.3704 | 47.2991 | 81.3634 | 259.1168 | 192.3299 | 107.1815 | 32.2676 | 56.1153 | 56.667 | 6.0038 | 4.6262 | 0.00042588 | 5.7796 | 32.5629 | 84.8832 | 218.7271 | 207.5216 | 103.1656 | 41.8075 | 64.1731 | 89.0738 | 13.0481 | 0.0082658 | 0.18977 | 1.9564 | 62.9476 | 170.4044 | 379.939 |  | 72 | Puerto Montt 220 | Puerto Montt 220 | Melipulli 110 | 451.8623 | 83.0411 | 26.5137 | 102.5813 | 0.0022138 | 145.755 | 74.4386 | 688.8628 | 546.1985 | 344.6753 | 559.3127 | 253.3806 | 142.4286 | 73.4862 | 35.0433 | 39.2444 | 41.2322 | 155.262 | 0.00059685 | 0.0020301 | 0.001953 | 140.0079 | 329.2926 | 312.8422 | 10.8993 | 0.57895 | 17.1144 | 41.3109 | 73.6139 | 180.8782 | 0.00063904 | 0.0018292 | 0.0018274 | 77.9705 | 395.0421 | 138.06 | 14.7776 | 103.5675 | 1.5822 | 0.41975 | 72.3009 | 178.6975 | 0.00053314 | 0.0029552 | 5.3341 | 383.8042 | 649.2275 | 574.6615 |  | 72 | Puerto Montt 220 | Puerto Montt 220 | Melipulli 110 | 659.0977 | 114.7293 | 106.7816 | 237.8887 | 0.0029309 | 145.7794 | 262.1233 | 827.7213 | 727.8511 | 555.2663 | 855.902 | 554.8755 | 302.2949 | 173.3787 | 12.8761 | 98.0904 | 71.8346 | 264.3374 | 0.00079479 | 0.0033059 | 0.001779 | 363.0952 | 467.0868 | 578.9233 | 51.4024 | 5.9697 | 8.9441 | 42.9237 | 87.4244 | 337.342 | 0.00060255 | 0.0018085 | 0.0017465 | 194.2461 | 622.2481 | 343.6045 | 32.0958 | 8.2118 | 6.8738 | 3.8566 | 1.1335 | 270.2222 | 0.00043469 | 0.0032033 | 21.436 | 547.8701 | 984.7047 | 868.4381 |  | 72 | Puerto Montt 220 | Puerto Montt 220 | Melipulli 110 | 624.787 | 314.1176 | 221.2793 | 181.591 | 81.8537 | 77.1311 | 149.2809 | 285.753 | 435.3605 | 235.3307 | 405.2859 | 187.7199 | 296.7856 | 252.0437 | 145.1384 | 84.5281 | 115.4702 | 152.3506 | 0.012116 | 11.0854 | 1.4486 | 211.9308 | 203.6148 | 333.2882 | 297.7309 | 188.9504 | 121.2883 | 99.107 | 81.715 | 143.6678 | 0.030021 | 0.015312 | 2.0722 | 89.1447 | 293.8743 | 190.8216 | 326.9261 | 202.5059 | 129.3144 | 118.4759 | 91.8103 | 128.6588 | 0.003053 | 0.0037835 | 3.2427 | 209.9313 | 656.6679 | 489.0742 |  | 72 | Puerto Montt 220 | Puerto Montt 220 | Melipulli 110 | 464.1083 | 316.1379 | 237.6654 | 207.2864 | 135.3269 | 132.6706 | 0.19024 | 48.7022 | 32.4039 | 89.1229 | 176.1456 | 259.6912 | 375.4989 | 272.5166 | 138.4737 | 122.1803 | 140.937 | 123.7307 | 0.044574 | 32.1091 | 15.1819 | 113.3256 | 160.825 | 391.1277 | 358.5632 | 192.5565 | 114.6262 | 151.2561 | 117.6113 | 50.6744 | 0.062061 | 0.16758 | 16.9556 | 75.3227 | 150.233 | 334.973 | 373.8044 | 220.0634 | 120.2843 | 203.5551 | 155.6971 | 82.5049 | 0.03248 | 1.4821 | 12.2316 | 138.6702 | 215.6052 | 419.0168
|  |  | 73 | Melipulli 220 | Melipulli 220 | Melipulli 110 | 315.4312 | 133.0758 | 100.4378 | 110.8027 | 73.6791 | 54.0193 | 16.4092 | 31.5506 | 15.7549 | 47.9085 | 95.8491 | 185.2655 | 237.1365 | 168.3967 | 59.9356 | 111.0641 | 82.6929 | 39.9053 | 21.1519 | 17.0115 | 7.9693 | 55.3641 | 79.5123 | 213.5084 | 199.9414 | 114.7503 | 45.5165 | 67.471 | 50.488 | 3.8668 | 5.0127 | 1.0075 | 2.0433 | 29.227 | 79.2057 | 189.5412 | 230.062 | 79.9075 | 46.015 | 76.543 | 89.8833 | 6.1118 | 0.014467 | 0.42028 | 7.7385 | 64.2247 | 144.0148 | 308.5541 |  | 73 | Melipulli 220 | Melipulli 220 | Melipulli 110 | 286.4623 | 146.8457 | 116.9453 | 108.943 | 58.1832 | 54.2183 | 6.9421 | 21.2799 | 9.6993 | 72.0021 | 96.7102 | 219.592 | 241.8944 | 149.6578 | 62.3123 | 80.2658 | 91.0054 | 36.4629 | 10.3313 | 13.9525 | 12.3708 | 47.3006 | 81.3659 | 259.1251 | 192.336 | 107.1849 | 32.2687 | 56.1171 | 56.6688 | 6.0039 | 4.6263 | 0.00042588 | 5.7798 | 32.5639 | 84.886 | 218.7341 | 207.5282 | 103.1689 | 41.8089 | 64.1751 | 89.0766 | 13.0485 | 0.0082658 | 0.18977 | 1.9565 | 62.9495 | 170.4098 | 379.9511 |  | 73 | Melipulli 220 | Melipulli 220 | Melipulli 110 | 451.8766 | 83.0438 | 26.5146 | 102.5845 | 0.0022138 | 145.7595 | 74.441 | 688.8842 | 546.2156 | 344.6863 | 559.3306 | 253.3887 | 142.4331 | 73.4886 | 35.0444 | 39.2457 | 41.2334 | 155.2668 | 0.00059685 | 0.0020301 | 0.001953 | 140.0123 | 329.3031 | 312.8521 | 10.8996 | 0.57895 | 17.115 | 41.3122 | 73.6162 | 180.8839 | 0.00063904 | 0.0018292 | 0.0018274 | 77.9731 | 395.0548 | 138.0645 | 14.7781 | 103.5708 | 1.5822 | 0.41975 | 72.3032 | 178.7031 | 0.00053314 | 0.0029552 | 5.3342 | 383.8165 | 649.2482 | 574.6799 |  | 73 | Melipulli 220 | Melipulli 220 | Melipulli 110 | 659.1186 | 114.7329 | 106.785 | 237.8961 | 0.0029309 | 145.7839 | 262.1314 | 827.7471 | 727.8739 | 555.284 | 855.9294 | 554.8933 | 302.3045 | 173.3842 | 12.8765 | 98.0935 | 71.8369 | 264.3457 | 0.00079479 | 0.0033059 | 0.001779 | 363.1067 | 467.1018 | 578.9417 | 51.404 | 5.9698 | 8.9443 | 42.925 | 87.4271 | 337.3525 | 0.00060255 | 0.0018085 | 0.0017465 | 194.2523 | 622.2681 | 343.6156 | 32.0968 | 8.212 | 6.874 | 3.8568 | 1.1335 | 270.2305 | 0.00043469 | 0.0032033 | 21.4366 | 547.8876 | 984.7362 | 868.4659 |  | 73 | Melipulli 220 | Melipulli 220 | Melipulli 110 | 624.8068 | 314.1275 | 221.2864 | 181.5966 | 81.8563 | 77.1335 | 149.2856 | 285.7619 | 435.3742 | 235.3382 | 405.2988 | 187.7258 | 296.7951 | 252.0518 | 145.1431 | 84.5307 | 115.4738 | 152.3553 | 0.012116 | 11.0857 | 1.4486 | 211.9375 | 203.6212 | 333.2987 | 297.7404 | 188.9565 | 121.2921 | 99.1101 | 81.7175 | 143.6723 | 0.030021 | 0.015312 | 2.0723 | 89.1476 | 293.8837 | 190.8277 | 326.9366 | 202.5125 | 129.3185 | 118.4796 | 91.8132 | 128.6629 | 0.003053 | 0.0037835 | 3.2427 | 209.9381 | 656.6889 | 489.09 |  | 73 | Melipulli 220 | Melipulli 220 | Melipulli 110 | 464.1231 | 316.148 | 237.673 | 207.2929 | 135.3313 | 132.6749 | 0.19024 | 48.7037 | 32.4048 | 89.1257 | 176.1512 | 259.6994 | 375.5109 | 272.5254 | 138.4781 | 122.1841 | 140.9414 | 123.7345 | 0.044574 | 32.1101 | 15.1824 | 113.3293 | 160.8301 | 391.1401 | 358.5747 | 192.5627 | 114.6298 | 151.2608 | 117.615 | 50.676 | 0.062061 | 0.16758 | 16.9561 | 75.325 | 150.2379 | 334.9838 | 373.8164 | 220.0705 | 120.2881 | 203.5614 | 155.7019 | 82.5074 | 0.03248 | 1.4821 | 12.2321 | 138.6746 | 215.6122 | 419.0303
|  |  | 74 | Chiloe 220 | Chiloe 220 | Chiloe 220 | 166.2486 | 70.2407 | 52.7491 | 56.2146 | 37.4242 | 27.3494 | 8.2409 | 15.8063 | 7.976 | 25.1288 | 49.7082 | 96.9399 | 123.4654 | 87.9625 | 31.1336 | 55.7074 | 41.2199 | 19.8912 | 10.6656 | 8.5403 | 4.1037 | 28.2264 | 40.1353 | 108.3361 | 101.192 | 58.2792 | 22.972 | 32.9644 | 24.2888 | 1.8793 | 2.412 | 0.48686 | 1.0203 | 14.7927 | 39.5833 | 95.197 | 114.7387 | 40.1799 | 22.8724 | 36.8492 | 42.7881 | 2.9513 | 0.0068484 | 0.2047 | 3.7634 | 32.1265 | 71.5697 | 154.1511 |  | 74 | Chiloe 220 | Chiloe 220 | Chiloe 220 | 152.8141 | 76.926 | 60.0173 | 55.5832 | 29.3008 | 26.8207 | 3.4655 | 10.6041 | 4.9736 | 36.6897 | 50.3942 | 114.4694 | 127.3806 | 77.6163 | 31.6576 | 40.517 | 45.1398 | 17.7766 | 5.1781 | 6.9471 | 6.3441 | 23.6785 | 41.0681 | 131.123 | 98.6123 | 53.9597 | 16.0268 | 27.5585 | 27.2581 | 2.8517 | 2.1821 | 0.00020483 | 2.8241 | 16.0645 | 42.4704 | 109.2681 | 104.8557 | 51.5123 | 20.4662 | 31.087 | 42.4019 | 6.0713 | 0.0038489 | 0.091061 | 0.94526 | 30.7587 | 84.9605 | 189.0258 |  | 74 | Chiloe 220 | Chiloe 220 | Chiloe 220 | 240.0048 | 42.1727 | 13.3047 | 51.3266 | 0.0011048 | 71.6746 | 36.5527 | 344.4561 | 279.1552 | 173.3209 | 289.3974 | 129.2666 | 74.6292 | 36.6991 | 17.5234 | 19.2296 | 20.3087 | 75.4192 | 0.0002897 | 0.0010282 | 0.00098112 | 68.069 | 165.0499 | 155.7424 | 5.5644 | 0.28145 | 8.3411 | 19.7097 | 35.2681 | 85.4427 | 0.0003015 | 0.00088358 | 0.00089271 | 37.5337 | 195.8116 | 67.5902 | 7.4272 | 49.758 | 0.75559 | 0.19424 | 34.2517 | 83.4466 | 0.00024737 | 0.001408 | 2.5966 | 184.467 | 321.0362 | 280.5719 |  | 74 | Chiloe 220 | Chiloe 220 | Chiloe 220 | 341.8559 | 58.4102 | 53.6856 | 118.9587 | 0.0014638 | 71.8853 | 131.3433 | 418.5594 | 374.9326 | 276.0332 | 432.3067 | 281.0154 | 154.2739 | 87.3195 | 6.4265 | 48.1535 | 35.5161 | 128.9959 | 0.0003928 | 0.0016526 | 0.00089739 | 174.3147 | 228.6216 | 285.8676 | 25.3947 | 2.9226 | 4.3389 | 20.3762 | 42.1801 | 159.8909 | 0.00028919 | 0.0008789 | 0.00085685 | 92.6752 | 301.7861 | 166.7107 | 15.6627 | 3.9726 | 3.2841 | 1.8037 | 0.53946 | 126.5978 | 0.00020538 | 0.0015366 | 10.5412 | 259.9472 | 475.1998 | 421.2279 |  | 74 | Chiloe 220 | Chiloe 220 | Chiloe 220 | 303.4744 | 154.7312 | 109.6862 | 88.77 | 40.3168 | 39.1372 | 74.8671 | 145.6698 | 222.1524 | 115.1719 | 195.9732 | 93.1475 | 140.876 | 123.0156 | 71.09 | 40.7338 | 55.9581 | 75.4588 | 0.0060956 | 5.5941 | 0.72202 | 100.5854 | 95.5369 | 161.306 | 137.2725 | 89.5454 | 57.6952 | 46.3667 | 38.3519 | 68.9052 | 0.014885 | 0.0074799 | 0.99939 | 42.0838 | 136.6659 | 91.3064 | 148.8179 | 94.8281 | 60.5865 | 54.6445 | 42.4843 | 61.1385 | 0.0014613 | 0.001817 | 1.55 | 98.3436 | 304.2705 | 233.7284 |  | 74 | Chiloe 220 | Chiloe 220 | Chiloe 220 | 232.0468 | 161.0773 | 121.2179 | 104.58 | 69.627 | 69.6549 | 0.098085 | 24.5595 | 15.8538 | 44.9621 | 88.7194 | 131.0238 | 185.5522 | 137.5058 | 69.8062 | 60.7052 | 70.9647 | 63.7816 | 0.0225 | 16.1888 | 7.5107 | 55.6129 | 78.2851 | 191.6032 | 171.5624 | 94.3605 | 56.1988 | 72.9901 | 57.4392 | 25.3435 | 0.030758 | 0.082728 | 7.9961 | 36.5246 | 72.3412 | 162.2967 | 176.391 | 106.2445 | 58.0987 | 96.9147 | 75.1939 | 40.6958 | 0.015748 | 0.72296 | 5.7591 | 66.6408 | 103.4673 | 202.335
|  |  |  | Tasa | 10%
|  |  |  | Tasa mensual | 0.0079741 | Periodo tasa dcto | 0 | 1 | 2 | 3 | 4 | 5 | 6 | 7 | 8 | 9 | 10 | 11 | 12 | 13 | 14 | 15 | 16 | 17 | 18 | 19 | 20 | 21 | 22 | 23 | 24 | 25 | 26 | 27 | 28 | 29 | 30 | 31 | 32 | 33 | 34 | 35 | 36 | 37 | 38 | 39 | 40 | 41 | 42 | 43 | 44 | 45 | 46 | 47
[6 empty] | Factor | 1 | 0.99209 | 0.98424 | 0.97645 | 0.96873 | 0.96107 | 0.95346 | 0.94592 | 0.93844 | 0.93101 | 0.92365 | 0.91634 | 0.90909 | 0.9019 | 0.89476 | 0.88769 | 0.88066 | 0.8737 | 0.86678 | 0.85993 | 0.85312 | 0.84637 | 0.83968 | 0.83304 | 0.82645 | 0.81991 | 0.81342 | 0.80699 | 0.8006 | 0.79427 | 0.78799 | 0.78175 | 0.77557 | 0.76943 | 0.76334 | 0.75731 | 0.75131 | 0.74537 | 0.73947 | 0.73362 | 0.72782 | 0.72206 | 0.71635 | 0.71068 | 0.70506 | 0.69948 | 0.69395 | 0.68846
| PRECIOS PRE BANDA EN DÓLARES POR MWH (incorpora frv) | [5 empty] | 0: H-BC; 1: OK-QF
[7 empty] | Retiro Valorizado (actualizado) | [5 empty] | Retiro (actualizado) | [5 empty] | Precio Básico de Energía [USD/MWh] | [8 empty] | Precio Básico Eq. [USD/MWh] |  |  |  | Precio Básico de Energía [USD/MWh] | [8 empty] | Atacama 220 | ATACAMA-220
(tabla de abajo calcula en $/kWh) |  |  | Ref | BARRA TRONCAL | BARRA TRONCAL eq Cmg | BARRA TRONCAL eq Dem | 1 | 2 | 3 | 4 | 5 | 6 | 1 | 2 | 3 | 4 | 5 | 6 | 1 | 2 | 3 | 4 | 5 | 6 | [5 empty] | N° | Barra | 1 | 2 | 3 | 4 | 5 | 6 |  |  |  | Calama 220 | CALAMA-220
|  |  | 1 | Parinacota 220 | Parinacota 220 | Chinchorro 13.8 | 1094.2098 | 983.9433 | 7.6559 | 12.5689 | 885.5522 | 1902.3557 | 57.5085 | 52.2832 | 67.4653 | 77.1009 | 74.0782 | 76.5534 | 19.0269 | 18.8195 | 0.11348 | 0.16302 | 11.9543 | 24.8501 |  |  |  | 12.0652 |  | 1 | Parinacota 220 | 19.0269 | 18.8195 | 0.11348 | 0.16302 | 11.9543 | 24.8501 |  |  |  | Chuquicamata 220 | CHUQUICAMATA-220
|  |  | 2 | Pozo Almonte 220 | Pozo Almonte 220 | Pozo Almonte 023 | 494.9464 | 463.3278 | 2.3659 | 4.3214 | 327.1712 | 711.4337 | 26.3296 | 25.0742 | 25.4044 | 26.8429 | 27.5423 | 29.287 | 18.7981 | 18.4782 | 0.093129 | 0.16099 | 11.8789 | 24.2918 |  |  |  | 12.4848 |  | 2 | Pozo Almonte 220 | 18.7981 | 18.4782 | 0.093129 | 0.16099 | 11.8789 | 24.2918 |  |  |  | Condores 220 | CONDORES-220
|  |  | 3 | Condores 220 | Condores 220 | Palafitos 13.8 | 846.1724 | 726.4939 | 8.3203 | 10.1626 | 776.3673 | 1579.1662 | 45.236 | 39.1515 | 57.0845 | 63.9789 | 65.1965 | 64.1855 | 18.7057 | 18.556 | 0.14575 | 0.15884 | 11.9081 | 24.6032 |  |  |  | 11.787 |  | 3 | Condores 220 | 18.7057 | 18.556 | 0.14575 | 0.15884 | 11.9081 | 24.6032 |  |  |  | Crucero 220 | CRUCERO-220
|  |  | 4 | Tarapaca 220 | Tarapaca 220 | Lagunas 023 | 663.5242 | 618.0747 | 10.6356 | 5.9493 | 418.141 | 904.2704 | 35.1309 | 33.3314 | 35.0498 | 37.2662 | 37.4601 | 36.7491 | 18.8872 | 18.5433 | 0.30344 | 0.15964 | 11.1623 | 24.6066 |  |  |  | 12.1895 |  | 4 | Tarapaca 220 | 18.8872 | 18.5433 | 0.30344 | 0.15964 | 11.1623 | 24.6066 |  |  |  | El Cobre 220 | EL COBRE-220
|  |  | 5 | Lagunas 220 | Lagunas 220 | Lagunas 023 | 659.4361 | 614.999 | 12.6133 | 5.9686 | 415.7468 | 897.9991 | 35.1309 | 33.3314 | 35.0498 | 37.2662 | 37.4601 | 36.7491 | 18.7708 | 18.4511 | 0.35987 | 0.16016 | 11.0984 | 24.4359 |  |  |  | 12.1252 |  | 5 | Lagunas 220 | 18.7708 | 18.4511 | 0.35987 | 0.16016 | 11.0984 | 24.4359 |  |  |  | El Tesoro 220 | EL TESORO-220
|  |  | 6 | Nueva Victoria 220 | Nueva Victoria 220 | Lagunas 023 | 657.559 | 613.2236 | 12.6078 | 5.968 | 414.5982 | 895.3715 | 35.1309 | 33.3314 | 35.0498 | 37.2662 | 37.4601 | 36.7491 | 18.7174 | 18.3978 | 0.35971 | 0.16014 | 11.0677 | 24.3644 |  |  |  | 12.0906 |  | 6 | Nueva Victoria 220 | 18.7174 | 18.3978 | 0.35971 | 0.16014 | 11.0677 | 24.3644 |  |  |  | Encuentro 220 | ENCUENTRO-220
|  |  | 7 | Frontera 220 | Frontera 220 | El Abra 220 | 8201.4445 | 8009.9937 | 153.7648 | 67.9672 | 4864.7538 | 10780.8878 | 456.5461 | 452.5496 | 434.2055 | 433.3943 | 446.5071 | 459.5618 | 17.9641 | 17.6997 | 0.35413 | 0.15683 | 10.8951 | 23.4591 |  |  |  | 11.9574 |  | 7 | Frontera 220 | 17.9641 | 17.6997 | 0.35413 | 0.15683 | 10.8951 | 23.4591 |  |  |  | Esperanza 220 SING | ESPERANZA SING-220
|  |  | 8 | Maria Elena 220 | Maria Elena 220 | La Cruz 066 | 327.1556 | 317.9627 | 5.3872 | 2.9868 | 202.387 | 429.214 | 17.8496 | 17.5766 | 17.0336 | 17.9002 | 18.0804 | 18.0683 | 18.3284 | 18.0901 | 0.31627 | 0.16686 | 11.1937 | 23.755 |  |  |  | 12.0656 |  | 8 | Maria Elena 220 | 18.3284 | 18.0901 | 0.31627 | 0.16686 | 11.1937 | 23.755 |  |  |  | Laberinto 220 | LABERINTO-220
|  |  | 9 | Crucero 220 | Crucero 220 | El Abra 220 | 8186.041 | 7998.7679 | 155.1939 | 67.4692 | 4860.831 | 10769.9833 | 456.5461 | 452.5496 | 434.2055 | 433.3943 | 446.5071 | 459.5618 | 17.9304 | 17.6749 | 0.35742 | 0.15568 | 10.8863 | 23.4353 |  |  |  | 11.9423 |  | 9 | Crucero 220 | 17.9304 | 17.6749 | 0.35742 | 0.15568 | 10.8863 | 23.4353 |  |  |  | Lagunas 220 | LAGUNAS-220
|  |  | 10 | Encuentro 220 | Encuentro 220 | M.Hales 220 | 6324.2614 | 6079.5989 | 107.4723 | 54.2606 | 3719.0166 | 8108.353 | 336.6491 | 329.669 | 316.3364 | 317.794 | 323.7237 | 334.2625 | 18.7859 | 18.4415 | 0.33974 | 0.17074 | 11.4882 | 24.2574 |  |  |  | 12.4553 |  | 10 | Encuentro 220 | 18.7859 | 18.4415 | 0.33974 | 0.17074 | 11.4882 | 24.2574 |  |  |  | Maria Elena 220 | MARIA ELENA-220
|  |  | 11 | Salar 220 | Salar 220 | Salar 220 | 3427.3591 | 3288.0976 | 55.6083 | 31.1846 | 2052.6366 | 4432.1915 | 193.3544 | 188.8736 | 184.3851 | 185.1491 | 188.4491 | 192.0489 | 17.7258 | 17.409 | 0.30159 | 0.16843 | 10.8923 | 23.0785 |  |  |  | 11.735 |  | 11 | Salar 220 | 17.7258 | 17.409 | 0.30159 | 0.16843 | 10.8923 | 23.0785 |  |  |  | Frontera 220 | FRONTERA-220
|  |  | 12 | Chuquicamata 220 | Chuquicamata 220 | M.Hales 220 | 6373.2589 | 6118.6273 | 108.0278 | 53.6495 | 3724.9686 | 8182.4586 | 336.6491 | 329.669 | 316.3364 | 317.794 | 323.7237 | 334.2625 | 18.9315 | 18.5599 | 0.3415 | 0.16882 | 11.5066 | 24.4791 |  |  |  | 12.5411 |  | 12 | Chuquicamata 220 | 18.9315 | 18.5599 | 0.3415 | 0.16882 | 11.5066 | 24.4791 |  |  |  | Salar 220 | SALAR-220
|  |  | 13 | Calama 220 | Calama 220 | Calama 023 | 2492.5785 | 2175.6623 | 42.1795 | 23.7631 | 2121.3786 | 4805.4243 | 133.9974 | 118.2723 | 137.868 | 157.6964 | 172.9562 | 195.9357 | 18.6017 | 18.3954 | 0.30594 | 0.15069 | 12.2654 | 24.5255 |  |  |  | 12.7203 |  | 13 | Calama 220 | 18.6017 | 18.3954 | 0.30594 | 0.15069 | 12.2654 | 24.5255 |  |  |  | Nueva Victoria 220 | NUEVA VICTORIA-220
|  |  | 14 | Kimal 220 | Kimal 220 | El Abra 220 | 8178.7481 | 7990.5478 | 155.5382 | 67.4126 | 4859.2781 | 10766.719 | 456.5461 | 452.5496 | 434.2055 | 433.3943 | 446.5071 | 459.5618 | 17.9144 | 17.6567 | 0.35821 | 0.15555 | 10.8829 | 23.4282 |  |  |  | 11.9348 |  | 14 | Kimal 220 | 17.9144 | 17.6567 | 0.35821 | 0.15555 | 10.8829 | 23.4282 |  |  |  | O higgins 220 | O'HIGGINS-220
|  |  | 15 | El Tesoro 220 | El Tesoro 220 | Esperanza 220 SING | 8456.1443 | 8179.6339 | 143.8091 | 72.2326 | 5103.4009 | 11151.1555 | 449.1574 | 442.9104 | 438.7235 | 437.5664 | 444.6688 | 455.3994 | 18.8267 | 18.4679 | 0.32779 | 0.16508 | 11.4769 | 24.4865 |  |  |  | 12.4067 |  | 15 | El Tesoro 220 | 18.8267 | 18.4679 | 0.32779 | 0.16508 | 11.4769 | 24.4865 |  |  |  | Parinacota 220 | PARINACOTA-220
|  |  | 16 | Esperanza 220 SING | Esperanza 220 SING | Esperanza 220 SING | 8454.9984 | 8178.5254 | 143.7896 | 72.2229 | 5102.7093 | 11149.6445 | 449.1574 | 442.9104 | 438.7235 | 437.5664 | 444.6688 | 455.3994 | 18.8241 | 18.4654 | 0.32775 | 0.16506 | 11.4753 | 24.4832 |  |  |  | 12.405 |  | 16 | Esperanza 220 SING | 18.8241 | 18.4654 | 0.32775 | 0.16506 | 11.4753 | 24.4832 |  |  |  | Pozo Almonte 220 | POZO ALMONTE-220
|  |  | 17 | Atacama 220 | Atacama 220 | Atacama 220 | 438.8944 | 417.459 | 7.1121 | 3.9426 | 270.4623 | 565.462 | 22.5577 | 21.8106 | 22.0787 | 22.8363 | 22.6961 | 22.4491 | 19.4566 | 19.1402 | 0.32213 | 0.17264 | 11.9167 | 25.1886 |  |  |  | 12.6709 |  | 17 | Atacama 220 | 19.4566 | 19.1402 | 0.32213 | 0.17264 | 11.9167 | 25.1886 |  |  |  | Tarapaca 220 | TARAPACA-220
|  |  | 18 | Kapatur 220 | Kapatur 220 | Chacaya 110 | 3400.5398 | 3196.8372 | 63.3426 | 37.1686 | 2464.6756 | 4627.9546 | 183.5439 | 172.3498 | 196.0676 | 214.9112 | 214.0425 | 193.4548 | 18.5271 | 18.5485 | 0.32307 | 0.17295 | 11.5149 | 23.9227 |  |  |  | 11.7429 |  | 18 | Kapatur 220 | 18.5271 | 18.5485 | 0.32307 | 0.17295 | 11.5149 | 23.9227 |  |  |  | Diego de Almagro 220 | D. DE ALMAGRO-220
|  |  | 19 | El Cobre 220 | El Cobre 220 | Chacaya 110 | 3376.4917 | 3168.4838 | 62.6405 | 36.6482 | 2462.1543 | 4633.0106 | 183.5439 | 172.3498 | 196.0676 | 214.9112 | 214.0425 | 193.4548 | 18.3961 | 18.384 | 0.31948 | 0.17053 | 11.5031 | 23.9488 |  |  |  | 11.6994 |  | 19 | El Cobre 220 | 18.3961 | 18.384 | 0.31948 | 0.17053 | 11.5031 | 23.9488 |  |  |  | Carrera Pinto 220 | CARRERA PINTO-220
|  |  | 20 | Laberinto 220 | Laberinto 220 | Chacaya 110 | 3372.707 | 3164.7542 | 62.6004 | 36.3026 | 2460.2883 | 4629.2281 | 183.5439 | 172.3498 | 196.0676 | 214.9112 | 214.0425 | 193.4548 | 18.3755 | 18.3624 | 0.31928 | 0.16892 | 11.4944 | 23.9293 |  |  |  | 11.6879 |  | 20 | Laberinto 220 | 18.3755 | 18.3624 | 0.31928 | 0.16892 | 11.4944 | 23.9293 |  |  |  | San Andres 220 | SAN ANDRES-220
|  |  | 21 | O higgins 220 | O higgins 220 | Chacaya 110 | 3443.5886 | 3230.924 | 63.8248 | 37.1348 | 2483.1455 | 4687.6047 | 183.5439 | 172.3498 | 196.0676 | 214.9112 | 214.0425 | 193.4548 | 18.7617 | 18.7463 | 0.32552 | 0.17279 | 11.6012 | 24.231 |  |  |  | 11.8755 |  |  |  | Precio Básico de Energía [USD/MWh] | [8 empty] | Cardones 220 | CARDONES-220
|  |  | 22 | Diego de Almagro 220 | Diego de Almagro 220 | Cardones 220 | 5398.1243 | 5188.7691 | 98.3363 | 34.0478 | 3107.0262 | 6953.1297 | 291.1329 | 282.4113 | 269.9362 | 271.1236 | 278.7048 | 288.0235 | 18.5418 | 18.3731 | 0.36429 | 0.12558 | 11.1481 | 24.1408 |  |  |  | 12.3589 |  | N° | Barra | 1 | 2 | 3 | 4 | 5 | 6 |  |  |  | Maitencillo 220 | MAITENCILLO-220
|  |  | 23 | Carrera Pinto 220 | Carrera Pinto 220 | Cardones 220 | 5374.7876 | 5169.5248 | 98.7056 | 34.0833 | 3100.5028 | 6925.9071 | 291.1329 | 282.4113 | 269.9362 | 271.1236 | 278.7048 | 288.0235 | 18.4616 | 18.3049 | 0.36566 | 0.12571 | 11.1247 | 24.0463 |  |  |  | 12.3138 |  | 21 | O higgins 220 | 18.7617 | 18.7463 | 0.32552 | 0.17279 | 11.6012 | 24.231 |  |  |  | Punta Colorada 220 | PUNTA COLORADA-220
|  |  | 24 | San Andres 220 | San Andres 220 | Cardones 220 | 5379.4911 | 5174.3388 | 100.0983 | 34.5007 | 3113.6704 | 6942.8487 | 291.1329 | 282.4113 | 269.9362 | 271.1236 | 278.7048 | 288.0235 | 18.4778 | 18.322 | 0.37082 | 0.12725 | 11.1719 | 24.1051 |  |  |  | 12.3384 |  | 22 | Diego de Almagro 220 | 18.5418 | 18.3731 | 0.36429 | 0.12558 | 11.1481 | 24.1408 |  |  |  | Pan de Azucar 220 | PAN DE AZUCAR-220
|  |  | 25 | Cardones 220 | Cardones 220 | Cardones 220 | 5390.3633 | 5184.0085 | 101.8414 | 34.8969 | 3131.4973 | 6972.4049 | 291.1329 | 282.4113 | 269.9362 | 271.1236 | 278.7048 | 288.0235 | 18.5151 | 18.3562 | 0.37728 | 0.12871 | 11.2359 | 24.2078 |  |  |  | 12.3801 |  | 23 | Carrera Pinto 220 | 18.4616 | 18.3049 | 0.36566 | 0.12571 | 11.1247 | 24.0463 |  |  |  | Don Goyo 220 | DON GOYO-220
|  |  | 26 | Maitencillo 220 | Maitencillo 220 | Maitencillo 220 | 9654.6872 | 9391.2235 | 178.8742 | 65.9428 | 5852.4331 | 12610.1248 | 525.613 | 517.1554 | 508.0728 | 515.8983 | 523.8306 | 527.9582 | 18.3684 | 18.1594 | 0.35206 | 0.12782 | 11.1724 | 23.8847 |  |  |  | 12.1061 |  | 24 | San Andres 220 | 18.4778 | 18.322 | 0.37082 | 0.12725 | 11.1719 | 24.1051 |  |  |  | La Cebada 220 | LA CEBADA-220
|  |  | 27 | Punta Colorada 220 | Punta Colorada 220 | Maitencillo 220 | 9671.0735 | 9413.0914 | 201.8122 | 66.188 | 5896.9122 | 12668.2723 | 525.613 | 517.1554 | 508.0728 | 515.8983 | 523.8306 | 527.9582 | 18.3996 | 18.2017 | 0.39721 | 0.1283 | 11.2573 | 23.9948 |  |  |  | 12.1587 |  | 25 | Cardones 220 | 18.5151 | 18.3562 | 0.37728 | 0.12871 | 11.2359 | 24.2078 |  |  |  | Las Palmas 220 | LAS PALMAS-220
|  |  | 28 | Pan de Azucar 220 | Pan de Azucar 220 | Cardones 220 | 5350.8169 | 5152.417 | 139.1182 | 36.2 | 3200.8161 | 7006.5008 | 291.1329 | 282.4113 | 269.9362 | 271.1236 | 278.7048 | 288.0235 | 18.3793 | 18.2444 | 0.51537 | 0.13352 | 11.4846 | 24.3261 |  |  |  | 12.4222 |  | 26 | Maitencillo 220 | 18.3684 | 18.1594 | 0.35206 | 0.12782 | 11.1724 | 23.8847 |  |  |  | Los Vilos 220 | LOS VILOS-220
|  |  | 29 | Don Goyo 220 | Don Goyo 220 | Cardones 220 | 5383.9715 | 5195.0484 | 145.8043 | 36.7858 | 3226.9987 | 7023.2533 | 291.1329 | 282.4113 | 269.9362 | 271.1236 | 278.7048 | 288.0235 | 18.4932 | 18.3953 | 0.54014 | 0.13568 | 11.5786 | 24.3843 |  |  |  | 12.4972 |  | 27 | Punta Colorada 220 | 18.3996 | 18.2017 | 0.39721 | 0.1283 | 11.2573 | 23.9948 |  |  |  | Nogales 220 | NOGALES-220
|  |  | 30 | La Cebada 220 | La Cebada 220 | Cardones 220 | 5406.6337 | 5225.0779 | 152.9707 | 37.4912 | 3256.391 | 7045.5655 | 291.1329 | 282.4113 | 269.9362 | 271.1236 | 278.7048 | 288.0235 | 18.571 | 18.5017 | 0.56669 | 0.13828 | 11.684 | 24.4618 |  |  |  | 12.5639 |  | 28 | Pan de Azucar 220 | 18.3793 | 18.2444 | 0.51537 | 0.13352 | 11.4846 | 24.3261 |  |  |  | Quillota 220 | QUILLOTA-220
|  |  | 31 | Las Palmas 220 | Las Palmas 220 | Cardones 220 | 5427.8448 | 5243.391 | 160.7362 | 37.8456 | 3286.7334 | 7095.3158 | 291.1329 | 282.4113 | 269.9362 | 271.1236 | 278.7048 | 288.0235 | 18.6439 | 18.5665 | 0.59546 | 0.13959 | 11.7929 | 24.6345 |  |  |  | 12.6399 |  | 29 | Don Goyo 220 | 18.4932 | 18.3953 | 0.54014 | 0.13568 | 11.5786 | 24.3843 |  |  |  | Polpaico 500 | POLPAICO-500
|  |  | 32 | Los Vilos 220 | Los Vilos 220 | Choapa 110 | 419.5531 | 372.7002 | 14.5435 | 3.8758 | 379.9902 | 800.8066 | 22.3571 | 19.6705 | 26.3024 | 28.5898 | 27.9477 | 31.6679 | 18.766 | 18.9471 | 0.55293 | 0.13557 | 13.5965 | 25.2876 |  |  |  | 12.7222 |  | 30 | La Cebada 220 | 18.571 | 18.5017 | 0.56669 | 0.13828 | 11.684 | 24.4618 |  |  |  | Polpaico 220 | POLPAICO-220
|  |  | 33 | Nogales 220 | Nogales 220 | San Luis 220 | 696.6423 | 670.4722 | 23.9567 | 6.4056 | 511.2501 | 1000.2431 | 38.604 | 37.9254 | 39.2003 | 39.9721 | 39.6131 | 40.1206 | 18.0459 | 17.6787 | 0.61114 | 0.16025 | 12.9061 | 24.9309 |  |  |  | 12.3557 |  | 31 | Las Palmas 220 | 18.6439 | 18.5665 | 0.59546 | 0.13959 | 11.7929 | 24.6345 |  |  |  | Los Maquis 220 | LOS MAQUIS-220
|  |  | 34 | Quillota 220 | Quillota 220 | Quillota 110 | 4028.0611 | 3773.212 | 155.7506 | 37.7233 | 3561.7082 | 7000.9767 | 217.2131 | 201.9796 | 241.0675 | 265.625 | 274.1399 | 279.6418 | 18.5443 | 18.6811 | 0.64609 | 0.14202 | 12.9923 | 25.0355 |  |  |  | 12.5416 |  | 32 | Los Vilos 220 | 18.766 | 18.9471 | 0.55293 | 0.13557 | 13.5965 | 25.2876 |  |  |  | El Llano 220 | EL LLANO-220
|  |  | 35 | Polpaico 220 | Polpaico 220 | Cerro Navia 110 | 13876.8525 | 16389.0353 | 839.9741 | 209.891 | 16918.4183 | 28541.8532 | 736.0798 | 874.6127 | 1235.296 | 1305.8265 | 1293.5762 | 1118.7804 | 18.8524 | 18.7386 | 0.67998 | 0.16073 | 13.0788 | 25.5116 |  |  |  | 11.6962 |  | 33 | Nogales 220 | 18.0459 | 17.6787 | 0.61114 | 0.16025 | 12.9061 | 24.9309 |  |  |  | Lampa 220 | LAMPA-220
|  |  | 36 | Polpaico 500 | Polpaico 500 | Quillota 110 | 3974.6837 | 3721.5529 | 158.5951 | 37.8155 | 3538.4472 | 6914.5696 | 217.2131 | 201.9796 | 241.0675 | 265.625 | 274.1399 | 279.6418 | 18.2985 | 18.4254 | 0.65789 | 0.14236 | 12.9074 | 24.7265 |  |  |  | 12.3985 |  | 34 | Quillota 220 | 18.5443 | 18.6811 | 0.64609 | 0.14202 | 12.9923 | 25.0355 |  |  |  | Cerro Navia 220 | CERRO NAVIA-220
|  |  | 37 | El Llano 220 | Tap El Llano 220 | Los Maquis 220 | 7650.1743 | 7494.4097 | 275.7125 | 60.7035 | 5058.439 | 10071.715 | 385.7739 | 379.1322 | 361.0306 | 363.5104 | 370.4352 | 382.8921 | 19.8307 | 19.7673 | 0.76368 | 0.16699 | 13.6554 | 26.3043 |  |  |  | 13.6488 |  | 35 | Polpaico 220 | 18.8524 | 18.7386 | 0.67998 | 0.16073 | 13.0788 | 25.5116 |  |  |  | Chena 220 | CHENA-220
|  |  | 38 | Los Maquis 220 | Los Maquis 220 | Los Maquis 220 | 7702.9993 | 7546.1525 | 277.7235 | 61.0942 | 5094.0799 | 10139.4631 | 385.7739 | 379.1322 | 361.0306 | 363.5104 | 370.4352 | 382.8921 | 19.9677 | 19.9037 | 0.76925 | 0.16807 | 13.7516 | 26.4813 |  |  |  | 13.7426 |  | 36 | Polpaico 500 | 18.2985 | 18.4254 | 0.65789 | 0.14236 | 12.9074 | 24.7265 |  |  |  | El Rodeo 220 | EL RODEO-220
|  |  | 39 | Lampa 220 | Lampa 220 | Tap Batuco 110 1 | 9305.3845 | 8851.8971 | 419.7162 | 100.7996 | 8060.0979 | 15719.3268 | 506.416 | 480.8952 | 629.6202 | 677.4046 | 638.8754 | 629.236 | 18.375 | 18.4071 | 0.66662 | 0.1488 | 12.6161 | 24.9816 |  |  |  | 11.918 |  | 37 | El Llano 220 | 19.8307 | 19.7673 | 0.76368 | 0.16699 | 13.6554 | 26.3043 |  |  |  | Paine 154 | PAINE-154
|  |  | 40 | Cerro Navia 220 | Cerro Navia 220 | Cerro Navia 110 | 13885.3852 | 16405.4088 | 854.9693 | 211.7669 | 17012.1079 | 28624.6754 | 736.0798 | 874.6127 | 1235.296 | 1305.8265 | 1293.5762 | 1118.7804 | 18.864 | 18.7573 | 0.69212 | 0.16217 | 13.1512 | 25.5856 |  |  |  | 11.7295 |  | 38 | Los Maquis 220 | 19.9677 | 19.9037 | 0.76925 | 0.16807 | 13.7516 | 26.4813 |  |  |  | Rancagua 154 | RANCAGUA-154
|  |  | 41 | Tap Alto Melipilla 220 | Tap Alto Melipilla 220 | Rapel 220 | 5678.2959 | 5516.2701 | 249.1319 | 53.4742 | 4373.5071 | 8628.1684 | 303.4357 | 293.1884 | 371.7779 | 387.7881 | 361.7291 | 350.7802 | 18.7133 | 18.8148 | 0.67011 | 0.1379 | 12.0906 | 24.5971 |  |  |  | 11.8426 |  | 39 | Lampa 220 | 18.375 | 18.4071 | 0.66662 | 0.1488 | 12.6161 | 24.9816 |  |  |  | Punta Cortes 154 | PUNTA CORTES-154
|  |  | 42 | Rapel 220 | Rapel 220 | Rapel 220 | 5612.4346 | 5497.2088 | 245.5176 | 44.3697 | 4347.3613 | 8609.0473 | 303.4357 | 293.1884 | 371.7779 | 387.7881 | 361.7291 | 350.7802 | 18.4963 | 18.7497 | 0.66039 | 0.11442 | 12.0183 | 24.5426 |  |  |  | 11.7736 |  | 40 | Cerro Navia 220 | 18.864 | 18.7573 | 0.69212 | 0.16217 | 13.1512 | 25.5856 |  |  |  | Tilcoco 154 | TILCOCO-154
|  |  | 43 | Chena 220 | Chena 220 | Cerro Navia 110 | 13852.6424 | 16359.6045 | 858.3695 | 212.1466 | 17012.2793 | 28595.8913 | 736.0798 | 874.6127 | 1235.296 | 1305.8265 | 1293.5762 | 1118.7804 | 18.8195 | 18.705 | 0.69487 | 0.16246 | 13.1514 | 25.5599 |  |  |  | 11.7137 |  |  |  | Precio Básico de Energía [USD/MWh] | [8 empty] | San Fernando 154 | SAN FERNANDO-154
|  |  | 44 | Maipo 220 | Maipo 220 | Maipo 220 | 1175.1207 | 1076.5294 | 53.0738 | 12.582 | 1160.3075 | 2327.9903 | 64.3523 | 58.8182 | 80.1717 | 87.2462 | 88.4695 | 94.1748 | 18.2607 | 18.3027 | 0.662 | 0.14421 | 13.1153 | 24.7199 |  |  |  | 12.268 |  |  | Barra | 1 | 2 | 3 | 4 | 5 | 6 |  |  |  | Teno 154 | TENO-154
|  |  | 45 | El Rodeo 220 | Tap El Rodeo 220 I | Alto Jahuel 110 | 7385.911 | 6611.1496 | 293.1244 | 82.3657 | 6994.0634 | 13837.3251 | 395.9518 | 352.437 | 457.5529 | 508.061 | 503.8223 | 544.0569 | 18.6536 | 18.7584 | 0.64063 | 0.16212 | 13.882 | 25.4336 |  |  |  | 12.7464 |  | 41 | Tap Alto Melipilla 220 | 18.7133 | 18.8148 | 0.67011 | 0.1379 | 12.0906 | 24.5971 |  |  |  | Itahue 154 | ITAHUE-154
|  |  | 46 | Paine 154 | Tap Paine 154 | Alto Jahuel 110 | 7444.5316 | 6679.8647 | 295.1362 | 79.6628 | 6944.1004 | 14022.7675 | 395.9518 | 352.437 | 457.5529 | 508.061 | 503.8223 | 544.0569 | 18.8016 | 18.9534 | 0.64503 | 0.1568 | 13.7828 | 25.7745 |  |  |  | 12.8413 |  | 42 | Rapel 220 | 18.4963 | 18.7497 | 0.66039 | 0.11442 | 12.0183 | 24.5426 |  |  |  | Maipo 220 | MAIPO-220
|  |  | 47 | Alto Jahuel 220 | Alto Jahuel 220 | Alto Jahuel 110 | 7370.4624 | 6597.4513 | 293.0236 | 82.2145 | 6977.3976 | 13803.0563 | 395.9518 | 352.437 | 457.5529 | 508.061 | 503.8223 | 544.0569 | 18.6145 | 18.7195 | 0.64041 | 0.16182 | 13.8489 | 25.3706 |  |  |  | 12.7173 |  | 43 | Chena 220 | 18.8195 | 18.705 | 0.69487 | 0.16246 | 13.1514 | 25.5599 |  |  |  | Candelaria 220 | CANDELARIA-220
|  |  | 48 | Alto Jahuel 500 | Alto Jahuel 500 | Alto Jahuel 110 | 7390.6378 | 6612.5029 | 293.2209 | 82.8267 | 7009.8106 | 13869.6147 | 395.9518 | 352.437 | 457.5529 | 508.061 | 503.8223 | 544.0569 | 18.6655 | 18.7622 | 0.64085 | 0.16303 | 13.9133 | 25.4929 |  |  |  | 12.7662 |  | 44 | Maipo 220 | 18.2607 | 18.3027 | 0.662 | 0.14421 | 13.1153 | 24.7199 |  |  |  | Colbun 220 | COLBUN-220
|  |  | 49 | Candelaria 220 | Candelaria 220 | Candelaria 220 | 18295.1939 | 17937.6159 | 727.559 | 143.5352 | 12310.139 | 24703.9933 | 1036.3148 | 1021.0509 | 993.4675 | 992.2535 | 1019.4929 | 1037.3584 | 17.6541 | 17.5678 | 0.73234 | 0.14466 | 12.0748 | 23.8143 |  |  |  | 12.1506 |  | 45 | El Rodeo 220 | 18.6536 | 18.7584 | 0.64063 | 0.16212 | 13.882 | 25.4336 |  |  |  | Alto Jahuel 220 | ALTO JAHUEL-220
|  |  | 50 | Rancagua 154 | Rancagua 154 | Alto Jahuel 110 | 7478.4129 | 6715.46 | 296.2702 | 79.387 | 6943.1447 | 14135.3096 | 395.9518 | 352.437 | 457.5529 | 508.061 | 503.8223 | 544.0569 | 18.8872 | 19.0544 | 0.64751 | 0.15625 | 13.7809 | 25.9813 |  |  |  | 12.9071 |  | 46 | Paine 154 | 18.8016 | 18.9534 | 0.64503 | 0.1568 | 13.7828 | 25.7745 |  |  |  | Alto Jahuel 500 | ALTO JAHUEL-500
|  |  | 51 | Punta Cortes 154 | Punta Cortes 154 | Alto Jahuel 110 | 7398.6419 | 6643.1876 | 295.3412 | 78.6291 | 6886.9869 | 13910.3303 | 395.9518 | 352.437 | 457.5529 | 508.061 | 503.8223 | 544.0569 | 18.6857 | 18.8493 | 0.64548 | 0.15476 | 13.6695 | 25.5678 |  |  |  | 12.7497 |  | 47 | Alto Jahuel 220 | 18.6145 | 18.7195 | 0.64041 | 0.16182 | 13.8489 | 25.3706 |  |  |  | Tap Alto Melipilla 220 | MELIPILLA-220
|  |  | 52 | Tilcoco 154 | Tap Tilcoco I 154 | Alto Jahuel 110 | 7309.4397 | 6568.7194 | 294.2461 | 77.2912 | 6797.3866 | 13681.7563 | 395.9518 | 352.437 | 457.5529 | 508.061 | 503.8223 | 544.0569 | 18.4604 | 18.638 | 0.64309 | 0.15213 | 13.4916 | 25.1477 |  |  |  | 12.5743 |  | 48 | Alto Jahuel 500 | 18.6655 | 18.7622 | 0.64085 | 0.16303 | 13.9133 | 25.4929 |  |  |  | Rapel 220 | RAPEL-220
|  |  | 53 | San Fernando 154 | San Fernando 154 | San Fernando 154 | 2988.6244 | 2852.1775 | 135.9066 | 30.6556 | 2384.2373 | 4624.8716 | 162.7512 | 155.0111 | 207.8184 | 221.941 | 205.9413 | 198.3111 | 18.3631 | 18.3998 | 0.65397 | 0.13813 | 11.5773 | 23.3213 |  |  |  | 11.3012 |  | 49 | Candelaria 220 | 17.6541 | 17.5678 | 0.73234 | 0.14466 | 12.0748 | 23.8143 |  |  |  | Itahue 220 | ITAHUE-220
|  |  | 54 | Teno 154 | Tap Teno 154 | Tap Teno 154 | 2884.7166 | 2790.9471 | 123.0252 | 25.2952 | 1763.2496 | 3591.8856 | 158.4905 | 152.5093 | 183.1926 | 190.8758 | 166.5335 | 160.6829 | 18.2012 | 18.3002 | 0.67156 | 0.13252 | 10.588 | 22.3539 |  |  |  | 11.0435 |  | 50 | Rancagua 154 | 18.8872 | 19.0544 | 0.64751 | 0.15625 | 13.7809 | 25.9813 |  |  |  | Ancoa 500 | ANCOA-500
|  |  | 55 | Itahue 154 | Itahue 154 | Itahue 154 | 111.6276 | 109.5873 | 4.4196 | 0.76029 | 52.3429 | 116.53 | 6.273 | 6.1168 | 6.4954 | 6.7011 | 5.8198 | 5.4948 | 17.795 | 17.9158 | 0.68042 | 0.11346 | 8.994 | 21.2073 |  |  |  | 10.7116 |  | 51 | Punta Cortes 154 | 18.6857 | 18.8493 | 0.64548 | 0.15476 | 13.6695 | 25.5678 |  |  |  | Ancoa 220 | ANCOA-220
|  |  | 56 | Itahue 220 | Itahue 220 | Itahue 154 | 111.3513 | 109.4282 | 4.403 | 0.6926 | 52.1435 | 115.9112 | 6.273 | 6.1168 | 6.4954 | 6.7011 | 5.8198 | 5.4948 | 17.7509 | 17.8897 | 0.67787 | 0.10336 | 8.9597 | 21.0946 |  |  |  | 10.6754 |  | 52 | Tilcoco 154 | 18.4604 | 18.638 | 0.64309 | 0.15213 | 13.4916 | 25.1477 |  |  |  | Charrua 220 | CHARRUA-220
|  |  | 57 | Ancoa 220 | Ancoa 220 | Colbun 220 | 84.7294 | 76.7142 | 4.009 | 0.88343 | 83.3685 | 170.1407 | 5.0311 | 4.6309 | 6.6158 | 7.0776 | 7.2087 | 7.6019 | 16.8412 | 16.5659 | 0.60597 | 0.12482 | 11.565 | 22.3813 |  |  |  | 11.0005 |  | 53 | San Fernando 154 | 18.3631 | 18.3998 | 0.65397 | 0.13813 | 11.5773 | 23.3213 |  |  |  | Charrua 500 | CHARRUA-500
|  |  | 58 | Charrua 220 | Charrua 220 | Charrua 220 | 9115.3792 | 8879.1282 | 398.0419 | 100.2645 | 6456.9503 | 12394.5593 | 539.4883 | 521.918 | 579.5147 | 598.0377 | 573.3703 | 569.849 | 16.8963 | 17.0125 | 0.68685 | 0.16766 | 11.2614 | 21.7506 |  |  |  | 11.0415 |  | 54 | Teno 154 | 18.2012 | 18.3002 | 0.67156 | 0.13252 | 10.588 | 22.3539 |  |  |  | Hualpen 220 | HUALPEN-220
|  |  | 59 | Ancoa 500 | Ancoa 500 | Colbun 220 | 84.2321 | 76.3491 | 4.0395 | 0.93956 | 82.6848 | 168.6013 | 5.0311 | 4.6309 | 6.6158 | 7.0776 | 7.2087 | 7.6019 | 16.7424 | 16.487 | 0.61058 | 0.13275 | 11.4702 | 22.1788 |  |  |  | 10.922 |  | 55 | Itahue 154 | 17.795 | 17.9158 | 0.68042 | 0.11346 | 8.994 | 21.2073 |  |  |  | Lagunillas 220 | LAGUNILLAS-220
|  |  | 60 | Charrua 500 | Charrua 500 | Charrua 220 | 9153.6293 | 8917.0673 | 397.3661 | 96.9135 | 6471.9925 | 12426.5636 | 539.4883 | 521.918 | 579.5147 | 598.0377 | 573.3703 | 569.849 | 16.9672 | 17.0852 | 0.68569 | 0.16205 | 11.2876 | 21.8068 |  |  |  | 11.0767 |  | 56 | Itahue 220 | 17.7509 | 17.8897 | 0.67787 | 0.10336 | 8.9597 | 21.0946 |  |  |  | El Rosal 220 | EL ROSAL-220
|  |  | 61 | Colbun 220 | Colbun 220 | Colbun 220 | 84.7318 | 76.7157 | 4.0089 | 0.8834 | 83.3731 | 170.1495 | 5.0311 | 4.6309 | 6.6158 | 7.0776 | 7.2087 | 7.6019 | 16.8417 | 16.5662 | 0.60596 | 0.12482 | 11.5657 | 22.3824 |  |  |  | 11.001 |  | 57 | Ancoa 220 | 16.8412 | 16.5659 | 0.60597 | 0.12482 | 11.565 | 22.3813 |  |  |  | Cautin 220 | CAUTÍN-220
|  |  | 62 | Hualpen 220 | Hualpen 220 | Charrua 220 | 9304.7658 | 9037.6474 | 428.3835 | 201.567 | 6686.9479 | 12767.6254 | 539.4883 | 521.918 | 579.5147 | 598.0377 | 573.3703 | 569.849 | 17.2474 | 17.3162 | 0.73921 | 0.33705 | 11.6625 | 22.4053 |  |  |  | 11.3616 |  | 58 | Charrua 220 | 16.8963 | 17.0125 | 0.68685 | 0.16766 | 11.2614 | 21.7506 |  |  |  | Temuco 220 | TEMUCO-220
|  |  | 63 | Lagunillas 220 | Lagunillas 220 | Charrua 220 | 9245.7595 | 8970.9617 | 434.0467 | 238.1789 | 6681.9609 | 12730.9586 | 539.4883 | 521.918 | 579.5147 | 598.0377 | 573.3703 | 569.849 | 17.138 | 17.1885 | 0.74898 | 0.39827 | 11.6538 | 22.3409 |  |  |  | 11.3246 |  | 59 | Ancoa 500 | 16.7424 | 16.487 | 0.61058 | 0.13275 | 11.4702 | 22.1788 |  |  |  | Duqueco 220 | DUQUECO-220
|  |  | 64 | El Rosal 220 | El Rosal 220 | Charrua 220 | 9024.9631 | 8787.5519 | 397.0106 | 99.8428 | 6397.4679 | 12248.8975 | 539.4883 | 521.918 | 579.5147 | 598.0377 | 573.3703 | 569.849 | 16.7287 | 16.837 | 0.68507 | 0.16695 | 11.1577 | 21.495 |  |  |  | 10.9266 |  | 60 | Charrua 500 | 16.9672 | 17.0852 | 0.68569 | 0.16205 | 11.2876 | 21.8068 |  |  |  | Ciruelos 220 | CIRUELOS-220
|  |  | 65 | Duqueco 220 | Duqueco 220 | Duqueco 220 | 599.7495 | 580.248 | 27.5968 | 7.2361 | 357.6009 | 657.4822 | 36.4393 | 35.0635 | 43.8757 | 44.0383 | 36.7435 | 32.2436 | 16.4589 | 16.5485 | 0.62898 | 0.16431 | 9.7324 | 20.3911 |  |  |  | 9.763 |  |  |  | Precio Básico de Energía [USD/MWh] | [8 empty] | Valdivia 220 | VALDIVIA-220
|  |  | 66 | Cautin 220 | Cautin 220 | Mulchen 220 | 710.4541 | 662.2651 | 39.4477 | 10.7629 | 746.8077 | 1414.9968 | 45.0433 | 41.5117 | 62.9076 | 67.5321 | 66.5034 | 67.97 | 15.7727 | 15.9537 | 0.62707 | 0.15937 | 11.2296 | 20.818 |  |  |  | 10.1993 |  |  | Barra | 1 | 2 | 3 | 4 | 5 | 6 |  |  |  | Rahue 220 | RAHUE-220
|  |  | 67 | Temuco 220 | Temuco 220 | Temuco 066 | 3103.2847 | 2946.611 | 163.8325 | 45.1951 | 2426.9852 | 4613.2701 | 189.6468 | 178.6253 | 243.4117 | 252.6772 | 229.4906 | 220.6512 | 16.3635 | 16.496 | 0.67307 | 0.17887 | 10.5755 | 20.9075 |  |  |  | 10.1173 |  | 61 | Colbun 220 | 16.8417 | 16.5662 | 0.60596 | 0.12482 | 11.5657 | 22.3824 |  |  |  | Puerto Montt 220 | PUERTO MONTT-220
|  |  | 68 | Ciruelos 220 | Ciruelos 220 | Ciruelos 220 | 248.6922 | 262.087 | 402.4945 | 611.5577 | 505.8747 | 458.8512 | 33.532 | 32.4194 | 37.7827 | 38.111 | 38.0903 | 38.8873 | 7.4166 | 8.0843 | 10.6529 | 16.0467 | 13.2809 | 11.7995 |  |  |  | 11.3771 |  | 62 | Hualpen 220 | 17.2474 | 17.3162 | 0.73921 | 0.33705 | 11.6625 | 22.4053 |  |  |  | Melipulli 220 | MELIPULLI-220
|  |  | 69 | Valdivia 220 | Valdivia 220 | valdivia 066 1 | 180.535 | 172.3028 | 324.9268 | 522.4138 | 415.0009 | 366.4361 | 23.181 | 20.4983 | 28.5413 | 31.085 | 30.4962 | 30.9736 | 7.7881 | 8.4057 | 11.3845 | 16.806 | 13.6083 | 11.8306 |  |  |  | 12.0262 |  | 63 | Lagunillas 220 | 17.138 | 17.1885 | 0.74898 | 0.39827 | 11.6538 | 22.3409 |  |  |  | Chiloe 220 | CHILOE-220
|  |  | 70 | Pichirrahue 220 | Tap Pichirrahue 220 | Melipulli 110 | 3485.7721 | 3554.6382 | 6299.143 | 10002.0978 | 7521.3669 | 6317.0086 | 472.2279 | 444.7933 | 565.1257 | 606.6496 | 566.0021 | 553.5641 | 7.3815 | 7.9917 | 11.1464 | 16.4874 | 13.2886 | 11.4115 |  |  |  | 11.5885 |  | 64 | El Rosal 220 | 16.7287 | 16.837 | 0.68507 | 0.16695 | 11.1577 | 21.495
|  |  | 71 | Rahue 220 | Rahue 220 | Rahue 220 | 155.9338 | 192.9536 | 305.2152 | 474.3238 | 386.007 | 287.0967 | 21.8131 | 24.5025 | 26.8264 | 28.0124 | 28.3603 | 25.3141 | 7.1486 | 7.8748 | 11.3774 | 16.9326 | 13.6108 | 11.3414 |  |  |  | 11.6356 |  | 65 | Duqueco 220 | 16.4589 | 16.5485 | 0.62898 | 0.16431 | 9.7324 | 20.3911
|  |  | 72 | Puerto Montt 220 | Puerto Montt 220 | Melipulli 110 | 3482.0479 | 3547.625 | 6310.2256 | 10013.6211 | 7525.7643 | 6326.4796 | 472.2279 | 444.7933 | 565.1257 | 606.6496 | 566.0021 | 553.5641 | 7.3737 | 7.9759 | 11.1661 | 16.5064 | 13.2964 | 11.4286 |  |  |  | 11.5965 |  | 66 | Cautin 220 | 15.7727 | 15.9537 | 0.62707 | 0.15937 | 11.2296 | 20.818
|  |  | 73 | Melipulli 220 | Melipulli 220 | Melipulli 110 | 3482.1585 | 3547.7381 | 6310.4254 | 10013.9386 | 7526.003 | 6326.6809 | 472.2279 | 444.7933 | 565.1257 | 606.6496 | 566.0021 | 553.5641 | 7.3739 | 7.9761 | 11.1664 | 16.507 | 13.2968 | 11.429 |  |  |  | 11.5969 |  | 67 | Temuco 220 | 16.3635 | 16.496 | 0.67307 | 0.17887 | 10.5755 | 20.9075
|  |  | 74 | Chiloe 220 | Chiloe 220 | Chiloe 220 | 1773.0485 | 1803.4954 | 3155.6425 | 4965.1718 | 3626.3695 | 3124.371 | 236.2568 | 221.4665 | 279.0279 | 297.643 | 272.6822 | 272.2895 | 7.5048 | 8.1434 | 11.3094 | 16.6816 | 13.2989 | 11.4744 |  |  |  | 11.6807 |  | 68 | Ciruelos 220 | 7.4166 | 8.0843 | 10.6529 | 16.0467 | 13.2809 | 11.7995
[30 empty] | 69 | Valdivia 220 | 7.7881 | 8.4057 | 11.3845 | 16.806 | 13.6083 | 11.8306
[30 empty] | 70 | Pichirrahue 220 | 7.3815 | 7.9917 | 11.1464 | 16.4874 | 13.2886 | 11.4115
[30 empty] | 71 | Rahue 220 | 7.1486 | 7.8748 | 11.3774 | 16.9326 | 13.6108 | 11.3414
[30 empty] | 72 | Puerto Montt 220 | 7.3737 | 7.9759 | 11.1661 | 16.5064 | 13.2964 | 11.4286
[30 empty] | 73 | Melipulli 220 | 7.3739 | 7.9761 | 11.1664 | 16.507 | 13.2968 | 11.429
[30 empty] | 74 | Chiloe 220 | 7.5048 | 8.1434 | 11.3094 | 16.6816 | 13.2989 | 11.4744
| PRECIOS PRE BANDA EN $ POR kWh | [5 empty] | Retiro Valorizado (actualizado) 1: Retiro Valorizado (actualizado) US$/MWh; Retiro (actualizado) 1: Retiro (actualizado) MWh; Precio Básico de Energía [USD/MWh] 1: Precio Básico de Energía [$/kWh] |  |  |  | Precio Básico Eq. [$/kWh] |  |  |  | Precio Básico de Energía [$/kWh]
|  | Barra Banda |  | BARRA TRONCAL | BARRA TRONCAL eq Cmg | BARRA TRONCAL eq Dem | 1 | 2 | 3 | 4 | 5 | 6 | 1 | 2 | 3 | 4 | 5 | 6 | 1 | 2 | 3 | 4 | 5 | 6 | [5 empty] | N° | Barra | 1 | 2 | 3 | 4 | 5 | 6 |  |  |  | Hoja PNCP Energia | 971.6
|  | PARINACOTA |  | Parinacota 220 | Parinacota 220 | Chinchorro 13.8 | 1094.2098 | 983.9433 | 7.6559 | 12.5689 | 885.5522 | 1902.3557 | 57.5085 | 52.2832 | 67.4653 | 77.1009 | 74.0782 | 76.5534 | 17.8035 | 17.6094 | 0.10618 | 0.15254 | 11.1856 | 23.2522 |  |  |  | 11.2894 |  | 1 | Parinacota 220 | 17.8035 | 17.6094 | 0.10618 | 0.15254 | 11.1856 | 23.2522 |  |  | Parinacota 220 | 33.0792 | 32.1398 | -20.8503 |  |  |  | Parinacota 220 | PARINACOTA 220 | 11.289 |  | PARINACOTA 220 | TRUE
|  | POZO ALMONTE |  | Pozo Almonte 220 | Pozo Almonte 220 | Pozo Almonte 023 | 494.9464 | 463.3278 | 2.3659 | 4.3214 | 327.1712 | 711.4337 | 26.3296 | 25.0742 | 25.4044 | 26.8429 | 27.5423 | 29.287 | 17.5894 | 17.2901 | 0.087141 | 0.15064 | 11.115 | 22.7298 |  |  |  | 11.682 |  | 2 | Pozo Almonte 220 | 17.5894 | 17.2901 | 0.087141 | 0.15064 | 11.115 | 22.7298 |  |  | Pozo Almonte 220 | 33.8337 | 32.8728 | -21.1908 |  |  |  | Pozo Almonte 220 | POZO ALMONTE 220 | 11.682 |  | POZO ALMONTE 220 | TRUE
|  | CONDORES |  | Condores 220 | Condores 220 | Palafitos 13.8 | 846.1724 | 726.4939 | 8.3203 | 10.1626 | 776.3673 | 1579.1662 | 45.236 | 39.1515 | 57.0845 | 63.9789 | 65.1965 | 64.1855 | 17.503 | 17.3628 | 0.13638 | 0.14863 | 11.1424 | 23.0212 |  |  |  | 11.0291 |  | 3 | Condores 220 | 17.503 | 17.3628 | 0.13638 | 0.14863 | 11.1424 | 23.0212 |  |  | Condores 220 | 31.8669 | 30.9619 | -19.9328 |  |  |  | Condores 220 | CONDORES 220 | 11.029 |  | CONDORES 220 | TRUE
|  | TARAPACA |  | Tarapaca 220 | Tarapaca 220 | Lagunas 023 | 663.5242 | 618.0747 | 10.6356 | 5.9493 | 418.141 | 904.2704 | 35.1309 | 33.3314 | 35.0498 | 37.2662 | 37.4601 | 36.7491 | 17.6727 | 17.351 | 0.28393 | 0.14938 | 10.4446 | 23.0244 |  |  |  | 11.4057 |  | 4 | Tarapaca 220 | 17.6727 | 17.351 | 0.28393 | 0.14938 | 10.4446 | 23.0244 |  |  | Tarapaca 220 | 32.5079 | 31.5847 | -20.179 |  |  |  | Tarapaca 220 | TARAPACA 220 | 11.406 |  | TARAPACA 220 | TRUE
|  | LAGUNAS |  | Lagunas 220 | Lagunas 220 | Lagunas 023 | 659.4361 | 614.999 | 12.6133 | 5.9686 | 415.7468 | 897.9991 | 35.1309 | 33.3314 | 35.0498 | 37.2662 | 37.4601 | 36.7491 | 17.5639 | 17.2647 | 0.33673 | 0.14986 | 10.3848 | 22.8647 |  |  |  | 11.3455 |  | 5 | Lagunas 220 | 17.5639 | 17.2647 | 0.33673 | 0.14986 | 10.3848 | 22.8647 |  |  | Lagunas 220 | 32.2661 | 31.3497 | -20.0042 |  |  |  | Lagunas 220 | LAGUNAS 220 | 11.346 |  | LAGUNAS 220 | TRUE
|  | NUEVA VICTORIA |  | Nueva Victoria 220 | Nueva Victoria 220 | Lagunas 023 | 657.559 | 613.2236 | 12.6078 | 5.968 | 414.5982 | 895.3715 | 35.1309 | 33.3314 | 35.0498 | 37.2662 | 37.4601 | 36.7491 | 17.5139 | 17.2148 | 0.33658 | 0.14985 | 10.3561 | 22.7978 |  |  |  | 11.3132 |  | 6 | Nueva Victoria 220 | 17.5139 | 17.2148 | 0.33658 | 0.14985 | 10.3561 | 22.7978 |  |  | Nueva Victoria 220 | 32.141 | 31.2282 | -19.915 |  |  |  | Nueva Victoria 220 | NUEVA VICTORIA 220 | 11.313 |  | NUEVA VICTORIA 220 | TRUE
|  | FRONTERA |  | Frontera 220 | Frontera 220 | El Abra 220 | 8201.4445 | 8009.9937 | 153.7648 | 67.9672 | 4864.7538 | 10780.8878 | 456.5461 | 452.5496 | 434.2055 | 433.3943 | 446.5071 | 459.5618 | 16.809 | 16.5616 | 0.33136 | 0.14674 | 10.1946 | 21.9506 |  |  |  | 11.1885 |  | 7 | Frontera 220 | 16.809 | 16.5616 | 0.33136 | 0.14674 | 10.1946 | 21.9506 |  |  | Frontera 220 | 32.4537 | 31.5321 | -20.3435 |  |  |  | Frontera 220 | FRONTERA 220 | 11.189 |  | FRONTERA 220 | TRUE
|  | MARIA ELENA |  | Maria Elena 220 | Maria Elena 220 | La Cruz 066 | 327.1556 | 317.9627 | 5.3872 | 2.9868 | 202.387 | 429.214 | 17.8496 | 17.5766 | 17.0336 | 17.9002 | 18.0804 | 18.0683 | 17.1499 | 16.9269 | 0.29593 | 0.15613 | 10.474 | 22.2276 |  |  |  | 11.2898 |  | 8 | Maria Elena 220 | 17.1499 | 16.9269 | 0.29593 | 0.15613 | 10.474 | 22.2276 |  |  | Maria Elena 220 | 31.9217 | 31.0151 | -19.7253 |  |  |  | Maria Elena 220 | MARIA ELENA 220 | 11.29 |  | MARIA ELENA 220 | TRUE
|  | CRUCERO |  | Crucero 220 | Crucero 220 | El Abra 220 | 8186.041 | 7998.7679 | 155.1939 | 67.4692 | 4860.831 | 10769.9833 | 456.5461 | 452.5496 | 434.2055 | 433.3943 | 446.5071 | 459.5618 | 16.7774 | 16.5384 | 0.33444 | 0.14567 | 10.1864 | 21.9284 |  |  |  | 11.1744 |  | 9 | Crucero 220 | 16.7774 | 16.5384 | 0.33444 | 0.14567 | 10.1864 | 21.9284 |  |  | Crucero 220 | 32.0525 | 31.1422 | -19.9678 |  |  |  | Crucero 220 | CRUCERO 220 | 11.174 |  | CRUCERO 220 | TRUE
|  | ENCUENTRO |  | Encuentro 220 | Encuentro 220 | M.Hales 220 | 6324.2614 | 6079.5989 | 107.4723 | 54.2606 | 3719.0166 | 8108.353 | 336.6491 | 329.669 | 316.3364 | 317.794 | 323.7237 | 334.2625 | 17.578 | 17.2557 | 0.3179 | 0.15976 | 10.7495 | 22.6977 |  |  |  | 11.6545 |  | 10 | Encuentro 220 | 17.578 | 17.2557 | 0.3179 | 0.15976 | 10.7495 | 22.6977 |  |  | Encuentro 220 | 32.5326 | 31.6087 | -19.9542 |  |  |  | Encuentro 220 | ENCUENTRO 220 | 11.654 |  | ENCUENTRO 220 | TRUE
|  | SALAR |  | Salar 220 | Salar 220 | Salar 220 | 3427.3591 | 3288.0976 | 55.6083 | 31.1846 | 2052.6366 | 4432.1915 | 193.3544 | 188.8736 | 184.3851 | 185.1491 | 188.4491 | 192.0489 | 16.586 | 16.2896 | 0.2822 | 0.1576 | 10.1919 | 21.5945 |  |  |  | 10.9804 |  | 11 | Salar 220 | 16.586 | 16.2896 | 0.2822 | 0.1576 | 10.1919 | 21.5945 |  |  | Salar 220 | 31.3913 | 30.4998 | -19.5193 |  |  |  | Salar 220 | SALAR 220 | 10.98 |  | SALAR 220 | TRUE
|  | CHUQUICAMATA |  | Chuquicamata 220 | Chuquicamata 220 | M.Hales 220 | 6373.2589 | 6118.6273 | 108.0278 | 53.6495 | 3724.9686 | 8182.4586 | 336.6491 | 329.669 | 316.3364 | 317.794 | 323.7237 | 334.2625 | 17.7142 | 17.3665 | 0.31954 | 0.15796 | 10.7668 | 22.9051 |  |  |  | 11.7347 |  | 12 | Chuquicamata 220 | 17.7142 | 17.3665 | 0.31954 | 0.15796 | 10.7668 | 22.9051 |  |  | Chuquicamata 220 | 32.7133 | 31.7842 | -20.0495 |  |  |  | Chuquicamata 220 | CHUQUICAMATA 220 | 11.735 |  | CHUQUICAMATA 220 | TRUE
|  | CALAMA |  | Calama 220 | Calama 220 | Calama 023 | 2492.5785 | 2175.6623 | 42.1795 | 23.7631 | 2121.3786 | 4805.4243 | 133.9974 | 118.2723 | 137.868 | 157.6964 | 172.9562 | 195.9357 | 17.4056 | 17.2125 | 0.28627 | 0.141 | 11.4767 | 22.9485 |  |  |  | 11.9023 |  | 13 | Calama 220 | 17.4056 | 17.2125 | 0.28627 | 0.141 | 11.4767 | 22.9485 |  |  | Calama 220 | 33.073 | 32.1338 | -20.2314 |  |  |  | Calama 220 | CALAMA 220 | 11.902 |  | CALAMA 220 | TRUE
|  |  |  | Kimal 220 | Kimal 220 | El Abra 220 | 8178.7481 | 7990.5478 | 155.5382 | 67.4126 | 4859.2781 | 10766.719 | 456.5461 | 452.5496 | 434.2055 | 433.3943 | 446.5071 | 459.5618 | 16.7625 | 16.5214 | 0.33518 | 0.14554 | 10.1831 | 21.9218 |  |  |  | 11.1674 |  | 14 | Kimal 220 | 16.7625 | 16.5214 | 0.33518 | 0.14554 | 10.1831 | 21.9218 |  |  | Kimal 220 | 32.0151 | 31.1058 | -19.9384 |  |  |  | Kimal 220 | EL TESORO 220 | 11.609 |  | EL TESORO 220 | TRUE
|  | EL TESORO |  | El Tesoro 220 | El Tesoro 220 | Esperanza 220 SING | 8456.1443 | 8179.6339 | 143.8091 | 72.2326 | 5103.4009 | 11151.1555 | 449.1574 | 442.9104 | 438.7235 | 437.5664 | 444.6688 | 455.3994 | 17.6161 | 17.2804 | 0.30671 | 0.15446 | 10.7389 | 22.9121 |  |  |  | 11.609 |  | 15 | El Tesoro 220 | 17.6161 | 17.2804 | 0.30671 | 0.15446 | 10.7389 | 22.9121 |  |  | El Tesoro 220 | 32.0489 | 31.1387 | -19.5297 |  |  |  | El Tesoro 220 | Esperanza 220 SING | 11.607 |  | ESPERANZA SING 220 | FALSE
|  | ESPERANZA SING |  | Esperanza 220 SING | Esperanza 220 SING | Esperanza 220 SING | 8454.9984 | 8178.5254 | 143.7896 | 72.2229 | 5102.7093 | 11149.6445 | 449.1574 | 442.9104 | 438.7235 | 437.5664 | 444.6688 | 455.3994 | 17.6137 | 17.2781 | 0.30667 | 0.15444 | 10.7374 | 22.9089 |  |  |  | 11.6074 |  | 16 | Esperanza 220 SING | 17.6137 | 17.2781 | 0.30667 | 0.15444 | 10.7374 | 22.9089 |  |  | Esperanza 220 SING | 32.0455 | 31.1354 | -19.528 |  |  |  | Esperanza 220 SING | ATACAMA 220 | 11.856 |  | ATACAMA 220 | TRUE
|  | ATACAMA |  | Atacama 220 | Atacama 220 | Atacama 220 | 438.8944 | 417.459 | 7.1121 | 3.9426 | 270.4623 | 565.462 | 22.5577 | 21.8106 | 22.0787 | 22.8363 | 22.6961 | 22.4491 | 18.2055 | 17.9095 | 0.30141 | 0.16154 | 11.1505 | 23.5689 |  |  |  | 11.8562 |  | 17 | Atacama 220 | 18.2055 | 17.9095 | 0.30141 | 0.16154 | 11.1505 | 23.5689 |  |  | Atacama 220 | 31.8485 | 30.944 | -19.0878 |  |  |  | Atacama 220 | EL COBRE 220 | 10.947 |  | EL COBRE 220 | TRUE
|  |  |  | Kapatur 220 | Kapatur 220 | Chacaya 110 | 3400.5398 | 3196.8372 | 63.3426 | 37.1686 | 2464.6756 | 4627.9546 | 183.5439 | 172.3498 | 196.0676 | 214.9112 | 214.0425 | 193.4548 | 17.3358 | 17.3559 | 0.30229 | 0.16183 | 10.7745 | 22.3844 |  |  |  | 10.9878 |  | 18 | Kapatur 220 | 17.3358 | 17.3559 | 0.30229 | 0.16183 | 10.7745 | 22.3844 |  |  | Kapatur 220 | 29.9458 | 29.0954 | -18.1075 |  |  |  | Kapatur 220 | LABERINTO 220 | 10.936 |  | LABERINTO 220 | TRUE
|  | EL COBRE |  | El Cobre 220 | El Cobre 220 | Chacaya 110 | 3376.4917 | 3168.4838 | 62.6405 | 36.6482 | 2462.1543 | 4633.0106 | 183.5439 | 172.3498 | 196.0676 | 214.9112 | 214.0425 | 193.4548 | 17.2132 | 17.2019 | 0.29894 | 0.15956 | 10.7635 | 22.4089 |  |  |  | 10.9471 |  | 19 | El Cobre 220 | 17.2132 | 17.2019 | 0.29894 | 0.15956 | 10.7635 | 22.4089 |  |  | El Cobre 220 | 30.3047 | 29.444 | -18.4969 |  |  |  | El Cobre 220 | O higgins 220 | 11.112 |  | O'HIGGINS 220 | FALSE
|  | LABERINTO |  | Laberinto 220 | Laberinto 220 | Chacaya 110 | 3372.707 | 3164.7542 | 62.6004 | 36.3026 | 2460.2883 | 4629.2281 | 183.5439 | 172.3498 | 196.0676 | 214.9112 | 214.0425 | 193.4548 | 17.1939 | 17.1817 | 0.29875 | 0.15806 | 10.7553 | 22.3906 |  |  |  | 10.9363 |  | 20 | Laberinto 220 | 17.1939 | 17.1817 | 0.29875 | 0.15806 | 10.7553 | 22.3906 |  |  | Laberinto 220 | 29.7428 | 28.8981 | -17.9618 |  |  |  | Laberinto 220 | Diego de Almagro 220 | 11.564 |  | D. DE ALMAGRO 220 | FALSE
|  | O'HIGGINS |  | O higgins 220 | O higgins 220 | Chacaya 110 | 3443.5886 | 3230.924 | 63.8248 | 37.1348 | 2483.1455 | 4687.6047 | 183.5439 | 172.3498 | 196.0676 | 214.9112 | 214.0425 | 193.4548 | 17.5553 | 17.5409 | 0.30459 | 0.16168 | 10.8552 | 22.673 |  |  |  | 11.1119 |  |  |  | Precio Básico de Energía [$/kWh] | [7 empty] | O higgins 220 | 30.2068 | 29.3489 | -18.237 |  |  |  | O higgins 220 | CARRERA PINTO 220 | 11.522 |  | CARRERA PINTO 220 | TRUE
|  | D. DE ALMAGRO |  | Diego de Almagro 220 | Diego de Almagro 220 | Cardones 220 | 5398.1243 | 5188.7691 | 98.3363 | 34.0478 | 3107.0262 | 6953.1297 | 291.1329 | 282.4113 | 269.9362 | 271.1236 | 278.7048 | 288.0235 | 17.3496 | 17.1917 | 0.34087 | 0.11751 | 10.4313 | 22.5886 |  |  |  | 11.5642 |  | N° | Barra | 1 | 2 | 3 | 4 | 5 | 6 |  |  | Diego de Almagro 220 | 31.1654 | 30.2803 | -18.7161 |  |  |  | Diego de Almagro 220 | SAN ANDRES 220 | 11.545 |  | SAN ANDRES 220 | TRUE
|  | CARRERA PINTO |  | Carrera Pinto 220 | Carrera Pinto 220 | Cardones 220 | 5374.7876 | 5169.5248 | 98.7056 | 34.0833 | 3100.5028 | 6925.9071 | 291.1329 | 282.4113 | 269.9362 | 271.1236 | 278.7048 | 288.0235 | 17.2745 | 17.1279 | 0.34215 | 0.11763 | 10.4094 | 22.5001 |  |  |  | 11.522 |  | 21 | O higgins 220 | 17.5553 | 17.5409 | 0.30459 | 0.16168 | 10.8552 | 22.673 |  |  | Carrera Pinto 220 | 30.8911 | 30.0138 | -18.4919 |  |  |  | Carrera Pinto 220 | CARDONES 220 | 11.584 |  | CARDONES 220 | TRUE
|  | SAN ANDRES |  | San Andres 220 | San Andres 220 | Cardones 220 | 5379.4911 | 5174.3388 | 100.0983 | 34.5007 | 3113.6704 | 6942.8487 | 291.1329 | 282.4113 | 269.9362 | 271.1236 | 278.7048 | 288.0235 | 17.2897 | 17.1439 | 0.34698 | 0.11907 | 10.4536 | 22.5552 |  |  |  | 11.545 |  | 22 | Diego de Almagro 220 | 17.3496 | 17.1917 | 0.34087 | 0.11751 | 10.4313 | 22.5886 |  |  | San Andres 220 | 30.7924 | 29.9179 | -18.3729 |  |  |  | San Andres 220 | MAITENCILLO 220 | 11.328 |  | MAITENCILLO 220 | TRUE
|  | CARDONES |  | Cardones 220 | Cardones 220 | Cardones 220 | 5390.3633 | 5184.0085 | 101.8414 | 34.8969 | 3131.4973 | 6972.4049 | 291.1329 | 282.4113 | 269.9362 | 271.1236 | 278.7048 | 288.0235 | 17.3246 | 17.1759 | 0.35302 | 0.12044 | 10.5134 | 22.6512 |  |  |  | 11.584 |  | 23 | Carrera Pinto 220 | 17.2745 | 17.1279 | 0.34215 | 0.11763 | 10.4094 | 22.5001 |  |  | Cardones 220 | 30.6951 | 29.8234 | -18.2393 |  |  |  | Cardones 220 | PUNTA COLORADA 220 | 11.377 |  | PUNTA COLORADA 220 | TRUE
|  | MAITENCILLO |  | Maitencillo 220 | Maitencillo 220 | Maitencillo 220 | 9654.6872 | 9391.2235 | 178.8742 | 65.9428 | 5852.4331 | 12610.1248 | 525.613 | 517.1554 | 508.0728 | 515.8983 | 523.8306 | 527.9582 | 17.1873 | 16.9917 | 0.32943 | 0.1196 | 10.454 | 22.3489 |  |  |  | 11.3277 |  | 24 | San Andres 220 | 17.2897 | 17.1439 | 0.34698 | 0.11907 | 10.4536 | 22.5552 |  |  | Maitencillo 220 | 29.4946 | 28.657 | -17.3293 |  |  |  | Maitencillo 220 | PAN DE AZUCAR 220 | 11.623 |  | PAN DE AZUCAR 220 | TRUE
|  | PUNTA COLORADA |  | Punta Colorada 220 | Punta Colorada 220 | Maitencillo 220 | 9671.0735 | 9413.0914 | 201.8122 | 66.188 | 5896.9122 | 12668.2723 | 525.613 | 517.1554 | 508.0728 | 515.8983 | 523.8306 | 527.9582 | 17.2165 | 17.0313 | 0.37167 | 0.12005 | 10.5334 | 22.452 |  |  |  | 11.3769 |  | 25 | Cardones 220 | 17.3246 | 17.1759 | 0.35302 | 0.12044 | 10.5134 | 22.6512 |  |  | Punta Colorada 220 | 29.4102 | 28.575 | -17.198 |  |  |  | Punta Colorada 220 | DON GOYO 220 | 11.694 |  | DON GOYO 220 | TRUE
|  | PAN DE AZUCAR |  | Pan de Azucar 220 | Pan de Azucar 220 | Cardones 220 | 5350.8169 | 5152.417 | 139.1182 | 36.2 | 3200.8161 | 7006.5008 | 291.1329 | 282.4113 | 269.9362 | 271.1236 | 278.7048 | 288.0235 | 17.1975 | 17.0713 | 0.48224 | 0.12493 | 10.7461 | 22.762 |  |  |  | 11.6235 |  | 26 | Maitencillo 220 | 17.1873 | 16.9917 | 0.32943 | 0.1196 | 10.454 | 22.3489 |  |  | Pan de Azucar 220 | 29.815 | 28.9682 | -17.3448 |  |  |  | Pan de Azucar 220 | LA CEBADA 220 | 11.756 |  | LA CEBADA 220 | TRUE
|  | DON GOYO |  | Don Goyo 220 | Don Goyo 220 | Cardones 220 | 5383.9715 | 5195.0484 | 145.8043 | 36.7858 | 3226.9987 | 7023.2533 | 291.1329 | 282.4113 | 269.9362 | 271.1236 | 278.7048 | 288.0235 | 17.3041 | 17.2125 | 0.50541 | 0.12696 | 10.8341 | 22.8164 |  |  |  | 11.6936 |  | 27 | Punta Colorada 220 | 17.2165 | 17.0313 | 0.37167 | 0.12005 | 10.5334 | 22.452 |  |  | Don Goyo 220 | 29.5383 | 28.6994 | -17.0058 |  |  |  | Don Goyo 220 | LAS PALMAS 220 | 11.827 |  | LAS PALMAS 220 | TRUE
|  | LA CEBADA |  | La Cebada 220 | La Cebada 220 | Cardones 220 | 5406.6337 | 5225.0779 | 152.9707 | 37.4912 | 3256.391 | 7045.5655 | 291.1329 | 282.4113 | 269.9362 | 271.1236 | 278.7048 | 288.0235 | 17.3769 | 17.312 | 0.53025 | 0.12939 | 10.9327 | 22.8889 |  |  |  | 11.7561 |  | 28 | Pan de Azucar 220 | 17.1975 | 17.0713 | 0.48224 | 0.12493 | 10.7461 | 22.762 |  |  | La Cebada 220 | 29.2666 | 28.4354 | -16.6794 |  |  |  | La Cebada 220 | LOS VILOS 220 | 11.904 |  | LOS VILOS 220 | TRUE
|  | LAS PALMAS |  | Las Palmas 220 | Las Palmas 220 | Cardones 220 | 5427.8448 | 5243.391 | 160.7362 | 37.8456 | 3286.7334 | 7095.3158 | 291.1329 | 282.4113 | 269.9362 | 271.1236 | 278.7048 | 288.0235 | 17.4451 | 17.3727 | 0.55717 | 0.13061 | 11.0346 | 23.0505 |  |  |  | 11.8272 |  | 29 | Don Goyo 220 | 17.3041 | 17.2125 | 0.50541 | 0.12696 | 10.8341 | 22.8164 |  |  | Las Palmas 220 | 29.3113 | 28.4789 | -16.6517 |  |  |  | Las Palmas 220 | NOGALES 220 | 11.561 |  | NOGALES 220 | TRUE
|  | LOS VILOS |  | Los Vilos 220 | Los Vilos 220 | Choapa 110 | 419.5531 | 372.7002 | 14.5435 | 3.8758 | 379.9902 | 800.8066 | 22.3571 | 19.6705 | 26.3024 | 28.5898 | 27.9477 | 31.6679 | 17.5593 | 17.7288 | 0.51738 | 0.12685 | 12.7222 | 23.6616 |  |  |  | 11.9041 |  | 30 | La Cebada 220 | 17.3769 | 17.312 | 0.53025 | 0.12939 | 10.9327 | 22.8889 |  |  | Los Vilos 220 | 29.1934 | 28.3643 | -16.4602 |  |  |  | Los Vilos 220 | QUILLOTA 220 | 11.735 |  | QUILLOTA 220 | TRUE
|  | NOGALES |  | Nogales 220 | Nogales 220 | San Luis 220 | 696.6423 | 670.4722 | 23.9567 | 6.4056 | 511.2501 | 1000.2431 | 38.604 | 37.9254 | 39.2003 | 39.9721 | 39.6131 | 40.1206 | 16.8855 | 16.542 | 0.57184 | 0.14995 | 12.0762 | 23.3278 |  |  |  | 11.5612 |  | 31 | Las Palmas 220 | 17.4451 | 17.3727 | 0.55717 | 0.13061 | 11.0346 | 23.0505 |  |  | Nogales 220 | 29.4893 | 28.6518 | -17.0906 |  |  |  | Nogales 220 | POLPAICO 500 | 11.601 |  | POLPAICO 500 | TRUE
|  | QUILLOTA |  | Quillota 220 | Quillota 220 | Quillota 110 | 4028.0611 | 3773.212 | 155.7506 | 37.7233 | 3561.7082 | 7000.9767 | 217.2131 | 201.9796 | 241.0675 | 265.625 | 274.1399 | 279.6418 | 17.3519 | 17.48 | 0.60454 | 0.13289 | 12.1569 | 23.4257 |  |  |  | 11.7352 |  | 32 | Los Vilos 220 | 17.5593 | 17.7288 | 0.51738 | 0.12685 | 12.7222 | 23.6616 |  |  | Quillota 220 | 28.3856 | 27.5794 | -15.8442 |  |  |  | Quillota 220 | POLPAICO 220 | 10.944 |  | POLPAICO 220 | TRUE
|  | POLPAICO |  | Polpaico 220 | Polpaico 220 | Cerro Navia 110 | 13876.8525 | 16389.0353 | 839.9741 | 209.891 | 16918.4183 | 28541.8532 | 736.0798 | 874.6127 | 1235.296 | 1305.8265 | 1293.5762 | 1118.7804 | 17.6402 | 17.5337 | 0.63626 | 0.1504 | 12.2378 | 23.8712 |  |  |  | 10.9442 |  | 33 | Nogales 220 | 16.8855 | 16.542 | 0.57184 | 0.14995 | 12.0762 | 23.3278 |  |  | Polpaico 220 | 25.3505 | 24.6305 | -13.6864 |  |  |  | Polpaico 220 | EL LLANO 220 | 12.771 |  | EL LLANO 220 | TRUE
|  | POLPAICO |  | Polpaico 500 | Polpaico 500 | Quillota 110 | 3974.6837 | 3721.5529 | 158.5951 | 37.8155 | 3538.4472 | 6914.5696 | 217.2131 | 201.9796 | 241.0675 | 265.625 | 274.1399 | 279.6418 | 17.1219 | 17.2406 | 0.61558 | 0.13321 | 12.0775 | 23.1366 |  |  |  | 11.6013 |  | 34 | Quillota 220 | 17.3519 | 17.48 | 0.60454 | 0.13289 | 12.1569 | 23.4257 |  |  | Polpaico 500 | 28.6003 | 27.7881 | -16.1868 |  |  |  | Polpaico 500 | LOS MAQUIS 220 | 12.859 |  | LOS MAQUIS 220 | TRUE
|  | EL LLANO |  | El Llano 220 | Tap El Llano 220 | Los Maquis 220 | 7650.1743 | 7494.4097 | 275.7125 | 60.7035 | 5058.439 | 10071.715 | 385.7739 | 379.1322 | 361.0306 | 363.5104 | 370.4352 | 382.8921 | 18.5556 | 18.4962 | 0.71458 | 0.15625 | 12.7774 | 24.6129 |  |  |  | 12.7712 |  | 35 | Polpaico 220 | 17.6402 | 17.5337 | 0.63626 | 0.1504 | 12.2378 | 23.8712 |  |  | El Llano 220 | 29.1366 | 28.3091 | -15.538 |  |  |  | El Llano 220 | LAMPA 220 | 11.152 |  | LAMPA 220 | TRUE
|  | LOS MAQUIS |  | Los Maquis 220 | Los Maquis 220 | Los Maquis 220 | 7702.9993 | 7546.1525 | 277.7235 | 61.0942 | 5094.0799 | 10139.4631 | 385.7739 | 379.1322 | 361.0306 | 363.5104 | 370.4352 | 382.8921 | 18.6837 | 18.6239 | 0.71979 | 0.15726 | 12.8674 | 24.7785 |  |  |  | 12.8589 |  | 36 | Polpaico 500 | 17.1219 | 17.2406 | 0.61558 | 0.13321 | 12.0775 | 23.1366 |  |  | Los Maquis 220 | 29.1364 | 28.3089 | -15.45 |  |  |  | Los Maquis 220 | CERRO NAVIA 220 | 10.975 |  | CERRO NAVIA 220 | TRUE
|  | LAMPA |  | Lampa 220 | Lampa 220 | Tap Batuco 110 1 | 9305.3845 | 8851.8971 | 419.7162 | 100.7996 | 8060.0979 | 15719.3268 | 506.416 | 480.8952 | 629.6202 | 677.4046 | 638.8754 | 629.236 | 17.1935 | 17.2235 | 0.62375 | 0.13923 | 11.8049 | 23.3753 |  |  |  | 11.1517 |  | 37 | El Llano 220 | 18.5556 | 18.4962 | 0.71458 | 0.15625 | 12.7774 | 24.6129 |  |  | Lampa 220 | 25.5824 | 24.8559 | -13.7042 |  |  |  | Lampa 220 | Tap Alto Melipilla 220 | 11.081 |  | MELIPILLA 220 | FALSE
|  | CERRO NAVIA |  | Cerro Navia 220 | Cerro Navia 220 | Cerro Navia 110 | 13885.3852 | 16405.4088 | 854.9693 | 211.7669 | 17012.1079 | 28624.6754 | 736.0798 | 874.6127 | 1235.296 | 1305.8265 | 1293.5762 | 1118.7804 | 17.651 | 17.5512 | 0.64761 | 0.15174 | 12.3056 | 23.9405 |  |  |  | 10.9753 |  | 38 | Los Maquis 220 | 18.6837 | 18.6239 | 0.71979 | 0.15726 | 12.8674 | 24.7785 |  |  | Cerro Navia 220 | 24.8201 | 24.1152 | -13.14 |  |  |  | Cerro Navia 220 | RAPEL 220 | 11.017 |  | RAPEL 220 | TRUE
|  | MELIPILLA |  | Tap Alto Melipilla 220 | Tap Alto Melipilla 220 | Rapel 220 | 5678.2959 | 5516.2701 | 249.1319 | 53.4742 | 4373.5071 | 8628.1684 | 303.4357 | 293.1884 | 371.7779 | 387.7881 | 361.7291 | 350.7802 | 17.5101 | 17.605 | 0.62702 | 0.12903 | 11.3131 | 23.0155 |  |  |  | 11.0812 |  | 39 | Lampa 220 | 17.1935 | 17.2235 | 0.62375 | 0.13923 | 11.8049 | 23.3753 |  |  | Tap Alto Melipilla 220 | 26.1266 | 25.3846 | -14.3034 |  |  |  | Tap Alto Melipilla 220 | CHENA 220 | 10.961 |  | CHENA 220 | TRUE
|  | RAPEL |  | Rapel 220 | Rapel 220 | Rapel 220 | 5612.4346 | 5497.2088 | 245.5176 | 44.3697 | 4347.3613 | 8609.0473 | 303.4357 | 293.1884 | 371.7779 | 387.7881 | 361.7291 | 350.7802 | 17.307 | 17.5441 | 0.61792 | 0.10706 | 11.2455 | 22.9645 |  |  |  | 11.0165 |  | 40 | Cerro Navia 220 | 17.651 | 17.5512 | 0.64761 | 0.15174 | 12.3056 | 23.9405 |  |  | Rapel 220 | 25.7702 | 25.0383 | -14.0218 |  |  |  | Rapel 220 | MAIPO 220 | 11.479 |  | MAIPO 220 | TRUE
|  | CHENA |  | Chena 220 | Chena 220 | Cerro Navia 110 | 13852.6424 | 16359.6045 | 858.3695 | 212.1466 | 17012.2793 | 28595.8913 | 736.0798 | 874.6127 | 1235.296 | 1305.8265 | 1293.5762 | 1118.7804 | 17.6094 | 17.5022 | 0.65019 | 0.15202 | 12.3057 | 23.9164 |  |  |  | 10.9605 |  |  |  | Precio Básico de Energía [$/kWh] | [7 empty] | Chena 220 | 24.5961 | 23.8976 | -12.937 |  |  |  | Chena 220 | EL RODEO 220 | 11.927 |  | EL RODEO 220 | TRUE
|  | MAIPO |  | Maipo 220 | Maipo 220 | Maipo 220 | 1175.1207 | 1076.5294 | 53.0738 | 12.582 | 1160.3075 | 2327.9903 | 64.3523 | 58.8182 | 80.1717 | 87.2462 | 88.4695 | 94.1748 | 17.0866 | 17.1258 | 0.61943 | 0.13494 | 12.272 | 23.1304 |  |  |  | 11.4791 |  |  | Barra | 1 | 2 | 3 | 4 | 5 | 6 |  |  | Maipo 220 | 26.6665 | 25.9092 | -14.4301 |  |  |  | Maipo 220 | PAINE 154 | 12.016 |  | PAINE 154 | TRUE
|  | EL RODEO |  | El Rodeo 220 | Tap El Rodeo 220 I | Alto Jahuel 110 | 7385.911 | 6611.1496 | 293.1244 | 82.3657 | 6994.0634 | 13837.3251 | 395.9518 | 352.437 | 457.5529 | 508.061 | 503.8223 | 544.0569 | 17.4541 | 17.5522 | 0.59944 | 0.15169 | 12.9894 | 23.7982 |  |  |  | 11.9268 |  | 41 | Tap Alto Melipilla 220 | 17.5101 | 17.605 | 0.62702 | 0.12903 | 11.3131 | 23.0155 |  |  | El Rodeo 220 | 26.8463 | 26.0839 | -14.1571 |  |  |  | El Rodeo 220 | ALTO JAHUEL 500 | 11.945 |  | ALTO JAHUEL 500 | TRUE
|  | PAINE |  | Paine 154 | Tap Paine 154 | Alto Jahuel 110 | 7444.5316 | 6679.8647 | 295.1362 | 79.6628 | 6944.1004 | 14022.7675 | 395.9518 | 352.437 | 457.5529 | 508.061 | 503.8223 | 544.0569 | 17.5927 | 17.7347 | 0.60356 | 0.14672 | 12.8966 | 24.1172 |  |  |  | 12.0156 |  | 42 | Rapel 220 | 17.307 | 17.5441 | 0.61792 | 0.10706 | 11.2455 | 22.9645 |  |  | Paine 154 | 27.2712 | 26.4967 | -14.4812 |  |  |  | Paine 154 | ALTO JAHUEL 220 | 11.9 |  | ALTO JAHUEL 220 | TRUE
|  | ALTO JAHUEL |  | Alto Jahuel 220 | Alto Jahuel 220 | Alto Jahuel 110 | 7370.4624 | 6597.4513 | 293.0236 | 82.2145 | 6977.3976 | 13803.0563 | 395.9518 | 352.437 | 457.5529 | 508.061 | 503.8223 | 544.0569 | 17.4176 | 17.5159 | 0.59924 | 0.15142 | 12.9584 | 23.7393 |  |  |  | 11.8996 |  | 43 | Chena 220 | 17.6094 | 17.5022 | 0.65019 | 0.15202 | 12.3057 | 23.9164 |  |  | Alto Jahuel 220 | 26.7837 | 26.023 | -14.1235 |  |  |  | Alto Jahuel 220 | RANCAGUA 154 | 12.077 |  | RANCAGUA 154 | TRUE
|  | ALTO JAHUEL |  | Alto Jahuel 500 | Alto Jahuel 500 | Alto Jahuel 110 | 7390.6378 | 6612.5029 | 293.2209 | 82.8267 | 7009.8106 | 13869.6147 | 395.9518 | 352.437 | 457.5529 | 508.061 | 503.8223 | 544.0569 | 17.4653 | 17.5558 | 0.59964 | 0.15254 | 13.0186 | 23.8538 |  |  |  | 11.9453 |  | 44 | Maipo 220 | 17.0866 | 17.1258 | 0.61943 | 0.13494 | 12.272 | 23.1304 |  |  | Alto Jahuel 500 | 26.8628 | 26.0999 | -14.1546 |  |  |  | Alto Jahuel 500 | PUNTA CORTES 154 | 11.93 |  | PUNTA CORTES 154 | TRUE
|  |  |  | Candelaria 220 | Candelaria 220 | Candelaria 220 | 18295.1939 | 17937.6159 | 727.559 | 143.5352 | 12310.139 | 24703.9933 | 1036.3148 | 1021.0509 | 993.4675 | 992.2535 | 1019.4929 | 1037.3584 | 16.5189 | 16.4382 | 0.68525 | 0.13535 | 11.2984 | 22.2831 |  |  |  | 11.3693 |  | 45 | El Rodeo 220 | 17.4541 | 17.5522 | 0.59944 | 0.15169 | 12.9894 | 23.7982 |  |  | Candelaria 220 | 27.0592 | 26.2907 | -14.9214 |  |  |  | Candelaria 220 | TILCOCO 154 | 11.766 |  | TILCOCO 154 | TRUE
|  | RANCAGUA |  | Rancagua 154 | Rancagua 154 | Alto Jahuel 110 | 7478.4129 | 6715.46 | 296.2702 | 79.387 | 6943.1447 | 14135.3096 | 395.9518 | 352.437 | 457.5529 | 508.061 | 503.8223 | 544.0569 | 17.6727 | 17.8292 | 0.60588 | 0.14621 | 12.8948 | 24.3107 |  |  |  | 12.0772 |  | 46 | Paine 154 | 17.5927 | 17.7347 | 0.60356 | 0.14672 | 12.8966 | 24.1172 |  |  | Rancagua 154 | 27.5123 | 26.731 | -14.6538 |  |  |  | Rancagua 154 | SAN FERNANDO 154 | 10.575 |  | SAN FERNANDO 154 | TRUE
|  | PUNTA CORTES |  | Punta Cortes 154 | Punta Cortes 154 | Alto Jahuel 110 | 7398.6419 | 6643.1876 | 295.3412 | 78.6291 | 6886.9869 | 13910.3303 | 395.9518 | 352.437 | 457.5529 | 508.061 | 503.8223 | 544.0569 | 17.4842 | 17.6373 | 0.60398 | 0.14481 | 12.7905 | 23.9238 |  |  |  | 11.9299 |  | 47 | Alto Jahuel 220 | 17.4176 | 17.5159 | 0.59924 | 0.15142 | 12.9584 | 23.7393 |  |  | Punta Cortes 154 | 27.0532 | 26.2849 | -14.355 |  |  |  | Punta Cortes 154 | TENO 154 | 10.333 |  | TENO 154 | TRUE
|  | TILCOCO |  | Tilcoco 154 | Tap Tilcoco I 154 | Alto Jahuel 110 | 7309.4397 | 6568.7194 | 294.2461 | 77.2912 | 6797.3866 | 13681.7563 | 395.9518 | 352.437 | 457.5529 | 508.061 | 503.8223 | 544.0569 | 17.2734 | 17.4396 | 0.60174 | 0.14235 | 12.6241 | 23.5307 |  |  |  | 11.7658 |  | 48 | Alto Jahuel 500 | 17.4653 | 17.5558 | 0.59964 | 0.15254 | 13.0186 | 23.8538 |  |  | Tilcoco 154 | 26.5867 | 25.8316 | -14.0658 |  |  |  | Tilcoco 154 | ITAHUE 220 | 9.989 |  | ITAHUE 220 | TRUE
|  | SAN FERNANDO |  | San Fernando 154 | San Fernando 154 | San Fernando 154 | 2988.6244 | 2852.1775 | 135.9066 | 30.6556 | 2384.2373 | 4624.8716 | 162.7512 | 155.0111 | 207.8184 | 221.941 | 205.9413 | 198.3111 | 17.1824 | 17.2167 | 0.61192 | 0.12924 | 10.8328 | 21.8217 |  |  |  | 10.5746 |  | 49 | Candelaria 220 | 16.5189 | 16.4382 | 0.68525 | 0.13535 | 11.2984 | 22.2831 |  |  | San Fernando 154 | 24.7662 | 24.0628 | -13.4882 |  |  |  | San Fernando 154 | ITAHUE 154 | 10.023 |  | ITAHUE 154 | TRUE
|  | TENO |  | Teno 154 | Tap Teno 154 | Tap Teno 154 | 2884.7166 | 2790.9471 | 123.0252 | 25.2952 | 1763.2496 | 3591.8856 | 158.4905 | 152.5093 | 183.1926 | 190.8758 | 166.5335 | 160.6829 | 17.0309 | 17.1235 | 0.62838 | 0.124 | 9.9072 | 20.9165 |  |  |  | 10.3334 |  | 50 | Rancagua 154 | 17.6727 | 17.8292 | 0.60588 | 0.14621 | 12.8948 | 24.3107 |  |  | Teno 154 | 24.6535 | 23.9533 | -13.6199 |  |  |  | Teno 154 | ANCOA 500 | 10.22 |  | ANCOA 500 | TRUE
|  | ITAHUE |  | Itahue 154 | Itahue 154 | Itahue 154 | 111.6276 | 109.5873 | 4.4196 | 0.76029 | 52.3429 | 116.53 | 6.273 | 6.1168 | 6.4954 | 6.7011 | 5.8198 | 5.4948 | 16.6508 | 16.7638 | 0.63667 | 0.10616 | 8.4157 | 19.8436 |  |  |  | 10.0229 |  | 51 | Punta Cortes 154 | 17.4842 | 17.6373 | 0.60398 | 0.14481 | 12.7905 | 23.9238 |  |  | Itahue 154 | 23.4699 | 22.8034 | -12.7805 |  |  |  | Itahue 154 | ANCOA 220 | 10.293 |  | ANCOA 220 | TRUE
|  | ITAHUE |  | Itahue 220 | Itahue 220 | Itahue 154 | 111.3513 | 109.4282 | 4.403 | 0.6926 | 52.1435 | 115.9112 | 6.273 | 6.1168 | 6.4954 | 6.7011 | 5.8198 | 5.4948 | 16.6096 | 16.7394 | 0.63428 | 0.096709 | 8.3836 | 19.7383 |  |  |  | 9.9889 |  | 52 | Tilcoco 154 | 17.2734 | 17.4396 | 0.60174 | 0.14235 | 12.6241 | 23.5307 |  |  | Itahue 220 | 23.366 | 22.7024 | -12.7135 |  |  |  | Itahue 220 | CHARRUA 500 | 10.365 |  | CHARRUA 500 | TRUE
|  | ANCOA |  | Ancoa 220 | Ancoa 220 | Colbun 220 | 84.7294 | 76.7142 | 4.009 | 0.88343 | 83.3685 | 170.1407 | 5.0311 | 4.6309 | 6.6158 | 7.0776 | 7.2087 | 7.6019 | 15.7583 | 15.5007 | 0.56701 | 0.11679 | 10.8214 | 20.9422 |  |  |  | 10.2932 |  | 53 | San Fernando 154 | 17.1824 | 17.2167 | 0.61192 | 0.12924 | 10.8328 | 21.8217 |  |  | Ancoa 220 | 24.0403 | 23.3576 | -13.0644 |  |  |  | Ancoa 220 | CHARRUA 220 | 10.332 |  | CHARRUA 220 | TRUE
|  | ANCOA |  | Charrua 220 | Charrua 220 | Charrua 220 | 9115.3792 | 8879.1282 | 398.0419 | 100.2645 | 6456.9503 | 12394.5593 | 539.4883 | 521.918 | 579.5147 | 598.0377 | 573.3703 | 569.849 | 15.8099 | 15.9186 | 0.64269 | 0.15688 | 10.5373 | 20.352 |  |  |  | 10.3315 |  | 54 | Teno 154 | 17.0309 | 17.1235 | 0.62838 | 0.124 | 9.9072 | 20.9165 |  |  | Charrua 220 | 23.4797 | 22.8129 | -12.4813 |  |  |  | Charrua 220 | COLBUN 220 | 10.294 |  | COLBUN 220 | TRUE
|  | CHARRUA |  | Ancoa 500 | Ancoa 500 | Colbun 220 | 84.2321 | 76.3491 | 4.0395 | 0.93956 | 82.6848 | 168.6013 | 5.0311 | 4.6309 | 6.6158 | 7.0776 | 7.2087 | 7.6019 | 15.6659 | 15.4269 | 0.57132 | 0.12422 | 10.7327 | 20.7527 |  |  |  | 10.2197 |  | 55 | Itahue 154 | 16.6508 | 16.7638 | 0.63667 | 0.10616 | 8.4157 | 19.8436 |  |  | Ancoa 500 | 23.838 | 23.161 | -12.9413 |  |  |  | Ancoa 500 | CANDELARIA 220 | 11.369 |  | CANDELARIA 220 | TRUE
|  | CHARRUA |  | Charrua 500 | Charrua 500 | Charrua 220 | 9153.6293 | 8917.0673 | 397.3661 | 96.9135 | 6471.9925 | 12426.5636 | 539.4883 | 521.918 | 579.5147 | 598.0377 | 573.3703 | 569.849 | 15.8762 | 15.9866 | 0.6416 | 0.15163 | 10.5618 | 20.4046 |  |  |  | 10.3645 |  | 56 | Itahue 220 | 16.6096 | 16.7394 | 0.63428 | 0.096709 | 8.3836 | 19.7383 |  |  | Charrua 500 | 23.5604 | 22.8913 | -12.5268 |  |  |  | Charrua 500 | HUALPEN 220 | 10.631 |  | HUALPEN 220 | TRUE
|  | COLBUN |  | Colbun 220 | Colbun 220 | Colbun 220 | 84.7318 | 76.7157 | 4.0089 | 0.8834 | 83.3731 | 170.1495 | 5.0311 | 4.6309 | 6.6158 | 7.0776 | 7.2087 | 7.6019 | 15.7588 | 15.501 | 0.567 | 0.11679 | 10.822 | 20.9433 |  |  |  | 10.2936 |  | 57 | Ancoa 220 | 15.7583 | 15.5007 | 0.56701 | 0.11679 | 10.8214 | 20.9422 |  |  | Colbun 220 | 24.0419 | 23.3591 | -13.0655 |  |  |  | Colbun 220 | LAGUNILLAS 220 | 10.596 |  | LAGUNILLAS 220 | TRUE
|  | CANDELARIA |  | Hualpen 220 | Hualpen 220 | Charrua 220 | 9304.7658 | 9037.6474 | 428.3835 | 201.567 | 6686.9479 | 12767.6254 | 539.4883 | 521.918 | 579.5147 | 598.0377 | 573.3703 | 569.849 | 16.1384 | 16.2028 | 0.69168 | 0.31538 | 10.9126 | 20.9646 |  |  |  | 10.631 |  | 58 | Charrua 220 | 15.8099 | 15.9186 | 0.64269 | 0.15688 | 10.5373 | 20.352 |  |  | Hualpen 220 | 24.4769 | 23.7817 | -13.1507 |  |  |  | Hualpen 220 | EL ROSAL 220 | 10.224 |  | EL ROSAL 220 | TRUE
|  | HUALPEN |  | Lagunillas 220 | Lagunillas 220 | Charrua 220 | 9245.7595 | 8970.9617 | 434.0467 | 238.1789 | 6681.9609 | 12730.9586 | 539.4883 | 521.918 | 579.5147 | 598.0377 | 573.3703 | 569.849 | 16.036 | 16.0832 | 0.70082 | 0.37266 | 10.9045 | 20.9044 |  |  |  | 10.5964 |  | 59 | Ancoa 500 | 15.6659 | 15.4269 | 0.57132 | 0.12422 | 10.7327 | 20.7527 |  |  | Lagunillas 220 | 24.5361 | 23.8393 | -13.2429 |  |  |  | Lagunillas 220 | DUQUECO 220 | 9.135 |  | DUQUECO 220 | TRUE
|  | LAGUNILLAS |  | El Rosal 220 | El Rosal 220 | Charrua 220 | 9024.9631 | 8787.5519 | 397.0106 | 99.8428 | 6397.4679 | 12248.8975 | 539.4883 | 521.918 | 579.5147 | 598.0377 | 573.3703 | 569.849 | 15.6531 | 15.7544 | 0.64102 | 0.15622 | 10.4402 | 20.1129 |  |  |  | 10.224 |  | 60 | Charrua 500 | 15.8762 | 15.9866 | 0.6416 | 0.15163 | 10.5618 | 20.4046 |  |  | El Rosal 220 | 23.1416 | 22.4844 | -12.2603 |  |  |  | El Rosal 220 | Cautin 220 | 9.544 |  | CAUTÍN 220 | FALSE
|  | EL ROSAL |  | Duqueco 220 | Duqueco 220 | Duqueco 220 | 599.7495 | 580.248 | 27.5968 | 7.2361 | 357.6009 | 657.4822 | 36.4393 | 35.0635 | 43.8757 | 44.0383 | 36.7435 | 32.2436 | 15.4006 | 15.4844 | 0.58853 | 0.15375 | 9.1066 | 19.0799 |  |  |  | 9.1353 |  |  |  | Precio Básico de Energía [$/kWh] | [7 empty] | Duqueco 220 | 20.2229 | 19.6485 | -10.5133 |  |  |  | Duqueco 220 | TEMUCO 220 | 9.467 |  | TEMUCO 220 | TRUE
|  | DUQUECO |  | Cautin 220 | Cautin 220 | Mulchen 220 | 710.4541 | 662.2651 | 39.4477 | 10.7629 | 746.8077 | 1414.9968 | 45.0433 | 41.5117 | 62.9076 | 67.5321 | 66.5034 | 67.97 | 14.7585 | 14.9279 | 0.58675 | 0.14913 | 10.5076 | 19.4794 |  |  |  | 9.5435 |  |  | Barra | 1 | 2 | 3 | 4 | 5 | 6 |  |  | Cautin 220 | 21.7047 | 21.0883 | -11.5448 |  |  |  | Cautin 220 | CIRUELOS 220 | 10.646 |  | CIRUELOS 220 | TRUE
|  | CAUTÍN |  | Temuco 220 | Temuco 220 | Temuco 066 | 3103.2847 | 2946.611 | 163.8325 | 45.1951 | 2426.9852 | 4613.2701 | 189.6468 | 178.6253 | 243.4117 | 252.6772 | 229.4906 | 220.6512 | 15.3113 | 15.4353 | 0.62979 | 0.16736 | 9.8955 | 19.5632 |  |  |  | 9.4667 |  | 61 | Colbun 220 | 15.7588 | 15.501 | 0.567 | 0.11679 | 10.822 | 20.9433 |  |  | Temuco 220 | 21.1834 | 20.5818 | -11.1151 |  |  |  | Temuco 220 | VALDIVIA 220 | 11.253 |  | VALDIVIA 220 | TRUE
|  | TEMUCO |  | Ciruelos 220 | Ciruelos 220 | Ciruelos 220 | 248.6922 | 262.087 | 402.4945 | 611.5577 | 505.8747 | 458.8512 | 33.532 | 32.4194 | 37.7827 | 38.111 | 38.0903 | 38.8873 | 6.9397 | 7.5645 | 9.9679 | 15.0149 | 12.427 | 11.0408 |  |  |  | 10.6455 |  | 62 | Hualpen 220 | 16.1384 | 16.2028 | 0.69168 | 0.31538 | 10.9126 | 20.9646 |  |  | Ciruelos 220 | 18.1723 | 17.6562 | -7.0107 |  |  |  | Ciruelos 220 | RAHUE 220 | 10.887 |  | RAHUE 220 | TRUE
|  | CIRUELOS |  | Valdivia 220 | Valdivia 220 | valdivia 066 1 | 180.535 | 172.3028 | 324.9268 | 522.4138 | 415.0009 | 366.4361 | 23.181 | 20.4983 | 28.5413 | 31.085 | 30.4962 | 30.9736 | 7.2873 | 7.8652 | 10.6524 | 15.7253 | 12.7333 | 11.0699 |  |  |  | 11.2529 |  | 63 | Lagunillas 220 | 16.036 | 16.0832 | 0.70082 | 0.37266 | 10.9045 | 20.9044 |  |  | Valdivia 220 | 18.2135 | 17.6962 | -6.4434 |  |  |  | Valdivia 220 | PUERTO MONTT 220 | 10.851 |  | PUERTO MONTT 220 | TRUE
|  | VALDIVIA |  | Pichirrahue 220 | Tap Pichirrahue 220 | Melipulli 110 | 3485.7721 | 3554.6382 | 6299.143 | 10002.0978 | 7521.3669 | 6317.0086 | 472.2279 | 444.7933 | 565.1257 | 606.6496 | 566.0021 | 553.5641 | 6.9069 | 7.4778 | 10.4297 | 15.4273 | 12.4341 | 10.6778 |  |  |  | 10.8433 |  | 64 | El Rosal 220 | 15.6531 | 15.7544 | 0.64102 | 0.15622 | 10.4402 | 20.1129 |  |  | Pichirrahue 220 | 17.9079 | 17.3993 | -6.5559 |  |  |  | Pichirrahue 220 | MELIPULLI 220 | 10.851 |  | MELIPULLI 220 | TRUE
|  | RAHUE |  | Rahue 220 | Rahue 220 | Rahue 220 | 155.9338 | 192.9536 | 305.2152 | 474.3238 | 386.007 | 287.0967 | 21.8131 | 24.5025 | 26.8264 | 28.0124 | 28.3603 | 25.3141 | 6.689 | 7.3685 | 10.6458 | 15.8439 | 12.7357 | 10.6121 |  |  |  | 10.8875 |  | 65 | Duqueco 220 | 15.4006 | 15.4844 | 0.58853 | 0.15375 | 9.1066 | 19.0799 |  |  | Rahue 220 | 18.9588 | 18.4204 | -7.5329 |  |  |  | Rahue 220 | CHILOE 220 | 10.93 |  | CHILOE 220 | TRUE
|  | PUERTO MONTT |  | Puerto Montt 220 | Puerto Montt 220 | Melipulli 110 | 3482.0479 | 3547.625 | 6310.2256 | 10013.6211 | 7525.7643 | 6326.4796 | 472.2279 | 444.7933 | 565.1257 | 606.6496 | 566.0021 | 553.5641 | 6.8995 | 7.463 | 10.4481 | 15.4451 | 12.4414 | 10.6938 |  |  |  | 10.8508 |  | 66 | Cautin 220 | 14.7585 | 14.9279 | 0.58675 | 0.14913 | 10.5076 | 19.4794 |  |  | Puerto Montt 220 | 17.9635 | 17.4533 | -6.6025 |  |  |  | Puerto Montt 220 |  | #N/A
|  | MELIPULLI |  | Melipulli 220 | Melipulli 220 | Melipulli 110 | 3482.1585 | 3547.7381 | 6310.4254 | 10013.9386 | 7526.003 | 6326.6809 | 472.2279 | 444.7933 | 565.1257 | 606.6496 | 566.0021 | 553.5641 | 6.8998 | 7.4633 | 10.4484 | 15.4456 | 12.4418 | 10.6941 |  |  |  | 10.8512 |  | 67 | Temuco 220 | 15.3113 | 15.4353 | 0.62979 | 0.16736 | 9.8955 | 19.5632 |  |  | Melipulli 220 | 17.9641 | 17.4539 | -6.6027 |  |  |  | Melipulli 220 |  | #N/A
|  | CHILOE |  | Chiloe 220 | Chiloe 220 | Chiloe 220 | 1773.0485 | 1803.4954 | 3155.6425 | 4965.1718 | 3626.3695 | 3124.371 | 236.2568 | 221.4665 | 279.0279 | 297.643 | 272.6822 | 272.2895 | 7.0222 | 7.6198 | 10.5822 | 15.609 | 12.4438 | 10.7366 |  |  |  | 10.9296 |  | 68 | Ciruelos 220 | 6.9397 | 7.5645 | 9.9679 | 15.0149 | 12.427 | 11.0408 |  |  | Chiloe 220 | 18.8741 | 18.3381 | -7.4084 |  |  |  | Chiloe 220 |  | #N/A
[30 empty] | 69 | Valdivia 220 | 7.2873 | 7.8652 | 10.6524 | 15.7253 | 12.7333 | 11.0699
[30 empty] | 70 | Pichirrahue 220 | 6.9069 | 7.4778 | 10.4297 | 15.4273 | 12.4341 | 10.6778
[30 empty] | 71 | Rahue 220 | 6.689 | 7.3685 | 10.6458 | 15.8439 | 12.7357 | 10.6121
[30 empty] | 72 | Puerto Montt 220 | 6.8995 | 7.463 | 10.4481 | 15.4451 | 12.4414 | 10.6938
[30 empty] | 73 | Melipulli 220 | 6.8998 | 7.4633 | 10.4484 | 15.4456 | 12.4418 | 10.6941
[30 empty] | 74 | Chiloe 220 | 7.0222 | 7.6198 | 10.5822 | 15.609 | 12.4438 | 10.7366

## Procesa_Demanda
[5 empty] | 167764.5914 | 167764.5914 | -9.6916e-09 | Verificador
Se determina la demanda horario para cada mes (48 demanda por mes) en GWh | [5 empty] | Clave | 2026->4->1->L->1 | 2026->4->2->L->1 | 2026->4->3->L->1 | 2026->4->4->L->1 | 2026->4->5->L->2 | 2026->4->6->L->2 | 2026->4->7->L->2 | 2026->4->8->L->2 | 2026->4->9->L->3 | 2026->4->10->L->3 | 2026->4->11->L->3 | 2026->4->12->L->3 | 2026->4->13->L->4 | 2026->4->14->L->4 | 2026->4->15->L->4 | 2026->4->16->L->4 | 2026->4->17->L->5 | 2026->4->18->L->5 | 2026->4->19->L->5 | 2026->4->20->L->5 | 2026->4->21->L->6 | 2026->4->22->L->6 | 2026->4->23->L->6 | 2026->4->24->L->6 | 2026->4->1->NL->1 | 2026->4->2->NL->1 | 2026->4->3->NL->1 | 2026->4->4->NL->1 | 2026->4->5->NL->2 | 2026->4->6->NL->2 | 2026->4->7->NL->2 | 2026->4->8->NL->2 | 2026->4->9->NL->3 | 2026->4->10->NL->3 | 2026->4->11->NL->3 | 2026->4->12->NL->3 | 2026->4->13->NL->4 | 2026->4->14->NL->4 | 2026->4->15->NL->4 | 2026->4->16->NL->4 | 2026->4->17->NL->5 | 2026->4->18->NL->5 | 2026->4->19->NL->5 | 2026->4->20->NL->5 | 2026->4->21->NL->6 | 2026->4->22->NL->6 | 2026->4->23->NL->6 | 2026->4->24->NL->6 | 2026->5->1->L->1 | 2026->5->2->L->1 | 2026->5->3->L->1 | 2026->5->4->L->1 | 2026->5->5->L->2 | 2026->5->6->L->2 | 2026->5->7->L->2 | 2026->5->8->L->2 | 2026->5->9->L->3 | 2026->5->10->L->3 | 2026->5->11->L->3 | 2026->5->12->L->3 | 2026->5->13->L->4 | 2026->5->14->L->4 | 2026->5->15->L->4 | 2026->5->16->L->4 | 2026->5->17->L->5 | 2026->5->18->L->5 | 2026->5->19->L->5 | 2026->5->20->L->5 | 2026->5->21->L->6 | 2026->5->22->L->6 | 2026->5->23->L->6 | 2026->5->24->L->6 | 2026->5->1->NL->1 | 2026->5->2->NL->1 | 2026->5->3->NL->1 | 2026->5->4->NL->1 | 2026->5->5->NL->2 | 2026->5->6->NL->2 | 2026->5->7->NL->2 | 2026->5->8->NL->2 | 2026->5->9->NL->3 | 2026->5->10->NL->3 | 2026->5->11->NL->3 | 2026->5->12->NL->3 | 2026->5->13->NL->4 | 2026->5->14->NL->4 | 2026->5->15->NL->4 | 2026->5->16->NL->4 | 2026->5->17->NL->5 | 2026->5->18->NL->5 | 2026->5->19->NL->5 | 2026->5->20->NL->5 | 2026->5->21->NL->6 | 2026->5->22->NL->6 | 2026->5->23->NL->6 | 2026->5->24->NL->6 | 2026->6->1->L->1 | 2026->6->2->L->1 | 2026->6->3->L->1 | 2026->6->4->L->1 | 2026->6->5->L->2 | 2026->6->6->L->2 | 2026->6->7->L->2 | 2026->6->8->L->2 | 2026->6->9->L->3 | 2026->6->10->L->3 | 2026->6->11->L->3 | 2026->6->12->L->3 | 2026->6->13->L->4 | 2026->6->14->L->4 | 2026->6->15->L->4 | 2026->6->16->L->4 | 2026->6->17->L->5 | 2026->6->18->L->5 | 2026->6->19->L->5 | 2026->6->20->L->5 | 2026->6->21->L->6 | 2026->6->22->L->6 | 2026->6->23->L->6 | 2026->6->24->L->6 | 2026->6->1->NL->1 | 2026->6->2->NL->1 | 2026->6->3->NL->1 | 2026->6->4->NL->1 | 2026->6->5->NL->2 | 2026->6->6->NL->2 | 2026->6->7->NL->2 | 2026->6->8->NL->2 | 2026->6->9->NL->3 | 2026->6->10->NL->3 | 2026->6->11->NL->3 | 2026->6->12->NL->3 | 2026->6->13->NL->4 | 2026->6->14->NL->4 | 2026->6->15->NL->4 | 2026->6->16->NL->4 | 2026->6->17->NL->5 | 2026->6->18->NL->5 | 2026->6->19->NL->5 | 2026->6->20->NL->5 | 2026->6->21->NL->6 | 2026->6->22->NL->6 | 2026->6->23->NL->6 | 2026->6->24->NL->6 | 2026->7->1->L->1 | 2026->7->2->L->1 | 2026->7->3->L->1 | 2026->7->4->L->1 | 2026->7->5->L->2 | 2026->7->6->L->2 | 2026->7->7->L->2 | 2026->7->8->L->2 | 2026->7->9->L->3 | 2026->7->10->L->3 | 2026->7->11->L->3 | 2026->7->12->L->3 | 2026->7->13->L->4 | 2026->7->14->L->4 | 2026->7->15->L->4 | 2026->7->16->L->4 | 2026->7->17->L->5 | 2026->7->18->L->5 | 2026->7->19->L->5 | 2026->7->20->L->5 | 2026->7->21->L->6 | 2026->7->22->L->6 | 2026->7->23->L->6 | 2026->7->24->L->6 | 2026->7->1->NL->1 | 2026->7->2->NL->1 | 2026->7->3->NL->1 | 2026->7->4->NL->1 | 2026->7->5->NL->2 | 2026->7->6->NL->2 | 2026->7->7->NL->2 | 2026->7->8->NL->2 | 2026->7->9->NL->3 | 2026->7->10->NL->3 | 2026->7->11->NL->3 | 2026->7->12->NL->3 | 2026->7->13->NL->4 | 2026->7->14->NL->4 | 2026->7->15->NL->4 | 2026->7->16->NL->4 | 2026->7->17->NL->5 | 2026->7->18->NL->5 | 2026->7->19->NL->5 | 2026->7->20->NL->5 | 2026->7->21->NL->6 | 2026->7->22->NL->6 | 2026->7->23->NL->6 | 2026->7->24->NL->6 | 2026->8->1->L->1 | 2026->8->2->L->1 | 2026->8->3->L->1 | 2026->8->4->L->1 | 2026->8->5->L->2 | 2026->8->6->L->2 | 2026->8->7->L->2 | 2026->8->8->L->2 | 2026->8->9->L->3 | 2026->8->10->L->3 | 2026->8->11->L->3 | 2026->8->12->L->3 | 2026->8->13->L->4 | 2026->8->14->L->4 | 2026->8->15->L->4 | 2026->8->16->L->4 | 2026->8->17->L->5 | 2026->8->18->L->5 | 2026->8->19->L->5 | 2026->8->20->L->5 | 2026->8->21->L->6 | 2026->8->22->L->6 | 2026->8->23->L->6 | 2026->8->24->L->6 | 2026->8->1->NL->1 | 2026->8->2->NL->1 | 2026->8->3->NL->1 | 2026->8->4->NL->1 | 2026->8->5->NL->2 | 2026->8->6->NL->2 | 2026->8->7->NL->2 | 2026->8->8->NL->2 | 2026->8->9->NL->3 | 2026->8->10->NL->3 | 2026->8->11->NL->3 | 2026->8->12->NL->3 | 2026->8->13->NL->4 | 2026->8->14->NL->4 | 2026->8->15->NL->4 | 2026->8->16->NL->4 | 2026->8->17->NL->5 | 2026->8->18->NL->5 | 2026->8->19->NL->5 | 2026->8->20->NL->5 | 2026->8->21->NL->6 | 2026->8->22->NL->6 | 2026->8->23->NL->6 | 2026->8->24->NL->6 | 2026->9->1->L->1 | 2026->9->2->L->1 | 2026->9->3->L->1 | 2026->9->4->L->1 | 2026->9->5->L->2 | 2026->9->6->L->2 | 2026->9->7->L->2 | 2026->9->8->L->2 | 2026->9->9->L->3 | 2026->9->10->L->3 | 2026->9->11->L->3 | 2026->9->12->L->3 | 2026->9->13->L->4 | 2026->9->14->L->4 | 2026->9->15->L->4 | 2026->9->16->L->4 | 2026->9->17->L->5 | 2026->9->18->L->5 | 2026->9->19->L->5 | 2026->9->20->L->5 | 2026->9->21->L->6 | 2026->9->22->L->6 | 2026->9->23->L->6 | 2026->9->24->L->6 | 2026->9->1->NL->1 | 2026->9->2->NL->1 | 2026->9->3->NL->1 | 2026->9->4->NL->1 | 2026->9->5->NL->2 | 2026->9->6->NL->2 | 2026->9->7->NL->2 | 2026->9->8->NL->2 | 2026->9->9->NL->3 | 2026->9->10->NL->3 | 2026->9->11->NL->3 | 2026->9->12->NL->3 | 2026->9->13->NL->4 | 2026->9->14->NL->4 | 2026->9->15->NL->4 | 2026->9->16->NL->4 | 2026->9->17->NL->5 | 2026->9->18->NL->5 | 2026->9->19->NL->5 | 2026->9->20->NL->5 | 2026->9->21->NL->6 | 2026->9->22->NL->6 | 2026->9->23->NL->6 | 2026->9->24->NL->6 | 2026->10->1->L->1 | 2026->10->2->L->1 | 2026->10->3->L->1 | 2026->10->4->L->1 | 2026->10->5->L->2 | 2026->10->6->L->2 | 2026->10->7->L->2 | 2026->10->8->L->2 | 2026->10->9->L->3 | 2026->10->10->L->3 | 2026->10->11->L->3 | 2026->10->12->L->3 | 2026->10->13->L->4 | 2026->10->14->L->4 | 2026->10->15->L->4 | 2026->10->16->L->4 | 2026->10->17->L->5 | 2026->10->18->L->5 | 2026->10->19->L->5 | 2026->10->20->L->5 | 2026->10->21->L->6 | 2026->10->22->L->6 | 2026->10->23->L->6 | 2026->10->24->L->6 | 2026->10->1->NL->1 | 2026->10->2->NL->1 | 2026->10->3->NL->1 | 2026->10->4->NL->1 | 2026->10->5->NL->2 | 2026->10->6->NL->2 | 2026->10->7->NL->2 | 2026->10->8->NL->2 | 2026->10->9->NL->3 | 2026->10->10->NL->3 | 2026->10->11->NL->3 | 2026->10->12->NL->3 | 2026->10->13->NL->4 | 2026->10->14->NL->4 | 2026->10->15->NL->4 | 2026->10->16->NL->4 | 2026->10->17->NL->5 | 2026->10->18->NL->5 | 2026->10->19->NL->5 | 2026->10->20->NL->5 | 2026->10->21->NL->6 | 2026->10->22->NL->6 | 2026->10->23->NL->6 | 2026->10->24->NL->6 | 2026->11->1->L->1 | 2026->11->2->L->1 | 2026->11->3->L->1 | 2026->11->4->L->1 | 2026->11->5->L->2 | 2026->11->6->L->2 | 2026->11->7->L->2 | 2026->11->8->L->2 | 2026->11->9->L->3 | 2026->11->10->L->3 | 2026->11->11->L->3 | 2026->11->12->L->3 | 2026->11->13->L->4 | 2026->11->14->L->4 | 2026->11->15->L->4 | 2026->11->16->L->4 | 2026->11->17->L->5 | 2026->11->18->L->5 | 2026->11->19->L->5 | 2026->11->20->L->5 | 2026->11->21->L->6 | 2026->11->22->L->6 | 2026->11->23->L->6 | 2026->11->24->L->6 | 2026->11->1->NL->1 | 2026->11->2->NL->1 | 2026->11->3->NL->1 | 2026->11->4->NL->1 | 2026->11->5->NL->2 | 2026->11->6->NL->2 | 2026->11->7->NL->2 | 2026->11->8->NL->2 | 2026->11->9->NL->3 | 2026->11->10->NL->3 | 2026->11->11->NL->3 | 2026->11->12->NL->3 | 2026->11->13->NL->4 | 2026->11->14->NL->4 | 2026->11->15->NL->4 | 2026->11->16->NL->4 | 2026->11->17->NL->5 | 2026->11->18->NL->5 | 2026->11->19->NL->5 | 2026->11->20->NL->5 | 2026->11->21->NL->6 | 2026->11->22->NL->6 | 2026->11->23->NL->6 | 2026->11->24->NL->6 | 2026->12->1->L->1 | 2026->12->2->L->1 | 2026->12->3->L->1 | 2026->12->4->L->1 | 2026->12->5->L->2 | 2026->12->6->L->2 | 2026->12->7->L->2 | 2026->12->8->L->2 | 2026->12->9->L->3 | 2026->12->10->L->3 | 2026->12->11->L->3 | 2026->12->12->L->3 | 2026->12->13->L->4 | 2026->12->14->L->4 | 2026->12->15->L->4 | 2026->12->16->L->4 | 2026->12->17->L->5 | 2026->12->18->L->5 | 2026->12->19->L->5 | 2026->12->20->L->5 | 2026->12->21->L->6 | 2026->12->22->L->6 | 2026->12->23->L->6 | 2026->12->24->L->6 | 2026->12->1->NL->1 | 2026->12->2->NL->1 | 2026->12->3->NL->1 | 2026->12->4->NL->1 | 2026->12->5->NL->2 | 2026->12->6->NL->2 | 2026->12->7->NL->2 | 2026->12->8->NL->2 | 2026->12->9->NL->3 | 2026->12->10->NL->3 | 2026->12->11->NL->3 | 2026->12->12->NL->3 | 2026->12->13->NL->4 | 2026->12->14->NL->4 | 2026->12->15->NL->4 | 2026->12->16->NL->4 | 2026->12->17->NL->5 | 2026->12->18->NL->5 | 2026->12->19->NL->5 | 2026->12->20->NL->5 | 2026->12->21->NL->6 | 2026->12->22->NL->6 | 2026->12->23->NL->6 | 2026->12->24->NL->6 | 2027->1->1->L->1 | 2027->1->2->L->1 | 2027->1->3->L->1 | 2027->1->4->L->1 | 2027->1->5->L->2 | 2027->1->6->L->2 | 2027->1->7->L->2 | 2027->1->8->L->2 | 2027->1->9->L->3 | 2027->1->10->L->3 | 2027->1->11->L->3 | 2027->1->12->L->3 | 2027->1->13->L->4 | 2027->1->14->L->4 | 2027->1->15->L->4 | 2027->1->16->L->4 | 2027->1->17->L->5 | 2027->1->18->L->5 | 2027->1->19->L->5 | 2027->1->20->L->5 | 2027->1->21->L->6 | 2027->1->22->L->6 | 2027->1->23->L->6 | 2027->1->24->L->6 | 2027->1->1->NL->1 | 2027->1->2->NL->1 | 2027->1->3->NL->1 | 2027->1->4->NL->1 | 2027->1->5->NL->2 | 2027->1->6->NL->2 | 2027->1->7->NL->2 | 2027->1->8->NL->2 | 2027->1->9->NL->3 | 2027->1->10->NL->3 | 2027->1->11->NL->3 | 2027->1->12->NL->3 | 2027->1->13->NL->4 | 2027->1->14->NL->4 | 2027->1->15->NL->4 | 2027->1->16->NL->4 | 2027->1->17->NL->5 | 2027->1->18->NL->5 | 2027->1->19->NL->5 | 2027->1->20->NL->5 | 2027->1->21->NL->6 | 2027->1->22->NL->6 | 2027->1->23->NL->6 | 2027->1->24->NL->6 | 2027->2->1->L->1 | 2027->2->2->L->1 | 2027->2->3->L->1 | 2027->2->4->L->1 | 2027->2->5->L->2 | 2027->2->6->L->2 | 2027->2->7->L->2 | 2027->2->8->L->2 | 2027->2->9->L->3 | 2027->2->10->L->3 | 2027->2->11->L->3 | 2027->2->12->L->3 | 2027->2->13->L->4 | 2027->2->14->L->4 | 2027->2->15->L->4 | 2027->2->16->L->4 | 2027->2->17->L->5 | 2027->2->18->L->5 | 2027->2->19->L->5 | 2027->2->20->L->5 | 2027->2->21->L->6 | 2027->2->22->L->6 | 2027->2->23->L->6 | 2027->2->24->L->6 | 2027->2->1->NL->1 | 2027->2->2->NL->1 | 2027->2->3->NL->1 | 2027->2->4->NL->1 | 2027->2->5->NL->2 | 2027->2->6->NL->2 | 2027->2->7->NL->2 | 2027->2->8->NL->2 | 2027->2->9->NL->3 | 2027->2->10->NL->3 | 2027->2->11->NL->3 | 2027->2->12->NL->3 | 2027->2->13->NL->4 | 2027->2->14->NL->4 | 2027->2->15->NL->4 | 2027->2->16->NL->4 | 2027->2->17->NL->5 | 2027->2->18->NL->5 | 2027->2->19->NL->5 | 2027->2->20->NL->5 | 2027->2->21->NL->6 | 2027->2->22->NL->6 | 2027->2->23->NL->6 | 2027->2->24->NL->6 | 2027->3->1->L->1 | 2027->3->2->L->1 | 2027->3->3->L->1 | 2027->3->4->L->1 | 2027->3->5->L->2 | 2027->3->6->L->2 | 2027->3->7->L->2 | 2027->3->8->L->2 | 2027->3->9->L->3 | 2027->3->10->L->3 | 2027->3->11->L->3 | 2027->3->12->L->3 | 2027->3->13->L->4 | 2027->3->14->L->4 | 2027->3->15->L->4 | 2027->3->16->L->4 | 2027->3->17->L->5 | 2027->3->18->L->5 | 2027->3->19->L->5 | 2027->3->20->L->5 | 2027->3->21->L->6 | 2027->3->22->L->6 | 2027->3->23->L->6 | 2027->3->24->L->6 | 2027->3->1->NL->1 | 2027->3->2->NL->1 | 2027->3->3->NL->1 | 2027->3->4->NL->1 | 2027->3->5->NL->2 | 2027->3->6->NL->2 | 2027->3->7->NL->2 | 2027->3->8->NL->2 | 2027->3->9->NL->3 | 2027->3->10->NL->3 | 2027->3->11->NL->3 | 2027->3->12->NL->3 | 2027->3->13->NL->4 | 2027->3->14->NL->4 | 2027->3->15->NL->4 | 2027->3->16->NL->4 | 2027->3->17->NL->5 | 2027->3->18->NL->5 | 2027->3->19->NL->5 | 2027->3->20->NL->5 | 2027->3->21->NL->6 | 2027->3->22->NL->6 | 2027->3->23->NL->6 | 2027->3->24->NL->6 | 2027->4->1->L->1 | 2027->4->2->L->1 | 2027->4->3->L->1 | 2027->4->4->L->1 | 2027->4->5->L->2 | 2027->4->6->L->2 | 2027->4->7->L->2 | 2027->4->8->L->2 | 2027->4->9->L->3 | 2027->4->10->L->3 | 2027->4->11->L->3 | 2027->4->12->L->3 | 2027->4->13->L->4 | 2027->4->14->L->4 | 2027->4->15->L->4 | 2027->4->16->L->4 | 2027->4->17->L->5 | 2027->4->18->L->5 | 2027->4->19->L->5 | 2027->4->20->L->5 | 2027->4->21->L->6 | 2027->4->22->L->6 | 2027->4->23->L->6 | 2027->4->24->L->6 | 2027->4->1->NL->1 | 2027->4->2->NL->1 | 2027->4->3->NL->1 | 2027->4->4->NL->1 | 2027->4->5->NL->2 | 2027->4->6->NL->2 | 2027->4->7->NL->2 | 2027->4->8->NL->2 | 2027->4->9->NL->3 | 2027->4->10->NL->3 | 2027->4->11->NL->3 | 2027->4->12->NL->3 | 2027->4->13->NL->4 | 2027->4->14->NL->4 | 2027->4->15->NL->4 | 2027->4->16->NL->4 | 2027->4->17->NL->5 | 2027->4->18->NL->5 | 2027->4->19->NL->5 | 2027->4->20->NL->5 | 2027->4->21->NL->6 | 2027->4->22->NL->6 | 2027->4->23->NL->6 | 2027->4->24->NL->6 | 2027->5->1->L->1 | 2027->5->2->L->1 | 2027->5->3->L->1 | 2027->5->4->L->1 | 2027->5->5->L->2 | 2027->5->6->L->2 | 2027->5->7->L->2 | 2027->5->8->L->2 | 2027->5->9->L->3 | 2027->5->10->L->3 | 2027->5->11->L->3 | 2027->5->12->L->3 | 2027->5->13->L->4 | 2027->5->14->L->4 | 2027->5->15->L->4 | 2027->5->16->L->4 | 2027->5->17->L->5 | 2027->5->18->L->5 | 2027->5->19->L->5 | 2027->5->20->L->5 | 2027->5->21->L->6 | 2027->5->22->L->6 | 2027->5->23->L->6 | 2027->5->24->L->6 | 2027->5->1->NL->1 | 2027->5->2->NL->1 | 2027->5->3->NL->1 | 2027->5->4->NL->1 | 2027->5->5->NL->2 | 2027->5->6->NL->2 | 2027->5->7->NL->2 | 2027->5->8->NL->2 | 2027->5->9->NL->3 | 2027->5->10->NL->3 | 2027->5->11->NL->3 | 2027->5->12->NL->3 | 2027->5->13->NL->4 | 2027->5->14->NL->4 | 2027->5->15->NL->4 | 2027->5->16->NL->4 | 2027->5->17->NL->5 | 2027->5->18->NL->5 | 2027->5->19->NL->5 | 2027->5->20->NL->5 | 2027->5->21->NL->6 | 2027->5->22->NL->6 | 2027->5->23->NL->6 | 2027->5->24->NL->6 | 2027->6->1->L->1 | 2027->6->2->L->1 | 2027->6->3->L->1 | 2027->6->4->L->1 | 2027->6->5->L->2 | 2027->6->6->L->2 | 2027->6->7->L->2 | 2027->6->8->L->2 | 2027->6->9->L->3 | 2027->6->10->L->3 | 2027->6->11->L->3 | 2027->6->12->L->3 | 2027->6->13->L->4 | 2027->6->14->L->4 | 2027->6->15->L->4 | 2027->6->16->L->4 | 2027->6->17->L->5 | 2027->6->18->L->5 | 2027->6->19->L->5 | 2027->6->20->L->5 | 2027->6->21->L->6 | 2027->6->22->L->6 | 2027->6->23->L->6 | 2027->6->24->L->6 | 2027->6->1->NL->1 | 2027->6->2->NL->1 | 2027->6->3->NL->1 | 2027->6->4->NL->1 | 2027->6->5->NL->2 | 2027->6->6->NL->2 | 2027->6->7->NL->2 | 2027->6->8->NL->2 | 2027->6->9->NL->3 | 2027->6->10->NL->3 | 2027->6->11->NL->3 | 2027->6->12->NL->3 | 2027->6->13->NL->4 | 2027->6->14->NL->4 | 2027->6->15->NL->4 | 2027->6->16->NL->4 | 2027->6->17->NL->5 | 2027->6->18->NL->5 | 2027->6->19->NL->5 | 2027->6->20->NL->5 | 2027->6->21->NL->6 | 2027->6->22->NL->6 | 2027->6->23->NL->6 | 2027->6->24->NL->6 | 2027->7->1->L->1 | 2027->7->2->L->1 | 2027->7->3->L->1 | 2027->7->4->L->1 | 2027->7->5->L->2 | 2027->7->6->L->2 | 2027->7->7->L->2 | 2027->7->8->L->2 | 2027->7->9->L->3 | 2027->7->10->L->3 | 2027->7->11->L->3 | 2027->7->12->L->3 | 2027->7->13->L->4 | 2027->7->14->L->4 | 2027->7->15->L->4 | 2027->7->16->L->4 | 2027->7->17->L->5 | 2027->7->18->L->5 | 2027->7->19->L->5 | 2027->7->20->L->5 | 2027->7->21->L->6 | 2027->7->22->L->6 | 2027->7->23->L->6 | 2027->7->24->L->6 | 2027->7->1->NL->1 | 2027->7->2->NL->1 | 2027->7->3->NL->1 | 2027->7->4->NL->1 | 2027->7->5->NL->2 | 2027->7->6->NL->2 | 2027->7->7->NL->2 | 2027->7->8->NL->2 | 2027->7->9->NL->3 | 2027->7->10->NL->3 | 2027->7->11->NL->3 | 2027->7->12->NL->3 | 2027->7->13->NL->4 | 2027->7->14->NL->4 | 2027->7->15->NL->4 | 2027->7->16->NL->4 | 2027->7->17->NL->5 | 2027->7->18->NL->5 | 2027->7->19->NL->5 | 2027->7->20->NL->5 | 2027->7->21->NL->6 | 2027->7->22->NL->6 | 2027->7->23->NL->6 | 2027->7->24->NL->6 | 2027->8->1->L->1 | 2027->8->2->L->1 | 2027->8->3->L->1 | 2027->8->4->L->1 | 2027->8->5->L->2 | 2027->8->6->L->2 | 2027->8->7->L->2 | 2027->8->8->L->2 | 2027->8->9->L->3 | 2027->8->10->L->3 | 2027->8->11->L->3 | 2027->8->12->L->3 | 2027->8->13->L->4 | 2027->8->14->L->4 | 2027->8->15->L->4 | 2027->8->16->L->4 | 2027->8->17->L->5 | 2027->8->18->L->5 | 2027->8->19->L->5 | 2027->8->20->L->5 | 2027->8->21->L->6 | 2027->8->22->L->6 | 2027->8->23->L->6 | 2027->8->24->L->6 | 2027->8->1->NL->1 | 2027->8->2->NL->1 | 2027->8->3->NL->1 | 2027->8->4->NL->1 | 2027->8->5->NL->2 | 2027->8->6->NL->2 | 2027->8->7->NL->2 | 2027->8->8->NL->2 | 2027->8->9->NL->3 | 2027->8->10->NL->3 | 2027->8->11->NL->3 | 2027->8->12->NL->3 | 2027->8->13->NL->4 | 2027->8->14->NL->4 | 2027->8->15->NL->4 | 2027->8->16->NL->4 | 2027->8->17->NL->5 | 2027->8->18->NL->5 | 2027->8->19->NL->5 | 2027->8->20->NL->5 | 2027->8->21->NL->6 | 2027->8->22->NL->6 | 2027->8->23->NL->6 | 2027->8->24->NL->6 | 2027->9->1->L->1 | 2027->9->2->L->1 | 2027->9->3->L->1 | 2027->9->4->L->1 | 2027->9->5->L->2 | 2027->9->6->L->2 | 2027->9->7->L->2 | 2027->9->8->L->2 | 2027->9->9->L->3 | 2027->9->10->L->3 | 2027->9->11->L->3 | 2027->9->12->L->3 | 2027->9->13->L->4 | 2027->9->14->L->4 | 2027->9->15->L->4 | 2027->9->16->L->4 | 2027->9->17->L->5 | 2027->9->18->L->5 | 2027->9->19->L->5 | 2027->9->20->L->5 | 2027->9->21->L->6 | 2027->9->22->L->6 | 2027->9->23->L->6 | 2027->9->24->L->6 | 2027->9->1->NL->1 | 2027->9->2->NL->1 | 2027->9->3->NL->1 | 2027->9->4->NL->1 | 2027->9->5->NL->2 | 2027->9->6->NL->2 | 2027->9->7->NL->2 | 2027->9->8->NL->2 | 2027->9->9->NL->3 | 2027->9->10->NL->3 | 2027->9->11->NL->3 | 2027->9->12->NL->3 | 2027->9->13->NL->4 | 2027->9->14->NL->4 | 2027->9->15->NL->4 | 2027->9->16->NL->4 | 2027->9->17->NL->5 | 2027->9->18->NL->5 | 2027->9->19->NL->5 | 2027->9->20->NL->5 | 2027->9->21->NL->6 | 2027->9->22->NL->6 | 2027->9->23->NL->6 | 2027->9->24->NL->6 | 2027->10->1->L->1 | 2027->10->2->L->1 | 2027->10->3->L->1 | 2027->10->4->L->1 | 2027->10->5->L->2 | 2027->10->6->L->2 | 2027->10->7->L->2 | 2027->10->8->L->2 | 2027->10->9->L->3 | 2027->10->10->L->3 | 2027->10->11->L->3 | 2027->10->12->L->3 | 2027->10->13->L->4 | 2027->10->14->L->4 | 2027->10->15->L->4 | 2027->10->16->L->4 | 2027->10->17->L->5 | 2027->10->18->L->5 | 2027->10->19->L->5 | 2027->10->20->L->5 | 2027->10->21->L->6 | 2027->10->22->L->6 | 2027->10->23->L->6 | 2027->10->24->L->6 | 2027->10->1->NL->1 | 2027->10->2->NL->1 | 2027->10->3->NL->1 | 2027->10->4->NL->1 | 2027->10->5->NL->2 | 2027->10->6->NL->2 | 2027->10->7->NL->2 | 2027->10->8->NL->2 | 2027->10->9->NL->3 | 2027->10->10->NL->3 | 2027->10->11->NL->3 | 2027->10->12->NL->3 | 2027->10->13->NL->4 | 2027->10->14->NL->4 | 2027->10->15->NL->4 | 2027->10->16->NL->4 | 2027->10->17->NL->5 | 2027->10->18->NL->5 | 2027->10->19->NL->5 | 2027->10->20->NL->5 | 2027->10->21->NL->6 | 2027->10->22->NL->6 | 2027->10->23->NL->6 | 2027->10->24->NL->6 | 2027->11->1->L->1 | 2027->11->2->L->1 | 2027->11->3->L->1 | 2027->11->4->L->1 | 2027->11->5->L->2 | 2027->11->6->L->2 | 2027->11->7->L->2 | 2027->11->8->L->2 | 2027->11->9->L->3 | 2027->11->10->L->3 | 2027->11->11->L->3 | 2027->11->12->L->3 | 2027->11->13->L->4 | 2027->11->14->L->4 | 2027->11->15->L->4 | 2027->11->16->L->4 | 2027->11->17->L->5 | 2027->11->18->L->5 | 2027->11->19->L->5 | 2027->11->20->L->5 | 2027->11->21->L->6 | 2027->11->22->L->6 | 2027->11->23->L->6 | 2027->11->24->L->6 | 2027->11->1->NL->1 | 2027->11->2->NL->1 | 2027->11->3->NL->1 | 2027->11->4->NL->1 | 2027->11->5->NL->2 | 2027->11->6->NL->2 | 2027->11->7->NL->2 | 2027->11->8->NL->2 | 2027->11->9->NL->3 | 2027->11->10->NL->3 | 2027->11->11->NL->3 | 2027->11->12->NL->3 | 2027->11->13->NL->4 | 2027->11->14->NL->4 | 2027->11->15->NL->4 | 2027->11->16->NL->4 | 2027->11->17->NL->5 | 2027->11->18->NL->5 | 2027->11->19->NL->5 | 2027->11->20->NL->5 | 2027->11->21->NL->6 | 2027->11->22->NL->6 | 2027->11->23->NL->6 | 2027->11->24->NL->6 | 2027->12->1->L->1 | 2027->12->2->L->1 | 2027->12->3->L->1 | 2027->12->4->L->1 | 2027->12->5->L->2 | 2027->12->6->L->2 | 2027->12->7->L->2 | 2027->12->8->L->2 | 2027->12->9->L->3 | 2027->12->10->L->3 | 2027->12->11->L->3 | 2027->12->12->L->3 | 2027->12->13->L->4 | 2027->12->14->L->4 | 2027->12->15->L->4 | 2027->12->16->L->4 | 2027->12->17->L->5 | 2027->12->18->L->5 | 2027->12->19->L->5 | 2027->12->20->L->5 | 2027->12->21->L->6 | 2027->12->22->L->6 | 2027->12->23->L->6 | 2027->12->24->L->6 | 2027->12->1->NL->1 | 2027->12->2->NL->1 | 2027->12->3->NL->1 | 2027->12->4->NL->1 | 2027->12->5->NL->2 | 2027->12->6->NL->2 | 2027->12->7->NL->2 | 2027->12->8->NL->2 | 2027->12->9->NL->3 | 2027->12->10->NL->3 | 2027->12->11->NL->3 | 2027->12->12->NL->3 | 2027->12->13->NL->4 | 2027->12->14->NL->4 | 2027->12->15->NL->4 | 2027->12->16->NL->4 | 2027->12->17->NL->5 | 2027->12->18->NL->5 | 2027->12->19->NL->5 | 2027->12->20->NL->5 | 2027->12->21->NL->6 | 2027->12->22->NL->6 | 2027->12->23->NL->6 | 2027->12->24->NL->6 | 2028->1->1->L->1 | 2028->1->2->L->1 | 2028->1->3->L->1 | 2028->1->4->L->1 | 2028->1->5->L->2 | 2028->1->6->L->2 | 2028->1->7->L->2 | 2028->1->8->L->2 | 2028->1->9->L->3 | 2028->1->10->L->3 | 2028->1->11->L->3 | 2028->1->12->L->3 | 2028->1->13->L->4 | 2028->1->14->L->4 | 2028->1->15->L->4 | 2028->1->16->L->4 | 2028->1->17->L->5 | 2028->1->18->L->5 | 2028->1->19->L->5 | 2028->1->20->L->5 | 2028->1->21->L->6 | 2028->1->22->L->6 | 2028->1->23->L->6 | 2028->1->24->L->6 | 2028->1->1->NL->1 | 2028->1->2->NL->1 | 2028->1->3->NL->1 | 2028->1->4->NL->1 | 2028->1->5->NL->2 | 2028->1->6->NL->2 | 2028->1->7->NL->2 | 2028->1->8->NL->2 | 2028->1->9->NL->3 | 2028->1->10->NL->3 | 2028->1->11->NL->3 | 2028->1->12->NL->3 | 2028->1->13->NL->4 | 2028->1->14->NL->4 | 2028->1->15->NL->4 | 2028->1->16->NL->4 | 2028->1->17->NL->5 | 2028->1->18->NL->5 | 2028->1->19->NL->5 | 2028->1->20->NL->5 | 2028->1->21->NL->6 | 2028->1->22->NL->6 | 2028->1->23->NL->6 | 2028->1->24->NL->6 | 2028->2->1->L->1 | 2028->2->2->L->1 | 2028->2->3->L->1 | 2028->2->4->L->1 | 2028->2->5->L->2 | 2028->2->6->L->2 | 2028->2->7->L->2 | 2028->2->8->L->2 | 2028->2->9->L->3 | 2028->2->10->L->3 | 2028->2->11->L->3 | 2028->2->12->L->3 | 2028->2->13->L->4 | 2028->2->14->L->4 | 2028->2->15->L->4 | 2028->2->16->L->4 | 2028->2->17->L->5 | 2028->2->18->L->5 | 2028->2->19->L->5 | 2028->2->20->L->5 | 2028->2->21->L->6 | 2028->2->22->L->6 | 2028->2->23->L->6 | 2028->2->24->L->6 | 2028->2->1->NL->1 | 2028->2->2->NL->1 | 2028->2->3->NL->1 | 2028->2->4->NL->1 | 2028->2->5->NL->2 | 2028->2->6->NL->2 | 2028->2->7->NL->2 | 2028->2->8->NL->2 | 2028->2->9->NL->3 | 2028->2->10->NL->3 | 2028->2->11->NL->3 | 2028->2->12->NL->3 | 2028->2->13->NL->4 | 2028->2->14->NL->4 | 2028->2->15->NL->4 | 2028->2->16->NL->4 | 2028->2->17->NL->5 | 2028->2->18->NL->5 | 2028->2->19->NL->5 | 2028->2->20->NL->5 | 2028->2->21->NL->6 | 2028->2->22->NL->6 | 2028->2->23->NL->6 | 2028->2->24->NL->6 | 2028->3->1->L->1 | 2028->3->2->L->1 | 2028->3->3->L->1 | 2028->3->4->L->1 | 2028->3->5->L->2 | 2028->3->6->L->2 | 2028->3->7->L->2 | 2028->3->8->L->2 | 2028->3->9->L->3 | 2028->3->10->L->3 | 2028->3->11->L->3 | 2028->3->12->L->3 | 2028->3->13->L->4 | 2028->3->14->L->4 | 2028->3->15->L->4 | 2028->3->16->L->4 | 2028->3->17->L->5 | 2028->3->18->L->5 | 2028->3->19->L->5 | 2028->3->20->L->5 | 2028->3->21->L->6 | 2028->3->22->L->6 | 2028->3->23->L->6 | 2028->3->24->L->6 | 2028->3->1->NL->1 | 2028->3->2->NL->1 | 2028->3->3->NL->1 | 2028->3->4->NL->1 | 2028->3->5->NL->2 | 2028->3->6->NL->2 | 2028->3->7->NL->2 | 2028->3->8->NL->2 | 2028->3->9->NL->3 | 2028->3->10->NL->3 | 2028->3->11->NL->3 | 2028->3->12->NL->3 | 2028->3->13->NL->4 | 2028->3->14->NL->4 | 2028->3->15->NL->4 | 2028->3->16->NL->4 | 2028->3->17->NL->5 | 2028->3->18->NL->5 | 2028->3->19->NL->5 | 2028->3->20->NL->5 | 2028->3->21->NL->6 | 2028->3->22->NL->6 | 2028->3->23->NL->6 | 2028->3->24->NL->6 | 2028->4->1->L->1 | 2028->4->2->L->1 | 2028->4->3->L->1 | 2028->4->4->L->1 | 2028->4->5->L->2 | 2028->4->6->L->2 | 2028->4->7->L->2 | 2028->4->8->L->2 | 2028->4->9->L->3 | 2028->4->10->L->3 | 2028->4->11->L->3 | 2028->4->12->L->3 | 2028->4->13->L->4 | 2028->4->14->L->4 | 2028->4->15->L->4 | 2028->4->16->L->4 | 2028->4->17->L->5 | 2028->4->18->L->5 | 2028->4->19->L->5 | 2028->4->20->L->5 | 2028->4->21->L->6 | 2028->4->22->L->6 | 2028->4->23->L->6 | 2028->4->24->L->6 | 2028->4->1->NL->1 | 2028->4->2->NL->1 | 2028->4->3->NL->1 | 2028->4->4->NL->1 | 2028->4->5->NL->2 | 2028->4->6->NL->2 | 2028->4->7->NL->2 | 2028->4->8->NL->2 | 2028->4->9->NL->3 | 2028->4->10->NL->3 | 2028->4->11->NL->3 | 2028->4->12->NL->3 | 2028->4->13->NL->4 | 2028->4->14->NL->4 | 2028->4->15->NL->4 | 2028->4->16->NL->4 | 2028->4->17->NL->5 | 2028->4->18->NL->5 | 2028->4->19->NL->5 | 2028->4->20->NL->5 | 2028->4->21->NL->6 | 2028->4->22->NL->6 | 2028->4->23->NL->6 | 2028->4->24->NL->6 | 2028->5->1->L->1 | 2028->5->2->L->1 | 2028->5->3->L->1 | 2028->5->4->L->1 | 2028->5->5->L->2 | 2028->5->6->L->2 | 2028->5->7->L->2 | 2028->5->8->L->2 | 2028->5->9->L->3 | 2028->5->10->L->3 | 2028->5->11->L->3 | 2028->5->12->L->3 | 2028->5->13->L->4 | 2028->5->14->L->4 | 2028->5->15->L->4 | 2028->5->16->L->4 | 2028->5->17->L->5 | 2028->5->18->L->5 | 2028->5->19->L->5 | 2028->5->20->L->5 | 2028->5->21->L->6 | 2028->5->22->L->6 | 2028->5->23->L->6 | 2028->5->24->L->6 | 2028->5->1->NL->1 | 2028->5->2->NL->1 | 2028->5->3->NL->1 | 2028->5->4->NL->1 | 2028->5->5->NL->2 | 2028->5->6->NL->2 | 2028->5->7->NL->2 | 2028->5->8->NL->2 | 2028->5->9->NL->3 | 2028->5->10->NL->3 | 2028->5->11->NL->3 | 2028->5->12->NL->3 | 2028->5->13->NL->4 | 2028->5->14->NL->4 | 2028->5->15->NL->4 | 2028->5->16->NL->4 | 2028->5->17->NL->5 | 2028->5->18->NL->5 | 2028->5->19->NL->5 | 2028->5->20->NL->5 | 2028->5->21->NL->6 | 2028->5->22->NL->6 | 2028->5->23->NL->6 | 2028->5->24->NL->6 | 2028->6->1->L->1 | 2028->6->2->L->1 | 2028->6->3->L->1 | 2028->6->4->L->1 | 2028->6->5->L->2 | 2028->6->6->L->2 | 2028->6->7->L->2 | 2028->6->8->L->2 | 2028->6->9->L->3 | 2028->6->10->L->3 | 2028->6->11->L->3 | 2028->6->12->L->3 | 2028->6->13->L->4 | 2028->6->14->L->4 | 2028->6->15->L->4 | 2028->6->16->L->4 | 2028->6->17->L->5 | 2028->6->18->L->5 | 2028->6->19->L->5 | 2028->6->20->L->5 | 2028->6->21->L->6 | 2028->6->22->L->6 | 2028->6->23->L->6 | 2028->6->24->L->6 | 2028->6->1->NL->1 | 2028->6->2->NL->1 | 2028->6->3->NL->1 | 2028->6->4->NL->1 | 2028->6->5->NL->2 | 2028->6->6->NL->2 | 2028->6->7->NL->2 | 2028->6->8->NL->2 | 2028->6->9->NL->3 | 2028->6->10->NL->3 | 2028->6->11->NL->3 | 2028->6->12->NL->3 | 2028->6->13->NL->4 | 2028->6->14->NL->4 | 2028->6->15->NL->4 | 2028->6->16->NL->4 | 2028->6->17->NL->5 | 2028->6->18->NL->5 | 2028->6->19->NL->5 | 2028->6->20->NL->5 | 2028->6->21->NL->6 | 2028->6->22->NL->6 | 2028->6->23->NL->6 | 2028->6->24->NL->6 | 2028->7->1->L->1 | 2028->7->2->L->1 | 2028->7->3->L->1 | 2028->7->4->L->1 | 2028->7->5->L->2 | 2028->7->6->L->2 | 2028->7->7->L->2 | 2028->7->8->L->2 | 2028->7->9->L->3 | 2028->7->10->L->3 | 2028->7->11->L->3 | 2028->7->12->L->3 | 2028->7->13->L->4 | 2028->7->14->L->4 | 2028->7->15->L->4 | 2028->7->16->L->4 | 2028->7->17->L->5 | 2028->7->18->L->5 | 2028->7->19->L->5 | 2028->7->20->L->5 | 2028->7->21->L->6 | 2028->7->22->L->6 | 2028->7->23->L->6 | 2028->7->24->L->6 | 2028->7->1->NL->1 | 2028->7->2->NL->1 | 2028->7->3->NL->1 | 2028->7->4->NL->1 | 2028->7->5->NL->2 | 2028->7->6->NL->2 | 2028->7->7->NL->2 | 2028->7->8->NL->2 | 2028->7->9->NL->3 | 2028->7->10->NL->3 | 2028->7->11->NL->3 | 2028->7->12->NL->3 | 2028->7->13->NL->4 | 2028->7->14->NL->4 | 2028->7->15->NL->4 | 2028->7->16->NL->4 | 2028->7->17->NL->5 | 2028->7->18->NL->5 | 2028->7->19->NL->5 | 2028->7->20->NL->5 | 2028->7->21->NL->6 | 2028->7->22->NL->6 | 2028->7->23->NL->6 | 2028->7->24->NL->6 | 2028->8->1->L->1 | 2028->8->2->L->1 | 2028->8->3->L->1 | 2028->8->4->L->1 | 2028->8->5->L->2 | 2028->8->6->L->2 | 2028->8->7->L->2 | 2028->8->8->L->2 | 2028->8->9->L->3 | 2028->8->10->L->3 | 2028->8->11->L->3 | 2028->8->12->L->3 | 2028->8->13->L->4 | 2028->8->14->L->4 | 2028->8->15->L->4 | 2028->8->16->L->4 | 2028->8->17->L->5 | 2028->8->18->L->5 | 2028->8->19->L->5 | 2028->8->20->L->5 | 2028->8->21->L->6 | 2028->8->22->L->6 | 2028->8->23->L->6 | 2028->8->24->L->6 | 2028->8->1->NL->1 | 2028->8->2->NL->1 | 2028->8->3->NL->1 | 2028->8->4->NL->1 | 2028->8->5->NL->2 | 2028->8->6->NL->2 | 2028->8->7->NL->2 | 2028->8->8->NL->2 | 2028->8->9->NL->3 | 2028->8->10->NL->3 | 2028->8->11->NL->3 | 2028->8->12->NL->3 | 2028->8->13->NL->4 | 2028->8->14->NL->4 | 2028->8->15->NL->4 | 2028->8->16->NL->4 | 2028->8->17->NL->5 | 2028->8->18->NL->5 | 2028->8->19->NL->5 | 2028->8->20->NL->5 | 2028->8->21->NL->6 | 2028->8->22->NL->6 | 2028->8->23->NL->6 | 2028->8->24->NL->6 | 2028->9->1->L->1 | 2028->9->2->L->1 | 2028->9->3->L->1 | 2028->9->4->L->1 | 2028->9->5->L->2 | 2028->9->6->L->2 | 2028->9->7->L->2 | 2028->9->8->L->2 | 2028->9->9->L->3 | 2028->9->10->L->3 | 2028->9->11->L->3 | 2028->9->12->L->3 | 2028->9->13->L->4 | 2028->9->14->L->4 | 2028->9->15->L->4 | 2028->9->16->L->4 | 2028->9->17->L->5 | 2028->9->18->L->5 | 2028->9->19->L->5 | 2028->9->20->L->5 | 2028->9->21->L->6 | 2028->9->22->L->6 | 2028->9->23->L->6 | 2028->9->24->L->6 | 2028->9->1->NL->1 | 2028->9->2->NL->1 | 2028->9->3->NL->1 | 2028->9->4->NL->1 | 2028->9->5->NL->2 | 2028->9->6->NL->2 | 2028->9->7->NL->2 | 2028->9->8->NL->2 | 2028->9->9->NL->3 | 2028->9->10->NL->3 | 2028->9->11->NL->3 | 2028->9->12->NL->3 | 2028->9->13->NL->4 | 2028->9->14->NL->4 | 2028->9->15->NL->4 | 2028->9->16->NL->4 | 2028->9->17->NL->5 | 2028->9->18->NL->5 | 2028->9->19->NL->5 | 2028->9->20->NL->5 | 2028->9->21->NL->6 | 2028->9->22->NL->6 | 2028->9->23->NL->6 | 2028->9->24->NL->6 | 2028->10->1->L->1 | 2028->10->2->L->1 | 2028->10->3->L->1 | 2028->10->4->L->1 | 2028->10->5->L->2 | 2028->10->6->L->2 | 2028->10->7->L->2 | 2028->10->8->L->2 | 2028->10->9->L->3 | 2028->10->10->L->3 | 2028->10->11->L->3 | 2028->10->12->L->3 | 2028->10->13->L->4 | 2028->10->14->L->4 | 2028->10->15->L->4 | 2028->10->16->L->4 | 2028->10->17->L->5 | 2028->10->18->L->5 | 2028->10->19->L->5 | 2028->10->20->L->5 | 2028->10->21->L->6 | 2028->10->22->L->6 | 2028->10->23->L->6 | 2028->10->24->L->6 | 2028->10->1->NL->1 | 2028->10->2->NL->1 | 2028->10->3->NL->1 | 2028->10->4->NL->1 | 2028->10->5->NL->2 | 2028->10->6->NL->2 | 2028->10->7->NL->2 | 2028->10->8->NL->2 | 2028->10->9->NL->3 | 2028->10->10->NL->3 | 2028->10->11->NL->3 | 2028->10->12->NL->3 | 2028->10->13->NL->4 | 2028->10->14->NL->4 | 2028->10->15->NL->4 | 2028->10->16->NL->4 | 2028->10->17->NL->5 | 2028->10->18->NL->5 | 2028->10->19->NL->5 | 2028->10->20->NL->5 | 2028->10->21->NL->6 | 2028->10->22->NL->6 | 2028->10->23->NL->6 | 2028->10->24->NL->6 | 2028->11->1->L->1 | 2028->11->2->L->1 | 2028->11->3->L->1 | 2028->11->4->L->1 | 2028->11->5->L->2 | 2028->11->6->L->2 | 2028->11->7->L->2 | 2028->11->8->L->2 | 2028->11->9->L->3 | 2028->11->10->L->3 | 2028->11->11->L->3 | 2028->11->12->L->3 | 2028->11->13->L->4 | 2028->11->14->L->4 | 2028->11->15->L->4 | 2028->11->16->L->4 | 2028->11->17->L->5 | 2028->11->18->L->5 | 2028->11->19->L->5 | 2028->11->20->L->5 | 2028->11->21->L->6 | 2028->11->22->L->6 | 2028->11->23->L->6 | 2028->11->24->L->6 | 2028->11->1->NL->1 | 2028->11->2->NL->1 | 2028->11->3->NL->1 | 2028->11->4->NL->1 | 2028->11->5->NL->2 | 2028->11->6->NL->2 | 2028->11->7->NL->2 | 2028->11->8->NL->2 | 2028->11->9->NL->3 | 2028->11->10->NL->3 | 2028->11->11->NL->3 | 2028->11->12->NL->3 | 2028->11->13->NL->4 | 2028->11->14->NL->4 | 2028->11->15->NL->4 | 2028->11->16->NL->4 | 2028->11->17->NL->5 | 2028->11->18->NL->5 | 2028->11->19->NL->5 | 2028->11->20->NL->5 | 2028->11->21->NL->6 | 2028->11->22->NL->6 | 2028->11->23->NL->6 | 2028->11->24->NL->6 | 2028->12->1->L->1 | 2028->12->2->L->1 | 2028->12->3->L->1 | 2028->12->4->L->1 | 2028->12->5->L->2 | 2028->12->6->L->2 | 2028->12->7->L->2 | 2028->12->8->L->2 | 2028->12->9->L->3 | 2028->12->10->L->3 | 2028->12->11->L->3 | 2028->12->12->L->3 | 2028->12->13->L->4 | 2028->12->14->L->4 | 2028->12->15->L->4 | 2028->12->16->L->4 | 2028->12->17->L->5 | 2028->12->18->L->5 | 2028->12->19->L->5 | 2028->12->20->L->5 | 2028->12->21->L->6 | 2028->12->22->L->6 | 2028->12->23->L->6 | 2028->12->24->L->6 | 2028->12->1->NL->1 | 2028->12->2->NL->1 | 2028->12->3->NL->1 | 2028->12->4->NL->1 | 2028->12->5->NL->2 | 2028->12->6->NL->2 | 2028->12->7->NL->2 | 2028->12->8->NL->2 | 2028->12->9->NL->3 | 2028->12->10->NL->3 | 2028->12->11->NL->3 | 2028->12->12->NL->3 | 2028->12->13->NL->4 | 2028->12->14->NL->4 | 2028->12->15->NL->4 | 2028->12->16->NL->4 | 2028->12->17->NL->5 | 2028->12->18->NL->5 | 2028->12->19->NL->5 | 2028->12->20->NL->5 | 2028->12->21->NL->6 | 2028->12->22->NL->6 | 2028->12->23->NL->6 | 2028->12->24->NL->6 | 2029->1->1->L->1 | 2029->1->2->L->1 | 2029->1->3->L->1 | 2029->1->4->L->1 | 2029->1->5->L->2 | 2029->1->6->L->2 | 2029->1->7->L->2 | 2029->1->8->L->2 | 2029->1->9->L->3 | 2029->1->10->L->3 | 2029->1->11->L->3 | 2029->1->12->L->3 | 2029->1->13->L->4 | 2029->1->14->L->4 | 2029->1->15->L->4 | 2029->1->16->L->4 | 2029->1->17->L->5 | 2029->1->18->L->5 | 2029->1->19->L->5 | 2029->1->20->L->5 | 2029->1->21->L->6 | 2029->1->22->L->6 | 2029->1->23->L->6 | 2029->1->24->L->6 | 2029->1->1->NL->1 | 2029->1->2->NL->1 | 2029->1->3->NL->1 | 2029->1->4->NL->1 | 2029->1->5->NL->2 | 2029->1->6->NL->2 | 2029->1->7->NL->2 | 2029->1->8->NL->2 | 2029->1->9->NL->3 | 2029->1->10->NL->3 | 2029->1->11->NL->3 | 2029->1->12->NL->3 | 2029->1->13->NL->4 | 2029->1->14->NL->4 | 2029->1->15->NL->4 | 2029->1->16->NL->4 | 2029->1->17->NL->5 | 2029->1->18->NL->5 | 2029->1->19->NL->5 | 2029->1->20->NL->5 | 2029->1->21->NL->6 | 2029->1->22->NL->6 | 2029->1->23->NL->6 | 2029->1->24->NL->6 | 2029->2->1->L->1 | 2029->2->2->L->1 | 2029->2->3->L->1 | 2029->2->4->L->1 | 2029->2->5->L->2 | 2029->2->6->L->2 | 2029->2->7->L->2 | 2029->2->8->L->2 | 2029->2->9->L->3 | 2029->2->10->L->3 | 2029->2->11->L->3 | 2029->2->12->L->3 | 2029->2->13->L->4 | 2029->2->14->L->4 | 2029->2->15->L->4 | 2029->2->16->L->4 | 2029->2->17->L->5 | 2029->2->18->L->5 | 2029->2->19->L->5 | 2029->2->20->L->5 | 2029->2->21->L->6 | 2029->2->22->L->6 | 2029->2->23->L->6 | 2029->2->24->L->6 | 2029->2->1->NL->1 | 2029->2->2->NL->1 | 2029->2->3->NL->1 | 2029->2->4->NL->1 | 2029->2->5->NL->2 | 2029->2->6->NL->2 | 2029->2->7->NL->2 | 2029->2->8->NL->2 | 2029->2->9->NL->3 | 2029->2->10->NL->3 | 2029->2->11->NL->3 | 2029->2->12->NL->3 | 2029->2->13->NL->4 | 2029->2->14->NL->4 | 2029->2->15->NL->4 | 2029->2->16->NL->4 | 2029->2->17->NL->5 | 2029->2->18->NL->5 | 2029->2->19->NL->5 | 2029->2->20->NL->5 | 2029->2->21->NL->6 | 2029->2->22->NL->6 | 2029->2->23->NL->6 | 2029->2->24->NL->6 | 2029->3->1->L->1 | 2029->3->2->L->1 | 2029->3->3->L->1 | 2029->3->4->L->1 | 2029->3->5->L->2 | 2029->3->6->L->2 | 2029->3->7->L->2 | 2029->3->8->L->2 | 2029->3->9->L->3 | 2029->3->10->L->3 | 2029->3->11->L->3 | 2029->3->12->L->3 | 2029->3->13->L->4 | 2029->3->14->L->4 | 2029->3->15->L->4 | 2029->3->16->L->4 | 2029->3->17->L->5 | 2029->3->18->L->5 | 2029->3->19->L->5 | 2029->3->20->L->5 | 2029->3->21->L->6 | 2029->3->22->L->6 | 2029->3->23->L->6 | 2029->3->24->L->6 | 2029->3->1->NL->1 | 2029->3->2->NL->1 | 2029->3->3->NL->1 | 2029->3->4->NL->1 | 2029->3->5->NL->2 | 2029->3->6->NL->2 | 2029->3->7->NL->2 | 2029->3->8->NL->2 | 2029->3->9->NL->3 | 2029->3->10->NL->3 | 2029->3->11->NL->3 | 2029->3->12->NL->3 | 2029->3->13->NL->4 | 2029->3->14->NL->4 | 2029->3->15->NL->4 | 2029->3->16->NL->4 | 2029->3->17->NL->5 | 2029->3->18->NL->5 | 2029->3->19->NL->5 | 2029->3->20->NL->5 | 2029->3->21->NL->6 | 2029->3->22->NL->6 | 2029->3->23->NL->6 | 2029->3->24->NL->6 | 2029->4->1->L->1 | 2029->4->2->L->1 | 2029->4->3->L->1 | 2029->4->4->L->1 | 2029->4->5->L->2 | 2029->4->6->L->2 | 2029->4->7->L->2 | 2029->4->8->L->2 | 2029->4->9->L->3 | 2029->4->10->L->3 | 2029->4->11->L->3 | 2029->4->12->L->3 | 2029->4->13->L->4 | 2029->4->14->L->4 | 2029->4->15->L->4 | 2029->4->16->L->4 | 2029->4->17->L->5 | 2029->4->18->L->5 | 2029->4->19->L->5 | 2029->4->20->L->5 | 2029->4->21->L->6 | 2029->4->22->L->6 | 2029->4->23->L->6 | 2029->4->24->L->6 | 2029->4->1->NL->1 | 2029->4->2->NL->1 | 2029->4->3->NL->1 | 2029->4->4->NL->1 | 2029->4->5->NL->2 | 2029->4->6->NL->2 | 2029->4->7->NL->2 | 2029->4->8->NL->2 | 2029->4->9->NL->3 | 2029->4->10->NL->3 | 2029->4->11->NL->3 | 2029->4->12->NL->3 | 2029->4->13->NL->4 | 2029->4->14->NL->4 | 2029->4->15->NL->4 | 2029->4->16->NL->4 | 2029->4->17->NL->5 | 2029->4->18->NL->5 | 2029->4->19->NL->5 | 2029->4->20->NL->5 | 2029->4->21->NL->6 | 2029->4->22->NL->6 | 2029->4->23->NL->6 | 2029->4->24->NL->6 | 2029->5->1->L->1 | 2029->5->2->L->1 | 2029->5->3->L->1 | 2029->5->4->L->1 | 2029->5->5->L->2 | 2029->5->6->L->2 | 2029->5->7->L->2 | 2029->5->8->L->2 | 2029->5->9->L->3 | 2029->5->10->L->3 | 2029->5->11->L->3 | 2029->5->12->L->3 | 2029->5->13->L->4 | 2029->5->14->L->4 | 2029->5->15->L->4 | 2029->5->16->L->4 | 2029->5->17->L->5 | 2029->5->18->L->5 | 2029->5->19->L->5 | 2029->5->20->L->5 | 2029->5->21->L->6 | 2029->5->22->L->6 | 2029->5->23->L->6 | 2029->5->24->L->6 | 2029->5->1->NL->1 | 2029->5->2->NL->1 | 2029->5->3->NL->1 | 2029->5->4->NL->1 | 2029->5->5->NL->2 | 2029->5->6->NL->2 | 2029->5->7->NL->2 | 2029->5->8->NL->2 | 2029->5->9->NL->3 | 2029->5->10->NL->3 | 2029->5->11->NL->3 | 2029->5->12->NL->3 | 2029->5->13->NL->4 | 2029->5->14->NL->4 | 2029->5->15->NL->4 | 2029->5->16->NL->4 | 2029->5->17->NL->5 | 2029->5->18->NL->5 | 2029->5->19->NL->5 | 2029->5->20->NL->5 | 2029->5->21->NL->6 | 2029->5->22->NL->6 | 2029->5->23->NL->6 | 2029->5->24->NL->6 | 2029->6->1->L->1 | 2029->6->2->L->1 | 2029->6->3->L->1 | 2029->6->4->L->1 | 2029->6->5->L->2 | 2029->6->6->L->2 | 2029->6->7->L->2 | 2029->6->8->L->2 | 2029->6->9->L->3 | 2029->6->10->L->3 | 2029->6->11->L->3 | 2029->6->12->L->3 | 2029->6->13->L->4 | 2029->6->14->L->4 | 2029->6->15->L->4 | 2029->6->16->L->4 | 2029->6->17->L->5 | 2029->6->18->L->5 | 2029->6->19->L->5 | 2029->6->20->L->5 | 2029->6->21->L->6 | 2029->6->22->L->6 | 2029->6->23->L->6 | 2029->6->24->L->6 | 2029->6->1->NL->1 | 2029->6->2->NL->1 | 2029->6->3->NL->1 | 2029->6->4->NL->1 | 2029->6->5->NL->2 | 2029->6->6->NL->2 | 2029->6->7->NL->2 | 2029->6->8->NL->2 | 2029->6->9->NL->3 | 2029->6->10->NL->3 | 2029->6->11->NL->3 | 2029->6->12->NL->3 | 2029->6->13->NL->4 | 2029->6->14->NL->4 | 2029->6->15->NL->4 | 2029->6->16->NL->4 | 2029->6->17->NL->5 | 2029->6->18->NL->5 | 2029->6->19->NL->5 | 2029->6->20->NL->5 | 2029->6->21->NL->6 | 2029->6->22->NL->6 | 2029->6->23->NL->6 | 2029->6->24->NL->6 | 2029->7->1->L->1 | 2029->7->2->L->1 | 2029->7->3->L->1 | 2029->7->4->L->1 | 2029->7->5->L->2 | 2029->7->6->L->2 | 2029->7->7->L->2 | 2029->7->8->L->2 | 2029->7->9->L->3 | 2029->7->10->L->3 | 2029->7->11->L->3 | 2029->7->12->L->3 | 2029->7->13->L->4 | 2029->7->14->L->4 | 2029->7->15->L->4 | 2029->7->16->L->4 | 2029->7->17->L->5 | 2029->7->18->L->5 | 2029->7->19->L->5 | 2029->7->20->L->5 | 2029->7->21->L->6 | 2029->7->22->L->6 | 2029->7->23->L->6 | 2029->7->24->L->6 | 2029->7->1->NL->1 | 2029->7->2->NL->1 | 2029->7->3->NL->1 | 2029->7->4->NL->1 | 2029->7->5->NL->2 | 2029->7->6->NL->2 | 2029->7->7->NL->2 | 2029->7->8->NL->2 | 2029->7->9->NL->3 | 2029->7->10->NL->3 | 2029->7->11->NL->3 | 2029->7->12->NL->3 | 2029->7->13->NL->4 | 2029->7->14->NL->4 | 2029->7->15->NL->4 | 2029->7->16->NL->4 | 2029->7->17->NL->5 | 2029->7->18->NL->5 | 2029->7->19->NL->5 | 2029->7->20->NL->5 | 2029->7->21->NL->6 | 2029->7->22->NL->6 | 2029->7->23->NL->6 | 2029->7->24->NL->6 | 2029->8->1->L->1 | 2029->8->2->L->1 | 2029->8->3->L->1 | 2029->8->4->L->1 | 2029->8->5->L->2 | 2029->8->6->L->2 | 2029->8->7->L->2 | 2029->8->8->L->2 | 2029->8->9->L->3 | 2029->8->10->L->3 | 2029->8->11->L->3 | 2029->8->12->L->3 | 2029->8->13->L->4 | 2029->8->14->L->4 | 2029->8->15->L->4 | 2029->8->16->L->4 | 2029->8->17->L->5 | 2029->8->18->L->5 | 2029->8->19->L->5 | 2029->8->20->L->5 | 2029->8->21->L->6 | 2029->8->22->L->6 | 2029->8->23->L->6 | 2029->8->24->L->6 | 2029->8->1->NL->1 | 2029->8->2->NL->1 | 2029->8->3->NL->1 | 2029->8->4->NL->1 | 2029->8->5->NL->2 | 2029->8->6->NL->2 | 2029->8->7->NL->2 | 2029->8->8->NL->2 | 2029->8->9->NL->3 | 2029->8->10->NL->3 | 2029->8->11->NL->3 | 2029->8->12->NL->3 | 2029->8->13->NL->4 | 2029->8->14->NL->4 | 2029->8->15->NL->4 | 2029->8->16->NL->4 | 2029->8->17->NL->5 | 2029->8->18->NL->5 | 2029->8->19->NL->5 | 2029->8->20->NL->5 | 2029->8->21->NL->6 | 2029->8->22->NL->6 | 2029->8->23->NL->6 | 2029->8->24->NL->6 | 2029->9->1->L->1 | 2029->9->2->L->1 | 2029->9->3->L->1 | 2029->9->4->L->1 | 2029->9->5->L->2 | 2029->9->6->L->2 | 2029->9->7->L->2 | 2029->9->8->L->2 | 2029->9->9->L->3 | 2029->9->10->L->3 | 2029->9->11->L->3 | 2029->9->12->L->3 | 2029->9->13->L->4 | 2029->9->14->L->4 | 2029->9->15->L->4 | 2029->9->16->L->4 | 2029->9->17->L->5 | 2029->9->18->L->5 | 2029->9->19->L->5 | 2029->9->20->L->5 | 2029->9->21->L->6 | 2029->9->22->L->6 | 2029->9->23->L->6 | 2029->9->24->L->6 | 2029->9->1->NL->1 | 2029->9->2->NL->1 | 2029->9->3->NL->1 | 2029->9->4->NL->1 | 2029->9->5->NL->2 | 2029->9->6->NL->2 | 2029->9->7->NL->2 | 2029->9->8->NL->2 | 2029->9->9->NL->3 | 2029->9->10->NL->3 | 2029->9->11->NL->3 | 2029->9->12->NL->3 | 2029->9->13->NL->4 | 2029->9->14->NL->4 | 2029->9->15->NL->4 | 2029->9->16->NL->4 | 2029->9->17->NL->5 | 2029->9->18->NL->5 | 2029->9->19->NL->5 | 2029->9->20->NL->5 | 2029->9->21->NL->6 | 2029->9->22->NL->6 | 2029->9->23->NL->6 | 2029->9->24->NL->6 | 2029->10->1->L->1 | 2029->10->2->L->1 | 2029->10->3->L->1 | 2029->10->4->L->1 | 2029->10->5->L->2 | 2029->10->6->L->2 | 2029->10->7->L->2 | 2029->10->8->L->2 | 2029->10->9->L->3 | 2029->10->10->L->3 | 2029->10->11->L->3 | 2029->10->12->L->3 | 2029->10->13->L->4 | 2029->10->14->L->4 | 2029->10->15->L->4 | 2029->10->16->L->4 | 2029->10->17->L->5 | 2029->10->18->L->5 | 2029->10->19->L->5 | 2029->10->20->L->5 | 2029->10->21->L->6 | 2029->10->22->L->6 | 2029->10->23->L->6 | 2029->10->24->L->6 | 2029->10->1->NL->1 | 2029->10->2->NL->1 | 2029->10->3->NL->1 | 2029->10->4->NL->1 | 2029->10->5->NL->2 | 2029->10->6->NL->2 | 2029->10->7->NL->2 | 2029->10->8->NL->2 | 2029->10->9->NL->3 | 2029->10->10->NL->3 | 2029->10->11->NL->3 | 2029->10->12->NL->3 | 2029->10->13->NL->4 | 2029->10->14->NL->4 | 2029->10->15->NL->4 | 2029->10->16->NL->4 | 2029->10->17->NL->5 | 2029->10->18->NL->5 | 2029->10->19->NL->5 | 2029->10->20->NL->5 | 2029->10->21->NL->6 | 2029->10->22->NL->6 | 2029->10->23->NL->6 | 2029->10->24->NL->6 | 2029->11->1->L->1 | 2029->11->2->L->1 | 2029->11->3->L->1 | 2029->11->4->L->1 | 2029->11->5->L->2 | 2029->11->6->L->2 | 2029->11->7->L->2 | 2029->11->8->L->2 | 2029->11->9->L->3 | 2029->11->10->L->3 | 2029->11->11->L->3 | 2029->11->12->L->3 | 2029->11->13->L->4 | 2029->11->14->L->4 | 2029->11->15->L->4 | 2029->11->16->L->4 | 2029->11->17->L->5 | 2029->11->18->L->5 | 2029->11->19->L->5 | 2029->11->20->L->5 | 2029->11->21->L->6 | 2029->11->22->L->6 | 2029->11->23->L->6 | 2029->11->24->L->6 | 2029->11->1->NL->1 | 2029->11->2->NL->1 | 2029->11->3->NL->1 | 2029->11->4->NL->1 | 2029->11->5->NL->2 | 2029->11->6->NL->2 | 2029->11->7->NL->2 | 2029->11->8->NL->2 | 2029->11->9->NL->3 | 2029->11->10->NL->3 | 2029->11->11->NL->3 | 2029->11->12->NL->3 | 2029->11->13->NL->4 | 2029->11->14->NL->4 | 2029->11->15->NL->4 | 2029->11->16->NL->4 | 2029->11->17->NL->5 | 2029->11->18->NL->5 | 2029->11->19->NL->5 | 2029->11->20->NL->5 | 2029->11->21->NL->6 | 2029->11->22->NL->6 | 2029->11->23->NL->6 | 2029->11->24->NL->6 | 2029->12->1->L->1 | 2029->12->2->L->1 | 2029->12->3->L->1 | 2029->12->4->L->1 | 2029->12->5->L->2 | 2029->12->6->L->2 | 2029->12->7->L->2 | 2029->12->8->L->2 | 2029->12->9->L->3 | 2029->12->10->L->3 | 2029->12->11->L->3 | 2029->12->12->L->3 | 2029->12->13->L->4 | 2029->12->14->L->4 | 2029->12->15->L->4 | 2029->12->16->L->4 | 2029->12->17->L->5 | 2029->12->18->L->5 | 2029->12->19->L->5 | 2029->12->20->L->5 | 2029->12->21->L->6 | 2029->12->22->L->6 | 2029->12->23->L->6 | 2029->12->24->L->6 | 2029->12->1->NL->1 | 2029->12->2->NL->1 | 2029->12->3->NL->1 | 2029->12->4->NL->1 | 2029->12->5->NL->2 | 2029->12->6->NL->2 | 2029->12->7->NL->2 | 2029->12->8->NL->2 | 2029->12->9->NL->3 | 2029->12->10->NL->3 | 2029->12->11->NL->3 | 2029->12->12->NL->3 | 2029->12->13->NL->4 | 2029->12->14->NL->4 | 2029->12->15->NL->4 | 2029->12->16->NL->4 | 2029->12->17->NL->5 | 2029->12->18->NL->5 | 2029->12->19->NL->5 | 2029->12->20->NL->5 | 2029->12->21->NL->6 | 2029->12->22->NL->6 | 2029->12->23->NL->6 | 2029->12->24->NL->6 | 2030->1->1->L->1 | 2030->1->2->L->1 | 2030->1->3->L->1 | 2030->1->4->L->1 | 2030->1->5->L->2 | 2030->1->6->L->2 | 2030->1->7->L->2 | 2030->1->8->L->2 | 2030->1->9->L->3 | 2030->1->10->L->3 | 2030->1->11->L->3 | 2030->1->12->L->3 | 2030->1->13->L->4 | 2030->1->14->L->4 | 2030->1->15->L->4 | 2030->1->16->L->4 | 2030->1->17->L->5 | 2030->1->18->L->5 | 2030->1->19->L->5 | 2030->1->20->L->5 | 2030->1->21->L->6 | 2030->1->22->L->6 | 2030->1->23->L->6 | 2030->1->24->L->6 | 2030->1->1->NL->1 | 2030->1->2->NL->1 | 2030->1->3->NL->1 | 2030->1->4->NL->1 | 2030->1->5->NL->2 | 2030->1->6->NL->2 | 2030->1->7->NL->2 | 2030->1->8->NL->2 | 2030->1->9->NL->3 | 2030->1->10->NL->3 | 2030->1->11->NL->3 | 2030->1->12->NL->3 | 2030->1->13->NL->4 | 2030->1->14->NL->4 | 2030->1->15->NL->4 | 2030->1->16->NL->4 | 2030->1->17->NL->5 | 2030->1->18->NL->5 | 2030->1->19->NL->5 | 2030->1->20->NL->5 | 2030->1->21->NL->6 | 2030->1->22->NL->6 | 2030->1->23->NL->6 | 2030->1->24->NL->6 | 2030->2->1->L->1 | 2030->2->2->L->1 | 2030->2->3->L->1 | 2030->2->4->L->1 | 2030->2->5->L->2 | 2030->2->6->L->2 | 2030->2->7->L->2 | 2030->2->8->L->2 | 2030->2->9->L->3 | 2030->2->10->L->3 | 2030->2->11->L->3 | 2030->2->12->L->3 | 2030->2->13->L->4 | 2030->2->14->L->4 | 2030->2->15->L->4 | 2030->2->16->L->4 | 2030->2->17->L->5 | 2030->2->18->L->5 | 2030->2->19->L->5 | 2030->2->20->L->5 | 2030->2->21->L->6 | 2030->2->22->L->6 | 2030->2->23->L->6 | 2030->2->24->L->6 | 2030->2->1->NL->1 | 2030->2->2->NL->1 | 2030->2->3->NL->1 | 2030->2->4->NL->1 | 2030->2->5->NL->2 | 2030->2->6->NL->2 | 2030->2->7->NL->2 | 2030->2->8->NL->2 | 2030->2->9->NL->3 | 2030->2->10->NL->3 | 2030->2->11->NL->3 | 2030->2->12->NL->3 | 2030->2->13->NL->4 | 2030->2->14->NL->4 | 2030->2->15->NL->4 | 2030->2->16->NL->4 | 2030->2->17->NL->5 | 2030->2->18->NL->5 | 2030->2->19->NL->5 | 2030->2->20->NL->5 | 2030->2->21->NL->6 | 2030->2->22->NL->6 | 2030->2->23->NL->6 | 2030->2->24->NL->6 | 2030->3->1->L->1 | 2030->3->2->L->1 | 2030->3->3->L->1 | 2030->3->4->L->1 | 2030->3->5->L->2 | 2030->3->6->L->2 | 2030->3->7->L->2 | 2030->3->8->L->2 | 2030->3->9->L->3 | 2030->3->10->L->3 | 2030->3->11->L->3 | 2030->3->12->L->3 | 2030->3->13->L->4 | 2030->3->14->L->4 | 2030->3->15->L->4 | 2030->3->16->L->4 | 2030->3->17->L->5 | 2030->3->18->L->5 | 2030->3->19->L->5 | 2030->3->20->L->5 | 2030->3->21->L->6 | 2030->3->22->L->6 | 2030->3->23->L->6 | 2030->3->24->L->6 | 2030->3->1->NL->1 | 2030->3->2->NL->1 | 2030->3->3->NL->1 | 2030->3->4->NL->1 | 2030->3->5->NL->2 | 2030->3->6->NL->2 | 2030->3->7->NL->2 | 2030->3->8->NL->2 | 2030->3->9->NL->3 | 2030->3->10->NL->3 | 2030->3->11->NL->3 | 2030->3->12->NL->3 | 2030->3->13->NL->4 | 2030->3->14->NL->4 | 2030->3->15->NL->4 | 2030->3->16->NL->4 | 2030->3->17->NL->5 | 2030->3->18->NL->5 | 2030->3->19->NL->5 | 2030->3->20->NL->5 | 2030->3->21->NL->6 | 2030->3->22->NL->6 | 2030->3->23->NL->6 | 2030->3->24->NL->6
Demanda_hora "i"= Demanda_Bloque que contiene a la hora "i" / horas contenidas bloque "i" | [5 empty] | Año | 2026 | 2026 | 2026 | 2026 | 2026 | 2026 | 2026 | 2026 | 2026 | 2026 | 2026 | 2026 | 2026 | 2026 | 2026 | 2026 | 2026 | 2026 | 2026 | 2026 | 2026 | 2026 | 2026 | 2026 | 2026 | 2026 | 2026 | 2026 | 2026 | 2026 | 2026 | 2026 | 2026 | 2026 | 2026 | 2026 | 2026 | 2026 | 2026 | 2026 | 2026 | 2026 | 2026 | 2026 | 2026 | 2026 | 2026 | 2026 | 2026 | 2026 | 2026 | 2026 | 2026 | 2026 | 2026 | 2026 | 2026 | 2026 | 2026 | 2026 | 2026 | 2026 | 2026 | 2026 | 2026 | 2026 | 2026 | 2026 | 2026 | 2026 | 2026 | 2026 | 2026 | 2026 | 2026 | 2026 | 2026 | 2026 | 2026 | 2026 | 2026 | 2026 | 2026 | 2026 | 2026 | 2026 | 2026 | 2026 | 2026 | 2026 | 2026 | 2026 | 2026 | 2026 | 2026 | 2026 | 2026 | 2026 | 2026 | 2026 | 2026 | 2026 | 2026 | 2026 | 2026 | 2026 | 2026 | 2026 | 2026 | 2026 | 2026 | 2026 | 2026 | 2026 | 2026 | 2026 | 2026 | 2026 | 2026 | 2026 | 2026 | 2026 | 2026 | 2026 | 2026 | 2026 | 2026 | 2026 | 2026 | 2026 | 2026 | 2026 | 2026 | 2026 | 2026 | 2026 | 2026 | 2026 | 2026 | 2026 | 2026 | 2026 | 2026 | 2026 | 2026 | 2026 | 2026 | 2026 | 2026 | 2026 | 2026 | 2026 | 2026 | 2026 | 2026 | 2026 | 2026 | 2026 | 2026 | 2026 | 2026 | 2026 | 2026 | 2026 | 2026 | 2026 | 2026 | 2026 | 2026 | 2026 | 2026 | 2026 | 2026 | 2026 | 2026 | 2026 | 2026 | 2026 | 2026 | 2026 | 2026 | 2026 | 2026 | 2026 | 2026 | 2026 | 2026 | 2026 | 2026 | 2026 | 2026 | 2026 | 2026 | 2026 | 2026 | 2026 | 2026 | 2026 | 2026 | 2026 | 2026 | 2026 | 2026 | 2026 | 2026 | 2026 | 2026 | 2026 | 2026 | 2026 | 2026 | 2026 | 2026 | 2026 | 2026 | 2026 | 2026 | 2026 | 2026 | 2026 | 2026 | 2026 | 2026 | 2026 | 2026 | 2026 | 2026 | 2026 | 2026 | 2026 | 2026 | 2026 | 2026 | 2026 | 2026 | 2026 | 2026 | 2026 | 2026 | 2026 | 2026 | 2026 | 2026 | 2026 | 2026 | 2026 | 2026 | 2026 | 2026 | 2026 | 2026 | 2026 | 2026 | 2026 | 2026 | 2026 | 2026 | 2026 | 2026 | 2026 | 2026 | 2026 | 2026 | 2026 | 2026 | 2026 | 2026 | 2026 | 2026 | 2026 | 2026 | 2026 | 2026 | 2026 | 2026 | 2026 | 2026 | 2026 | 2026 | 2026 | 2026 | 2026 | 2026 | 2026 | 2026 | 2026 | 2026 | 2026 | 2026 | 2026 | 2026 | 2026 | 2026 | 2026 | 2026 | 2026 | 2026 | 2026 | 2026 | 2026 | 2026 | 2026 | 2026 | 2026 | 2026 | 2026 | 2026 | 2026 | 2026 | 2026 | 2026 | 2026 | 2026 | 2026 | 2026 | 2026 | 2026 | 2026 | 2026 | 2026 | 2026 | 2026 | 2026 | 2026 | 2026 | 2026 | 2026 | 2026 | 2026 | 2026 | 2026 | 2026 | 2026 | 2026 | 2026 | 2026 | 2026 | 2026 | 2026 | 2026 | 2026 | 2026 | 2026 | 2026 | 2026 | 2026 | 2026 | 2026 | 2026 | 2026 | 2026 | 2026 | 2026 | 2026 | 2026 | 2026 | 2026 | 2026 | 2026 | 2026 | 2026 | 2026 | 2026 | 2026 | 2026 | 2026 | 2026 | 2026 | 2026 | 2026 | 2026 | 2026 | 2026 | 2026 | 2026 | 2026 | 2026 | 2026 | 2026 | 2026 | 2026 | 2026 | 2026 | 2026 | 2026 | 2026 | 2026 | 2026 | 2026 | 2026 | 2026 | 2026 | 2026 | 2026 | 2026 | 2026 | 2026 | 2026 | 2026 | 2026 | 2026 | 2026 | 2026 | 2026 | 2026 | 2026 | 2026 | 2026 | 2026 | 2026 | 2026 | 2026 | 2026 | 2026 | 2026 | 2026 | 2026 | 2026 | 2026 | 2026 | 2026 | 2026 | 2026 | 2026 | 2026 | 2026 | 2026 | 2026 | 2026 | 2026 | 2026 | 2026 | 2027 | 2027 | 2027 | 2027 | 2027 | 2027 | 2027 | 2027 | 2027 | 2027 | 2027 | 2027 | 2027 | 2027 | 2027 | 2027 | 2027 | 2027 | 2027 | 2027 | 2027 | 2027 | 2027 | 2027 | 2027 | 2027 | 2027 | 2027 | 2027 | 2027 | 2027 | 2027 | 2027 | 2027 | 2027 | 2027 | 2027 | 2027 | 2027 | 2027 | 2027 | 2027 | 2027 | 2027 | 2027 | 2027 | 2027 | 2027 | 2027 | 2027 | 2027 | 2027 | 2027 | 2027 | 2027 | 2027 | 2027 | 2027 | 2027 | 2027 | 2027 | 2027 | 2027 | 2027 | 2027 | 2027 | 2027 | 2027 | 2027 | 2027 | 2027 | 2027 | 2027 | 2027 | 2027 | 2027 | 2027 | 2027 | 2027 | 2027 | 2027 | 2027 | 2027 | 2027 | 2027 | 2027 | 2027 | 2027 | 2027 | 2027 | 2027 | 2027 | 2027 | 2027 | 2027 | 2027 | 2027 | 2027 | 2027 | 2027 | 2027 | 2027 | 2027 | 2027 | 2027 | 2027 | 2027 | 2027 | 2027 | 2027 | 2027 | 2027 | 2027 | 2027 | 2027 | 2027 | 2027 | 2027 | 2027 | 2027 | 2027 | 2027 | 2027 | 2027 | 2027 | 2027 | 2027 | 2027 | 2027 | 2027 | 2027 | 2027 | 2027 | 2027 | 2027 | 2027 | 2027 | 2027 | 2027 | 2027 | 2027 | 2027 | 2027 | 2027 | 2027 | 2027 | 2027 | 2027 | 2027 | 2027 | 2027 | 2027 | 2027 | 2027 | 2027 | 2027 | 2027 | 2027 | 2027 | 2027 | 2027 | 2027 | 2027 | 2027 | 2027 | 2027 | 2027 | 2027 | 2027 | 2027 | 2027 | 2027 | 2027 | 2027 | 2027 | 2027 | 2027 | 2027 | 2027 | 2027 | 2027 | 2027 | 2027 | 2027 | 2027 | 2027 | 2027 | 2027 | 2027 | 2027 | 2027 | 2027 | 2027 | 2027 | 2027 | 2027 | 2027 | 2027 | 2027 | 2027 | 2027 | 2027 | 2027 | 2027 | 2027 | 2027 | 2027 | 2027 | 2027 | 2027 | 2027 | 2027 | 2027 | 2027 | 2027 | 2027 | 2027 | 2027 | 2027 | 2027 | 2027 | 2027 | 2027 | 2027 | 2027 | 2027 | 2027 | 2027 | 2027 | 2027 | 2027 | 2027 | 2027 | 2027 | 2027 | 2027 | 2027 | 2027 | 2027 | 2027 | 2027 | 2027 | 2027 | 2027 | 2027 | 2027 | 2027 | 2027 | 2027 | 2027 | 2027 | 2027 | 2027 | 2027 | 2027 | 2027 | 2027 | 2027 | 2027 | 2027 | 2027 | 2027 | 2027 | 2027 | 2027 | 2027 | 2027 | 2027 | 2027 | 2027 | 2027 | 2027 | 2027 | 2027 | 2027 | 2027 | 2027 | 2027 | 2027 | 2027 | 2027 | 2027 | 2027 | 2027 | 2027 | 2027 | 2027 | 2027 | 2027 | 2027 | 2027 | 2027 | 2027 | 2027 | 2027 | 2027 | 2027 | 2027 | 2027 | 2027 | 2027 | 2027 | 2027 | 2027 | 2027 | 2027 | 2027 | 2027 | 2027 | 2027 | 2027 | 2027 | 2027 | 2027 | 2027 | 2027 | 2027 | 2027 | 2027 | 2027 | 2027 | 2027 | 2027 | 2027 | 2027 | 2027 | 2027 | 2027 | 2027 | 2027 | 2027 | 2027 | 2027 | 2027 | 2027 | 2027 | 2027 | 2027 | 2027 | 2027 | 2027 | 2027 | 2027 | 2027 | 2027 | 2027 | 2027 | 2027 | 2027 | 2027 | 2027 | 2027 | 2027 | 2027 | 2027 | 2027 | 2027 | 2027 | 2027 | 2027 | 2027 | 2027 | 2027 | 2027 | 2027 | 2027 | 2027 | 2027 | 2027 | 2027 | 2027 | 2027 | 2027 | 2027 | 2027 | 2027 | 2027 | 2027 | 2027 | 2027 | 2027 | 2027 | 2027 | 2027 | 2027 | 2027 | 2027 | 2027 | 2027 | 2027 | 2027 | 2027 | 2027 | 2027 | 2027 | 2027 | 2027 | 2027 | 2027 | 2027 | 2027 | 2027 | 2027 | 2027 | 2027 | 2027 | 2027 | 2027 | 2027 | 2027 | 2027 | 2027 | 2027 | 2027 | 2027 | 2027 | 2027 | 2027 | 2027 | 2027 | 2027 | 2027 | 2027 | 2027 | 2027 | 2027 | 2027 | 2027 | 2027 | 2027 | 2027 | 2027 | 2027 | 2027 | 2027 | 2027 | 2027 | 2027 | 2027 | 2027 | 2027 | 2027 | 2027 | 2027 | 2027 | 2027 | 2027 | 2027 | 2027 | 2027 | 2027 | 2027 | 2027 | 2027 | 2027 | 2027 | 2027 | 2027 | 2027 | 2027 | 2027 | 2027 | 2027 | 2027 | 2027 | 2027 | 2027 | 2027 | 2027 | 2027 | 2027 | 2027 | 2027 | 2027 | 2027 | 2027 | 2027 | 2027 | 2027 | 2027 | 2027 | 2027 | 2027 | 2027 | 2027 | 2027 | 2027 | 2027 | 2027 | 2027 | 2027 | 2027 | 2027 | 2027 | 2027 | 2027 | 2027 | 2027 | 2027 | 2027 | 2027 | 2027 | 2027 | 2027 | 2027 | 2027 | 2027 | 2027 | 2027 | 2027 | 2027 | 2027 | 2027 | 2027 | 2027 | 2027 | 2027 | 2027 | 2027 | 2027 | 2027 | 2027 | 2027 | 2027 | 2027 | 2027 | 2027 | 2027 | 2027 | 2027 | 2027 | 2027 | 2027 | 2027 | 2027 | 2027 | 2027 | 2027 | 2027 | 2027 | 2027 | 2027 | 2027 | 2027 | 2027 | 2027 | 2027 | 2027 | 2027 | 2027 | 2027 | 2027 | 2027 | 2027 | 2027 | 2027 | 2027 | 2027 | 2027 | 2027 | 2027 | 2027 | 2027 | 2027 | 2027 | 2027 | 2027 | 2027 | 2027 | 2027 | 2027 | 2027 | 2027 | 2027 | 2027 | 2027 | 2028 | 2028 | 2028 | 2028 | 2028 | 2028 | 2028 | 2028 | 2028 | 2028 | 2028 | 2028 | 2028 | 2028 | 2028 | 2028 | 2028 | 2028 | 2028 | 2028 | 2028 | 2028 | 2028 | 2028 | 2028 | 2028 | 2028 | 2028 | 2028 | 2028 | 2028 | 2028 | 2028 | 2028 | 2028 | 2028 | 2028 | 2028 | 2028 | 2028 | 2028 | 2028 | 2028 | 2028 | 2028 | 2028 | 2028 | 2028 | 2028 | 2028 | 2028 | 2028 | 2028 | 2028 | 2028 | 2028 | 2028 | 2028 | 2028 | 2028 | 2028 | 2028 | 2028 | 2028 | 2028 | 2028 | 2028 | 2028 | 2028 | 2028 | 2028 | 2028 | 2028 | 2028 | 2028 | 2028 | 2028 | 2028 | 2028 | 2028 | 2028 | 2028 | 2028 | 2028 | 2028 | 2028 | 2028 | 2028 | 2028 | 2028 | 2028 | 2028 | 2028 | 2028 | 2028 | 2028 | 2028 | 2028 | 2028 | 2028 | 2028 | 2028 | 2028 | 2028 | 2028 | 2028 | 2028 | 2028 | 2028 | 2028 | 2028 | 2028 | 2028 | 2028 | 2028 | 2028 | 2028 | 2028 | 2028 | 2028 | 2028 | 2028 | 2028 | 2028 | 2028 | 2028 | 2028 | 2028 | 2028 | 2028 | 2028 | 2028 | 2028 | 2028 | 2028 | 2028 | 2028 | 2028 | 2028 | 2028 | 2028 | 2028 | 2028 | 2028 | 2028 | 2028 | 2028 | 2028 | 2028 | 2028 | 2028 | 2028 | 2028 | 2028 | 2028 | 2028 | 2028 | 2028 | 2028 | 2028 | 2028 | 2028 | 2028 | 2028 | 2028 | 2028 | 2028 | 2028 | 2028 | 2028 | 2028 | 2028 | 2028 | 2028 | 2028 | 2028 | 2028 | 2028 | 2028 | 2028 | 2028 | 2028 | 2028 | 2028 | 2028 | 2028 | 2028 | 2028 | 2028 | 2028 | 2028 | 2028 | 2028 | 2028 | 2028 | 2028 | 2028 | 2028 | 2028 | 2028 | 2028 | 2028 | 2028 | 2028 | 2028 | 2028 | 2028 | 2028 | 2028 | 2028 | 2028 | 2028 | 2028 | 2028 | 2028 | 2028 | 2028 | 2028 | 2028 | 2028 | 2028 | 2028 | 2028 | 2028 | 2028 | 2028 | 2028 | 2028 | 2028 | 2028 | 2028 | 2028 | 2028 | 2028 | 2028 | 2028 | 2028 | 2028 | 2028 | 2028 | 2028 | 2028 | 2028 | 2028 | 2028 | 2028 | 2028 | 2028 | 2028 | 2028 | 2028 | 2028 | 2028 | 2028 | 2028 | 2028 | 2028 | 2028 | 2028 | 2028 | 2028 | 2028 | 2028 | 2028 | 2028 | 2028 | 2028 | 2028 | 2028 | 2028 | 2028 | 2028 | 2028 | 2028 | 2028 | 2028 | 2028 | 2028 | 2028 | 2028 | 2028 | 2028 | 2028 | 2028 | 2028 | 2028 | 2028 | 2028 | 2028 | 2028 | 2028 | 2028 | 2028 | 2028 | 2028 | 2028 | 2028 | 2028 | 2028 | 2028 | 2028 | 2028 | 2028 | 2028 | 2028 | 2028 | 2028 | 2028 | 2028 | 2028 | 2028 | 2028 | 2028 | 2028 | 2028 | 2028 | 2028 | 2028 | 2028 | 2028 | 2028 | 2028 | 2028 | 2028 | 2028 | 2028 | 2028 | 2028 | 2028 | 2028 | 2028 | 2028 | 2028 | 2028 | 2028 | 2028 | 2028 | 2028 | 2028 | 2028 | 2028 | 2028 | 2028 | 2028 | 2028 | 2028 | 2028 | 2028 | 2028 | 2028 | 2028 | 2028 | 2028 | 2028 | 2028 | 2028 | 2028 | 2028 | 2028 | 2028 | 2028 | 2028 | 2028 | 2028 | 2028 | 2028 | 2028 | 2028 | 2028 | 2028 | 2028 | 2028 | 2028 | 2028 | 2028 | 2028 | 2028 | 2028 | 2028 | 2028 | 2028 | 2028 | 2028 | 2028 | 2028 | 2028 | 2028 | 2028 | 2028 | 2028 | 2028 | 2028 | 2028 | 2028 | 2028 | 2028 | 2028 | 2028 | 2028 | 2028 | 2028 | 2028 | 2028 | 2028 | 2028 | 2028 | 2028 | 2028 | 2028 | 2028 | 2028 | 2028 | 2028 | 2028 | 2028 | 2028 | 2028 | 2028 | 2028 | 2028 | 2028 | 2028 | 2028 | 2028 | 2028 | 2028 | 2028 | 2028 | 2028 | 2028 | 2028 | 2028 | 2028 | 2028 | 2028 | 2028 | 2028 | 2028 | 2028 | 2028 | 2028 | 2028 | 2028 | 2028 | 2028 | 2028 | 2028 | 2028 | 2028 | 2028 | 2028 | 2028 | 2028 | 2028 | 2028 | 2028 | 2028 | 2028 | 2028 | 2028 | 2028 | 2028 | 2028 | 2028 | 2028 | 2028 | 2028 | 2028 | 2028 | 2028 | 2028 | 2028 | 2028 | 2028 | 2028 | 2028 | 2028 | 2028 | 2028 | 2028 | 2028 | 2028 | 2028 | 2028 | 2028 | 2028 | 2028 | 2028 | 2028 | 2028 | 2028 | 2028 | 2028 | 2028 | 2028 | 2028 | 2028 | 2028 | 2028 | 2028 | 2028 | 2028 | 2028 | 2028 | 2028 | 2028 | 2028 | 2028 | 2028 | 2028 | 2028 | 2028 | 2028 | 2028 | 2028 | 2028 | 2028 | 2028 | 2028 | 2028 | 2028 | 2028 | 2028 | 2028 | 2028 | 2028 | 2028 | 2028 | 2028 | 2028 | 2028 | 2028 | 2028 | 2028 | 2028 | 2028 | 2028 | 2028 | 2028 | 2028 | 2028 | 2028 | 2028 | 2028 | 2028 | 2028 | 2028 | 2028 | 2028 | 2028 | 2028 | 2028 | 2028 | 2028 | 2028 | 2028 | 2028 | 2028 | 2028 | 2028 | 2028 | 2028 | 2028 | 2028 | 2028 | 2028 | 2028 | 2028 | 2028 | 2028 | 2028 | 2028 | 2028 | 2028 | 2028 | 2028 | 2029 | 2029 | 2029 | 2029 | 2029 | 2029 | 2029 | 2029 | 2029 | 2029 | 2029 | 2029 | 2029 | 2029 | 2029 | 2029 | 2029 | 2029 | 2029 | 2029 | 2029 | 2029 | 2029 | 2029 | 2029 | 2029 | 2029 | 2029 | 2029 | 2029 | 2029 | 2029 | 2029 | 2029 | 2029 | 2029 | 2029 | 2029 | 2029 | 2029 | 2029 | 2029 | 2029 | 2029 | 2029 | 2029 | 2029 | 2029 | 2029 | 2029 | 2029 | 2029 | 2029 | 2029 | 2029 | 2029 | 2029 | 2029 | 2029 | 2029 | 2029 | 2029 | 2029 | 2029 | 2029 | 2029 | 2029 | 2029 | 2029 | 2029 | 2029 | 2029 | 2029 | 2029 | 2029 | 2029 | 2029 | 2029 | 2029 | 2029 | 2029 | 2029 | 2029 | 2029 | 2029 | 2029 | 2029 | 2029 | 2029 | 2029 | 2029 | 2029 | 2029 | 2029 | 2029 | 2029 | 2029 | 2029 | 2029 | 2029 | 2029 | 2029 | 2029 | 2029 | 2029 | 2029 | 2029 | 2029 | 2029 | 2029 | 2029 | 2029 | 2029 | 2029 | 2029 | 2029 | 2029 | 2029 | 2029 | 2029 | 2029 | 2029 | 2029 | 2029 | 2029 | 2029 | 2029 | 2029 | 2029 | 2029 | 2029 | 2029 | 2029 | 2029 | 2029 | 2029 | 2029 | 2029 | 2029 | 2029 | 2029 | 2029 | 2029 | 2029 | 2029 | 2029 | 2029 | 2029 | 2029 | 2029 | 2029 | 2029 | 2029 | 2029 | 2029 | 2029 | 2029 | 2029 | 2029 | 2029 | 2029 | 2029 | 2029 | 2029 | 2029 | 2029 | 2029 | 2029 | 2029 | 2029 | 2029 | 2029 | 2029 | 2029 | 2029 | 2029 | 2029 | 2029 | 2029 | 2029 | 2029 | 2029 | 2029 | 2029 | 2029 | 2029 | 2029 | 2029 | 2029 | 2029 | 2029 | 2029 | 2029 | 2029 | 2029 | 2029 | 2029 | 2029 | 2029 | 2029 | 2029 | 2029 | 2029 | 2029 | 2029 | 2029 | 2029 | 2029 | 2029 | 2029 | 2029 | 2029 | 2029 | 2029 | 2029 | 2029 | 2029 | 2029 | 2029 | 2029 | 2029 | 2029 | 2029 | 2029 | 2029 | 2029 | 2029 | 2029 | 2029 | 2029 | 2029 | 2029 | 2029 | 2029 | 2029 | 2029 | 2029 | 2029 | 2029 | 2029 | 2029 | 2029 | 2029 | 2029 | 2029 | 2029 | 2029 | 2029 | 2029 | 2029 | 2029 | 2029 | 2029 | 2029 | 2029 | 2029 | 2029 | 2029 | 2029 | 2029 | 2029 | 2029 | 2029 | 2029 | 2029 | 2029 | 2029 | 2029 | 2029 | 2029 | 2029 | 2029 | 2029 | 2029 | 2029 | 2029 | 2029 | 2029 | 2029 | 2029 | 2029 | 2029 | 2029 | 2029 | 2029 | 2029 | 2029 | 2029 | 2029 | 2029 | 2029 | 2029 | 2029 | 2029 | 2029 | 2029 | 2029 | 2029 | 2029 | 2029 | 2029 | 2029 | 2029 | 2029 | 2029 | 2029 | 2029 | 2029 | 2029 | 2029 | 2029 | 2029 | 2029 | 2029 | 2029 | 2029 | 2029 | 2029 | 2029 | 2029 | 2029 | 2029 | 2029 | 2029 | 2029 | 2029 | 2029 | 2029 | 2029 | 2029 | 2029 | 2029 | 2029 | 2029 | 2029 | 2029 | 2029 | 2029 | 2029 | 2029 | 2029 | 2029 | 2029 | 2029 | 2029 | 2029 | 2029 | 2029 | 2029 | 2029 | 2029 | 2029 | 2029 | 2029 | 2029 | 2029 | 2029 | 2029 | 2029 | 2029 | 2029 | 2029 | 2029 | 2029 | 2029 | 2029 | 2029 | 2029 | 2029 | 2029 | 2029 | 2029 | 2029 | 2029 | 2029 | 2029 | 2029 | 2029 | 2029 | 2029 | 2029 | 2029 | 2029 | 2029 | 2029 | 2029 | 2029 | 2029 | 2029 | 2029 | 2029 | 2029 | 2029 | 2029 | 2029 | 2029 | 2029 | 2029 | 2029 | 2029 | 2029 | 2029 | 2029 | 2029 | 2029 | 2029 | 2029 | 2029 | 2029 | 2029 | 2029 | 2029 | 2029 | 2029 | 2029 | 2029 | 2029 | 2029 | 2029 | 2029 | 2029 | 2029 | 2029 | 2029 | 2029 | 2029 | 2029 | 2029 | 2029 | 2029 | 2029 | 2029 | 2029 | 2029 | 2029 | 2029 | 2029 | 2029 | 2029 | 2029 | 2029 | 2029 | 2029 | 2029 | 2029 | 2029 | 2029 | 2029 | 2029 | 2029 | 2029 | 2029 | 2029 | 2029 | 2029 | 2029 | 2029 | 2029 | 2029 | 2029 | 2029 | 2029 | 2029 | 2029 | 2029 | 2029 | 2029 | 2029 | 2029 | 2029 | 2029 | 2029 | 2029 | 2029 | 2029 | 2029 | 2029 | 2029 | 2029 | 2029 | 2029 | 2029 | 2029 | 2029 | 2029 | 2029 | 2029 | 2029 | 2029 | 2029 | 2029 | 2029 | 2029 | 2029 | 2029 | 2029 | 2029 | 2029 | 2029 | 2029 | 2029 | 2029 | 2029 | 2029 | 2029 | 2029 | 2029 | 2029 | 2029 | 2029 | 2029 | 2029 | 2029 | 2029 | 2029 | 2029 | 2029 | 2029 | 2029 | 2029 | 2029 | 2029 | 2029 | 2029 | 2029 | 2029 | 2029 | 2029 | 2029 | 2029 | 2029 | 2029 | 2029 | 2029 | 2029 | 2029 | 2029 | 2029 | 2029 | 2029 | 2029 | 2029 | 2029 | 2029 | 2029 | 2029 | 2029 | 2029 | 2029 | 2029 | 2029 | 2029 | 2029 | 2029 | 2029 | 2029 | 2029 | 2029 | 2029 | 2029 | 2029 | 2029 | 2029 | 2029 | 2029 | 2029 | 2029 | 2029 | 2029 | 2029 | 2029 | 2029 | 2029 | 2029 | 2029 | 2029 | 2030 | 2030 | 2030 | 2030 | 2030 | 2030 | 2030 | 2030 | 2030 | 2030 | 2030 | 2030 | 2030 | 2030 | 2030 | 2030 | 2030 | 2030 | 2030 | 2030 | 2030 | 2030 | 2030 | 2030 | 2030 | 2030 | 2030 | 2030 | 2030 | 2030 | 2030 | 2030 | 2030 | 2030 | 2030 | 2030 | 2030 | 2030 | 2030 | 2030 | 2030 | 2030 | 2030 | 2030 | 2030 | 2030 | 2030 | 2030 | 2030 | 2030 | 2030 | 2030 | 2030 | 2030 | 2030 | 2030 | 2030 | 2030 | 2030 | 2030 | 2030 | 2030 | 2030 | 2030 | 2030 | 2030 | 2030 | 2030 | 2030 | 2030 | 2030 | 2030 | 2030 | 2030 | 2030 | 2030 | 2030 | 2030 | 2030 | 2030 | 2030 | 2030 | 2030 | 2030 | 2030 | 2030 | 2030 | 2030 | 2030 | 2030 | 2030 | 2030 | 2030 | 2030 | 2030 | 2030 | 2030 | 2030 | 2030 | 2030 | 2030 | 2030 | 2030 | 2030 | 2030 | 2030 | 2030 | 2030 | 2030 | 2030 | 2030 | 2030 | 2030 | 2030 | 2030 | 2030 | 2030 | 2030 | 2030 | 2030 | 2030 | 2030 | 2030 | 2030 | 2030 | 2030 | 2030 | 2030 | 2030 | 2030 | 2030 | 2030 | 2030 | 2030 | 2030 | 2030 | 2030 | 2030 | 2030 | 2030 | 2030 | 2030 | 2030 | 2030
Demanda tiene que ser siempre la misma independiente de su agrupación | [5 empty] | Mes | 4 | 4 | 4 | 4 | 4 | 4 | 4 | 4 | 4 | 4 | 4 | 4 | 4 | 4 | 4 | 4 | 4 | 4 | 4 | 4 | 4 | 4 | 4 | 4 | 4 | 4 | 4 | 4 | 4 | 4 | 4 | 4 | 4 | 4 | 4 | 4 | 4 | 4 | 4 | 4 | 4 | 4 | 4 | 4 | 4 | 4 | 4 | 4 | 5 | 5 | 5 | 5 | 5 | 5 | 5 | 5 | 5 | 5 | 5 | 5 | 5 | 5 | 5 | 5 | 5 | 5 | 5 | 5 | 5 | 5 | 5 | 5 | 5 | 5 | 5 | 5 | 5 | 5 | 5 | 5 | 5 | 5 | 5 | 5 | 5 | 5 | 5 | 5 | 5 | 5 | 5 | 5 | 5 | 5 | 5 | 5 | 6 | 6 | 6 | 6 | 6 | 6 | 6 | 6 | 6 | 6 | 6 | 6 | 6 | 6 | 6 | 6 | 6 | 6 | 6 | 6 | 6 | 6 | 6 | 6 | 6 | 6 | 6 | 6 | 6 | 6 | 6 | 6 | 6 | 6 | 6 | 6 | 6 | 6 | 6 | 6 | 6 | 6 | 6 | 6 | 6 | 6 | 6 | 6 | 7 | 7 | 7 | 7 | 7 | 7 | 7 | 7 | 7 | 7 | 7 | 7 | 7 | 7 | 7 | 7 | 7 | 7 | 7 | 7 | 7 | 7 | 7 | 7 | 7 | 7 | 7 | 7 | 7 | 7 | 7 | 7 | 7 | 7 | 7 | 7 | 7 | 7 | 7 | 7 | 7 | 7 | 7 | 7 | 7 | 7 | 7 | 7 | 8 | 8 | 8 | 8 | 8 | 8 | 8 | 8 | 8 | 8 | 8 | 8 | 8 | 8 | 8 | 8 | 8 | 8 | 8 | 8 | 8 | 8 | 8 | 8 | 8 | 8 | 8 | 8 | 8 | 8 | 8 | 8 | 8 | 8 | 8 | 8 | 8 | 8 | 8 | 8 | 8 | 8 | 8 | 8 | 8 | 8 | 8 | 8 | 9 | 9 | 9 | 9 | 9 | 9 | 9 | 9 | 9 | 9 | 9 | 9 | 9 | 9 | 9 | 9 | 9 | 9 | 9 | 9 | 9 | 9 | 9 | 9 | 9 | 9 | 9 | 9 | 9 | 9 | 9 | 9 | 9 | 9 | 9 | 9 | 9 | 9 | 9 | 9 | 9 | 9 | 9 | 9 | 9 | 9 | 9 | 9 | 10 | 10 | 10 | 10 | 10 | 10 | 10 | 10 | 10 | 10 | 10 | 10 | 10 | 10 | 10 | 10 | 10 | 10 | 10 | 10 | 10 | 10 | 10 | 10 | 10 | 10 | 10 | 10 | 10 | 10 | 10 | 10 | 10 | 10 | 10 | 10 | 10 | 10 | 10 | 10 | 10 | 10 | 10 | 10 | 10 | 10 | 10 | 10 | 11 | 11 | 11 | 11 | 11 | 11 | 11 | 11 | 11 | 11 | 11 | 11 | 11 | 11 | 11 | 11 | 11 | 11 | 11 | 11 | 11 | 11 | 11 | 11 | 11 | 11 | 11 | 11 | 11 | 11 | 11 | 11 | 11 | 11 | 11 | 11 | 11 | 11 | 11 | 11 | 11 | 11 | 11 | 11 | 11 | 11 | 11 | 11 | 12 | 12 | 12 | 12 | 12 | 12 | 12 | 12 | 12 | 12 | 12 | 12 | 12 | 12 | 12 | 12 | 12 | 12 | 12 | 12 | 12 | 12 | 12 | 12 | 12 | 12 | 12 | 12 | 12 | 12 | 12 | 12 | 12 | 12 | 12 | 12 | 12 | 12 | 12 | 12 | 12 | 12 | 12 | 12 | 12 | 12 | 12 | 12 | 1 | 1 | 1 | 1 | 1 | 1 | 1 | 1 | 1 | 1 | 1 | 1 | 1 | 1 | 1 | 1 | 1 | 1 | 1 | 1 | 1 | 1 | 1 | 1 | 1 | 1 | 1 | 1 | 1 | 1 | 1 | 1 | 1 | 1 | 1 | 1 | 1 | 1 | 1 | 1 | 1 | 1 | 1 | 1 | 1 | 1 | 1 | 1 | 2 | 2 | 2 | 2 | 2 | 2 | 2 | 2 | 2 | 2 | 2 | 2 | 2 | 2 | 2 | 2 | 2 | 2 | 2 | 2 | 2 | 2 | 2 | 2 | 2 | 2 | 2 | 2 | 2 | 2 | 2 | 2 | 2 | 2 | 2 | 2 | 2 | 2 | 2 | 2 | 2 | 2 | 2 | 2 | 2 | 2 | 2 | 2 | 3 | 3 | 3 | 3 | 3 | 3 | 3 | 3 | 3 | 3 | 3 | 3 | 3 | 3 | 3 | 3 | 3 | 3 | 3 | 3 | 3 | 3 | 3 | 3 | 3 | 3 | 3 | 3 | 3 | 3 | 3 | 3 | 3 | 3 | 3 | 3 | 3 | 3 | 3 | 3 | 3 | 3 | 3 | 3 | 3 | 3 | 3 | 3 | 4 | 4 | 4 | 4 | 4 | 4 | 4 | 4 | 4 | 4 | 4 | 4 | 4 | 4 | 4 | 4 | 4 | 4 | 4 | 4 | 4 | 4 | 4 | 4 | 4 | 4 | 4 | 4 | 4 | 4 | 4 | 4 | 4 | 4 | 4 | 4 | 4 | 4 | 4 | 4 | 4 | 4 | 4 | 4 | 4 | 4 | 4 | 4 | 5 | 5 | 5 | 5 | 5 | 5 | 5 | 5 | 5 | 5 | 5 | 5 | 5 | 5 | 5 | 5 | 5 | 5 | 5 | 5 | 5 | 5 | 5 | 5 | 5 | 5 | 5 | 5 | 5 | 5 | 5 | 5 | 5 | 5 | 5 | 5 | 5 | 5 | 5 | 5 | 5 | 5 | 5 | 5 | 5 | 5 | 5 | 5 | 6 | 6 | 6 | 6 | 6 | 6 | 6 | 6 | 6 | 6 | 6 | 6 | 6 | 6 | 6 | 6 | 6 | 6 | 6 | 6 | 6 | 6 | 6 | 6 | 6 | 6 | 6 | 6 | 6 | 6 | 6 | 6 | 6 | 6 | 6 | 6 | 6 | 6 | 6 | 6 | 6 | 6 | 6 | 6 | 6 | 6 | 6 | 6 | 7 | 7 | 7 | 7 | 7 | 7 | 7 | 7 | 7 | 7 | 7 | 7 | 7 | 7 | 7 | 7 | 7 | 7 | 7 | 7 | 7 | 7 | 7 | 7 | 7 | 7 | 7 | 7 | 7 | 7 | 7 | 7 | 7 | 7 | 7 | 7 | 7 | 7 | 7 | 7 | 7 | 7 | 7 | 7 | 7 | 7 | 7 | 7 | 8 | 8 | 8 | 8 | 8 | 8 | 8 | 8 | 8 | 8 | 8 | 8 | 8 | 8 | 8 | 8 | 8 | 8 | 8 | 8 | 8 | 8 | 8 | 8 | 8 | 8 | 8 | 8 | 8 | 8 | 8 | 8 | 8 | 8 | 8 | 8 | 8 | 8 | 8 | 8 | 8 | 8 | 8 | 8 | 8 | 8 | 8 | 8 | 9 | 9 | 9 | 9 | 9 | 9 | 9 | 9 | 9 | 9 | 9 | 9 | 9 | 9 | 9 | 9 | 9 | 9 | 9 | 9 | 9 | 9 | 9 | 9 | 9 | 9 | 9 | 9 | 9 | 9 | 9 | 9 | 9 | 9 | 9 | 9 | 9 | 9 | 9 | 9 | 9 | 9 | 9 | 9 | 9 | 9 | 9 | 9 | 10 | 10 | 10 | 10 | 10 | 10 | 10 | 10 | 10 | 10 | 10 | 10 | 10 | 10 | 10 | 10 | 10 | 10 | 10 | 10 | 10 | 10 | 10 | 10 | 10 | 10 | 10 | 10 | 10 | 10 | 10 | 10 | 10 | 10 | 10 | 10 | 10 | 10 | 10 | 10 | 10 | 10 | 10 | 10 | 10 | 10 | 10 | 10 | 11 | 11 | 11 | 11 | 11 | 11 | 11 | 11 | 11 | 11 | 11 | 11 | 11 | 11 | 11 | 11 | 11 | 11 | 11 | 11 | 11 | 11 | 11 | 11 | 11 | 11 | 11 | 11 | 11 | 11 | 11 | 11 | 11 | 11 | 11 | 11 | 11 | 11 | 11 | 11 | 11 | 11 | 11 | 11 | 11 | 11 | 11 | 11 | 12 | 12 | 12 | 12 | 12 | 12 | 12 | 12 | 12 | 12 | 12 | 12 | 12 | 12 | 12 | 12 | 12 | 12 | 12 | 12 | 12 | 12 | 12 | 12 | 12 | 12 | 12 | 12 | 12 | 12 | 12 | 12 | 12 | 12 | 12 | 12 | 12 | 12 | 12 | 12 | 12 | 12 | 12 | 12 | 12 | 12 | 12 | 12 | 1 | 1 | 1 | 1 | 1 | 1 | 1 | 1 | 1 | 1 | 1 | 1 | 1 | 1 | 1 | 1 | 1 | 1 | 1 | 1 | 1 | 1 | 1 | 1 | 1 | 1 | 1 | 1 | 1 | 1 | 1 | 1 | 1 | 1 | 1 | 1 | 1 | 1 | 1 | 1 | 1 | 1 | 1 | 1 | 1 | 1 | 1 | 1 | 2 | 2 | 2 | 2 | 2 | 2 | 2 | 2 | 2 | 2 | 2 | 2 | 2 | 2 | 2 | 2 | 2 | 2 | 2 | 2 | 2 | 2 | 2 | 2 | 2 | 2 | 2 | 2 | 2 | 2 | 2 | 2 | 2 | 2 | 2 | 2 | 2 | 2 | 2 | 2 | 2 | 2 | 2 | 2 | 2 | 2 | 2 | 2 | 3 | 3 | 3 | 3 | 3 | 3 | 3 | 3 | 3 | 3 | 3 | 3 | 3 | 3 | 3 | 3 | 3 | 3 | 3 | 3 | 3 | 3 | 3 | 3 | 3 | 3 | 3 | 3 | 3 | 3 | 3 | 3 | 3 | 3 | 3 | 3 | 3 | 3 | 3 | 3 | 3 | 3 | 3 | 3 | 3 | 3 | 3 | 3 | 4 | 4 | 4 | 4 | 4 | 4 | 4 | 4 | 4 | 4 | 4 | 4 | 4 | 4 | 4 | 4 | 4 | 4 | 4 | 4 | 4 | 4 | 4 | 4 | 4 | 4 | 4 | 4 | 4 | 4 | 4 | 4 | 4 | 4 | 4 | 4 | 4 | 4 | 4 | 4 | 4 | 4 | 4 | 4 | 4 | 4 | 4 | 4 | 5 | 5 | 5 | 5 | 5 | 5 | 5 | 5 | 5 | 5 | 5 | 5 | 5 | 5 | 5 | 5 | 5 | 5 | 5 | 5 | 5 | 5 | 5 | 5 | 5 | 5 | 5 | 5 | 5 | 5 | 5 | 5 | 5 | 5 | 5 | 5 | 5 | 5 | 5 | 5 | 5 | 5 | 5 | 5 | 5 | 5 | 5 | 5 | 6 | 6 | 6 | 6 | 6 | 6 | 6 | 6 | 6 | 6 | 6 | 6 | 6 | 6 | 6 | 6 | 6 | 6 | 6 | 6 | 6 | 6 | 6 | 6 | 6 | 6 | 6 | 6 | 6 | 6 | 6 | 6 | 6 | 6 | 6 | 6 | 6 | 6 | 6 | 6 | 6 | 6 | 6 | 6 | 6 | 6 | 6 | 6 | 7 | 7 | 7 | 7 | 7 | 7 | 7 | 7 | 7 | 7 | 7 | 7 | 7 | 7 | 7 | 7 | 7 | 7 | 7 | 7 | 7 | 7 | 7 | 7 | 7 | 7 | 7 | 7 | 7 | 7 | 7 | 7 | 7 | 7 | 7 | 7 | 7 | 7 | 7 | 7 | 7 | 7 | 7 | 7 | 7 | 7 | 7 | 7 | 8 | 8 | 8 | 8 | 8 | 8 | 8 | 8 | 8 | 8 | 8 | 8 | 8 | 8 | 8 | 8 | 8 | 8 | 8 | 8 | 8 | 8 | 8 | 8 | 8 | 8 | 8 | 8 | 8 | 8 | 8 | 8 | 8 | 8 | 8 | 8 | 8 | 8 | 8 | 8 | 8 | 8 | 8 | 8 | 8 | 8 | 8 | 8 | 9 | 9 | 9 | 9 | 9 | 9 | 9 | 9 | 9 | 9 | 9 | 9 | 9 | 9 | 9 | 9 | 9 | 9 | 9 | 9 | 9 | 9 | 9 | 9 | 9 | 9 | 9 | 9 | 9 | 9 | 9 | 9 | 9 | 9 | 9 | 9 | 9 | 9 | 9 | 9 | 9 | 9 | 9 | 9 | 9 | 9 | 9 | 9 | 10 | 10 | 10 | 10 | 10 | 10 | 10 | 10 | 10 | 10 | 10 | 10 | 10 | 10 | 10 | 10 | 10 | 10 | 10 | 10 | 10 | 10 | 10 | 10 | 10 | 10 | 10 | 10 | 10 | 10 | 10 | 10 | 10 | 10 | 10 | 10 | 10 | 10 | 10 | 10 | 10 | 10 | 10 | 10 | 10 | 10 | 10 | 10 | 11 | 11 | 11 | 11 | 11 | 11 | 11 | 11 | 11 | 11 | 11 | 11 | 11 | 11 | 11 | 11 | 11 | 11 | 11 | 11 | 11 | 11 | 11 | 11 | 11 | 11 | 11 | 11 | 11 | 11 | 11 | 11 | 11 | 11 | 11 | 11 | 11 | 11 | 11 | 11 | 11 | 11 | 11 | 11 | 11 | 11 | 11 | 11 | 12 | 12 | 12 | 12 | 12 | 12 | 12 | 12 | 12 | 12 | 12 | 12 | 12 | 12 | 12 | 12 | 12 | 12 | 12 | 12 | 12 | 12 | 12 | 12 | 12 | 12 | 12 | 12 | 12 | 12 | 12 | 12 | 12 | 12 | 12 | 12 | 12 | 12 | 12 | 12 | 12 | 12 | 12 | 12 | 12 | 12 | 12 | 12 | 1 | 1 | 1 | 1 | 1 | 1 | 1 | 1 | 1 | 1 | 1 | 1 | 1 | 1 | 1 | 1 | 1 | 1 | 1 | 1 | 1 | 1 | 1 | 1 | 1 | 1 | 1 | 1 | 1 | 1 | 1 | 1 | 1 | 1 | 1 | 1 | 1 | 1 | 1 | 1 | 1 | 1 | 1 | 1 | 1 | 1 | 1 | 1 | 2 | 2 | 2 | 2 | 2 | 2 | 2 | 2 | 2 | 2 | 2 | 2 | 2 | 2 | 2 | 2 | 2 | 2 | 2 | 2 | 2 | 2 | 2 | 2 | 2 | 2 | 2 | 2 | 2 | 2 | 2 | 2 | 2 | 2 | 2 | 2 | 2 | 2 | 2 | 2 | 2 | 2 | 2 | 2 | 2 | 2 | 2 | 2 | 3 | 3 | 3 | 3 | 3 | 3 | 3 | 3 | 3 | 3 | 3 | 3 | 3 | 3 | 3 | 3 | 3 | 3 | 3 | 3 | 3 | 3 | 3 | 3 | 3 | 3 | 3 | 3 | 3 | 3 | 3 | 3 | 3 | 3 | 3 | 3 | 3 | 3 | 3 | 3 | 3 | 3 | 3 | 3 | 3 | 3 | 3 | 3 | 4 | 4 | 4 | 4 | 4 | 4 | 4 | 4 | 4 | 4 | 4 | 4 | 4 | 4 | 4 | 4 | 4 | 4 | 4 | 4 | 4 | 4 | 4 | 4 | 4 | 4 | 4 | 4 | 4 | 4 | 4 | 4 | 4 | 4 | 4 | 4 | 4 | 4 | 4 | 4 | 4 | 4 | 4 | 4 | 4 | 4 | 4 | 4 | 5 | 5 | 5 | 5 | 5 | 5 | 5 | 5 | 5 | 5 | 5 | 5 | 5 | 5 | 5 | 5 | 5 | 5 | 5 | 5 | 5 | 5 | 5 | 5 | 5 | 5 | 5 | 5 | 5 | 5 | 5 | 5 | 5 | 5 | 5 | 5 | 5 | 5 | 5 | 5 | 5 | 5 | 5 | 5 | 5 | 5 | 5 | 5 | 6 | 6 | 6 | 6 | 6 | 6 | 6 | 6 | 6 | 6 | 6 | 6 | 6 | 6 | 6 | 6 | 6 | 6 | 6 | 6 | 6 | 6 | 6 | 6 | 6 | 6 | 6 | 6 | 6 | 6 | 6 | 6 | 6 | 6 | 6 | 6 | 6 | 6 | 6 | 6 | 6 | 6 | 6 | 6 | 6 | 6 | 6 | 6 | 7 | 7 | 7 | 7 | 7 | 7 | 7 | 7 | 7 | 7 | 7 | 7 | 7 | 7 | 7 | 7 | 7 | 7 | 7 | 7 | 7 | 7 | 7 | 7 | 7 | 7 | 7 | 7 | 7 | 7 | 7 | 7 | 7 | 7 | 7 | 7 | 7 | 7 | 7 | 7 | 7 | 7 | 7 | 7 | 7 | 7 | 7 | 7 | 8 | 8 | 8 | 8 | 8 | 8 | 8 | 8 | 8 | 8 | 8 | 8 | 8 | 8 | 8 | 8 | 8 | 8 | 8 | 8 | 8 | 8 | 8 | 8 | 8 | 8 | 8 | 8 | 8 | 8 | 8 | 8 | 8 | 8 | 8 | 8 | 8 | 8 | 8 | 8 | 8 | 8 | 8 | 8 | 8 | 8 | 8 | 8 | 9 | 9 | 9 | 9 | 9 | 9 | 9 | 9 | 9 | 9 | 9 | 9 | 9 | 9 | 9 | 9 | 9 | 9 | 9 | 9 | 9 | 9 | 9 | 9 | 9 | 9 | 9 | 9 | 9 | 9 | 9 | 9 | 9 | 9 | 9 | 9 | 9 | 9 | 9 | 9 | 9 | 9 | 9 | 9 | 9 | 9 | 9 | 9 | 10 | 10 | 10 | 10 | 10 | 10 | 10 | 10 | 10 | 10 | 10 | 10 | 10 | 10 | 10 | 10 | 10 | 10 | 10 | 10 | 10 | 10 | 10 | 10 | 10 | 10 | 10 | 10 | 10 | 10 | 10 | 10 | 10 | 10 | 10 | 10 | 10 | 10 | 10 | 10 | 10 | 10 | 10 | 10 | 10 | 10 | 10 | 10 | 11 | 11 | 11 | 11 | 11 | 11 | 11 | 11 | 11 | 11 | 11 | 11 | 11 | 11 | 11 | 11 | 11 | 11 | 11 | 11 | 11 | 11 | 11 | 11 | 11 | 11 | 11 | 11 | 11 | 11 | 11 | 11 | 11 | 11 | 11 | 11 | 11 | 11 | 11 | 11 | 11 | 11 | 11 | 11 | 11 | 11 | 11 | 11 | 12 | 12 | 12 | 12 | 12 | 12 | 12 | 12 | 12 | 12 | 12 | 12 | 12 | 12 | 12 | 12 | 12 | 12 | 12 | 12 | 12 | 12 | 12 | 12 | 12 | 12 | 12 | 12 | 12 | 12 | 12 | 12 | 12 | 12 | 12 | 12 | 12 | 12 | 12 | 12 | 12 | 12 | 12 | 12 | 12 | 12 | 12 | 12 | 1 | 1 | 1 | 1 | 1 | 1 | 1 | 1 | 1 | 1 | 1 | 1 | 1 | 1 | 1 | 1 | 1 | 1 | 1 | 1 | 1 | 1 | 1 | 1 | 1 | 1 | 1 | 1 | 1 | 1 | 1 | 1 | 1 | 1 | 1 | 1 | 1 | 1 | 1 | 1 | 1 | 1 | 1 | 1 | 1 | 1 | 1 | 1 | 2 | 2 | 2 | 2 | 2 | 2 | 2 | 2 | 2 | 2 | 2 | 2 | 2 | 2 | 2 | 2 | 2 | 2 | 2 | 2 | 2 | 2 | 2 | 2 | 2 | 2 | 2 | 2 | 2 | 2 | 2 | 2 | 2 | 2 | 2 | 2 | 2 | 2 | 2 | 2 | 2 | 2 | 2 | 2 | 2 | 2 | 2 | 2 | 3 | 3 | 3 | 3 | 3 | 3 | 3 | 3 | 3 | 3 | 3 | 3 | 3 | 3 | 3 | 3 | 3 | 3 | 3 | 3 | 3 | 3 | 3 | 3 | 3 | 3 | 3 | 3 | 3 | 3 | 3 | 3 | 3 | 3 | 3 | 3 | 3 | 3 | 3 | 3 | 3 | 3 | 3 | 3 | 3 | 3 | 3 | 3
[6 empty] | Hora | 1 | 2 | 3 | 4 | 5 | 6 | 7 | 8 | 9 | 10 | 11 | 12 | 13 | 14 | 15 | 16 | 17 | 18 | 19 | 20 | 21 | 22 | 23 | 24 | 1 | 2 | 3 | 4 | 5 | 6 | 7 | 8 | 9 | 10 | 11 | 12 | 13 | 14 | 15 | 16 | 17 | 18 | 19 | 20 | 21 | 22 | 23 | 24 | 1 | 2 | 3 | 4 | 5 | 6 | 7 | 8 | 9 | 10 | 11 | 12 | 13 | 14 | 15 | 16 | 17 | 18 | 19 | 20 | 21 | 22 | 23 | 24 | 1 | 2 | 3 | 4 | 5 | 6 | 7 | 8 | 9 | 10 | 11 | 12 | 13 | 14 | 15 | 16 | 17 | 18 | 19 | 20 | 21 | 22 | 23 | 24 | 1 | 2 | 3 | 4 | 5 | 6 | 7 | 8 | 9 | 10 | 11 | 12 | 13 | 14 | 15 | 16 | 17 | 18 | 19 | 20 | 21 | 22 | 23 | 24 | 1 | 2 | 3 | 4 | 5 | 6 | 7 | 8 | 9 | 10 | 11 | 12 | 13 | 14 | 15 | 16 | 17 | 18 | 19 | 20 | 21 | 22 | 23 | 24 | 1 | 2 | 3 | 4 | 5 | 6 | 7 | 8 | 9 | 10 | 11 | 12 | 13 | 14 | 15 | 16 | 17 | 18 | 19 | 20 | 21 | 22 | 23 | 24 | 1 | 2 | 3 | 4 | 5 | 6 | 7 | 8 | 9 | 10 | 11 | 12 | 13 | 14 | 15 | 16 | 17 | 18 | 19 | 20 | 21 | 22 | 23 | 24 | 1 | 2 | 3 | 4 | 5 | 6 | 7 | 8 | 9 | 10 | 11 | 12 | 13 | 14 | 15 | 16 | 17 | 18 | 19 | 20 | 21 | 22 | 23 | 24 | 1 | 2 | 3 | 4 | 5 | 6 | 7 | 8 | 9 | 10 | 11 | 12 | 13 | 14 | 15 | 16 | 17 | 18 | 19 | 20 | 21 | 22 | 23 | 24 | 1 | 2 | 3 | 4 | 5 | 6 | 7 | 8 | 9 | 10 | 11 | 12 | 13 | 14 | 15 | 16 | 17 | 18 | 19 | 20 | 21 | 22 | 23 | 24 | 1 | 2 | 3 | 4 | 5 | 6 | 7 | 8 | 9 | 10 | 11 | 12 | 13 | 14 | 15 | 16 | 17 | 18 | 19 | 20 | 21 | 22 | 23 | 24 | 1 | 2 | 3 | 4 | 5 | 6 | 7 | 8 | 9 | 10 | 11 | 12 | 13 | 14 | 15 | 16 | 17 | 18 | 19 | 20 | 21 | 22 | 23 | 24 | 1 | 2 | 3 | 4 | 5 | 6 | 7 | 8 | 9 | 10 | 11 | 12 | 13 | 14 | 15 | 16 | 17 | 18 | 19 | 20 | 21 | 22 | 23 | 24 | 1 | 2 | 3 | 4 | 5 | 6 | 7 | 8 | 9 | 10 | 11 | 12 | 13 | 14 | 15 | 16 | 17 | 18 | 19 | 20 | 21 | 22 | 23 | 24 | 1 | 2 | 3 | 4 | 5 | 6 | 7 | 8 | 9 | 10 | 11 | 12 | 13 | 14 | 15 | 16 | 17 | 18 | 19 | 20 | 21 | 22 | 23 | 24 | 1 | 2 | 3 | 4 | 5 | 6 | 7 | 8 | 9 | 10 | 11 | 12 | 13 | 14 | 15 | 16 | 17 | 18 | 19 | 20 | 21 | 22 | 23 | 24 | 1 | 2 | 3 | 4 | 5 | 6 | 7 | 8 | 9 | 10 | 11 | 12 | 13 | 14 | 15 | 16 | 17 | 18 | 19 | 20 | 21 | 22 | 23 | 24 | 1 | 2 | 3 | 4 | 5 | 6 | 7 | 8 | 9 | 10 | 11 | 12 | 13 | 14 | 15 | 16 | 17 | 18 | 19 | 20 | 21 | 22 | 23 | 24 | 1 | 2 | 3 | 4 | 5 | 6 | 7 | 8 | 9 | 10 | 11 | 12 | 13 | 14 | 15 | 16 | 17 | 18 | 19 | 20 | 21 | 22 | 23 | 24 | 1 | 2 | 3 | 4 | 5 | 6 | 7 | 8 | 9 | 10 | 11 | 12 | 13 | 14 | 15 | 16 | 17 | 18 | 19 | 20 | 21 | 22 | 23 | 24 | 1 | 2 | 3 | 4 | 5 | 6 | 7 | 8 | 9 | 10 | 11 | 12 | 13 | 14 | 15 | 16 | 17 | 18 | 19 | 20 | 21 | 22 | 23 | 24 | 1 | 2 | 3 | 4 | 5 | 6 | 7 | 8 | 9 | 10 | 11 | 12 | 13 | 14 | 15 | 16 | 17 | 18 | 19 | 20 | 21 | 22 | 23 | 24 | 1 | 2 | 3 | 4 | 5 | 6 | 7 | 8 | 9 | 10 | 11 | 12 | 13 | 14 | 15 | 16 | 17 | 18 | 19 | 20 | 21 | 22 | 23 | 24 | 1 | 2 | 3 | 4 | 5 | 6 | 7 | 8 | 9 | 10 | 11 | 12 | 13 | 14 | 15 | 16 | 17 | 18 | 19 | 20 | 21 | 22 | 23 | 24 | 1 | 2 | 3 | 4 | 5 | 6 | 7 | 8 | 9 | 10 | 11 | 12 | 13 | 14 | 15 | 16 | 17 | 18 | 19 | 20 | 21 | 22 | 23 | 24 | 1 | 2 | 3 | 4 | 5 | 6 | 7 | 8 | 9 | 10 | 11 | 12 | 13 | 14 | 15 | 16 | 17 | 18 | 19 | 20 | 21 | 22 | 23 | 24 | 1 | 2 | 3 | 4 | 5 | 6 | 7 | 8 | 9 | 10 | 11 | 12 | 13 | 14 | 15 | 16 | 17 | 18 | 19 | 20 | 21 | 22 | 23 | 24 | 1 | 2 | 3 | 4 | 5 | 6 | 7 | 8 | 9 | 10 | 11 | 12 | 13 | 14 | 15 | 16 | 17 | 18 | 19 | 20 | 21 | 22 | 23 | 24 | 1 | 2 | 3 | 4 | 5 | 6 | 7 | 8 | 9 | 10 | 11 | 12 | 13 | 14 | 15 | 16 | 17 | 18 | 19 | 20 | 21 | 22 | 23 | 24 | 1 | 2 | 3 | 4 | 5 | 6 | 7 | 8 | 9 | 10 | 11 | 12 | 13 | 14 | 15 | 16 | 17 | 18 | 19 | 20 | 21 | 22 | 23 | 24 | 1 | 2 | 3 | 4 | 5 | 6 | 7 | 8 | 9 | 10 | 11 | 12 | 13 | 14 | 15 | 16 | 17 | 18 | 19 | 20 | 21 | 22 | 23 | 24 | 1 | 2 | 3 | 4 | 5 | 6 | 7 | 8 | 9 | 10 | 11 | 12 | 13 | 14 | 15 | 16 | 17 | 18 | 19 | 20 | 21 | 22 | 23 | 24 | 1 | 2 | 3 | 4 | 5 | 6 | 7 | 8 | 9 | 10 | 11 | 12 | 13 | 14 | 15 | 16 | 17 | 18 | 19 | 20 | 21 | 22 | 23 | 24 | 1 | 2 | 3 | 4 | 5 | 6 | 7 | 8 | 9 | 10 | 11 | 12 | 13 | 14 | 15 | 16 | 17 | 18 | 19 | 20 | 21 | 22 | 23 | 24 | 1 | 2 | 3 | 4 | 5 | 6 | 7 | 8 | 9 | 10 | 11 | 12 | 13 | 14 | 15 | 16 | 17 | 18 | 19 | 20 | 21 | 22 | 23 | 24 | 1 | 2 | 3 | 4 | 5 | 6 | 7 | 8 | 9 | 10 | 11 | 12 | 13 | 14 | 15 | 16 | 17 | 18 | 19 | 20 | 21 | 22 | 23 | 24 | 1 | 2 | 3 | 4 | 5 | 6 | 7 | 8 | 9 | 10 | 11 | 12 | 13 | 14 | 15 | 16 | 17 | 18 | 19 | 20 | 21 | 22 | 23 | 24 | 1 | 2 | 3 | 4 | 5 | 6 | 7 | 8 | 9 | 10 | 11 | 12 | 13 | 14 | 15 | 16 | 17 | 18 | 19 | 20 | 21 | 22 | 23 | 24 | 1 | 2 | 3 | 4 | 5 | 6 | 7 | 8 | 9 | 10 | 11 | 12 | 13 | 14 | 15 | 16 | 17 | 18 | 19 | 20 | 21 | 22 | 23 | 24 | 1 | 2 | 3 | 4 | 5 | 6 | 7 | 8 | 9 | 10 | 11 | 12 | 13 | 14 | 15 | 16 | 17 | 18 | 19 | 20 | 21 | 22 | 23 | 24 | 1 | 2 | 3 | 4 | 5 | 6 | 7 | 8 | 9 | 10 | 11 | 12 | 13 | 14 | 15 | 16 | 17 | 18 | 19 | 20 | 21 | 22 | 23 | 24 | 1 | 2 | 3 | 4 | 5 | 6 | 7 | 8 | 9 | 10 | 11 | 12 | 13 | 14 | 15 | 16 | 17 | 18 | 19 | 20 | 21 | 22 | 23 | 24 | 1 | 2 | 3 | 4 | 5 | 6 | 7 | 8 | 9 | 10 | 11 | 12 | 13 | 14 | 15 | 16 | 17 | 18 | 19 | 20 | 21 | 22 | 23 | 24 | 1 | 2 | 3 | 4 | 5 | 6 | 7 | 8 | 9 | 10 | 11 | 12 | 13 | 14 | 15 | 16 | 17 | 18 | 19 | 20 | 21 | 22 | 23 | 24 | 1 | 2 | 3 | 4 | 5 | 6 | 7 | 8 | 9 | 10 | 11 | 12 | 13 | 14 | 15 | 16 | 17 | 18 | 19 | 20 | 21 | 22 | 23 | 24 | 1 | 2 | 3 | 4 | 5 | 6 | 7 | 8 | 9 | 10 | 11 | 12 | 13 | 14 | 15 | 16 | 17 | 18 | 19 | 20 | 21 | 22 | 23 | 24 | 1 | 2 | 3 | 4 | 5 | 6 | 7 | 8 | 9 | 10 | 11 | 12 | 13 | 14 | 15 | 16 | 17 | 18 | 19 | 20 | 21 | 22 | 23 | 24 | 1 | 2 | 3 | 4 | 5 | 6 | 7 | 8 | 9 | 10 | 11 | 12 | 13 | 14 | 15 | 16 | 17 | 18 | 19 | 20 | 21 | 22 | 23 | 24 | 1 | 2 | 3 | 4 | 5 | 6 | 7 | 8 | 9 | 10 | 11 | 12 | 13 | 14 | 15 | 16 | 17 | 18 | 19 | 20 | 21 | 22 | 23 | 24 | 1 | 2 | 3 | 4 | 5 | 6 | 7 | 8 | 9 | 10 | 11 | 12 | 13 | 14 | 15 | 16 | 17 | 18 | 19 | 20 | 21 | 22 | 23 | 24 | 1 | 2 | 3 | 4 | 5 | 6 | 7 | 8 | 9 | 10 | 11 | 12 | 13 | 14 | 15 | 16 | 17 | 18 | 19 | 20 | 21 | 22 | 23 | 24 | 1 | 2 | 3 | 4 | 5 | 6 | 7 | 8 | 9 | 10 | 11 | 12 | 13 | 14 | 15 | 16 | 17 | 18 | 19 | 20 | 21 | 22 | 23 | 24 | 1 | 2 | 3 | 4 | 5 | 6 | 7 | 8 | 9 | 10 | 11 | 12 | 13 | 14 | 15 | 16 | 17 | 18 | 19 | 20 | 21 | 22 | 23 | 24 | 1 | 2 | 3 | 4 | 5 | 6 | 7 | 8 | 9 | 10 | 11 | 12 | 13 | 14 | 15 | 16 | 17 | 18 | 19 | 20 | 21 | 22 | 23 | 24 | 1 | 2 | 3 | 4 | 5 | 6 | 7 | 8 | 9 | 10 | 11 | 12 | 13 | 14 | 15 | 16 | 17 | 18 | 19 | 20 | 21 | 22 | 23 | 24 | 1 | 2 | 3 | 4 | 5 | 6 | 7 | 8 | 9 | 10 | 11 | 12 | 13 | 14 | 15 | 16 | 17 | 18 | 19 | 20 | 21 | 22 | 23 | 24 | 1 | 2 | 3 | 4 | 5 | 6 | 7 | 8 | 9 | 10 | 11 | 12 | 13 | 14 | 15 | 16 | 17 | 18 | 19 | 20 | 21 | 22 | 23 | 24 | 1 | 2 | 3 | 4 | 5 | 6 | 7 | 8 | 9 | 10 | 11 | 12 | 13 | 14 | 15 | 16 | 17 | 18 | 19 | 20 | 21 | 22 | 23 | 24 | 1 | 2 | 3 | 4 | 5 | 6 | 7 | 8 | 9 | 10 | 11 | 12 | 13 | 14 | 15 | 16 | 17 | 18 | 19 | 20 | 21 | 22 | 23 | 24 | 1 | 2 | 3 | 4 | 5 | 6 | 7 | 8 | 9 | 10 | 11 | 12 | 13 | 14 | 15 | 16 | 17 | 18 | 19 | 20 | 21 | 22 | 23 | 24 | 1 | 2 | 3 | 4 | 5 | 6 | 7 | 8 | 9 | 10 | 11 | 12 | 13 | 14 | 15 | 16 | 17 | 18 | 19 | 20 | 21 | 22 | 23 | 24 | 1 | 2 | 3 | 4 | 5 | 6 | 7 | 8 | 9 | 10 | 11 | 12 | 13 | 14 | 15 | 16 | 17 | 18 | 19 | 20 | 21 | 22 | 23 | 24 | 1 | 2 | 3 | 4 | 5 | 6 | 7 | 8 | 9 | 10 | 11 | 12 | 13 | 14 | 15 | 16 | 17 | 18 | 19 | 20 | 21 | 22 | 23 | 24 | 1 | 2 | 3 | 4 | 5 | 6 | 7 | 8 | 9 | 10 | 11 | 12 | 13 | 14 | 15 | 16 | 17 | 18 | 19 | 20 | 21 | 22 | 23 | 24 | 1 | 2 | 3 | 4 | 5 | 6 | 7 | 8 | 9 | 10 | 11 | 12 | 13 | 14 | 15 | 16 | 17 | 18 | 19 | 20 | 21 | 22 | 23 | 24 | 1 | 2 | 3 | 4 | 5 | 6 | 7 | 8 | 9 | 10 | 11 | 12 | 13 | 14 | 15 | 16 | 17 | 18 | 19 | 20 | 21 | 22 | 23 | 24 | 1 | 2 | 3 | 4 | 5 | 6 | 7 | 8 | 9 | 10 | 11 | 12 | 13 | 14 | 15 | 16 | 17 | 18 | 19 | 20 | 21 | 22 | 23 | 24 | 1 | 2 | 3 | 4 | 5 | 6 | 7 | 8 | 9 | 10 | 11 | 12 | 13 | 14 | 15 | 16 | 17 | 18 | 19 | 20 | 21 | 22 | 23 | 24 | 1 | 2 | 3 | 4 | 5 | 6 | 7 | 8 | 9 | 10 | 11 | 12 | 13 | 14 | 15 | 16 | 17 | 18 | 19 | 20 | 21 | 22 | 23 | 24 | 1 | 2 | 3 | 4 | 5 | 6 | 7 | 8 | 9 | 10 | 11 | 12 | 13 | 14 | 15 | 16 | 17 | 18 | 19 | 20 | 21 | 22 | 23 | 24 | 1 | 2 | 3 | 4 | 5 | 6 | 7 | 8 | 9 | 10 | 11 | 12 | 13 | 14 | 15 | 16 | 17 | 18 | 19 | 20 | 21 | 22 | 23 | 24 | 1 | 2 | 3 | 4 | 5 | 6 | 7 | 8 | 9 | 10 | 11 | 12 | 13 | 14 | 15 | 16 | 17 | 18 | 19 | 20 | 21 | 22 | 23 | 24 | 1 | 2 | 3 | 4 | 5 | 6 | 7 | 8 | 9 | 10 | 11 | 12 | 13 | 14 | 15 | 16 | 17 | 18 | 19 | 20 | 21 | 22 | 23 | 24 | 1 | 2 | 3 | 4 | 5 | 6 | 7 | 8 | 9 | 10 | 11 | 12 | 13 | 14 | 15 | 16 | 17 | 18 | 19 | 20 | 21 | 22 | 23 | 24 | 1 | 2 | 3 | 4 | 5 | 6 | 7 | 8 | 9 | 10 | 11 | 12 | 13 | 14 | 15 | 16 | 17 | 18 | 19 | 20 | 21 | 22 | 23 | 24 | 1 | 2 | 3 | 4 | 5 | 6 | 7 | 8 | 9 | 10 | 11 | 12 | 13 | 14 | 15 | 16 | 17 | 18 | 19 | 20 | 21 | 22 | 23 | 24 | 1 | 2 | 3 | 4 | 5 | 6 | 7 | 8 | 9 | 10 | 11 | 12 | 13 | 14 | 15 | 16 | 17 | 18 | 19 | 20 | 21 | 22 | 23 | 24 | 1 | 2 | 3 | 4 | 5 | 6 | 7 | 8 | 9 | 10 | 11 | 12 | 13 | 14 | 15 | 16 | 17 | 18 | 19 | 20 | 21 | 22 | 23 | 24 | 1 | 2 | 3 | 4 | 5 | 6 | 7 | 8 | 9 | 10 | 11 | 12 | 13 | 14 | 15 | 16 | 17 | 18 | 19 | 20 | 21 | 22 | 23 | 24 | 1 | 2 | 3 | 4 | 5 | 6 | 7 | 8 | 9 | 10 | 11 | 12 | 13 | 14 | 15 | 16 | 17 | 18 | 19 | 20 | 21 | 22 | 23 | 24 | 1 | 2 | 3 | 4 | 5 | 6 | 7 | 8 | 9 | 10 | 11 | 12 | 13 | 14 | 15 | 16 | 17 | 18 | 19 | 20 | 21 | 22 | 23 | 24 | 1 | 2 | 3 | 4 | 5 | 6 | 7 | 8 | 9 | 10 | 11 | 12 | 13 | 14 | 15 | 16 | 17 | 18 | 19 | 20 | 21 | 22 | 23 | 24 | 1 | 2 | 3 | 4 | 5 | 6 | 7 | 8 | 9 | 10 | 11 | 12 | 13 | 14 | 15 | 16 | 17 | 18 | 19 | 20 | 21 | 22 | 23 | 24 | 1 | 2 | 3 | 4 | 5 | 6 | 7 | 8 | 9 | 10 | 11 | 12 | 13 | 14 | 15 | 16 | 17 | 18 | 19 | 20 | 21 | 22 | 23 | 24 | 1 | 2 | 3 | 4 | 5 | 6 | 7 | 8 | 9 | 10 | 11 | 12 | 13 | 14 | 15 | 16 | 17 | 18 | 19 | 20 | 21 | 22 | 23 | 24 | 1 | 2 | 3 | 4 | 5 | 6 | 7 | 8 | 9 | 10 | 11 | 12 | 13 | 14 | 15 | 16 | 17 | 18 | 19 | 20 | 21 | 22 | 23 | 24 | 1 | 2 | 3 | 4 | 5 | 6 | 7 | 8 | 9 | 10 | 11 | 12 | 13 | 14 | 15 | 16 | 17 | 18 | 19 | 20 | 21 | 22 | 23 | 24 | 1 | 2 | 3 | 4 | 5 | 6 | 7 | 8 | 9 | 10 | 11 | 12 | 13 | 14 | 15 | 16 | 17 | 18 | 19 | 20 | 21 | 22 | 23 | 24 | 1 | 2 | 3 | 4 | 5 | 6 | 7 | 8 | 9 | 10 | 11 | 12 | 13 | 14 | 15 | 16 | 17 | 18 | 19 | 20 | 21 | 22 | 23 | 24 | 1 | 2 | 3 | 4 | 5 | 6 | 7 | 8 | 9 | 10 | 11 | 12 | 13 | 14 | 15 | 16 | 17 | 18 | 19 | 20 | 21 | 22 | 23 | 24 | 1 | 2 | 3 | 4 | 5 | 6 | 7 | 8 | 9 | 10 | 11 | 12 | 13 | 14 | 15 | 16 | 17 | 18 | 19 | 20 | 21 | 22 | 23 | 24 | 1 | 2 | 3 | 4 | 5 | 6 | 7 | 8 | 9 | 10 | 11 | 12 | 13 | 14 | 15 | 16 | 17 | 18 | 19 | 20 | 21 | 22 | 23 | 24 | 1 | 2 | 3 | 4 | 5 | 6 | 7 | 8 | 9 | 10 | 11 | 12 | 13 | 14 | 15 | 16 | 17 | 18 | 19 | 20 | 21 | 22 | 23 | 24 | 1 | 2 | 3 | 4 | 5 | 6 | 7 | 8 | 9 | 10 | 11 | 12 | 13 | 14 | 15 | 16 | 17 | 18 | 19 | 20 | 21 | 22 | 23 | 24 | 1 | 2 | 3 | 4 | 5 | 6 | 7 | 8 | 9 | 10 | 11 | 12 | 13 | 14 | 15 | 16 | 17 | 18 | 19 | 20 | 21 | 22 | 23 | 24
Tipo Día | bar: 1 to 24
[6 empty] | Bloque | 1 | 1 | 2 | 2 | 3 | 3 | 4 | 4 | 5 | 5 | 6 | 6 | 7 | 7 | 8 | 8 | 9 | 9 | 10 | 10 | 11 | 11 | 12 | 12 | 13 | 13 | 14 | 14 | 15 | 15 | 16 | 16 | 17 | 17 | 18 | 18 | 19 | 19 | 20 | 20 | 21 | 21 | 22 | 22 | 23 | 23 | 24 | 24 | 1 | 1 | 2 | 2 | 3 | 3 | 4 | 4 | 5 | 5 | 6 | 6 | 7 | 7 | 8 | 8 | 9 | 9 | 10 | 10 | 11 | 11 | 12 | 12 | 13 | 13 | 14 | 14 | 15 | 15 | 16 | 16 | 17 | 17 | 18 | 18 | 19 | 19 | 20 | 20 | 21 | 21 | 22 | 22 | 23 | 23 | 24 | 24 | 1 | 1 | 2 | 2 | 3 | 3 | 4 | 4 | 5 | 5 | 6 | 6 | 7 | 7 | 8 | 8 | 9 | 9 | 10 | 10 | 11 | 11 | 12 | 12 | 13 | 13 | 14 | 14 | 15 | 15 | 16 | 16 | 17 | 17 | 18 | 18 | 19 | 19 | 20 | 20 | 21 | 21 | 22 | 22 | 23 | 23 | 24 | 24 | 1 | 1 | 2 | 2 | 3 | 3 | 4 | 4 | 5 | 5 | 6 | 6 | 7 | 7 | 8 | 8 | 9 | 9 | 10 | 10 | 11 | 11 | 12 | 12 | 13 | 13 | 14 | 14 | 15 | 15 | 16 | 16 | 17 | 17 | 18 | 18 | 19 | 19 | 20 | 20 | 21 | 21 | 22 | 22 | 23 | 23 | 24 | 24 | 1 | 1 | 2 | 2 | 3 | 3 | 4 | 4 | 5 | 5 | 6 | 6 | 7 | 7 | 8 | 8 | 9 | 9 | 10 | 10 | 11 | 11 | 12 | 12 | 13 | 13 | 14 | 14 | 15 | 15 | 16 | 16 | 17 | 17 | 18 | 18 | 19 | 19 | 20 | 20 | 21 | 21 | 22 | 22 | 23 | 23 | 24 | 24 | 1 | 1 | 2 | 2 | 3 | 3 | 4 | 4 | 5 | 5 | 6 | 6 | 7 | 7 | 8 | 8 | 9 | 9 | 10 | 10 | 11 | 11 | 12 | 12 | 13 | 13 | 14 | 14 | 15 | 15 | 16 | 16 | 17 | 17 | 18 | 18 | 19 | 19 | 20 | 20 | 21 | 21 | 22 | 22 | 23 | 23 | 24 | 24 | 1 | 1 | 2 | 2 | 3 | 3 | 4 | 4 | 5 | 5 | 6 | 6 | 7 | 7 | 8 | 8 | 9 | 9 | 10 | 10 | 11 | 11 | 12 | 12 | 13 | 13 | 14 | 14 | 15 | 15 | 16 | 16 | 17 | 17 | 18 | 18 | 19 | 19 | 20 | 20 | 21 | 21 | 22 | 22 | 23 | 23 | 24 | 24 | 1 | 1 | 2 | 2 | 3 | 3 | 4 | 4 | 5 | 5 | 6 | 6 | 7 | 7 | 8 | 8 | 9 | 9 | 10 | 10 | 11 | 11 | 12 | 12 | 13 | 13 | 14 | 14 | 15 | 15 | 16 | 16 | 17 | 17 | 18 | 18 | 19 | 19 | 20 | 20 | 21 | 21 | 22 | 22 | 23 | 23 | 24 | 24 | 1 | 1 | 2 | 2 | 3 | 3 | 4 | 4 | 5 | 5 | 6 | 6 | 7 | 7 | 8 | 8 | 9 | 9 | 10 | 10 | 11 | 11 | 12 | 12 | 13 | 13 | 14 | 14 | 15 | 15 | 16 | 16 | 17 | 17 | 18 | 18 | 19 | 19 | 20 | 20 | 21 | 21 | 22 | 22 | 23 | 23 | 24 | 24 | 1 | 1 | 2 | 2 | 3 | 3 | 4 | 4 | 5 | 5 | 6 | 6 | 7 | 7 | 8 | 8 | 9 | 9 | 10 | 10 | 11 | 11 | 12 | 12 | 13 | 13 | 14 | 14 | 15 | 15 | 16 | 16 | 17 | 17 | 18 | 18 | 19 | 19 | 20 | 20 | 21 | 21 | 22 | 22 | 23 | 23 | 24 | 24 | 1 | 1 | 2 | 2 | 3 | 3 | 4 | 4 | 5 | 5 | 6 | 6 | 7 | 7 | 8 | 8 | 9 | 9 | 10 | 10 | 11 | 11 | 12 | 12 | 13 | 13 | 14 | 14 | 15 | 15 | 16 | 16 | 17 | 17 | 18 | 18 | 19 | 19 | 20 | 20 | 21 | 21 | 22 | 22 | 23 | 23 | 24 | 24 | 1 | 1 | 2 | 2 | 3 | 3 | 4 | 4 | 5 | 5 | 6 | 6 | 7 | 7 | 8 | 8 | 9 | 9 | 10 | 10 | 11 | 11 | 12 | 12 | 13 | 13 | 14 | 14 | 15 | 15 | 16 | 16 | 17 | 17 | 18 | 18 | 19 | 19 | 20 | 20 | 21 | 21 | 22 | 22 | 23 | 23 | 24 | 24 | 1 | 1 | 2 | 2 | 3 | 3 | 4 | 4 | 5 | 5 | 6 | 6 | 7 | 7 | 8 | 8 | 9 | 9 | 10 | 10 | 11 | 11 | 12 | 12 | 13 | 13 | 14 | 14 | 15 | 15 | 16 | 16 | 17 | 17 | 18 | 18 | 19 | 19 | 20 | 20 | 21 | 21 | 22 | 22 | 23 | 23 | 24 | 24 | 1 | 1 | 2 | 2 | 3 | 3 | 4 | 4 | 5 | 5 | 6 | 6 | 7 | 7 | 8 | 8 | 9 | 9 | 10 | 10 | 11 | 11 | 12 | 12 | 13 | 13 | 14 | 14 | 15 | 15 | 16 | 16 | 17 | 17 | 18 | 18 | 19 | 19 | 20 | 20 | 21 | 21 | 22 | 22 | 23 | 23 | 24 | 24 | 1 | 1 | 2 | 2 | 3 | 3 | 4 | 4 | 5 | 5 | 6 | 6 | 7 | 7 | 8 | 8 | 9 | 9 | 10 | 10 | 11 | 11 | 12 | 12 | 13 | 13 | 14 | 14 | 15 | 15 | 16 | 16 | 17 | 17 | 18 | 18 | 19 | 19 | 20 | 20 | 21 | 21 | 22 | 22 | 23 | 23 | 24 | 24 | 1 | 1 | 2 | 2 | 3 | 3 | 4 | 4 | 5 | 5 | 6 | 6 | 7 | 7 | 8 | 8 | 9 | 9 | 10 | 10 | 11 | 11 | 12 | 12 | 13 | 13 | 14 | 14 | 15 | 15 | 16 | 16 | 17 | 17 | 18 | 18 | 19 | 19 | 20 | 20 | 21 | 21 | 22 | 22 | 23 | 23 | 24 | 24 | 1 | 1 | 2 | 2 | 3 | 3 | 4 | 4 | 5 | 5 | 6 | 6 | 7 | 7 | 8 | 8 | 9 | 9 | 10 | 10 | 11 | 11 | 12 | 12 | 13 | 13 | 14 | 14 | 15 | 15 | 16 | 16 | 17 | 17 | 18 | 18 | 19 | 19 | 20 | 20 | 21 | 21 | 22 | 22 | 23 | 23 | 24 | 24 | 1 | 1 | 2 | 2 | 3 | 3 | 4 | 4 | 5 | 5 | 6 | 6 | 7 | 7 | 8 | 8 | 9 | 9 | 10 | 10 | 11 | 11 | 12 | 12 | 13 | 13 | 14 | 14 | 15 | 15 | 16 | 16 | 17 | 17 | 18 | 18 | 19 | 19 | 20 | 20 | 21 | 21 | 22 | 22 | 23 | 23 | 24 | 24 | 1 | 1 | 2 | 2 | 3 | 3 | 4 | 4 | 5 | 5 | 6 | 6 | 7 | 7 | 8 | 8 | 9 | 9 | 10 | 10 | 11 | 11 | 12 | 12 | 13 | 13 | 14 | 14 | 15 | 15 | 16 | 16 | 17 | 17 | 18 | 18 | 19 | 19 | 20 | 20 | 21 | 21 | 22 | 22 | 23 | 23 | 24 | 24 | 1 | 1 | 2 | 2 | 3 | 3 | 4 | 4 | 5 | 5 | 6 | 6 | 7 | 7 | 8 | 8 | 9 | 9 | 10 | 10 | 11 | 11 | 12 | 12 | 13 | 13 | 14 | 14 | 15 | 15 | 16 | 16 | 17 | 17 | 18 | 18 | 19 | 19 | 20 | 20 | 21 | 21 | 22 | 22 | 23 | 23 | 24 | 24 | 1 | 1 | 2 | 2 | 3 | 3 | 4 | 4 | 5 | 5 | 6 | 6 | 7 | 7 | 8 | 8 | 9 | 9 | 10 | 10 | 11 | 11 | 12 | 12 | 13 | 13 | 14 | 14 | 15 | 15 | 16 | 16 | 17 | 17 | 18 | 18 | 19 | 19 | 20 | 20 | 21 | 21 | 22 | 22 | 23 | 23 | 24 | 24 | 1 | 1 | 2 | 2 | 3 | 3 | 4 | 4 | 5 | 5 | 6 | 6 | 7 | 7 | 8 | 8 | 9 | 9 | 10 | 10 | 11 | 11 | 12 | 12 | 13 | 13 | 14 | 14 | 15 | 15 | 16 | 16 | 17 | 17 | 18 | 18 | 19 | 19 | 20 | 20 | 21 | 21 | 22 | 22 | 23 | 23 | 24 | 24 | 1 | 1 | 2 | 2 | 3 | 3 | 4 | 4 | 5 | 5 | 6 | 6 | 7 | 7 | 8 | 8 | 9 | 9 | 10 | 10 | 11 | 11 | 12 | 12 | 13 | 13 | 14 | 14 | 15 | 15 | 16 | 16 | 17 | 17 | 18 | 18 | 19 | 19 | 20 | 20 | 21 | 21 | 22 | 22 | 23 | 23 | 24 | 24 | 1 | 1 | 2 | 2 | 3 | 3 | 4 | 4 | 5 | 5 | 6 | 6 | 7 | 7 | 8 | 8 | 9 | 9 | 10 | 10 | 11 | 11 | 12 | 12 | 13 | 13 | 14 | 14 | 15 | 15 | 16 | 16 | 17 | 17 | 18 | 18 | 19 | 19 | 20 | 20 | 21 | 21 | 22 | 22 | 23 | 23 | 24 | 24 | 1 | 1 | 2 | 2 | 3 | 3 | 4 | 4 | 5 | 5 | 6 | 6 | 7 | 7 | 8 | 8 | 9 | 9 | 10 | 10 | 11 | 11 | 12 | 12 | 13 | 13 | 14 | 14 | 15 | 15 | 16 | 16 | 17 | 17 | 18 | 18 | 19 | 19 | 20 | 20 | 21 | 21 | 22 | 22 | 23 | 23 | 24 | 24 | 1 | 1 | 2 | 2 | 3 | 3 | 4 | 4 | 5 | 5 | 6 | 6 | 7 | 7 | 8 | 8 | 9 | 9 | 10 | 10 | 11 | 11 | 12 | 12 | 13 | 13 | 14 | 14 | 15 | 15 | 16 | 16 | 17 | 17 | 18 | 18 | 19 | 19 | 20 | 20 | 21 | 21 | 22 | 22 | 23 | 23 | 24 | 24 | 1 | 1 | 2 | 2 | 3 | 3 | 4 | 4 | 5 | 5 | 6 | 6 | 7 | 7 | 8 | 8 | 9 | 9 | 10 | 10 | 11 | 11 | 12 | 12 | 13 | 13 | 14 | 14 | 15 | 15 | 16 | 16 | 17 | 17 | 18 | 18 | 19 | 19 | 20 | 20 | 21 | 21 | 22 | 22 | 23 | 23 | 24 | 24 | 1 | 1 | 2 | 2 | 3 | 3 | 4 | 4 | 5 | 5 | 6 | 6 | 7 | 7 | 8 | 8 | 9 | 9 | 10 | 10 | 11 | 11 | 12 | 12 | 13 | 13 | 14 | 14 | 15 | 15 | 16 | 16 | 17 | 17 | 18 | 18 | 19 | 19 | 20 | 20 | 21 | 21 | 22 | 22 | 23 | 23 | 24 | 24 | 1 | 1 | 2 | 2 | 3 | 3 | 4 | 4 | 5 | 5 | 6 | 6 | 7 | 7 | 8 | 8 | 9 | 9 | 10 | 10 | 11 | 11 | 12 | 12 | 13 | 13 | 14 | 14 | 15 | 15 | 16 | 16 | 17 | 17 | 18 | 18 | 19 | 19 | 20 | 20 | 21 | 21 | 22 | 22 | 23 | 23 | 24 | 24 | 1 | 1 | 2 | 2 | 3 | 3 | 4 | 4 | 5 | 5 | 6 | 6 | 7 | 7 | 8 | 8 | 9 | 9 | 10 | 10 | 11 | 11 | 12 | 12 | 13 | 13 | 14 | 14 | 15 | 15 | 16 | 16 | 17 | 17 | 18 | 18 | 19 | 19 | 20 | 20 | 21 | 21 | 22 | 22 | 23 | 23 | 24 | 24 | 1 | 1 | 2 | 2 | 3 | 3 | 4 | 4 | 5 | 5 | 6 | 6 | 7 | 7 | 8 | 8 | 9 | 9 | 10 | 10 | 11 | 11 | 12 | 12 | 13 | 13 | 14 | 14 | 15 | 15 | 16 | 16 | 17 | 17 | 18 | 18 | 19 | 19 | 20 | 20 | 21 | 21 | 22 | 22 | 23 | 23 | 24 | 24 | 1 | 1 | 2 | 2 | 3 | 3 | 4 | 4 | 5 | 5 | 6 | 6 | 7 | 7 | 8 | 8 | 9 | 9 | 10 | 10 | 11 | 11 | 12 | 12 | 13 | 13 | 14 | 14 | 15 | 15 | 16 | 16 | 17 | 17 | 18 | 18 | 19 | 19 | 20 | 20 | 21 | 21 | 22 | 22 | 23 | 23 | 24 | 24 | 1 | 1 | 2 | 2 | 3 | 3 | 4 | 4 | 5 | 5 | 6 | 6 | 7 | 7 | 8 | 8 | 9 | 9 | 10 | 10 | 11 | 11 | 12 | 12 | 13 | 13 | 14 | 14 | 15 | 15 | 16 | 16 | 17 | 17 | 18 | 18 | 19 | 19 | 20 | 20 | 21 | 21 | 22 | 22 | 23 | 23 | 24 | 24 | 1 | 1 | 2 | 2 | 3 | 3 | 4 | 4 | 5 | 5 | 6 | 6 | 7 | 7 | 8 | 8 | 9 | 9 | 10 | 10 | 11 | 11 | 12 | 12 | 13 | 13 | 14 | 14 | 15 | 15 | 16 | 16 | 17 | 17 | 18 | 18 | 19 | 19 | 20 | 20 | 21 | 21 | 22 | 22 | 23 | 23 | 24 | 24 | 1 | 1 | 2 | 2 | 3 | 3 | 4 | 4 | 5 | 5 | 6 | 6 | 7 | 7 | 8 | 8 | 9 | 9 | 10 | 10 | 11 | 11 | 12 | 12 | 13 | 13 | 14 | 14 | 15 | 15 | 16 | 16 | 17 | 17 | 18 | 18 | 19 | 19 | 20 | 20 | 21 | 21 | 22 | 22 | 23 | 23 | 24 | 24 | 1 | 1 | 2 | 2 | 3 | 3 | 4 | 4 | 5 | 5 | 6 | 6 | 7 | 7 | 8 | 8 | 9 | 9 | 10 | 10 | 11 | 11 | 12 | 12 | 13 | 13 | 14 | 14 | 15 | 15 | 16 | 16 | 17 | 17 | 18 | 18 | 19 | 19 | 20 | 20 | 21 | 21 | 22 | 22 | 23 | 23 | 24 | 24 | 1 | 1 | 2 | 2 | 3 | 3 | 4 | 4 | 5 | 5 | 6 | 6 | 7 | 7 | 8 | 8 | 9 | 9 | 10 | 10 | 11 | 11 | 12 | 12 | 13 | 13 | 14 | 14 | 15 | 15 | 16 | 16 | 17 | 17 | 18 | 18 | 19 | 19 | 20 | 20 | 21 | 21 | 22 | 22 | 23 | 23 | 24 | 24 | 1 | 1 | 2 | 2 | 3 | 3 | 4 | 4 | 5 | 5 | 6 | 6 | 7 | 7 | 8 | 8 | 9 | 9 | 10 | 10 | 11 | 11 | 12 | 12 | 13 | 13 | 14 | 14 | 15 | 15 | 16 | 16 | 17 | 17 | 18 | 18 | 19 | 19 | 20 | 20 | 21 | 21 | 22 | 22 | 23 | 23 | 24 | 24 | 1 | 1 | 2 | 2 | 3 | 3 | 4 | 4 | 5 | 5 | 6 | 6 | 7 | 7 | 8 | 8 | 9 | 9 | 10 | 10 | 11 | 11 | 12 | 12 | 13 | 13 | 14 | 14 | 15 | 15 | 16 | 16 | 17 | 17 | 18 | 18 | 19 | 19 | 20 | 20 | 21 | 21 | 22 | 22 | 23 | 23 | 24 | 24 | 1 | 1 | 2 | 2 | 3 | 3 | 4 | 4 | 5 | 5 | 6 | 6 | 7 | 7 | 8 | 8 | 9 | 9 | 10 | 10 | 11 | 11 | 12 | 12 | 13 | 13 | 14 | 14 | 15 | 15 | 16 | 16 | 17 | 17 | 18 | 18 | 19 | 19 | 20 | 20 | 21 | 21 | 22 | 22 | 23 | 23 | 24 | 24 | 1 | 1 | 2 | 2 | 3 | 3 | 4 | 4 | 5 | 5 | 6 | 6 | 7 | 7 | 8 | 8 | 9 | 9 | 10 | 10 | 11 | 11 | 12 | 12 | 13 | 13 | 14 | 14 | 15 | 15 | 16 | 16 | 17 | 17 | 18 | 18 | 19 | 19 | 20 | 20 | 21 | 21 | 22 | 22 | 23 | 23 | 24 | 24 | 1 | 1 | 2 | 2 | 3 | 3 | 4 | 4 | 5 | 5 | 6 | 6 | 7 | 7 | 8 | 8 | 9 | 9 | 10 | 10 | 11 | 11 | 12 | 12 | 13 | 13 | 14 | 14 | 15 | 15 | 16 | 16 | 17 | 17 | 18 | 18 | 19 | 19 | 20 | 20 | 21 | 21 | 22 | 22 | 23 | 23 | 24 | 24 | 1 | 1 | 2 | 2 | 3 | 3 | 4 | 4 | 5 | 5 | 6 | 6 | 7 | 7 | 8 | 8 | 9 | 9 | 10 | 10 | 11 | 11 | 12 | 12 | 13 | 13 | 14 | 14 | 15 | 15 | 16 | 16 | 17 | 17 | 18 | 18 | 19 | 19 | 20 | 20 | 21 | 21 | 22 | 22 | 23 | 23 | 24 | 24 | 1 | 1 | 2 | 2 | 3 | 3 | 4 | 4 | 5 | 5 | 6 | 6 | 7 | 7 | 8 | 8 | 9 | 9 | 10 | 10 | 11 | 11 | 12 | 12 | 13 | 13 | 14 | 14 | 15 | 15 | 16 | 16 | 17 | 17 | 18 | 18 | 19 | 19 | 20 | 20 | 21 | 21 | 22 | 22 | 23 | 23 | 24 | 24 | 1 | 1 | 2 | 2 | 3 | 3 | 4 | 4 | 5 | 5 | 6 | 6 | 7 | 7 | 8 | 8 | 9 | 9 | 10 | 10 | 11 | 11 | 12 | 12 | 13 | 13 | 14 | 14 | 15 | 15 | 16 | 16 | 17 | 17 | 18 | 18 | 19 | 19 | 20 | 20 | 21 | 21 | 22 | 22 | 23 | 23 | 24 | 24 | 1 | 1 | 2 | 2 | 3 | 3 | 4 | 4 | 5 | 5 | 6 | 6 | 7 | 7 | 8 | 8 | 9 | 9 | 10 | 10 | 11 | 11 | 12 | 12 | 13 | 13 | 14 | 14 | 15 | 15 | 16 | 16 | 17 | 17 | 18 | 18 | 19 | 19 | 20 | 20 | 21 | 21 | 22 | 22 | 23 | 23 | 24 | 24 | 1 | 1 | 2 | 2 | 3 | 3 | 4 | 4 | 5 | 5 | 6 | 6 | 7 | 7 | 8 | 8 | 9 | 9 | 10 | 10 | 11 | 11 | 12 | 12 | 13 | 13 | 14 | 14 | 15 | 15 | 16 | 16 | 17 | 17 | 18 | 18 | 19 | 19 | 20 | 20 | 21 | 21 | 22 | 22 | 23 | 23 | 24 | 24 | 1 | 1 | 2 | 2 | 3 | 3 | 4 | 4 | 5 | 5 | 6 | 6 | 7 | 7 | 8 | 8 | 9 | 9 | 10 | 10 | 11 | 11 | 12 | 12 | 13 | 13 | 14 | 14 | 15 | 15 | 16 | 16 | 17 | 17 | 18 | 18 | 19 | 19 | 20 | 20 | 21 | 21 | 22 | 22 | 23 | 23 | 24 | 24
[6 empty] | Intervalo | 1 | 1 | 1 | 1 | 2 | 2 | 2 | 2 | 3 | 3 | 3 | 3 | 4 | 4 | 4 | 4 | 5 | 5 | 5 | 5 | 6 | 6 | 6 | 6 | 1 | 1 | 1 | 1 | 2 | 2 | 2 | 2 | 3 | 3 | 3 | 3 | 4 | 4 | 4 | 4 | 5 | 5 | 5 | 5 | 6 | 6 | 6 | 6 | 1 | 1 | 1 | 1 | 2 | 2 | 2 | 2 | 3 | 3 | 3 | 3 | 4 | 4 | 4 | 4 | 5 | 5 | 5 | 5 | 6 | 6 | 6 | 6 | 1 | 1 | 1 | 1 | 2 | 2 | 2 | 2 | 3 | 3 | 3 | 3 | 4 | 4 | 4 | 4 | 5 | 5 | 5 | 5 | 6 | 6 | 6 | 6 | 1 | 1 | 1 | 1 | 2 | 2 | 2 | 2 | 3 | 3 | 3 | 3 | 4 | 4 | 4 | 4 | 5 | 5 | 5 | 5 | 6 | 6 | 6 | 6 | 1 | 1 | 1 | 1 | 2 | 2 | 2 | 2 | 3 | 3 | 3 | 3 | 4 | 4 | 4 | 4 | 5 | 5 | 5 | 5 | 6 | 6 | 6 | 6 | 1 | 1 | 1 | 1 | 2 | 2 | 2 | 2 | 3 | 3 | 3 | 3 | 4 | 4 | 4 | 4 | 5 | 5 | 5 | 5 | 6 | 6 | 6 | 6 | 1 | 1 | 1 | 1 | 2 | 2 | 2 | 2 | 3 | 3 | 3 | 3 | 4 | 4 | 4 | 4 | 5 | 5 | 5 | 5 | 6 | 6 | 6 | 6 | 1 | 1 | 1 | 1 | 2 | 2 | 2 | 2 | 3 | 3 | 3 | 3 | 4 | 4 | 4 | 4 | 5 | 5 | 5 | 5 | 6 | 6 | 6 | 6 | 1 | 1 | 1 | 1 | 2 | 2 | 2 | 2 | 3 | 3 | 3 | 3 | 4 | 4 | 4 | 4 | 5 | 5 | 5 | 5 | 6 | 6 | 6 | 6 | 1 | 1 | 1 | 1 | 2 | 2 | 2 | 2 | 3 | 3 | 3 | 3 | 4 | 4 | 4 | 4 | 5 | 5 | 5 | 5 | 6 | 6 | 6 | 6 | 1 | 1 | 1 | 1 | 2 | 2 | 2 | 2 | 3 | 3 | 3 | 3 | 4 | 4 | 4 | 4 | 5 | 5 | 5 | 5 | 6 | 6 | 6 | 6 | 1 | 1 | 1 | 1 | 2 | 2 | 2 | 2 | 3 | 3 | 3 | 3 | 4 | 4 | 4 | 4 | 5 | 5 | 5 | 5 | 6 | 6 | 6 | 6 | 1 | 1 | 1 | 1 | 2 | 2 | 2 | 2 | 3 | 3 | 3 | 3 | 4 | 4 | 4 | 4 | 5 | 5 | 5 | 5 | 6 | 6 | 6 | 6 | 1 | 1 | 1 | 1 | 2 | 2 | 2 | 2 | 3 | 3 | 3 | 3 | 4 | 4 | 4 | 4 | 5 | 5 | 5 | 5 | 6 | 6 | 6 | 6 | 1 | 1 | 1 | 1 | 2 | 2 | 2 | 2 | 3 | 3 | 3 | 3 | 4 | 4 | 4 | 4 | 5 | 5 | 5 | 5 | 6 | 6 | 6 | 6 | 1 | 1 | 1 | 1 | 2 | 2 | 2 | 2 | 3 | 3 | 3 | 3 | 4 | 4 | 4 | 4 | 5 | 5 | 5 | 5 | 6 | 6 | 6 | 6 | 1 | 1 | 1 | 1 | 2 | 2 | 2 | 2 | 3 | 3 | 3 | 3 | 4 | 4 | 4 | 4 | 5 | 5 | 5 | 5 | 6 | 6 | 6 | 6 | 1 | 1 | 1 | 1 | 2 | 2 | 2 | 2 | 3 | 3 | 3 | 3 | 4 | 4 | 4 | 4 | 5 | 5 | 5 | 5 | 6 | 6 | 6 | 6 | 1 | 1 | 1 | 1 | 2 | 2 | 2 | 2 | 3 | 3 | 3 | 3 | 4 | 4 | 4 | 4 | 5 | 5 | 5 | 5 | 6 | 6 | 6 | 6 | 1 | 1 | 1 | 1 | 2 | 2 | 2 | 2 | 3 | 3 | 3 | 3 | 4 | 4 | 4 | 4 | 5 | 5 | 5 | 5 | 6 | 6 | 6 | 6 | 1 | 1 | 1 | 1 | 2 | 2 | 2 | 2 | 3 | 3 | 3 | 3 | 4 | 4 | 4 | 4 | 5 | 5 | 5 | 5 | 6 | 6 | 6 | 6 | 1 | 1 | 1 | 1 | 2 | 2 | 2 | 2 | 3 | 3 | 3 | 3 | 4 | 4 | 4 | 4 | 5 | 5 | 5 | 5 | 6 | 6 | 6 | 6 | 1 | 1 | 1 | 1 | 2 | 2 | 2 | 2 | 3 | 3 | 3 | 3 | 4 | 4 | 4 | 4 | 5 | 5 | 5 | 5 | 6 | 6 | 6 | 6 | 1 | 1 | 1 | 1 | 2 | 2 | 2 | 2 | 3 | 3 | 3 | 3 | 4 | 4 | 4 | 4 | 5 | 5 | 5 | 5 | 6 | 6 | 6 | 6 | 1 | 1 | 1 | 1 | 2 | 2 | 2 | 2 | 3 | 3 | 3 | 3 | 4 | 4 | 4 | 4 | 5 | 5 | 5 | 5 | 6 | 6 | 6 | 6 | 1 | 1 | 1 | 1 | 2 | 2 | 2 | 2 | 3 | 3 | 3 | 3 | 4 | 4 | 4 | 4 | 5 | 5 | 5 | 5 | 6 | 6 | 6 | 6 | 1 | 1 | 1 | 1 | 2 | 2 | 2 | 2 | 3 | 3 | 3 | 3 | 4 | 4 | 4 | 4 | 5 | 5 | 5 | 5 | 6 | 6 | 6 | 6 | 1 | 1 | 1 | 1 | 2 | 2 | 2 | 2 | 3 | 3 | 3 | 3 | 4 | 4 | 4 | 4 | 5 | 5 | 5 | 5 | 6 | 6 | 6 | 6 | 1 | 1 | 1 | 1 | 2 | 2 | 2 | 2 | 3 | 3 | 3 | 3 | 4 | 4 | 4 | 4 | 5 | 5 | 5 | 5 | 6 | 6 | 6 | 6 | 1 | 1 | 1 | 1 | 2 | 2 | 2 | 2 | 3 | 3 | 3 | 3 | 4 | 4 | 4 | 4 | 5 | 5 | 5 | 5 | 6 | 6 | 6 | 6 | 1 | 1 | 1 | 1 | 2 | 2 | 2 | 2 | 3 | 3 | 3 | 3 | 4 | 4 | 4 | 4 | 5 | 5 | 5 | 5 | 6 | 6 | 6 | 6 | 1 | 1 | 1 | 1 | 2 | 2 | 2 | 2 | 3 | 3 | 3 | 3 | 4 | 4 | 4 | 4 | 5 | 5 | 5 | 5 | 6 | 6 | 6 | 6 | 1 | 1 | 1 | 1 | 2 | 2 | 2 | 2 | 3 | 3 | 3 | 3 | 4 | 4 | 4 | 4 | 5 | 5 | 5 | 5 | 6 | 6 | 6 | 6 | 1 | 1 | 1 | 1 | 2 | 2 | 2 | 2 | 3 | 3 | 3 | 3 | 4 | 4 | 4 | 4 | 5 | 5 | 5 | 5 | 6 | 6 | 6 | 6 | 1 | 1 | 1 | 1 | 2 | 2 | 2 | 2 | 3 | 3 | 3 | 3 | 4 | 4 | 4 | 4 | 5 | 5 | 5 | 5 | 6 | 6 | 6 | 6 | 1 | 1 | 1 | 1 | 2 | 2 | 2 | 2 | 3 | 3 | 3 | 3 | 4 | 4 | 4 | 4 | 5 | 5 | 5 | 5 | 6 | 6 | 6 | 6 | 1 | 1 | 1 | 1 | 2 | 2 | 2 | 2 | 3 | 3 | 3 | 3 | 4 | 4 | 4 | 4 | 5 | 5 | 5 | 5 | 6 | 6 | 6 | 6 | 1 | 1 | 1 | 1 | 2 | 2 | 2 | 2 | 3 | 3 | 3 | 3 | 4 | 4 | 4 | 4 | 5 | 5 | 5 | 5 | 6 | 6 | 6 | 6 | 1 | 1 | 1 | 1 | 2 | 2 | 2 | 2 | 3 | 3 | 3 | 3 | 4 | 4 | 4 | 4 | 5 | 5 | 5 | 5 | 6 | 6 | 6 | 6 | 1 | 1 | 1 | 1 | 2 | 2 | 2 | 2 | 3 | 3 | 3 | 3 | 4 | 4 | 4 | 4 | 5 | 5 | 5 | 5 | 6 | 6 | 6 | 6 | 1 | 1 | 1 | 1 | 2 | 2 | 2 | 2 | 3 | 3 | 3 | 3 | 4 | 4 | 4 | 4 | 5 | 5 | 5 | 5 | 6 | 6 | 6 | 6 | 1 | 1 | 1 | 1 | 2 | 2 | 2 | 2 | 3 | 3 | 3 | 3 | 4 | 4 | 4 | 4 | 5 | 5 | 5 | 5 | 6 | 6 | 6 | 6 | 1 | 1 | 1 | 1 | 2 | 2 | 2 | 2 | 3 | 3 | 3 | 3 | 4 | 4 | 4 | 4 | 5 | 5 | 5 | 5 | 6 | 6 | 6 | 6 | 1 | 1 | 1 | 1 | 2 | 2 | 2 | 2 | 3 | 3 | 3 | 3 | 4 | 4 | 4 | 4 | 5 | 5 | 5 | 5 | 6 | 6 | 6 | 6 | 1 | 1 | 1 | 1 | 2 | 2 | 2 | 2 | 3 | 3 | 3 | 3 | 4 | 4 | 4 | 4 | 5 | 5 | 5 | 5 | 6 | 6 | 6 | 6 | 1 | 1 | 1 | 1 | 2 | 2 | 2 | 2 | 3 | 3 | 3 | 3 | 4 | 4 | 4 | 4 | 5 | 5 | 5 | 5 | 6 | 6 | 6 | 6 | 1 | 1 | 1 | 1 | 2 | 2 | 2 | 2 | 3 | 3 | 3 | 3 | 4 | 4 | 4 | 4 | 5 | 5 | 5 | 5 | 6 | 6 | 6 | 6 | 1 | 1 | 1 | 1 | 2 | 2 | 2 | 2 | 3 | 3 | 3 | 3 | 4 | 4 | 4 | 4 | 5 | 5 | 5 | 5 | 6 | 6 | 6 | 6 | 1 | 1 | 1 | 1 | 2 | 2 | 2 | 2 | 3 | 3 | 3 | 3 | 4 | 4 | 4 | 4 | 5 | 5 | 5 | 5 | 6 | 6 | 6 | 6 | 1 | 1 | 1 | 1 | 2 | 2 | 2 | 2 | 3 | 3 | 3 | 3 | 4 | 4 | 4 | 4 | 5 | 5 | 5 | 5 | 6 | 6 | 6 | 6 | 1 | 1 | 1 | 1 | 2 | 2 | 2 | 2 | 3 | 3 | 3 | 3 | 4 | 4 | 4 | 4 | 5 | 5 | 5 | 5 | 6 | 6 | 6 | 6 | 1 | 1 | 1 | 1 | 2 | 2 | 2 | 2 | 3 | 3 | 3 | 3 | 4 | 4 | 4 | 4 | 5 | 5 | 5 | 5 | 6 | 6 | 6 | 6 | 1 | 1 | 1 | 1 | 2 | 2 | 2 | 2 | 3 | 3 | 3 | 3 | 4 | 4 | 4 | 4 | 5 | 5 | 5 | 5 | 6 | 6 | 6 | 6 | 1 | 1 | 1 | 1 | 2 | 2 | 2 | 2 | 3 | 3 | 3 | 3 | 4 | 4 | 4 | 4 | 5 | 5 | 5 | 5 | 6 | 6 | 6 | 6 | 1 | 1 | 1 | 1 | 2 | 2 | 2 | 2 | 3 | 3 | 3 | 3 | 4 | 4 | 4 | 4 | 5 | 5 | 5 | 5 | 6 | 6 | 6 | 6 | 1 | 1 | 1 | 1 | 2 | 2 | 2 | 2 | 3 | 3 | 3 | 3 | 4 | 4 | 4 | 4 | 5 | 5 | 5 | 5 | 6 | 6 | 6 | 6 | 1 | 1 | 1 | 1 | 2 | 2 | 2 | 2 | 3 | 3 | 3 | 3 | 4 | 4 | 4 | 4 | 5 | 5 | 5 | 5 | 6 | 6 | 6 | 6 | 1 | 1 | 1 | 1 | 2 | 2 | 2 | 2 | 3 | 3 | 3 | 3 | 4 | 4 | 4 | 4 | 5 | 5 | 5 | 5 | 6 | 6 | 6 | 6 | 1 | 1 | 1 | 1 | 2 | 2 | 2 | 2 | 3 | 3 | 3 | 3 | 4 | 4 | 4 | 4 | 5 | 5 | 5 | 5 | 6 | 6 | 6 | 6 | 1 | 1 | 1 | 1 | 2 | 2 | 2 | 2 | 3 | 3 | 3 | 3 | 4 | 4 | 4 | 4 | 5 | 5 | 5 | 5 | 6 | 6 | 6 | 6 | 1 | 1 | 1 | 1 | 2 | 2 | 2 | 2 | 3 | 3 | 3 | 3 | 4 | 4 | 4 | 4 | 5 | 5 | 5 | 5 | 6 | 6 | 6 | 6 | 1 | 1 | 1 | 1 | 2 | 2 | 2 | 2 | 3 | 3 | 3 | 3 | 4 | 4 | 4 | 4 | 5 | 5 | 5 | 5 | 6 | 6 | 6 | 6 | 1 | 1 | 1 | 1 | 2 | 2 | 2 | 2 | 3 | 3 | 3 | 3 | 4 | 4 | 4 | 4 | 5 | 5 | 5 | 5 | 6 | 6 | 6 | 6 | 1 | 1 | 1 | 1 | 2 | 2 | 2 | 2 | 3 | 3 | 3 | 3 | 4 | 4 | 4 | 4 | 5 | 5 | 5 | 5 | 6 | 6 | 6 | 6 | 1 | 1 | 1 | 1 | 2 | 2 | 2 | 2 | 3 | 3 | 3 | 3 | 4 | 4 | 4 | 4 | 5 | 5 | 5 | 5 | 6 | 6 | 6 | 6 | 1 | 1 | 1 | 1 | 2 | 2 | 2 | 2 | 3 | 3 | 3 | 3 | 4 | 4 | 4 | 4 | 5 | 5 | 5 | 5 | 6 | 6 | 6 | 6 | 1 | 1 | 1 | 1 | 2 | 2 | 2 | 2 | 3 | 3 | 3 | 3 | 4 | 4 | 4 | 4 | 5 | 5 | 5 | 5 | 6 | 6 | 6 | 6 | 1 | 1 | 1 | 1 | 2 | 2 | 2 | 2 | 3 | 3 | 3 | 3 | 4 | 4 | 4 | 4 | 5 | 5 | 5 | 5 | 6 | 6 | 6 | 6 | 1 | 1 | 1 | 1 | 2 | 2 | 2 | 2 | 3 | 3 | 3 | 3 | 4 | 4 | 4 | 4 | 5 | 5 | 5 | 5 | 6 | 6 | 6 | 6 | 1 | 1 | 1 | 1 | 2 | 2 | 2 | 2 | 3 | 3 | 3 | 3 | 4 | 4 | 4 | 4 | 5 | 5 | 5 | 5 | 6 | 6 | 6 | 6 | 1 | 1 | 1 | 1 | 2 | 2 | 2 | 2 | 3 | 3 | 3 | 3 | 4 | 4 | 4 | 4 | 5 | 5 | 5 | 5 | 6 | 6 | 6 | 6 | 1 | 1 | 1 | 1 | 2 | 2 | 2 | 2 | 3 | 3 | 3 | 3 | 4 | 4 | 4 | 4 | 5 | 5 | 5 | 5 | 6 | 6 | 6 | 6 | 1 | 1 | 1 | 1 | 2 | 2 | 2 | 2 | 3 | 3 | 3 | 3 | 4 | 4 | 4 | 4 | 5 | 5 | 5 | 5 | 6 | 6 | 6 | 6 | 1 | 1 | 1 | 1 | 2 | 2 | 2 | 2 | 3 | 3 | 3 | 3 | 4 | 4 | 4 | 4 | 5 | 5 | 5 | 5 | 6 | 6 | 6 | 6 | 1 | 1 | 1 | 1 | 2 | 2 | 2 | 2 | 3 | 3 | 3 | 3 | 4 | 4 | 4 | 4 | 5 | 5 | 5 | 5 | 6 | 6 | 6 | 6 | 1 | 1 | 1 | 1 | 2 | 2 | 2 | 2 | 3 | 3 | 3 | 3 | 4 | 4 | 4 | 4 | 5 | 5 | 5 | 5 | 6 | 6 | 6 | 6 | 1 | 1 | 1 | 1 | 2 | 2 | 2 | 2 | 3 | 3 | 3 | 3 | 4 | 4 | 4 | 4 | 5 | 5 | 5 | 5 | 6 | 6 | 6 | 6 | 1 | 1 | 1 | 1 | 2 | 2 | 2 | 2 | 3 | 3 | 3 | 3 | 4 | 4 | 4 | 4 | 5 | 5 | 5 | 5 | 6 | 6 | 6 | 6 | 1 | 1 | 1 | 1 | 2 | 2 | 2 | 2 | 3 | 3 | 3 | 3 | 4 | 4 | 4 | 4 | 5 | 5 | 5 | 5 | 6 | 6 | 6 | 6 | 1 | 1 | 1 | 1 | 2 | 2 | 2 | 2 | 3 | 3 | 3 | 3 | 4 | 4 | 4 | 4 | 5 | 5 | 5 | 5 | 6 | 6 | 6 | 6 | 1 | 1 | 1 | 1 | 2 | 2 | 2 | 2 | 3 | 3 | 3 | 3 | 4 | 4 | 4 | 4 | 5 | 5 | 5 | 5 | 6 | 6 | 6 | 6 | 1 | 1 | 1 | 1 | 2 | 2 | 2 | 2 | 3 | 3 | 3 | 3 | 4 | 4 | 4 | 4 | 5 | 5 | 5 | 5 | 6 | 6 | 6 | 6 | 1 | 1 | 1 | 1 | 2 | 2 | 2 | 2 | 3 | 3 | 3 | 3 | 4 | 4 | 4 | 4 | 5 | 5 | 5 | 5 | 6 | 6 | 6 | 6 | 1 | 1 | 1 | 1 | 2 | 2 | 2 | 2 | 3 | 3 | 3 | 3 | 4 | 4 | 4 | 4 | 5 | 5 | 5 | 5 | 6 | 6 | 6 | 6 | 1 | 1 | 1 | 1 | 2 | 2 | 2 | 2 | 3 | 3 | 3 | 3 | 4 | 4 | 4 | 4 | 5 | 5 | 5 | 5 | 6 | 6 | 6 | 6 | 1 | 1 | 1 | 1 | 2 | 2 | 2 | 2 | 3 | 3 | 3 | 3 | 4 | 4 | 4 | 4 | 5 | 5 | 5 | 5 | 6 | 6 | 6 | 6 | 1 | 1 | 1 | 1 | 2 | 2 | 2 | 2 | 3 | 3 | 3 | 3 | 4 | 4 | 4 | 4 | 5 | 5 | 5 | 5 | 6 | 6 | 6 | 6 | 1 | 1 | 1 | 1 | 2 | 2 | 2 | 2 | 3 | 3 | 3 | 3 | 4 | 4 | 4 | 4 | 5 | 5 | 5 | 5 | 6 | 6 | 6 | 6 | 1 | 1 | 1 | 1 | 2 | 2 | 2 | 2 | 3 | 3 | 3 | 3 | 4 | 4 | 4 | 4 | 5 | 5 | 5 | 5 | 6 | 6 | 6 | 6 | 1 | 1 | 1 | 1 | 2 | 2 | 2 | 2 | 3 | 3 | 3 | 3 | 4 | 4 | 4 | 4 | 5 | 5 | 5 | 5 | 6 | 6 | 6 | 6 | 1 | 1 | 1 | 1 | 2 | 2 | 2 | 2 | 3 | 3 | 3 | 3 | 4 | 4 | 4 | 4 | 5 | 5 | 5 | 5 | 6 | 6 | 6 | 6 | 1 | 1 | 1 | 1 | 2 | 2 | 2 | 2 | 3 | 3 | 3 | 3 | 4 | 4 | 4 | 4 | 5 | 5 | 5 | 5 | 6 | 6 | 6 | 6 | 1 | 1 | 1 | 1 | 2 | 2 | 2 | 2 | 3 | 3 | 3 | 3 | 4 | 4 | 4 | 4 | 5 | 5 | 5 | 5 | 6 | 6 | 6 | 6 | 1 | 1 | 1 | 1 | 2 | 2 | 2 | 2 | 3 | 3 | 3 | 3 | 4 | 4 | 4 | 4 | 5 | 5 | 5 | 5 | 6 | 6 | 6 | 6 | 1 | 1 | 1 | 1 | 2 | 2 | 2 | 2 | 3 | 3 | 3 | 3 | 4 | 4 | 4 | 4 | 5 | 5 | 5 | 5 | 6 | 6 | 6 | 6
|  |  | Ref | BARRA TRONCAL | BARRA TRONCAL eq Cmg | BARRA TRONCAL eq Dem | 2026->4->1 | 2026->4->1 | 2026->4->2 | 2026->4->2 | 2026->4->3 | 2026->4->3 | 2026->4->4 | 2026->4->4 | 2026->4->5 | 2026->4->5 | 2026->4->6 | 2026->4->6 | 2026->4->7 | 2026->4->7 | 2026->4->8 | 2026->4->8 | 2026->4->9 | 2026->4->9 | 2026->4->10 | 2026->4->10 | 2026->4->11 | 2026->4->11 | 2026->4->12 | 2026->4->12 | 2026->4->13 | 2026->4->13 | 2026->4->14 | 2026->4->14 | 2026->4->15 | 2026->4->15 | 2026->4->16 | 2026->4->16 | 2026->4->17 | 2026->4->17 | 2026->4->18 | 2026->4->18 | 2026->4->19 | 2026->4->19 | 2026->4->20 | 2026->4->20 | 2026->4->21 | 2026->4->21 | 2026->4->22 | 2026->4->22 | 2026->4->23 | 2026->4->23 | 2026->4->24 | 2026->4->24 | 2026->5->1 | 2026->5->1 | 2026->5->2 | 2026->5->2 | 2026->5->3 | 2026->5->3 | 2026->5->4 | 2026->5->4 | 2026->5->5 | 2026->5->5 | 2026->5->6 | 2026->5->6 | 2026->5->7 | 2026->5->7 | 2026->5->8 | 2026->5->8 | 2026->5->9 | 2026->5->9 | 2026->5->10 | 2026->5->10 | 2026->5->11 | 2026->5->11 | 2026->5->12 | 2026->5->12 | 2026->5->13 | 2026->5->13 | 2026->5->14 | 2026->5->14 | 2026->5->15 | 2026->5->15 | 2026->5->16 | 2026->5->16 | 2026->5->17 | 2026->5->17 | 2026->5->18 | 2026->5->18 | 2026->5->19 | 2026->5->19 | 2026->5->20 | 2026->5->20 | 2026->5->21 | 2026->5->21 | 2026->5->22 | 2026->5->22 | 2026->5->23 | 2026->5->23 | 2026->5->24 | 2026->5->24 | 2026->6->1 | 2026->6->1 | 2026->6->2 | 2026->6->2 | 2026->6->3 | 2026->6->3 | 2026->6->4 | 2026->6->4 | 2026->6->5 | 2026->6->5 | 2026->6->6 | 2026->6->6 | 2026->6->7 | 2026->6->7 | 2026->6->8 | 2026->6->8 | 2026->6->9 | 2026->6->9 | 2026->6->10 | 2026->6->10 | 2026->6->11 | 2026->6->11 | 2026->6->12 | 2026->6->12 | 2026->6->13 | 2026->6->13 | 2026->6->14 | 2026->6->14 | 2026->6->15 | 2026->6->15 | 2026->6->16 | 2026->6->16 | 2026->6->17 | 2026->6->17 | 2026->6->18 | 2026->6->18 | 2026->6->19 | 2026->6->19 | 2026->6->20 | 2026->6->20 | 2026->6->21 | 2026->6->21 | 2026->6->22 | 2026->6->22 | 2026->6->23 | 2026->6->23 | 2026->6->24 | 2026->6->24 | 2026->7->1 | 2026->7->1 | 2026->7->2 | 2026->7->2 | 2026->7->3 | 2026->7->3 | 2026->7->4 | 2026->7->4 | 2026->7->5 | 2026->7->5 | 2026->7->6 | 2026->7->6 | 2026->7->7 | 2026->7->7 | 2026->7->8 | 2026->7->8 | 2026->7->9 | 2026->7->9 | 2026->7->10 | 2026->7->10 | 2026->7->11 | 2026->7->11 | 2026->7->12 | 2026->7->12 | 2026->7->13 | 2026->7->13 | 2026->7->14 | 2026->7->14 | 2026->7->15 | 2026->7->15 | 2026->7->16 | 2026->7->16 | 2026->7->17 | 2026->7->17 | 2026->7->18 | 2026->7->18 | 2026->7->19 | 2026->7->19 | 2026->7->20 | 2026->7->20 | 2026->7->21 | 2026->7->21 | 2026->7->22 | 2026->7->22 | 2026->7->23 | 2026->7->23 | 2026->7->24 | 2026->7->24 | 2026->8->1 | 2026->8->1 | 2026->8->2 | 2026->8->2 | 2026->8->3 | 2026->8->3 | 2026->8->4 | 2026->8->4 | 2026->8->5 | 2026->8->5 | 2026->8->6 | 2026->8->6 | 2026->8->7 | 2026->8->7 | 2026->8->8 | 2026->8->8 | 2026->8->9 | 2026->8->9 | 2026->8->10 | 2026->8->10 | 2026->8->11 | 2026->8->11 | 2026->8->12 | 2026->8->12 | 2026->8->13 | 2026->8->13 | 2026->8->14 | 2026->8->14 | 2026->8->15 | 2026->8->15 | 2026->8->16 | 2026->8->16 | 2026->8->17 | 2026->8->17 | 2026->8->18 | 2026->8->18 | 2026->8->19 | 2026->8->19 | 2026->8->20 | 2026->8->20 | 2026->8->21 | 2026->8->21 | 2026->8->22 | 2026->8->22 | 2026->8->23 | 2026->8->23 | 2026->8->24 | 2026->8->24 | 2026->9->1 | 2026->9->1 | 2026->9->2 | 2026->9->2 | 2026->9->3 | 2026->9->3 | 2026->9->4 | 2026->9->4 | 2026->9->5 | 2026->9->5 | 2026->9->6 | 2026->9->6 | 2026->9->7 | 2026->9->7 | 2026->9->8 | 2026->9->8 | 2026->9->9 | 2026->9->9 | 2026->9->10 | 2026->9->10 | 2026->9->11 | 2026->9->11 | 2026->9->12 | 2026->9->12 | 2026->9->13 | 2026->9->13 | 2026->9->14 | 2026->9->14 | 2026->9->15 | 2026->9->15 | 2026->9->16 | 2026->9->16 | 2026->9->17 | 2026->9->17 | 2026->9->18 | 2026->9->18 | 2026->9->19 | 2026->9->19 | 2026->9->20 | 2026->9->20 | 2026->9->21 | 2026->9->21 | 2026->9->22 | 2026->9->22 | 2026->9->23 | 2026->9->23 | 2026->9->24 | 2026->9->24 | 2026->10->1 | 2026->10->1 | 2026->10->2 | 2026->10->2 | 2026->10->3 | 2026->10->3 | 2026->10->4 | 2026->10->4 | 2026->10->5 | 2026->10->5 | 2026->10->6 | 2026->10->6 | 2026->10->7 | 2026->10->7 | 2026->10->8 | 2026->10->8 | 2026->10->9 | 2026->10->9 | 2026->10->10 | 2026->10->10 | 2026->10->11 | 2026->10->11 | 2026->10->12 | 2026->10->12 | 2026->10->13 | 2026->10->13 | 2026->10->14 | 2026->10->14 | 2026->10->15 | 2026->10->15 | 2026->10->16 | 2026->10->16 | 2026->10->17 | 2026->10->17 | 2026->10->18 | 2026->10->18 | 2026->10->19 | 2026->10->19 | 2026->10->20 | 2026->10->20 | 2026->10->21 | 2026->10->21 | 2026->10->22 | 2026->10->22 | 2026->10->23 | 2026->10->23 | 2026->10->24 | 2026->10->24 | 2026->11->1 | 2026->11->1 | 2026->11->2 | 2026->11->2 | 2026->11->3 | 2026->11->3 | 2026->11->4 | 2026->11->4 | 2026->11->5 | 2026->11->5 | 2026->11->6 | 2026->11->6 | 2026->11->7 | 2026->11->7 | 2026->11->8 | 2026->11->8 | 2026->11->9 | 2026->11->9 | 2026->11->10 | 2026->11->10 | 2026->11->11 | 2026->11->11 | 2026->11->12 | 2026->11->12 | 2026->11->13 | 2026->11->13 | 2026->11->14 | 2026->11->14 | 2026->11->15 | 2026->11->15 | 2026->11->16 | 2026->11->16 | 2026->11->17 | 2026->11->17 | 2026->11->18 | 2026->11->18 | 2026->11->19 | 2026->11->19 | 2026->11->20 | 2026->11->20 | 2026->11->21 | 2026->11->21 | 2026->11->22 | 2026->11->22 | 2026->11->23 | 2026->11->23 | 2026->11->24 | 2026->11->24 | 2026->12->1 | 2026->12->1 | 2026->12->2 | 2026->12->2 | 2026->12->3 | 2026->12->3 | 2026->12->4 | 2026->12->4 | 2026->12->5 | 2026->12->5 | 2026->12->6 | 2026->12->6 | 2026->12->7 | 2026->12->7 | 2026->12->8 | 2026->12->8 | 2026->12->9 | 2026->12->9 | 2026->12->10 | 2026->12->10 | 2026->12->11 | 2026->12->11 | 2026->12->12 | 2026->12->12 | 2026->12->13 | 2026->12->13 | 2026->12->14 | 2026->12->14 | 2026->12->15 | 2026->12->15 | 2026->12->16 | 2026->12->16 | 2026->12->17 | 2026->12->17 | 2026->12->18 | 2026->12->18 | 2026->12->19 | 2026->12->19 | 2026->12->20 | 2026->12->20 | 2026->12->21 | 2026->12->21 | 2026->12->22 | 2026->12->22 | 2026->12->23 | 2026->12->23 | 2026->12->24 | 2026->12->24 | 2027->1->1 | 2027->1->1 | 2027->1->2 | 2027->1->2 | 2027->1->3 | 2027->1->3 | 2027->1->4 | 2027->1->4 | 2027->1->5 | 2027->1->5 | 2027->1->6 | 2027->1->6 | 2027->1->7 | 2027->1->7 | 2027->1->8 | 2027->1->8 | 2027->1->9 | 2027->1->9 | 2027->1->10 | 2027->1->10 | 2027->1->11 | 2027->1->11 | 2027->1->12 | 2027->1->12 | 2027->1->13 | 2027->1->13 | 2027->1->14 | 2027->1->14 | 2027->1->15 | 2027->1->15 | 2027->1->16 | 2027->1->16 | 2027->1->17 | 2027->1->17 | 2027->1->18 | 2027->1->18 | 2027->1->19 | 2027->1->19 | 2027->1->20 | 2027->1->20 | 2027->1->21 | 2027->1->21 | 2027->1->22 | 2027->1->22 | 2027->1->23 | 2027->1->23 | 2027->1->24 | 2027->1->24 | 2027->2->1 | 2027->2->1 | 2027->2->2 | 2027->2->2 | 2027->2->3 | 2027->2->3 | 2027->2->4 | 2027->2->4 | 2027->2->5 | 2027->2->5 | 2027->2->6 | 2027->2->6 | 2027->2->7 | 2027->2->7 | 2027->2->8 | 2027->2->8 | 2027->2->9 | 2027->2->9 | 2027->2->10 | 2027->2->10 | 2027->2->11 | 2027->2->11 | 2027->2->12 | 2027->2->12 | 2027->2->13 | 2027->2->13 | 2027->2->14 | 2027->2->14 | 2027->2->15 | 2027->2->15 | 2027->2->16 | 2027->2->16 | 2027->2->17 | 2027->2->17 | 2027->2->18 | 2027->2->18 | 2027->2->19 | 2027->2->19 | 2027->2->20 | 2027->2->20 | 2027->2->21 | 2027->2->21 | 2027->2->22 | 2027->2->22 | 2027->2->23 | 2027->2->23 | 2027->2->24 | 2027->2->24 | 2027->3->1 | 2027->3->1 | 2027->3->2 | 2027->3->2 | 2027->3->3 | 2027->3->3 | 2027->3->4 | 2027->3->4 | 2027->3->5 | 2027->3->5 | 2027->3->6 | 2027->3->6 | 2027->3->7 | 2027->3->7 | 2027->3->8 | 2027->3->8 | 2027->3->9 | 2027->3->9 | 2027->3->10 | 2027->3->10 | 2027->3->11 | 2027->3->11 | 2027->3->12 | 2027->3->12 | 2027->3->13 | 2027->3->13 | 2027->3->14 | 2027->3->14 | 2027->3->15 | 2027->3->15 | 2027->3->16 | 2027->3->16 | 2027->3->17 | 2027->3->17 | 2027->3->18 | 2027->3->18 | 2027->3->19 | 2027->3->19 | 2027->3->20 | 2027->3->20 | 2027->3->21 | 2027->3->21 | 2027->3->22 | 2027->3->22 | 2027->3->23 | 2027->3->23 | 2027->3->24 | 2027->3->24 | 2027->4->1 | 2027->4->1 | 2027->4->2 | 2027->4->2 | 2027->4->3 | 2027->4->3 | 2027->4->4 | 2027->4->4 | 2027->4->5 | 2027->4->5 | 2027->4->6 | 2027->4->6 | 2027->4->7 | 2027->4->7 | 2027->4->8 | 2027->4->8 | 2027->4->9 | 2027->4->9 | 2027->4->10 | 2027->4->10 | 2027->4->11 | 2027->4->11 | 2027->4->12 | 2027->4->12 | 2027->4->13 | 2027->4->13 | 2027->4->14 | 2027->4->14 | 2027->4->15 | 2027->4->15 | 2027->4->16 | 2027->4->16 | 2027->4->17 | 2027->4->17 | 2027->4->18 | 2027->4->18 | 2027->4->19 | 2027->4->19 | 2027->4->20 | 2027->4->20 | 2027->4->21 | 2027->4->21 | 2027->4->22 | 2027->4->22 | 2027->4->23 | 2027->4->23 | 2027->4->24 | 2027->4->24 | 2027->5->1 | 2027->5->1 | 2027->5->2 | 2027->5->2 | 2027->5->3 | 2027->5->3 | 2027->5->4 | 2027->5->4 | 2027->5->5 | 2027->5->5 | 2027->5->6 | 2027->5->6 | 2027->5->7 | 2027->5->7 | 2027->5->8 | 2027->5->8 | 2027->5->9 | 2027->5->9 | 2027->5->10 | 2027->5->10 | 2027->5->11 | 2027->5->11 | 2027->5->12 | 2027->5->12 | 2027->5->13 | 2027->5->13 | 2027->5->14 | 2027->5->14 | 2027->5->15 | 2027->5->15 | 2027->5->16 | 2027->5->16 | 2027->5->17 | 2027->5->17 | 2027->5->18 | 2027->5->18 | 2027->5->19 | 2027->5->19 | 2027->5->20 | 2027->5->20 | 2027->5->21 | 2027->5->21 | 2027->5->22 | 2027->5->22 | 2027->5->23 | 2027->5->23 | 2027->5->24 | 2027->5->24 | 2027->6->1 | 2027->6->1 | 2027->6->2 | 2027->6->2 | 2027->6->3 | 2027->6->3 | 2027->6->4 | 2027->6->4 | 2027->6->5 | 2027->6->5 | 2027->6->6 | 2027->6->6 | 2027->6->7 | 2027->6->7 | 2027->6->8 | 2027->6->8 | 2027->6->9 | 2027->6->9 | 2027->6->10 | 2027->6->10 | 2027->6->11 | 2027->6->11 | 2027->6->12 | 2027->6->12 | 2027->6->13 | 2027->6->13 | 2027->6->14 | 2027->6->14 | 2027->6->15 | 2027->6->15 | 2027->6->16 | 2027->6->16 | 2027->6->17 | 2027->6->17 | 2027->6->18 | 2027->6->18 | 2027->6->19 | 2027->6->19 | 2027->6->20 | 2027->6->20 | 2027->6->21 | 2027->6->21 | 2027->6->22 | 2027->6->22 | 2027->6->23 | 2027->6->23 | 2027->6->24 | 2027->6->24 | 2027->7->1 | 2027->7->1 | 2027->7->2 | 2027->7->2 | 2027->7->3 | 2027->7->3 | 2027->7->4 | 2027->7->4 | 2027->7->5 | 2027->7->5 | 2027->7->6 | 2027->7->6 | 2027->7->7 | 2027->7->7 | 2027->7->8 | 2027->7->8 | 2027->7->9 | 2027->7->9 | 2027->7->10 | 2027->7->10 | 2027->7->11 | 2027->7->11 | 2027->7->12 | 2027->7->12 | 2027->7->13 | 2027->7->13 | 2027->7->14 | 2027->7->14 | 2027->7->15 | 2027->7->15 | 2027->7->16 | 2027->7->16 | 2027->7->17 | 2027->7->17 | 2027->7->18 | 2027->7->18 | 2027->7->19 | 2027->7->19 | 2027->7->20 | 2027->7->20 | 2027->7->21 | 2027->7->21 | 2027->7->22 | 2027->7->22 | 2027->7->23 | 2027->7->23 | 2027->7->24 | 2027->7->24 | 2027->8->1 | 2027->8->1 | 2027->8->2 | 2027->8->2 | 2027->8->3 | 2027->8->3 | 2027->8->4 | 2027->8->4 | 2027->8->5 | 2027->8->5 | 2027->8->6 | 2027->8->6 | 2027->8->7 | 2027->8->7 | 2027->8->8 | 2027->8->8 | 2027->8->9 | 2027->8->9 | 2027->8->10 | 2027->8->10 | 2027->8->11 | 2027->8->11 | 2027->8->12 | 2027->8->12 | 2027->8->13 | 2027->8->13 | 2027->8->14 | 2027->8->14 | 2027->8->15 | 2027->8->15 | 2027->8->16 | 2027->8->16 | 2027->8->17 | 2027->8->17 | 2027->8->18 | 2027->8->18 | 2027->8->19 | 2027->8->19 | 2027->8->20 | 2027->8->20 | 2027->8->21 | 2027->8->21 | 2027->8->22 | 2027->8->22 | 2027->8->23 | 2027->8->23 | 2027->8->24 | 2027->8->24 | 2027->9->1 | 2027->9->1 | 2027->9->2 | 2027->9->2 | 2027->9->3 | 2027->9->3 | 2027->9->4 | 2027->9->4 | 2027->9->5 | 2027->9->5 | 2027->9->6 | 2027->9->6 | 2027->9->7 | 2027->9->7 | 2027->9->8 | 2027->9->8 | 2027->9->9 | 2027->9->9 | 2027->9->10 | 2027->9->10 | 2027->9->11 | 2027->9->11 | 2027->9->12 | 2027->9->12 | 2027->9->13 | 2027->9->13 | 2027->9->14 | 2027->9->14 | 2027->9->15 | 2027->9->15 | 2027->9->16 | 2027->9->16 | 2027->9->17 | 2027->9->17 | 2027->9->18 | 2027->9->18 | 2027->9->19 | 2027->9->19 | 2027->9->20 | 2027->9->20 | 2027->9->21 | 2027->9->21 | 2027->9->22 | 2027->9->22 | 2027->9->23 | 2027->9->23 | 2027->9->24 | 2027->9->24 | 2027->10->1 | 2027->10->1 | 2027->10->2 | 2027->10->2 | 2027->10->3 | 2027->10->3 | 2027->10->4 | 2027->10->4 | 2027->10->5 | 2027->10->5 | 2027->10->6 | 2027->10->6 | 2027->10->7 | 2027->10->7 | 2027->10->8 | 2027->10->8 | 2027->10->9 | 2027->10->9 | 2027->10->10 | 2027->10->10 | 2027->10->11 | 2027->10->11 | 2027->10->12 | 2027->10->12 | 2027->10->13 | 2027->10->13 | 2027->10->14 | 2027->10->14 | 2027->10->15 | 2027->10->15 | 2027->10->16 | 2027->10->16 | 2027->10->17 | 2027->10->17 | 2027->10->18 | 2027->10->18 | 2027->10->19 | 2027->10->19 | 2027->10->20 | 2027->10->20 | 2027->10->21 | 2027->10->21 | 2027->10->22 | 2027->10->22 | 2027->10->23 | 2027->10->23 | 2027->10->24 | 2027->10->24 | 2027->11->1 | 2027->11->1 | 2027->11->2 | 2027->11->2 | 2027->11->3 | 2027->11->3 | 2027->11->4 | 2027->11->4 | 2027->11->5 | 2027->11->5 | 2027->11->6 | 2027->11->6 | 2027->11->7 | 2027->11->7 | 2027->11->8 | 2027->11->8 | 2027->11->9 | 2027->11->9 | 2027->11->10 | 2027->11->10 | 2027->11->11 | 2027->11->11 | 2027->11->12 | 2027->11->12 | 2027->11->13 | 2027->11->13 | 2027->11->14 | 2027->11->14 | 2027->11->15 | 2027->11->15 | 2027->11->16 | 2027->11->16 | 2027->11->17 | 2027->11->17 | 2027->11->18 | 2027->11->18 | 2027->11->19 | 2027->11->19 | 2027->11->20 | 2027->11->20 | 2027->11->21 | 2027->11->21 | 2027->11->22 | 2027->11->22 | 2027->11->23 | 2027->11->23 | 2027->11->24 | 2027->11->24 | 2027->12->1 | 2027->12->1 | 2027->12->2 | 2027->12->2 | 2027->12->3 | 2027->12->3 | 2027->12->4 | 2027->12->4 | 2027->12->5 | 2027->12->5 | 2027->12->6 | 2027->12->6 | 2027->12->7 | 2027->12->7 | 2027->12->8 | 2027->12->8 | 2027->12->9 | 2027->12->9 | 2027->12->10 | 2027->12->10 | 2027->12->11 | 2027->12->11 | 2027->12->12 | 2027->12->12 | 2027->12->13 | 2027->12->13 | 2027->12->14 | 2027->12->14 | 2027->12->15 | 2027->12->15 | 2027->12->16 | 2027->12->16 | 2027->12->17 | 2027->12->17 | 2027->12->18 | 2027->12->18 | 2027->12->19 | 2027->12->19 | 2027->12->20 | 2027->12->20 | 2027->12->21 | 2027->12->21 | 2027->12->22 | 2027->12->22 | 2027->12->23 | 2027->12->23 | 2027->12->24 | 2027->12->24 | 2028->1->1 | 2028->1->1 | 2028->1->2 | 2028->1->2 | 2028->1->3 | 2028->1->3 | 2028->1->4 | 2028->1->4 | 2028->1->5 | 2028->1->5 | 2028->1->6 | 2028->1->6 | 2028->1->7 | 2028->1->7 | 2028->1->8 | 2028->1->8 | 2028->1->9 | 2028->1->9 | 2028->1->10 | 2028->1->10 | 2028->1->11 | 2028->1->11 | 2028->1->12 | 2028->1->12 | 2028->1->13 | 2028->1->13 | 2028->1->14 | 2028->1->14 | 2028->1->15 | 2028->1->15 | 2028->1->16 | 2028->1->16 | 2028->1->17 | 2028->1->17 | 2028->1->18 | 2028->1->18 | 2028->1->19 | 2028->1->19 | 2028->1->20 | 2028->1->20 | 2028->1->21 | 2028->1->21 | 2028->1->22 | 2028->1->22 | 2028->1->23 | 2028->1->23 | 2028->1->24 | 2028->1->24 | 2028->2->1 | 2028->2->1 | 2028->2->2 | 2028->2->2 | 2028->2->3 | 2028->2->3 | 2028->2->4 | 2028->2->4 | 2028->2->5 | 2028->2->5 | 2028->2->6 | 2028->2->6 | 2028->2->7 | 2028->2->7 | 2028->2->8 | 2028->2->8 | 2028->2->9 | 2028->2->9 | 2028->2->10 | 2028->2->10 | 2028->2->11 | 2028->2->11 | 2028->2->12 | 2028->2->12 | 2028->2->13 | 2028->2->13 | 2028->2->14 | 2028->2->14 | 2028->2->15 | 2028->2->15 | 2028->2->16 | 2028->2->16 | 2028->2->17 | 2028->2->17 | 2028->2->18 | 2028->2->18 | 2028->2->19 | 2028->2->19 | 2028->2->20 | 2028->2->20 | 2028->2->21 | 2028->2->21 | 2028->2->22 | 2028->2->22 | 2028->2->23 | 2028->2->23 | 2028->2->24 | 2028->2->24 | 2028->3->1 | 2028->3->1 | 2028->3->2 | 2028->3->2 | 2028->3->3 | 2028->3->3 | 2028->3->4 | 2028->3->4 | 2028->3->5 | 2028->3->5 | 2028->3->6 | 2028->3->6 | 2028->3->7 | 2028->3->7 | 2028->3->8 | 2028->3->8 | 2028->3->9 | 2028->3->9 | 2028->3->10 | 2028->3->10 | 2028->3->11 | 2028->3->11 | 2028->3->12 | 2028->3->12 | 2028->3->13 | 2028->3->13 | 2028->3->14 | 2028->3->14 | 2028->3->15 | 2028->3->15 | 2028->3->16 | 2028->3->16 | 2028->3->17 | 2028->3->17 | 2028->3->18 | 2028->3->18 | 2028->3->19 | 2028->3->19 | 2028->3->20 | 2028->3->20 | 2028->3->21 | 2028->3->21 | 2028->3->22 | 2028->3->22 | 2028->3->23 | 2028->3->23 | 2028->3->24 | 2028->3->24 | 2028->4->1 | 2028->4->1 | 2028->4->2 | 2028->4->2 | 2028->4->3 | 2028->4->3 | 2028->4->4 | 2028->4->4 | 2028->4->5 | 2028->4->5 | 2028->4->6 | 2028->4->6 | 2028->4->7 | 2028->4->7 | 2028->4->8 | 2028->4->8 | 2028->4->9 | 2028->4->9 | 2028->4->10 | 2028->4->10 | 2028->4->11 | 2028->4->11 | 2028->4->12 | 2028->4->12 | 2028->4->13 | 2028->4->13 | 2028->4->14 | 2028->4->14 | 2028->4->15 | 2028->4->15 | 2028->4->16 | 2028->4->16 | 2028->4->17 | 2028->4->17 | 2028->4->18 | 2028->4->18 | 2028->4->19 | 2028->4->19 | 2028->4->20 | 2028->4->20 | 2028->4->21 | 2028->4->21 | 2028->4->22 | 2028->4->22 | 2028->4->23 | 2028->4->23 | 2028->4->24 | 2028->4->24 | 2028->5->1 | 2028->5->1 | 2028->5->2 | 2028->5->2 | 2028->5->3 | 2028->5->3 | 2028->5->4 | 2028->5->4 | 2028->5->5 | 2028->5->5 | 2028->5->6 | 2028->5->6 | 2028->5->7 | 2028->5->7 | 2028->5->8 | 2028->5->8 | 2028->5->9 | 2028->5->9 | 2028->5->10 | 2028->5->10 | 2028->5->11 | 2028->5->11 | 2028->5->12 | 2028->5->12 | 2028->5->13 | 2028->5->13 | 2028->5->14 | 2028->5->14 | 2028->5->15 | 2028->5->15 | 2028->5->16 | 2028->5->16 | 2028->5->17 | 2028->5->17 | 2028->5->18 | 2028->5->18 | 2028->5->19 | 2028->5->19 | 2028->5->20 | 2028->5->20 | 2028->5->21 | 2028->5->21 | 2028->5->22 | 2028->5->22 | 2028->5->23 | 2028->5->23 | 2028->5->24 | 2028->5->24 | 2028->6->1 | 2028->6->1 | 2028->6->2 | 2028->6->2 | 2028->6->3 | 2028->6->3 | 2028->6->4 | 2028->6->4 | 2028->6->5 | 2028->6->5 | 2028->6->6 | 2028->6->6 | 2028->6->7 | 2028->6->7 | 2028->6->8 | 2028->6->8 | 2028->6->9 | 2028->6->9 | 2028->6->10 | 2028->6->10 | 2028->6->11 | 2028->6->11 | 2028->6->12 | 2028->6->12 | 2028->6->13 | 2028->6->13 | 2028->6->14 | 2028->6->14 | 2028->6->15 | 2028->6->15 | 2028->6->16 | 2028->6->16 | 2028->6->17 | 2028->6->17 | 2028->6->18 | 2028->6->18 | 2028->6->19 | 2028->6->19 | 2028->6->20 | 2028->6->20 | 2028->6->21 | 2028->6->21 | 2028->6->22 | 2028->6->22 | 2028->6->23 | 2028->6->23 | 2028->6->24 | 2028->6->24 | 2028->7->1 | 2028->7->1 | 2028->7->2 | 2028->7->2 | 2028->7->3 | 2028->7->3 | 2028->7->4 | 2028->7->4 | 2028->7->5 | 2028->7->5 | 2028->7->6 | 2028->7->6 | 2028->7->7 | 2028->7->7 | 2028->7->8 | 2028->7->8 | 2028->7->9 | 2028->7->9 | 2028->7->10 | 2028->7->10 | 2028->7->11 | 2028->7->11 | 2028->7->12 | 2028->7->12 | 2028->7->13 | 2028->7->13 | 2028->7->14 | 2028->7->14 | 2028->7->15 | 2028->7->15 | 2028->7->16 | 2028->7->16 | 2028->7->17 | 2028->7->17 | 2028->7->18 | 2028->7->18 | 2028->7->19 | 2028->7->19 | 2028->7->20 | 2028->7->20 | 2028->7->21 | 2028->7->21 | 2028->7->22 | 2028->7->22 | 2028->7->23 | 2028->7->23 | 2028->7->24 | 2028->7->24 | 2028->8->1 | 2028->8->1 | 2028->8->2 | 2028->8->2 | 2028->8->3 | 2028->8->3 | 2028->8->4 | 2028->8->4 | 2028->8->5 | 2028->8->5 | 2028->8->6 | 2028->8->6 | 2028->8->7 | 2028->8->7 | 2028->8->8 | 2028->8->8 | 2028->8->9 | 2028->8->9 | 2028->8->10 | 2028->8->10 | 2028->8->11 | 2028->8->11 | 2028->8->12 | 2028->8->12 | 2028->8->13 | 2028->8->13 | 2028->8->14 | 2028->8->14 | 2028->8->15 | 2028->8->15 | 2028->8->16 | 2028->8->16 | 2028->8->17 | 2028->8->17 | 2028->8->18 | 2028->8->18 | 2028->8->19 | 2028->8->19 | 2028->8->20 | 2028->8->20 | 2028->8->21 | 2028->8->21 | 2028->8->22 | 2028->8->22 | 2028->8->23 | 2028->8->23 | 2028->8->24 | 2028->8->24 | 2028->9->1 | 2028->9->1 | 2028->9->2 | 2028->9->2 | 2028->9->3 | 2028->9->3 | 2028->9->4 | 2028->9->4 | 2028->9->5 | 2028->9->5 | 2028->9->6 | 2028->9->6 | 2028->9->7 | 2028->9->7 | 2028->9->8 | 2028->9->8 | 2028->9->9 | 2028->9->9 | 2028->9->10 | 2028->9->10 | 2028->9->11 | 2028->9->11 | 2028->9->12 | 2028->9->12 | 2028->9->13 | 2028->9->13 | 2028->9->14 | 2028->9->14 | 2028->9->15 | 2028->9->15 | 2028->9->16 | 2028->9->16 | 2028->9->17 | 2028->9->17 | 2028->9->18 | 2028->9->18 | 2028->9->19 | 2028->9->19 | 2028->9->20 | 2028->9->20 | 2028->9->21 | 2028->9->21 | 2028->9->22 | 2028->9->22 | 2028->9->23 | 2028->9->23 | 2028->9->24 | 2028->9->24 | 2028->10->1 | 2028->10->1 | 2028->10->2 | 2028->10->2 | 2028->10->3 | 2028->10->3 | 2028->10->4 | 2028->10->4 | 2028->10->5 | 2028->10->5 | 2028->10->6 | 2028->10->6 | 2028->10->7 | 2028->10->7 | 2028->10->8 | 2028->10->8 | 2028->10->9 | 2028->10->9 | 2028->10->10 | 2028->10->10 | 2028->10->11 | 2028->10->11 | 2028->10->12 | 2028->10->12 | 2028->10->13 | 2028->10->13 | 2028->10->14 | 2028->10->14 | 2028->10->15 | 2028->10->15 | 2028->10->16 | 2028->10->16 | 2028->10->17 | 2028->10->17 | 2028->10->18 | 2028->10->18 | 2028->10->19 | 2028->10->19 | 2028->10->20 | 2028->10->20 | 2028->10->21 | 2028->10->21 | 2028->10->22 | 2028->10->22 | 2028->10->23 | 2028->10->23 | 2028->10->24 | 2028->10->24 | 2028->11->1 | 2028->11->1 | 2028->11->2 | 2028->11->2 | 2028->11->3 | 2028->11->3 | 2028->11->4 | 2028->11->4 | 2028->11->5 | 2028->11->5 | 2028->11->6 | 2028->11->6 | 2028->11->7 | 2028->11->7 | 2028->11->8 | 2028->11->8 | 2028->11->9 | 2028->11->9 | 2028->11->10 | 2028->11->10 | 2028->11->11 | 2028->11->11 | 2028->11->12 | 2028->11->12 | 2028->11->13 | 2028->11->13 | 2028->11->14 | 2028->11->14 | 2028->11->15 | 2028->11->15 | 2028->11->16 | 2028->11->16 | 2028->11->17 | 2028->11->17 | 2028->11->18 | 2028->11->18 | 2028->11->19 | 2028->11->19 | 2028->11->20 | 2028->11->20 | 2028->11->21 | 2028->11->21 | 2028->11->22 | 2028->11->22 | 2028->11->23 | 2028->11->23 | 2028->11->24 | 2028->11->24 | 2028->12->1 | 2028->12->1 | 2028->12->2 | 2028->12->2 | 2028->12->3 | 2028->12->3 | 2028->12->4 | 2028->12->4 | 2028->12->5 | 2028->12->5 | 2028->12->6 | 2028->12->6 | 2028->12->7 | 2028->12->7 | 2028->12->8 | 2028->12->8 | 2028->12->9 | 2028->12->9 | 2028->12->10 | 2028->12->10 | 2028->12->11 | 2028->12->11 | 2028->12->12 | 2028->12->12 | 2028->12->13 | 2028->12->13 | 2028->12->14 | 2028->12->14 | 2028->12->15 | 2028->12->15 | 2028->12->16 | 2028->12->16 | 2028->12->17 | 2028->12->17 | 2028->12->18 | 2028->12->18 | 2028->12->19 | 2028->12->19 | 2028->12->20 | 2028->12->20 | 2028->12->21 | 2028->12->21 | 2028->12->22 | 2028->12->22 | 2028->12->23 | 2028->12->23 | 2028->12->24 | 2028->12->24 | 2029->1->1 | 2029->1->1 | 2029->1->2 | 2029->1->2 | 2029->1->3 | 2029->1->3 | 2029->1->4 | 2029->1->4 | 2029->1->5 | 2029->1->5 | 2029->1->6 | 2029->1->6 | 2029->1->7 | 2029->1->7 | 2029->1->8 | 2029->1->8 | 2029->1->9 | 2029->1->9 | 2029->1->10 | 2029->1->10 | 2029->1->11 | 2029->1->11 | 2029->1->12 | 2029->1->12 | 2029->1->13 | 2029->1->13 | 2029->1->14 | 2029->1->14 | 2029->1->15 | 2029->1->15 | 2029->1->16 | 2029->1->16 | 2029->1->17 | 2029->1->17 | 2029->1->18 | 2029->1->18 | 2029->1->19 | 2029->1->19 | 2029->1->20 | 2029->1->20 | 2029->1->21 | 2029->1->21 | 2029->1->22 | 2029->1->22 | 2029->1->23 | 2029->1->23 | 2029->1->24 | 2029->1->24 | 2029->2->1 | 2029->2->1 | 2029->2->2 | 2029->2->2 | 2029->2->3 | 2029->2->3 | 2029->2->4 | 2029->2->4 | 2029->2->5 | 2029->2->5 | 2029->2->6 | 2029->2->6 | 2029->2->7 | 2029->2->7 | 2029->2->8 | 2029->2->8 | 2029->2->9 | 2029->2->9 | 2029->2->10 | 2029->2->10 | 2029->2->11 | 2029->2->11 | 2029->2->12 | 2029->2->12 | 2029->2->13 | 2029->2->13 | 2029->2->14 | 2029->2->14 | 2029->2->15 | 2029->2->15 | 2029->2->16 | 2029->2->16 | 2029->2->17 | 2029->2->17 | 2029->2->18 | 2029->2->18 | 2029->2->19 | 2029->2->19 | 2029->2->20 | 2029->2->20 | 2029->2->21 | 2029->2->21 | 2029->2->22 | 2029->2->22 | 2029->2->23 | 2029->2->23 | 2029->2->24 | 2029->2->24 | 2029->3->1 | 2029->3->1 | 2029->3->2 | 2029->3->2 | 2029->3->3 | 2029->3->3 | 2029->3->4 | 2029->3->4 | 2029->3->5 | 2029->3->5 | 2029->3->6 | 2029->3->6 | 2029->3->7 | 2029->3->7 | 2029->3->8 | 2029->3->8 | 2029->3->9 | 2029->3->9 | 2029->3->10 | 2029->3->10 | 2029->3->11 | 2029->3->11 | 2029->3->12 | 2029->3->12 | 2029->3->13 | 2029->3->13 | 2029->3->14 | 2029->3->14 | 2029->3->15 | 2029->3->15 | 2029->3->16 | 2029->3->16 | 2029->3->17 | 2029->3->17 | 2029->3->18 | 2029->3->18 | 2029->3->19 | 2029->3->19 | 2029->3->20 | 2029->3->20 | 2029->3->21 | 2029->3->21 | 2029->3->22 | 2029->3->22 | 2029->3->23 | 2029->3->23 | 2029->3->24 | 2029->3->24 | 2029->4->1 | 2029->4->1 | 2029->4->2 | 2029->4->2 | 2029->4->3 | 2029->4->3 | 2029->4->4 | 2029->4->4 | 2029->4->5 | 2029->4->5 | 2029->4->6 | 2029->4->6 | 2029->4->7 | 2029->4->7 | 2029->4->8 | 2029->4->8 | 2029->4->9 | 2029->4->9 | 2029->4->10 | 2029->4->10 | 2029->4->11 | 2029->4->11 | 2029->4->12 | 2029->4->12 | 2029->4->13 | 2029->4->13 | 2029->4->14 | 2029->4->14 | 2029->4->15 | 2029->4->15 | 2029->4->16 | 2029->4->16 | 2029->4->17 | 2029->4->17 | 2029->4->18 | 2029->4->18 | 2029->4->19 | 2029->4->19 | 2029->4->20 | 2029->4->20 | 2029->4->21 | 2029->4->21 | 2029->4->22 | 2029->4->22 | 2029->4->23 | 2029->4->23 | 2029->4->24 | 2029->4->24 | 2029->5->1 | 2029->5->1 | 2029->5->2 | 2029->5->2 | 2029->5->3 | 2029->5->3 | 2029->5->4 | 2029->5->4 | 2029->5->5 | 2029->5->5 | 2029->5->6 | 2029->5->6 | 2029->5->7 | 2029->5->7 | 2029->5->8 | 2029->5->8 | 2029->5->9 | 2029->5->9 | 2029->5->10 | 2029->5->10 | 2029->5->11 | 2029->5->11 | 2029->5->12 | 2029->5->12 | 2029->5->13 | 2029->5->13 | 2029->5->14 | 2029->5->14 | 2029->5->15 | 2029->5->15 | 2029->5->16 | 2029->5->16 | 2029->5->17 | 2029->5->17 | 2029->5->18 | 2029->5->18 | 2029->5->19 | 2029->5->19 | 2029->5->20 | 2029->5->20 | 2029->5->21 | 2029->5->21 | 2029->5->22 | 2029->5->22 | 2029->5->23 | 2029->5->23 | 2029->5->24 | 2029->5->24 | 2029->6->1 | 2029->6->1 | 2029->6->2 | 2029->6->2 | 2029->6->3 | 2029->6->3 | 2029->6->4 | 2029->6->4 | 2029->6->5 | 2029->6->5 | 2029->6->6 | 2029->6->6 | 2029->6->7 | 2029->6->7 | 2029->6->8 | 2029->6->8 | 2029->6->9 | 2029->6->9 | 2029->6->10 | 2029->6->10 | 2029->6->11 | 2029->6->11 | 2029->6->12 | 2029->6->12 | 2029->6->13 | 2029->6->13 | 2029->6->14 | 2029->6->14 | 2029->6->15 | 2029->6->15 | 2029->6->16 | 2029->6->16 | 2029->6->17 | 2029->6->17 | 2029->6->18 | 2029->6->18 | 2029->6->19 | 2029->6->19 | 2029->6->20 | 2029->6->20 | 2029->6->21 | 2029->6->21 | 2029->6->22 | 2029->6->22 | 2029->6->23 | 2029->6->23 | 2029->6->24 | 2029->6->24 | 2029->7->1 | 2029->7->1 | 2029->7->2 | 2029->7->2 | 2029->7->3 | 2029->7->3 | 2029->7->4 | 2029->7->4 | 2029->7->5 | 2029->7->5 | 2029->7->6 | 2029->7->6 | 2029->7->7 | 2029->7->7 | 2029->7->8 | 2029->7->8 | 2029->7->9 | 2029->7->9 | 2029->7->10 | 2029->7->10 | 2029->7->11 | 2029->7->11 | 2029->7->12 | 2029->7->12 | 2029->7->13 | 2029->7->13 | 2029->7->14 | 2029->7->14 | 2029->7->15 | 2029->7->15 | 2029->7->16 | 2029->7->16 | 2029->7->17 | 2029->7->17 | 2029->7->18 | 2029->7->18 | 2029->7->19 | 2029->7->19 | 2029->7->20 | 2029->7->20 | 2029->7->21 | 2029->7->21 | 2029->7->22 | 2029->7->22 | 2029->7->23 | 2029->7->23 | 2029->7->24 | 2029->7->24 | 2029->8->1 | 2029->8->1 | 2029->8->2 | 2029->8->2 | 2029->8->3 | 2029->8->3 | 2029->8->4 | 2029->8->4 | 2029->8->5 | 2029->8->5 | 2029->8->6 | 2029->8->6 | 2029->8->7 | 2029->8->7 | 2029->8->8 | 2029->8->8 | 2029->8->9 | 2029->8->9 | 2029->8->10 | 2029->8->10 | 2029->8->11 | 2029->8->11 | 2029->8->12 | 2029->8->12 | 2029->8->13 | 2029->8->13 | 2029->8->14 | 2029->8->14 | 2029->8->15 | 2029->8->15 | 2029->8->16 | 2029->8->16 | 2029->8->17 | 2029->8->17 | 2029->8->18 | 2029->8->18 | 2029->8->19 | 2029->8->19 | 2029->8->20 | 2029->8->20 | 2029->8->21 | 2029->8->21 | 2029->8->22 | 2029->8->22 | 2029->8->23 | 2029->8->23 | 2029->8->24 | 2029->8->24 | 2029->9->1 | 2029->9->1 | 2029->9->2 | 2029->9->2 | 2029->9->3 | 2029->9->3 | 2029->9->4 | 2029->9->4 | 2029->9->5 | 2029->9->5 | 2029->9->6 | 2029->9->6 | 2029->9->7 | 2029->9->7 | 2029->9->8 | 2029->9->8 | 2029->9->9 | 2029->9->9 | 2029->9->10 | 2029->9->10 | 2029->9->11 | 2029->9->11 | 2029->9->12 | 2029->9->12 | 2029->9->13 | 2029->9->13 | 2029->9->14 | 2029->9->14 | 2029->9->15 | 2029->9->15 | 2029->9->16 | 2029->9->16 | 2029->9->17 | 2029->9->17 | 2029->9->18 | 2029->9->18 | 2029->9->19 | 2029->9->19 | 2029->9->20 | 2029->9->20 | 2029->9->21 | 2029->9->21 | 2029->9->22 | 2029->9->22 | 2029->9->23 | 2029->9->23 | 2029->9->24 | 2029->9->24 | 2029->10->1 | 2029->10->1 | 2029->10->2 | 2029->10->2 | 2029->10->3 | 2029->10->3 | 2029->10->4 | 2029->10->4 | 2029->10->5 | 2029->10->5 | 2029->10->6 | 2029->10->6 | 2029->10->7 | 2029->10->7 | 2029->10->8 | 2029->10->8 | 2029->10->9 | 2029->10->9 | 2029->10->10 | 2029->10->10 | 2029->10->11 | 2029->10->11 | 2029->10->12 | 2029->10->12 | 2029->10->13 | 2029->10->13 | 2029->10->14 | 2029->10->14 | 2029->10->15 | 2029->10->15 | 2029->10->16 | 2029->10->16 | 2029->10->17 | 2029->10->17 | 2029->10->18 | 2029->10->18 | 2029->10->19 | 2029->10->19 | 2029->10->20 | 2029->10->20 | 2029->10->21 | 2029->10->21 | 2029->10->22 | 2029->10->22 | 2029->10->23 | 2029->10->23 | 2029->10->24 | 2029->10->24 | 2029->11->1 | 2029->11->1 | 2029->11->2 | 2029->11->2 | 2029->11->3 | 2029->11->3 | 2029->11->4 | 2029->11->4 | 2029->11->5 | 2029->11->5 | 2029->11->6 | 2029->11->6 | 2029->11->7 | 2029->11->7 | 2029->11->8 | 2029->11->8 | 2029->11->9 | 2029->11->9 | 2029->11->10 | 2029->11->10 | 2029->11->11 | 2029->11->11 | 2029->11->12 | 2029->11->12 | 2029->11->13 | 2029->11->13 | 2029->11->14 | 2029->11->14 | 2029->11->15 | 2029->11->15 | 2029->11->16 | 2029->11->16 | 2029->11->17 | 2029->11->17 | 2029->11->18 | 2029->11->18 | 2029->11->19 | 2029->11->19 | 2029->11->20 | 2029->11->20 | 2029->11->21 | 2029->11->21 | 2029->11->22 | 2029->11->22 | 2029->11->23 | 2029->11->23 | 2029->11->24 | 2029->11->24 | 2029->12->1 | 2029->12->1 | 2029->12->2 | 2029->12->2 | 2029->12->3 | 2029->12->3 | 2029->12->4 | 2029->12->4 | 2029->12->5 | 2029->12->5 | 2029->12->6 | 2029->12->6 | 2029->12->7 | 2029->12->7 | 2029->12->8 | 2029->12->8 | 2029->12->9 | 2029->12->9 | 2029->12->10 | 2029->12->10 | 2029->12->11 | 2029->12->11 | 2029->12->12 | 2029->12->12 | 2029->12->13 | 2029->12->13 | 2029->12->14 | 2029->12->14 | 2029->12->15 | 2029->12->15 | 2029->12->16 | 2029->12->16 | 2029->12->17 | 2029->12->17 | 2029->12->18 | 2029->12->18 | 2029->12->19 | 2029->12->19 | 2029->12->20 | 2029->12->20 | 2029->12->21 | 2029->12->21 | 2029->12->22 | 2029->12->22 | 2029->12->23 | 2029->12->23 | 2029->12->24 | 2029->12->24 | 2030->1->1 | 2030->1->1 | 2030->1->2 | 2030->1->2 | 2030->1->3 | 2030->1->3 | 2030->1->4 | 2030->1->4 | 2030->1->5 | 2030->1->5 | 2030->1->6 | 2030->1->6 | 2030->1->7 | 2030->1->7 | 2030->1->8 | 2030->1->8 | 2030->1->9 | 2030->1->9 | 2030->1->10 | 2030->1->10 | 2030->1->11 | 2030->1->11 | 2030->1->12 | 2030->1->12 | 2030->1->13 | 2030->1->13 | 2030->1->14 | 2030->1->14 | 2030->1->15 | 2030->1->15 | 2030->1->16 | 2030->1->16 | 2030->1->17 | 2030->1->17 | 2030->1->18 | 2030->1->18 | 2030->1->19 | 2030->1->19 | 2030->1->20 | 2030->1->20 | 2030->1->21 | 2030->1->21 | 2030->1->22 | 2030->1->22 | 2030->1->23 | 2030->1->23 | 2030->1->24 | 2030->1->24 | 2030->2->1 | 2030->2->1 | 2030->2->2 | 2030->2->2 | 2030->2->3 | 2030->2->3 | 2030->2->4 | 2030->2->4 | 2030->2->5 | 2030->2->5 | 2030->2->6 | 2030->2->6 | 2030->2->7 | 2030->2->7 | 2030->2->8 | 2030->2->8 | 2030->2->9 | 2030->2->9 | 2030->2->10 | 2030->2->10 | 2030->2->11 | 2030->2->11 | 2030->2->12 | 2030->2->12 | 2030->2->13 | 2030->2->13 | 2030->2->14 | 2030->2->14 | 2030->2->15 | 2030->2->15 | 2030->2->16 | 2030->2->16 | 2030->2->17 | 2030->2->17 | 2030->2->18 | 2030->2->18 | 2030->2->19 | 2030->2->19 | 2030->2->20 | 2030->2->20 | 2030->2->21 | 2030->2->21 | 2030->2->22 | 2030->2->22 | 2030->2->23 | 2030->2->23 | 2030->2->24 | 2030->2->24 | 2030->3->1 | 2030->3->1 | 2030->3->2 | 2030->3->2 | 2030->3->3 | 2030->3->3 | 2030->3->4 | 2030->3->4 | 2030->3->5 | 2030->3->5 | 2030->3->6 | 2030->3->6 | 2030->3->7 | 2030->3->7 | 2030->3->8 | 2030->3->8 | 2030->3->9 | 2030->3->9 | 2030->3->10 | 2030->3->10 | 2030->3->11 | 2030->3->11 | 2030->3->12 | 2030->3->12 | 2030->3->13 | 2030->3->13 | 2030->3->14 | 2030->3->14 | 2030->3->15 | 2030->3->15 | 2030->3->16 | 2030->3->16 | 2030->3->17 | 2030->3->17 | 2030->3->18 | 2030->3->18 | 2030->3->19 | 2030->3->19 | 2030->3->20 | 2030->3->20 | 2030->3->21 | 2030->3->21 | 2030->3->22 | 2030->3->22 | 2030->3->23 | 2030->3->23 | 2030->3->24 | 2030->3->24
|  |  | 1 | Parinacota 220 | Parinacota 220 | Chinchorro 13.8 | 0.27814 | 0.27814 | 0.24594 | 0.24594 | 0.23193 | 0.23193 | 0.23929 | 0.23929 | 0.26731 | 0.26731 | 0.31468 | 0.31468 | 0.34225 | 0.34225 | 0.34477 | 0.34477 | 0.32806 | 0.32806 | 0.33853 | 0.33853 | 0.36701 | 0.36701 | 0.33499 | 0.33499 | 0.12079 | 0.12079 | 0.10475 | 0.10475 | 0.097995 | 0.097995 | 0.098325 | 0.098325 | 0.10712 | 0.10712 | 0.12823 | 0.12823 | 0.14139 | 0.14139 | 0.14073 | 0.14073 | 0.13802 | 0.13802 | 0.14924 | 0.14924 | 0.16046 | 0.16046 | 0.14444 | 0.14444 | 0.23261 | 0.23261 | 0.20631 | 0.20631 | 0.20073 | 0.20073 | 0.21026 | 0.21026 | 0.25152 | 0.25152 | 0.29372 | 0.29372 | 0.31117 | 0.31117 | 0.30039 | 0.30039 | 0.28608 | 0.28608 | 0.33052 | 0.33052 | 0.32573 | 0.32573 | 0.28407 | 0.28407 | 0.14472 | 0.14472 | 0.12552 | 0.12552 | 0.11972 | 0.11972 | 0.11935 | 0.11935 | 0.1332 | 0.1332 | 0.15732 | 0.15732 | 0.17055 | 0.17055 | 0.16846 | 0.16846 | 0.16326 | 0.16326 | 0.20103 | 0.20103 | 0.19939 | 0.19939 | 0.17387 | 0.17387 | 0.26656 | 0.26656 | 0.23566 | 0.23566 | 0.22681 | 0.22681 | 0.23443 | 0.23443 | 0.27694 | 0.27694 | 0.32029 | 0.32029 | 0.34356 | 0.34356 | 0.34146 | 0.34146 | 0.32303 | 0.32303 | 0.3663 | 0.3663 | 0.3586 | 0.3586 | 0.32257 | 0.32257 | 0.11281 | 0.11281 | 0.098115 | 0.098115 | 0.092565 | 0.092565 | 0.092065 | 0.092065 | 0.10043 | 0.10043 | 0.11577 | 0.11577 | 0.12329 | 0.12329 | 0.12652 | 0.12652 | 0.12627 | 0.12627 | 0.15712 | 0.15712 | 0.15455 | 0.15455 | 0.1317 | 0.1317 | 0.26149 | 0.26149 | 0.22937 | 0.22937 | 0.22217 | 0.22217 | 0.23492 | 0.23492 | 0.28357 | 0.28357 | 0.32868 | 0.32868 | 0.34466 | 0.34466 | 0.33403 | 0.33403 | 0.31672 | 0.31672 | 0.35584 | 0.35584 | 0.3539 | 0.3539 | 0.31935 | 0.31935 | 0.10625 | 0.10625 | 0.090265 | 0.090265 | 0.08606 | 0.08606 | 0.085405 | 0.085405 | 0.097755 | 0.097755 | 0.11848 | 0.11848 | 0.12937 | 0.12937 | 0.12713 | 0.12713 | 0.12529 | 0.12529 | 0.15007 | 0.15007 | 0.14864 | 0.14864 | 0.12784 | 0.12784 | 0.23775 | 0.23775 | 0.20883 | 0.20883 | 0.20197 | 0.20197 | 0.21277 | 0.21277 | 0.25955 | 0.25955 | 0.29761 | 0.29761 | 0.30641 | 0.30641 | 0.30284 | 0.30284 | 0.28508 | 0.28508 | 0.33343 | 0.33343 | 0.33974 | 0.33974 | 0.29611 | 0.29611 | 0.11307 | 0.11307 | 0.09792 | 0.09792 | 0.092705 | 0.092705 | 0.094075 | 0.094075 | 0.10626 | 0.10626 | 0.12254 | 0.12254 | 0.12857 | 0.12857 | 0.12582 | 0.12582 | 0.12126 | 0.12126 | 0.14974 | 0.14974 | 0.15374 | 0.15374 | 0.13328 | 0.13328 | 0.24804 | 0.24804 | 0.2197 | 0.2197 | 0.20983 | 0.20983 | 0.21921 | 0.21921 | 0.25423 | 0.25423 | 0.2912 | 0.2912 | 0.30812 | 0.30812 | 0.30205 | 0.30205 | 0.28708 | 0.28708 | 0.30285 | 0.30285 | 0.33902 | 0.33902 | 0.30063 | 0.30063 | 0.09831 | 0.09831 | 0.08955 | 0.08955 | 0.08425 | 0.08425 | 0.08536 | 0.08536 | 0.09073 | 0.09073 | 0.10647 | 0.10647 | 0.11369 | 0.11369 | 0.11218 | 0.11218 | 0.1073 | 0.1073 | 0.11807 | 0.11807 | 0.13676 | 0.13676 | 0.12172 | 0.12172 | 0.24829 | 0.24829 | 0.22298 | 0.22298 | 0.21699 | 0.21699 | 0.22945 | 0.22945 | 0.2733 | 0.2733 | 0.31607 | 0.31607 | 0.33189 | 0.33189 | 0.32699 | 0.32699 | 0.30911 | 0.30911 | 0.29287 | 0.29287 | 0.32873 | 0.32873 | 0.29339 | 0.29339 | 0.11546 | 0.11546 | 0.10075 | 0.10075 | 0.094675 | 0.094675 | 0.09584 | 0.09584 | 0.10866 | 0.10866 | 0.1297 | 0.1297 | 0.13892 | 0.13892 | 0.13817 | 0.13817 | 0.13095 | 0.13095 | 0.1297 | 0.1297 | 0.14946 | 0.14946 | 0.13307 | 0.13307 | 0.26388 | 0.26388 | 0.23569 | 0.23569 | 0.22632 | 0.22632 | 0.23433 | 0.23433 | 0.28398 | 0.28398 | 0.32724 | 0.32724 | 0.34403 | 0.34403 | 0.34497 | 0.34497 | 0.32491 | 0.32491 | 0.29872 | 0.29872 | 0.34252 | 0.34252 | 0.31295 | 0.31295 | 0.11288 | 0.11288 | 0.10297 | 0.10297 | 0.092715 | 0.092715 | 0.09087 | 0.09087 | 0.10563 | 0.10563 | 0.12521 | 0.12521 | 0.13364 | 0.13364 | 0.13019 | 0.13019 | 0.11675 | 0.11675 | 0.11274 | 0.11274 | 0.13324 | 0.13324 | 0.1255 | 0.1255 | 0.27895 | 0.27895 | 0.25292 | 0.25292 | 0.23746 | 0.23746 | 0.24358 | 0.24358 | 0.28884 | 0.28884 | 0.33683 | 0.33683 | 0.35576 | 0.35576 | 0.3544 | 0.3544 | 0.32696 | 0.32696 | 0.30566 | 0.30566 | 0.35351 | 0.35351 | 0.32407 | 0.32407 | 0.12715 | 0.12715 | 0.11134 | 0.11134 | 0.10384 | 0.10384 | 0.10345 | 0.10345 | 0.12412 | 0.12412 | 0.14626 | 0.14626 | 0.15559 | 0.15559 | 0.15571 | 0.15571 | 0.14683 | 0.14683 | 0.13795 | 0.13795 | 0.16188 | 0.16188 | 0.14752 | 0.14752 | 0.27207 | 0.27207 | 0.23827 | 0.23827 | 0.2302 | 0.2302 | 0.24438 | 0.24438 | 0.29879 | 0.29879 | 0.36008 | 0.36008 | 0.38101 | 0.38101 | 0.38074 | 0.38074 | 0.35937 | 0.35937 | 0.32453 | 0.32453 | 0.34712 | 0.34712 | 0.32247 | 0.32247 | 0.11052 | 0.11052 | 0.097525 | 0.097525 | 0.089685 | 0.089685 | 0.08654 | 0.08654 | 0.097015 | 0.097015 | 0.11945 | 0.11945 | 0.12879 | 0.12879 | 0.1265 | 0.1265 | 0.12009 | 0.12009 | 0.11628 | 0.11628 | 0.1309 | 0.1309 | 0.12261 | 0.12261 | 0.27398 | 0.27398 | 0.2394 | 0.2394 | 0.23053 | 0.23053 | 0.24338 | 0.24338 | 0.29614 | 0.29614 | 0.35864 | 0.35864 | 0.3803 | 0.3803 | 0.37265 | 0.37265 | 0.35567 | 0.35567 | 0.32355 | 0.32355 | 0.34645 | 0.34645 | 0.32156 | 0.32156 | 0.11075 | 0.11075 | 0.096145 | 0.096145 | 0.087555 | 0.087555 | 0.0822 | 0.0822 | 0.089395 | 0.089395 | 0.11097 | 0.11097 | 0.1222 | 0.1222 | 0.12126 | 0.12126 | 0.11761 | 0.11761 | 0.11513 | 0.11513 | 0.1282 | 0.1282 | 0.11946 | 0.11946 | 0.30466 | 0.30466 | 0.2707 | 0.2707 | 0.26216 | 0.26216 | 0.28504 | 0.28504 | 0.32428 | 0.32428 | 0.38604 | 0.38604 | 0.40821 | 0.40821 | 0.40686 | 0.40686 | 0.38753 | 0.38753 | 0.36209 | 0.36209 | 0.4019 | 0.4019 | 0.35841 | 0.35841 | 0.12665 | 0.12665 | 0.1112 | 0.1112 | 0.10579 | 0.10579 | 0.10785 | 0.10785 | 0.11842 | 0.11842 | 0.14217 | 0.14217 | 0.15332 | 0.15332 | 0.15104 | 0.15104 | 0.14791 | 0.14791 | 0.14292 | 0.14292 | 0.1606 | 0.1606 | 0.14303 | 0.14303 | 0.28053 | 0.28053 | 0.24804 | 0.24804 | 0.23392 | 0.23392 | 0.24134 | 0.24134 | 0.26959 | 0.26959 | 0.31738 | 0.31738 | 0.34518 | 0.34518 | 0.34772 | 0.34772 | 0.33087 | 0.33087 | 0.34142 | 0.34142 | 0.37016 | 0.37016 | 0.33787 | 0.33787 | 0.12183 | 0.12183 | 0.10565 | 0.10565 | 0.09883 | 0.09883 | 0.099165 | 0.099165 | 0.10804 | 0.10804 | 0.12932 | 0.12932 | 0.1426 | 0.1426 | 0.14194 | 0.14194 | 0.1392 | 0.1392 | 0.15052 | 0.15052 | 0.16184 | 0.16184 | 0.14568 | 0.14568 | 0.23446 | 0.23446 | 0.20796 | 0.20796 | 0.20233 | 0.20233 | 0.21193 | 0.21193 | 0.25352 | 0.25352 | 0.29605 | 0.29605 | 0.31365 | 0.31365 | 0.30277 | 0.30277 | 0.28835 | 0.28835 | 0.33315 | 0.33315 | 0.32832 | 0.32832 | 0.28632 | 0.28632 | 0.14587 | 0.14587 | 0.12652 | 0.12652 | 0.12066 | 0.12066 | 0.1203 | 0.1203 | 0.13426 | 0.13426 | 0.15857 | 0.15857 | 0.17191 | 0.17191 | 0.1698 | 0.1698 | 0.16456 | 0.16456 | 0.20262 | 0.20262 | 0.20097 | 0.20097 | 0.17525 | 0.17525 | 0.26891 | 0.26891 | 0.23773 | 0.23773 | 0.22881 | 0.22881 | 0.23649 | 0.23649 | 0.27938 | 0.27938 | 0.32311 | 0.32311 | 0.34658 | 0.34658 | 0.34446 | 0.34446 | 0.32587 | 0.32587 | 0.36952 | 0.36952 | 0.36175 | 0.36175 | 0.3254 | 0.3254 | 0.11381 | 0.11381 | 0.098975 | 0.098975 | 0.09338 | 0.09338 | 0.092875 | 0.092875 | 0.10132 | 0.10132 | 0.11679 | 0.11679 | 0.12437 | 0.12437 | 0.12763 | 0.12763 | 0.12738 | 0.12738 | 0.15851 | 0.15851 | 0.15591 | 0.15591 | 0.13286 | 0.13286 | 0.26407 | 0.26407 | 0.23163 | 0.23163 | 0.22435 | 0.22435 | 0.23722 | 0.23722 | 0.28635 | 0.28635 | 0.33191 | 0.33191 | 0.34804 | 0.34804 | 0.33731 | 0.33731 | 0.31984 | 0.31984 | 0.35934 | 0.35934 | 0.35737 | 0.35737 | 0.32249 | 0.32249 | 0.1073 | 0.1073 | 0.091155 | 0.091155 | 0.086905 | 0.086905 | 0.086245 | 0.086245 | 0.098715 | 0.098715 | 0.11965 | 0.11965 | 0.13064 | 0.13064 | 0.12838 | 0.12838 | 0.12652 | 0.12652 | 0.15155 | 0.15155 | 0.1501 | 0.1501 | 0.12909 | 0.12909 | 0.23982 | 0.23982 | 0.21066 | 0.21066 | 0.20373 | 0.20373 | 0.21463 | 0.21463 | 0.26182 | 0.26182 | 0.30022 | 0.30022 | 0.30909 | 0.30909 | 0.30549 | 0.30549 | 0.28757 | 0.28757 | 0.33635 | 0.33635 | 0.3427 | 0.3427 | 0.29869 | 0.29869 | 0.11406 | 0.11406 | 0.098775 | 0.098775 | 0.093515 | 0.093515 | 0.094895 | 0.094895 | 0.10718 | 0.10718 | 0.12361 | 0.12361 | 0.12968 | 0.12968 | 0.12692 | 0.12692 | 0.12231 | 0.12231 | 0.15105 | 0.15105 | 0.15508 | 0.15508 | 0.13445 | 0.13445 | 0.25022 | 0.25022 | 0.22162 | 0.22162 | 0.21166 | 0.21166 | 0.22113 | 0.22113 | 0.25646 | 0.25646 | 0.29375 | 0.29375 | 0.31083 | 0.31083 | 0.30469 | 0.30469 | 0.28959 | 0.28959 | 0.30551 | 0.30551 | 0.34199 | 0.34199 | 0.30328 | 0.30328 | 0.099175 | 0.099175 | 0.090335 | 0.090335 | 0.084985 | 0.084985 | 0.08611 | 0.08611 | 0.091525 | 0.091525 | 0.10741 | 0.10741 | 0.11469 | 0.11469 | 0.11317 | 0.11317 | 0.10824 | 0.10824 | 0.11911 | 0.11911 | 0.13797 | 0.13797 | 0.12279 | 0.12279 | 0.25032 | 0.25032 | 0.22481 | 0.22481 | 0.21876 | 0.21876 | 0.23133 | 0.23133 | 0.27553 | 0.27553 | 0.31866 | 0.31866 | 0.3346 | 0.3346 | 0.32967 | 0.32967 | 0.31164 | 0.31164 | 0.29527 | 0.29527 | 0.33142 | 0.33142 | 0.29579 | 0.29579 | 0.1164 | 0.1164 | 0.10157 | 0.10157 | 0.09545 | 0.09545 | 0.096625 | 0.096625 | 0.10955 | 0.10955 | 0.13076 | 0.13076 | 0.14005 | 0.14005 | 0.1393 | 0.1393 | 0.13202 | 0.13202 | 0.13076 | 0.13076 | 0.15068 | 0.15068 | 0.13417 | 0.13417 | 0.26586 | 0.26586 | 0.23744 | 0.23744 | 0.22802 | 0.22802 | 0.23608 | 0.23608 | 0.2861 | 0.2861 | 0.32969 | 0.32969 | 0.3466 | 0.3466 | 0.34754 | 0.34754 | 0.32734 | 0.32734 | 0.30095 | 0.30095 | 0.34508 | 0.34508 | 0.31529 | 0.31529 | 0.11373 | 0.11373 | 0.10374 | 0.10374 | 0.093405 | 0.093405 | 0.091545 | 0.091545 | 0.10642 | 0.10642 | 0.12615 | 0.12615 | 0.13464 | 0.13464 | 0.13116 | 0.13116 | 0.11762 | 0.11762 | 0.11358 | 0.11358 | 0.13424 | 0.13424 | 0.12644 | 0.12644 | 0.28112 | 0.28112 | 0.25488 | 0.25488 | 0.2393 | 0.2393 | 0.24547 | 0.24547 | 0.29108 | 0.29108 | 0.33946 | 0.33946 | 0.35852 | 0.35852 | 0.35715 | 0.35715 | 0.3295 | 0.3295 | 0.30804 | 0.30804 | 0.35625 | 0.35625 | 0.32659 | 0.32659 | 0.12813 | 0.12813 | 0.1122 | 0.1122 | 0.10465 | 0.10465 | 0.10426 | 0.10426 | 0.12509 | 0.12509 | 0.14739 | 0.14739 | 0.15679 | 0.15679 | 0.15691 | 0.15691 | 0.14797 | 0.14797 | 0.13903 | 0.13903 | 0.16314 | 0.16314 | 0.14866 | 0.14866 | 0.26744 | 0.26744 | 0.23422 | 0.23422 | 0.22629 | 0.22629 | 0.24022 | 0.24022 | 0.29372 | 0.29372 | 0.35396 | 0.35396 | 0.37453 | 0.37453 | 0.37427 | 0.37427 | 0.35326 | 0.35326 | 0.31901 | 0.31901 | 0.34122 | 0.34122 | 0.31699 | 0.31699 | 0.10865 | 0.10865 | 0.095865 | 0.095865 | 0.088165 | 0.088165 | 0.08507 | 0.08507 | 0.09537 | 0.09537 | 0.11742 | 0.11742 | 0.1266 | 0.1266 | 0.12435 | 0.12435 | 0.11805 | 0.11805 | 0.11431 | 0.11431 | 0.12867 | 0.12867 | 0.12052 | 0.12052 | 0.26992 | 0.26992 | 0.23586 | 0.23586 | 0.22711 | 0.22711 | 0.23977 | 0.23977 | 0.29175 | 0.29175 | 0.35333 | 0.35333 | 0.37466 | 0.37466 | 0.36712 | 0.36712 | 0.3504 | 0.3504 | 0.31876 | 0.31876 | 0.34131 | 0.34131 | 0.31679 | 0.31679 | 0.1091 | 0.1091 | 0.09472 | 0.09472 | 0.086255 | 0.086255 | 0.08098 | 0.08098 | 0.088075 | 0.088075 | 0.10933 | 0.10933 | 0.12039 | 0.12039 | 0.11946 | 0.11946 | 0.11586 | 0.11586 | 0.11342 | 0.11342 | 0.12629 | 0.12629 | 0.11768 | 0.11768 | 0.2994 | 0.2994 | 0.26603 | 0.26603 | 0.25764 | 0.25764 | 0.28012 | 0.28012 | 0.31868 | 0.31868 | 0.37937 | 0.37937 | 0.40116 | 0.40116 | 0.39984 | 0.39984 | 0.38083 | 0.38083 | 0.35584 | 0.35584 | 0.39496 | 0.39496 | 0.35223 | 0.35223 | 0.12447 | 0.12447 | 0.10928 | 0.10928 | 0.10396 | 0.10396 | 0.10598 | 0.10598 | 0.11638 | 0.11638 | 0.13972 | 0.13972 | 0.15067 | 0.15067 | 0.14843 | 0.14843 | 0.14536 | 0.14536 | 0.14045 | 0.14045 | 0.15782 | 0.15782 | 0.14056 | 0.14056 | 0.27576 | 0.27576 | 0.24383 | 0.24383 | 0.22995 | 0.22995 | 0.23725 | 0.23725 | 0.26502 | 0.26502 | 0.31199 | 0.31199 | 0.33932 | 0.33932 | 0.34182 | 0.34182 | 0.32526 | 0.32526 | 0.33563 | 0.33563 | 0.36388 | 0.36388 | 0.33213 | 0.33213 | 0.11976 | 0.11976 | 0.10386 | 0.10386 | 0.097155 | 0.097155 | 0.097485 | 0.097485 | 0.1062 | 0.1062 | 0.12712 | 0.12712 | 0.14018 | 0.14018 | 0.13953 | 0.13953 | 0.13684 | 0.13684 | 0.14797 | 0.14797 | 0.15909 | 0.15909 | 0.1432 | 0.1432 | 0.23 | 0.23 | 0.204 | 0.204 | 0.19848 | 0.19848 | 0.2079 | 0.2079 | 0.2487 | 0.2487 | 0.29042 | 0.29042 | 0.30768 | 0.30768 | 0.29701 | 0.29701 | 0.28287 | 0.28287 | 0.32681 | 0.32681 | 0.32208 | 0.32208 | 0.28088 | 0.28088 | 0.14309 | 0.14309 | 0.12412 | 0.12412 | 0.11837 | 0.11837 | 0.11801 | 0.11801 | 0.1317 | 0.1317 | 0.15555 | 0.15555 | 0.16864 | 0.16864 | 0.16656 | 0.16656 | 0.16143 | 0.16143 | 0.19878 | 0.19878 | 0.19714 | 0.19714 | 0.17192 | 0.17192 | 0.26437 | 0.26437 | 0.23372 | 0.23372 | 0.22495 | 0.22495 | 0.2325 | 0.2325 | 0.27466 | 0.27466 | 0.31766 | 0.31766 | 0.34073 | 0.34073 | 0.33864 | 0.33864 | 0.32037 | 0.32037 | 0.36329 | 0.36329 | 0.35565 | 0.35565 | 0.31992 | 0.31992 | 0.11188 | 0.11188 | 0.097305 | 0.097305 | 0.091805 | 0.091805 | 0.09131 | 0.09131 | 0.099605 | 0.099605 | 0.11482 | 0.11482 | 0.12227 | 0.12227 | 0.12548 | 0.12548 | 0.12524 | 0.12524 | 0.15584 | 0.15584 | 0.15328 | 0.15328 | 0.13062 | 0.13062 | 0.26024 | 0.26024 | 0.22828 | 0.22828 | 0.2211 | 0.2211 | 0.23379 | 0.23379 | 0.2822 | 0.2822 | 0.3271 | 0.3271 | 0.343 | 0.343 | 0.33242 | 0.33242 | 0.3152 | 0.3152 | 0.35413 | 0.35413 | 0.35219 | 0.35219 | 0.31781 | 0.31781 | 0.10574 | 0.10574 | 0.089835 | 0.089835 | 0.085645 | 0.085645 | 0.084995 | 0.084995 | 0.097285 | 0.097285 | 0.11792 | 0.11792 | 0.12874 | 0.12874 | 0.12652 | 0.12652 | 0.1247 | 0.1247 | 0.14935 | 0.14935 | 0.14793 | 0.14793 | 0.12722 | 0.12722 | 0.23562 | 0.23562 | 0.20697 | 0.20697 | 0.20016 | 0.20016 | 0.21087 | 0.21087 | 0.25723 | 0.25723 | 0.29495 | 0.29495 | 0.30367 | 0.30367 | 0.30013 | 0.30013 | 0.28253 | 0.28253 | 0.33045 | 0.33045 | 0.3367 | 0.3367 | 0.29346 | 0.29346 | 0.11206 | 0.11206 | 0.09704 | 0.09704 | 0.091875 | 0.091875 | 0.093235 | 0.093235 | 0.1053 | 0.1053 | 0.12144 | 0.12144 | 0.12742 | 0.12742 | 0.1247 | 0.1247 | 0.12017 | 0.12017 | 0.1484 | 0.1484 | 0.15236 | 0.15236 | 0.13209 | 0.13209 | 0.2459 | 0.2459 | 0.2178 | 0.2178 | 0.20802 | 0.20802 | 0.21732 | 0.21732 | 0.25204 | 0.25204 | 0.28869 | 0.28869 | 0.30546 | 0.30546 | 0.29944 | 0.29944 | 0.2846 | 0.2846 | 0.30024 | 0.30024 | 0.33609 | 0.33609 | 0.29805 | 0.29805 | 0.097465 | 0.097465 | 0.088775 | 0.088775 | 0.08352 | 0.08352 | 0.084625 | 0.084625 | 0.08995 | 0.08995 | 0.10555 | 0.10555 | 0.11271 | 0.11271 | 0.11121 | 0.11121 | 0.10637 | 0.10637 | 0.11706 | 0.11706 | 0.13559 | 0.13559 | 0.12066 | 0.12066 | 0.24555 | 0.24555 | 0.22052 | 0.22052 | 0.2146 | 0.2146 | 0.22692 | 0.22692 | 0.27028 | 0.27028 | 0.31259 | 0.31259 | 0.32823 | 0.32823 | 0.32339 | 0.32339 | 0.30571 | 0.30571 | 0.28964 | 0.28964 | 0.32511 | 0.32511 | 0.29016 | 0.29016 | 0.11419 | 0.11419 | 0.099635 | 0.099635 | 0.093635 | 0.093635 | 0.094785 | 0.094785 | 0.10747 | 0.10747 | 0.12826 | 0.12826 | 0.13739 | 0.13739 | 0.13664 | 0.13664 | 0.12951 | 0.12951 | 0.12827 | 0.12827 | 0.14781 | 0.14781 | 0.13161 | 0.13161 | 0.26051 | 0.26051 | 0.23267 | 0.23267 | 0.22343 | 0.22343 | 0.23134 | 0.23134 | 0.28035 | 0.28035 | 0.32305 | 0.32305 | 0.33963 | 0.33963 | 0.34055 | 0.34055 | 0.32076 | 0.32076 | 0.2949 | 0.2949 | 0.33814 | 0.33814 | 0.30895 | 0.30895 | 0.11145 | 0.11145 | 0.10165 | 0.10165 | 0.09153 | 0.09153 | 0.089705 | 0.089705 | 0.10428 | 0.10428 | 0.12361 | 0.12361 | 0.13193 | 0.13193 | 0.12853 | 0.12853 | 0.11526 | 0.11526 | 0.1113 | 0.1113 | 0.13154 | 0.13154 | 0.1239 | 0.1239 | 0.27579 | 0.27579 | 0.25005 | 0.25005 | 0.23477 | 0.23477 | 0.24082 | 0.24082 | 0.28557 | 0.28557 | 0.33302 | 0.33302 | 0.35173 | 0.35173 | 0.35038 | 0.35038 | 0.32326 | 0.32326 | 0.3022 | 0.3022 | 0.34951 | 0.34951 | 0.3204 | 0.3204 | 0.12571 | 0.12571 | 0.11007 | 0.11007 | 0.10266 | 0.10266 | 0.10228 | 0.10228 | 0.12272 | 0.12272 | 0.14461 | 0.14461 | 0.15382 | 0.15382 | 0.15394 | 0.15394 | 0.14517 | 0.14517 | 0.13639 | 0.13639 | 0.16004 | 0.16004 | 0.14585 | 0.14585 | 0.27237 | 0.27237 | 0.23854 | 0.23854 | 0.23046 | 0.23046 | 0.24465 | 0.24465 | 0.29913 | 0.29913 | 0.36048 | 0.36048 | 0.38144 | 0.38144 | 0.38116 | 0.38116 | 0.35977 | 0.35977 | 0.32488 | 0.32488 | 0.34751 | 0.34751 | 0.32282 | 0.32282 | 0.11064 | 0.11064 | 0.097635 | 0.097635 | 0.08979 | 0.08979 | 0.08664 | 0.08664 | 0.097125 | 0.097125 | 0.11958 | 0.11958 | 0.12893 | 0.12893 | 0.12664 | 0.12664 | 0.12023 | 0.12023 | 0.11642 | 0.11642 | 0.13104 | 0.13104 | 0.12274 | 0.12274 | 0.27523 | 0.27523 | 0.24049 | 0.24049 | 0.23158 | 0.23158 | 0.24449 | 0.24449 | 0.29749 | 0.29749 | 0.36027 | 0.36027 | 0.38203 | 0.38203 | 0.37434 | 0.37434 | 0.35729 | 0.35729 | 0.32502 | 0.32502 | 0.34802 | 0.34802 | 0.32302 | 0.32302 | 0.11125 | 0.11125 | 0.09658 | 0.09658 | 0.08795 | 0.08795 | 0.08257 | 0.08257 | 0.089805 | 0.089805 | 0.11148 | 0.11148 | 0.12276 | 0.12276 | 0.12181 | 0.12181 | 0.11814 | 0.11814 | 0.11565 | 0.11565 | 0.12878 | 0.12878 | 0.12 | 0.12 | 0.30513 | 0.30513 | 0.27113 | 0.27113 | 0.26257 | 0.26257 | 0.28549 | 0.28549 | 0.32479 | 0.32479 | 0.38664 | 0.38664 | 0.40885 | 0.40885 | 0.4075 | 0.4075 | 0.38813 | 0.38813 | 0.36266 | 0.36266 | 0.40253 | 0.40253 | 0.35897 | 0.35897 | 0.12685 | 0.12685 | 0.11138 | 0.11138 | 0.10595 | 0.10595 | 0.10802 | 0.10802 | 0.11861 | 0.11861 | 0.14239 | 0.14239 | 0.15355 | 0.15355 | 0.15127 | 0.15127 | 0.14814 | 0.14814 | 0.14314 | 0.14314 | 0.16085 | 0.16085 | 0.14326 | 0.14326 | 0.28094 | 0.28094 | 0.24841 | 0.24841 | 0.23425 | 0.23425 | 0.24169 | 0.24169 | 0.26999 | 0.26999 | 0.31784 | 0.31784 | 0.34568 | 0.34568 | 0.34823 | 0.34823 | 0.33136 | 0.33136 | 0.34192 | 0.34192 | 0.3707 | 0.3707 | 0.33836 | 0.33836 | 0.12201 | 0.12201 | 0.1058 | 0.1058 | 0.098975 | 0.098975 | 0.099315 | 0.099315 | 0.10819 | 0.10819 | 0.12951 | 0.12951 | 0.1428 | 0.1428 | 0.14214 | 0.14214 | 0.13941 | 0.13941 | 0.15074 | 0.15074 | 0.16207 | 0.16207 | 0.14589 | 0.14589 | 0.23422 | 0.23422 | 0.20774 | 0.20774 | 0.20212 | 0.20212 | 0.21171 | 0.21171 | 0.25326 | 0.25326 | 0.29574 | 0.29574 | 0.31333 | 0.31333 | 0.30245 | 0.30245 | 0.28806 | 0.28806 | 0.3328 | 0.3328 | 0.32798 | 0.32798 | 0.28603 | 0.28603 | 0.14572 | 0.14572 | 0.1264 | 0.1264 | 0.12054 | 0.12054 | 0.12018 | 0.12018 | 0.13412 | 0.13412 | 0.1584 | 0.1584 | 0.17172 | 0.17172 | 0.16962 | 0.16962 | 0.16439 | 0.16439 | 0.20242 | 0.20242 | 0.20076 | 0.20076 | 0.17507 | 0.17507 | 0.26937 | 0.26937 | 0.23814 | 0.23814 | 0.2292 | 0.2292 | 0.2369 | 0.2369 | 0.27986 | 0.27986 | 0.32367 | 0.32367 | 0.34718 | 0.34718 | 0.34506 | 0.34506 | 0.32643 | 0.32643 | 0.37016 | 0.37016 | 0.36238 | 0.36238 | 0.32597 | 0.32597 | 0.114 | 0.114 | 0.09915 | 0.09915 | 0.09354 | 0.09354 | 0.093035 | 0.093035 | 0.10149 | 0.10149 | 0.11699 | 0.11699 | 0.12459 | 0.12459 | 0.12785 | 0.12785 | 0.1276 | 0.1276 | 0.15879 | 0.15879 | 0.15618 | 0.15618 | 0.13309 | 0.13309 | 0.26538 | 0.26538 | 0.23278 | 0.23278 | 0.22546 | 0.22546 | 0.23841 | 0.23841 | 0.28777 | 0.28777 | 0.33355 | 0.33355 | 0.34977 | 0.34977 | 0.33898 | 0.33898 | 0.32143 | 0.32143 | 0.36112 | 0.36112 | 0.35914 | 0.35914 | 0.32409 | 0.32409 | 0.10783 | 0.10783 | 0.091605 | 0.091605 | 0.087335 | 0.087335 | 0.086675 | 0.086675 | 0.099205 | 0.099205 | 0.12025 | 0.12025 | 0.13129 | 0.13129 | 0.12902 | 0.12902 | 0.12715 | 0.12715 | 0.1523 | 0.1523 | 0.15085 | 0.15085 | 0.12973 | 0.12973 | 0.24005 | 0.24005 | 0.21086 | 0.21086 | 0.20392 | 0.20392 | 0.21483 | 0.21483 | 0.26208 | 0.26208 | 0.3005 | 0.3005 | 0.30939 | 0.30939 | 0.30578 | 0.30578 | 0.28785 | 0.28785 | 0.33667 | 0.33667 | 0.34303 | 0.34303 | 0.29898 | 0.29898 | 0.11417 | 0.11417 | 0.09887 | 0.09887 | 0.093605 | 0.093605 | 0.09499 | 0.09499 | 0.10729 | 0.10729 | 0.12373 | 0.12373 | 0.12981 | 0.12981 | 0.12704 | 0.12704 | 0.12244 | 0.12244 | 0.15119 | 0.15119 | 0.15523 | 0.15523 | 0.13458 | 0.13458 | 0.25055 | 0.25055 | 0.22192 | 0.22192 | 0.21194 | 0.21194 | 0.22143 | 0.22143 | 0.2568 | 0.2568 | 0.29414 | 0.29414 | 0.31123 | 0.31123 | 0.3051 | 0.3051 | 0.28998 | 0.28998 | 0.30591 | 0.30591 | 0.34244 | 0.34244 | 0.30367 | 0.30367 | 0.099305 | 0.099305 | 0.090455 | 0.090455 | 0.0851 | 0.0851 | 0.08622 | 0.08622 | 0.09165 | 0.09165 | 0.10755 | 0.10755 | 0.11484 | 0.11484 | 0.11331 | 0.11331 | 0.10838 | 0.10838 | 0.11927 | 0.11927 | 0.13815 | 0.13815 | 0.12294 | 0.12294 | 0.25007 | 0.25007 | 0.22459 | 0.22459 | 0.21855 | 0.21855 | 0.23111 | 0.23111 | 0.27526 | 0.27526 | 0.31835 | 0.31835 | 0.33428 | 0.33428 | 0.32935 | 0.32935 | 0.31133 | 0.31133 | 0.29498 | 0.29498 | 0.3311 | 0.3311 | 0.29551 | 0.29551 | 0.11629 | 0.11629 | 0.10147 | 0.10147 | 0.09536 | 0.09536 | 0.09653 | 0.09653 | 0.10945 | 0.10945 | 0.13062 | 0.13062 | 0.13992 | 0.13992 | 0.13916 | 0.13916 | 0.1319 | 0.1319 | 0.13064 | 0.13064 | 0.15054 | 0.15054 | 0.13403 | 0.13403 | 0.26517 | 0.26517 | 0.23683 | 0.23683 | 0.22743 | 0.22743 | 0.23547 | 0.23547 | 0.28536 | 0.28536 | 0.32883 | 0.32883 | 0.3457 | 0.3457 | 0.34664 | 0.34664 | 0.32649 | 0.32649 | 0.30017 | 0.30017 | 0.34418 | 0.34418 | 0.31447 | 0.31447 | 0.11343 | 0.11343 | 0.10347 | 0.10347 | 0.093165 | 0.093165 | 0.09131 | 0.09131 | 0.10614 | 0.10614 | 0.12582 | 0.12582 | 0.13428 | 0.13428 | 0.13082 | 0.13082 | 0.11732 | 0.11732 | 0.11329 | 0.11329 | 0.13389 | 0.13389 | 0.12612 | 0.12612 | 0.28079 | 0.28079 | 0.25458 | 0.25458 | 0.23902 | 0.23902 | 0.24518 | 0.24518 | 0.29074 | 0.29074 | 0.33905 | 0.33905 | 0.35811 | 0.35811 | 0.35673 | 0.35673 | 0.32911 | 0.32911 | 0.30767 | 0.30767 | 0.35584 | 0.35584 | 0.32621 | 0.32621 | 0.12798 | 0.12798 | 0.11206 | 0.11206 | 0.10453 | 0.10453 | 0.10413 | 0.10413 | 0.12495 | 0.12495 | 0.14722 | 0.14722 | 0.15661 | 0.15661 | 0.15673 | 0.15673 | 0.1478 | 0.1478 | 0.13886 | 0.13886 | 0.16295 | 0.16295 | 0.14849 | 0.14849 | 0.28052 | 0.28052 | 0.24568 | 0.24568 | 0.23736 | 0.23736 | 0.25198 | 0.25198 | 0.30808 | 0.30808 | 0.37127 | 0.37127 | 0.39285 | 0.39285 | 0.39258 | 0.39258 | 0.37054 | 0.37054 | 0.33461 | 0.33461 | 0.3579 | 0.3579 | 0.33248 | 0.33248 | 0.11396 | 0.11396 | 0.10056 | 0.10056 | 0.092475 | 0.092475 | 0.08923 | 0.08923 | 0.10003 | 0.10003 | 0.12316 | 0.12316 | 0.13279 | 0.13279 | 0.13043 | 0.13043 | 0.12383 | 0.12383 | 0.1199 | 0.1199 | 0.13497 | 0.13497 | 0.12641 | 0.12641 | 0.28369 | 0.28369 | 0.24788 | 0.24788 | 0.23869 | 0.23869 | 0.252 | 0.252 | 0.30664 | 0.30664 | 0.37135 | 0.37135 | 0.39377 | 0.39377 | 0.38585 | 0.38585 | 0.36827 | 0.36827 | 0.33502 | 0.33502 | 0.35873 | 0.35873 | 0.33296 | 0.33296 | 0.11467 | 0.11467 | 0.09955 | 0.09955 | 0.090655 | 0.090655 | 0.08511 | 0.08511 | 0.092565 | 0.092565 | 0.1149 | 0.1149 | 0.12653 | 0.12653 | 0.12555 | 0.12555 | 0.12177 | 0.12177 | 0.11922 | 0.11922 | 0.13273 | 0.13273 | 0.12369 | 0.12369 | 0.31471 | 0.31471 | 0.27964 | 0.27964 | 0.27081 | 0.27081 | 0.29445 | 0.29445 | 0.33498 | 0.33498 | 0.39876 | 0.39876 | 0.42167 | 0.42167 | 0.42029 | 0.42029 | 0.40031 | 0.40031 | 0.37403 | 0.37403 | 0.41515 | 0.41515 | 0.37023 | 0.37023 | 0.13083 | 0.13083 | 0.11486 | 0.11486 | 0.10927 | 0.10927 | 0.11141 | 0.11141 | 0.12233 | 0.12233 | 0.14686 | 0.14686 | 0.15837 | 0.15837 | 0.15602 | 0.15602 | 0.15279 | 0.15279 | 0.14763 | 0.14763 | 0.16589 | 0.16589 | 0.14775 | 0.14775
|  |  | 2 | Pozo Almonte 220 | Pozo Almonte 220 | Pozo Almonte 023 | 0.11563 | 0.11563 | 0.11328 | 0.11328 | 0.11335 | 0.11335 | 0.10938 | 0.10938 | 0.1136 | 0.1136 | 0.1178 | 0.1178 | 0.11926 | 0.11926 | 0.12083 | 0.12083 | 0.11807 | 0.11807 | 0.12907 | 0.12907 | 0.12802 | 0.12802 | 0.1226 | 0.1226 | 0.04929 | 0.04929 | 0.047655 | 0.047655 | 0.04724 | 0.04724 | 0.044175 | 0.044175 | 0.04264 | 0.04264 | 0.044545 | 0.044545 | 0.045875 | 0.045875 | 0.048135 | 0.048135 | 0.048535 | 0.048535 | 0.055865 | 0.055865 | 0.055715 | 0.055715 | 0.05344 | 0.05344 | 0.10661 | 0.10661 | 0.10303 | 0.10303 | 0.098725 | 0.098725 | 0.09584 | 0.09584 | 0.09866 | 0.09866 | 0.10411 | 0.10411 | 0.10683 | 0.10683 | 0.10754 | 0.10754 | 0.10889 | 0.10889 | 0.12126 | 0.12126 | 0.11916 | 0.11916 | 0.11628 | 0.11628 | 0.066875 | 0.066875 | 0.063505 | 0.063505 | 0.062285 | 0.062285 | 0.056805 | 0.056805 | 0.05508 | 0.05508 | 0.057575 | 0.057575 | 0.05971 | 0.05971 | 0.060805 | 0.060805 | 0.061635 | 0.061635 | 0.073195 | 0.073195 | 0.07355 | 0.07355 | 0.070745 | 0.070745 | 0.12265 | 0.12265 | 0.11717 | 0.11717 | 0.11603 | 0.11603 | 0.1119 | 0.1119 | 0.11636 | 0.11636 | 0.12259 | 0.12259 | 0.12581 | 0.12581 | 0.12579 | 0.12579 | 0.12366 | 0.12366 | 0.13272 | 0.13272 | 0.13254 | 0.13254 | 0.13212 | 0.13212 | 0.051345 | 0.051345 | 0.048705 | 0.048705 | 0.04725 | 0.04725 | 0.04327 | 0.04327 | 0.040285 | 0.040285 | 0.04247 | 0.04247 | 0.04416 | 0.04416 | 0.045765 | 0.045765 | 0.04716 | 0.04716 | 0.056565 | 0.056565 | 0.056525 | 0.056525 | 0.054585 | 0.054585 | 0.13806 | 0.13806 | 0.13036 | 0.13036 | 0.12757 | 0.12757 | 0.12393 | 0.12393 | 0.12907 | 0.12907 | 0.13456 | 0.13456 | 0.13507 | 0.13507 | 0.13625 | 0.13625 | 0.13679 | 0.13679 | 0.14977 | 0.14977 | 0.14966 | 0.14966 | 0.14887 | 0.14887 | 0.05562 | 0.05562 | 0.05181 | 0.05181 | 0.05004 | 0.05004 | 0.04616 | 0.04616 | 0.043495 | 0.043495 | 0.04729 | 0.04729 | 0.04909 | 0.04909 | 0.051205 | 0.051205 | 0.05289 | 0.05289 | 0.06234 | 0.06234 | 0.062935 | 0.062935 | 0.059505 | 0.059505 | 0.11607 | 0.11607 | 0.11061 | 0.11061 | 0.10902 | 0.10902 | 0.10618 | 0.10618 | 0.11026 | 0.11026 | 0.11316 | 0.11316 | 0.1154 | 0.1154 | 0.11685 | 0.11685 | 0.11902 | 0.11902 | 0.13148 | 0.13148 | 0.13385 | 0.13385 | 0.12951 | 0.12951 | 0.054005 | 0.054005 | 0.05098 | 0.05098 | 0.05033 | 0.05033 | 0.04617 | 0.04617 | 0.043005 | 0.043005 | 0.04342 | 0.04342 | 0.048125 | 0.048125 | 0.048745 | 0.048745 | 0.049655 | 0.049655 | 0.058575 | 0.058575 | 0.06026 | 0.06026 | 0.05751 | 0.05751 | 0.11037 | 0.11037 | 0.10631 | 0.10631 | 0.10937 | 0.10937 | 0.11274 | 0.11274 | 0.11521 | 0.11521 | 0.12058 | 0.12058 | 0.12221 | 0.12221 | 0.122 | 0.122 | 0.11822 | 0.11822 | 0.12537 | 0.12537 | 0.13362 | 0.13362 | 0.12256 | 0.12256 | 0.04649 | 0.04649 | 0.04765 | 0.04765 | 0.046135 | 0.046135 | 0.04432 | 0.04432 | 0.04143 | 0.04143 | 0.043705 | 0.043705 | 0.043785 | 0.043785 | 0.043825 | 0.043825 | 0.04345 | 0.04345 | 0.044155 | 0.044155 | 0.050555 | 0.050555 | 0.048445 | 0.048445 | 0.11488 | 0.11488 | 0.10927 | 0.10927 | 0.10774 | 0.10774 | 0.10694 | 0.10694 | 0.10984 | 0.10984 | 0.11743 | 0.11743 | 0.11917 | 0.11917 | 0.12167 | 0.12167 | 0.12123 | 0.12123 | 0.11968 | 0.11968 | 0.13059 | 0.13059 | 0.12599 | 0.12599 | 0.05345 | 0.05345 | 0.051355 | 0.051355 | 0.050655 | 0.050655 | 0.046815 | 0.046815 | 0.04575 | 0.04575 | 0.048465 | 0.048465 | 0.049375 | 0.049375 | 0.04809 | 0.04809 | 0.04872 | 0.04872 | 0.05059 | 0.05059 | 0.057535 | 0.057535 | 0.0558 | 0.0558 | 0.11666 | 0.11666 | 0.1113 | 0.1113 | 0.1109 | 0.1109 | 0.10896 | 0.10896 | 0.11585 | 0.11585 | 0.1215 | 0.1215 | 0.124 | 0.124 | 0.12573 | 0.12573 | 0.12491 | 0.12491 | 0.12074 | 0.12074 | 0.13215 | 0.13215 | 0.12785 | 0.12785 | 0.05034 | 0.05034 | 0.048065 | 0.048065 | 0.046305 | 0.046305 | 0.042795 | 0.042795 | 0.04125 | 0.04125 | 0.043225 | 0.043225 | 0.044545 | 0.044545 | 0.044915 | 0.044915 | 0.04436 | 0.04436 | 0.04599 | 0.04599 | 0.052355 | 0.052355 | 0.050535 | 0.050535 | 0.11835 | 0.11835 | 0.11338 | 0.11338 | 0.11167 | 0.11167 | 0.1098 | 0.1098 | 0.11429 | 0.11429 | 0.11922 | 0.11922 | 0.12278 | 0.12278 | 0.12277 | 0.12277 | 0.12258 | 0.12258 | 0.11937 | 0.11937 | 0.12907 | 0.12907 | 0.12747 | 0.12747 | 0.05356 | 0.05356 | 0.050385 | 0.050385 | 0.04949 | 0.04949 | 0.046635 | 0.046635 | 0.04513 | 0.04513 | 0.047745 | 0.047745 | 0.049295 | 0.049295 | 0.04987 | 0.04987 | 0.048765 | 0.048765 | 0.05091 | 0.05091 | 0.05756 | 0.05756 | 0.056825 | 0.056825 | 0.12385 | 0.12385 | 0.1171 | 0.1171 | 0.11547 | 0.11547 | 0.11604 | 0.11604 | 0.11471 | 0.11471 | 0.11398 | 0.11398 | 0.11696 | 0.11696 | 0.12513 | 0.12513 | 0.12512 | 0.12512 | 0.12515 | 0.12515 | 0.13439 | 0.13439 | 0.13186 | 0.13186 | 0.04824 | 0.04824 | 0.046695 | 0.046695 | 0.04538 | 0.04538 | 0.043825 | 0.043825 | 0.042805 | 0.042805 | 0.046355 | 0.046355 | 0.04872 | 0.04872 | 0.049105 | 0.049105 | 0.047155 | 0.047155 | 0.046865 | 0.046865 | 0.05333 | 0.05333 | 0.05301 | 0.05301 | 0.11609 | 0.11609 | 0.1099 | 0.1099 | 0.11017 | 0.11017 | 0.11222 | 0.11222 | 0.11138 | 0.11138 | 0.11557 | 0.11557 | 0.12021 | 0.12021 | 0.12318 | 0.12318 | 0.12058 | 0.12058 | 0.11688 | 0.11688 | 0.12776 | 0.12776 | 0.12652 | 0.12652 | 0.045395 | 0.045395 | 0.043705 | 0.043705 | 0.042285 | 0.042285 | 0.0414 | 0.0414 | 0.038595 | 0.038595 | 0.040365 | 0.040365 | 0.04107 | 0.04107 | 0.04049 | 0.04049 | 0.042025 | 0.042025 | 0.04246 | 0.04246 | 0.048405 | 0.048405 | 0.047765 | 0.047765 | 0.12811 | 0.12811 | 0.12509 | 0.12509 | 0.12352 | 0.12352 | 0.12707 | 0.12707 | 0.12442 | 0.12442 | 0.13059 | 0.13059 | 0.13428 | 0.13428 | 0.13889 | 0.13889 | 0.13295 | 0.13295 | 0.12574 | 0.12574 | 0.1365 | 0.1365 | 0.13372 | 0.13372 | 0.04957 | 0.04957 | 0.048315 | 0.048315 | 0.047365 | 0.047365 | 0.045485 | 0.045485 | 0.04258 | 0.04258 | 0.04493 | 0.04493 | 0.046675 | 0.046675 | 0.04719 | 0.04719 | 0.043945 | 0.043945 | 0.04309 | 0.04309 | 0.04888 | 0.04888 | 0.04794 | 0.04794 | 0.11701 | 0.11701 | 0.11464 | 0.11464 | 0.11471 | 0.11471 | 0.11069 | 0.11069 | 0.11496 | 0.11496 | 0.11922 | 0.11922 | 0.12069 | 0.12069 | 0.12228 | 0.12228 | 0.11948 | 0.11948 | 0.13062 | 0.13062 | 0.12956 | 0.12956 | 0.12407 | 0.12407 | 0.04988 | 0.04988 | 0.048225 | 0.048225 | 0.047805 | 0.047805 | 0.044705 | 0.044705 | 0.04315 | 0.04315 | 0.04508 | 0.04508 | 0.046425 | 0.046425 | 0.04871 | 0.04871 | 0.049115 | 0.049115 | 0.056535 | 0.056535 | 0.056385 | 0.056385 | 0.05408 | 0.05408 | 0.10788 | 0.10788 | 0.10426 | 0.10426 | 0.09991 | 0.09991 | 0.09699 | 0.09699 | 0.09984 | 0.09984 | 0.10536 | 0.10536 | 0.10812 | 0.10812 | 0.10883 | 0.10883 | 0.1102 | 0.1102 | 0.12272 | 0.12272 | 0.12058 | 0.12058 | 0.11768 | 0.11768 | 0.067675 | 0.067675 | 0.064265 | 0.064265 | 0.06303 | 0.06303 | 0.05749 | 0.05749 | 0.05574 | 0.05574 | 0.05826 | 0.05826 | 0.060425 | 0.060425 | 0.06153 | 0.06153 | 0.062375 | 0.062375 | 0.074075 | 0.074075 | 0.07443 | 0.07443 | 0.07159 | 0.07159 | 0.1242 | 0.1242 | 0.11866 | 0.11866 | 0.11751 | 0.11751 | 0.11332 | 0.11332 | 0.11784 | 0.11784 | 0.12415 | 0.12415 | 0.12741 | 0.12741 | 0.12739 | 0.12739 | 0.12523 | 0.12523 | 0.13441 | 0.13441 | 0.13423 | 0.13423 | 0.13381 | 0.13381 | 0.052 | 0.052 | 0.049325 | 0.049325 | 0.04785 | 0.04785 | 0.04382 | 0.04382 | 0.040795 | 0.040795 | 0.04301 | 0.04301 | 0.04472 | 0.04472 | 0.046345 | 0.046345 | 0.04776 | 0.04776 | 0.057285 | 0.057285 | 0.057245 | 0.057245 | 0.05528 | 0.05528 | 0.14028 | 0.14028 | 0.13246 | 0.13246 | 0.12964 | 0.12964 | 0.12593 | 0.12593 | 0.13115 | 0.13115 | 0.13672 | 0.13672 | 0.13725 | 0.13725 | 0.13844 | 0.13844 | 0.139 | 0.139 | 0.15218 | 0.15218 | 0.15207 | 0.15207 | 0.15127 | 0.15127 | 0.056515 | 0.056515 | 0.052645 | 0.052645 | 0.050845 | 0.050845 | 0.046905 | 0.046905 | 0.044195 | 0.044195 | 0.04805 | 0.04805 | 0.04988 | 0.04988 | 0.05203 | 0.05203 | 0.05374 | 0.05374 | 0.063345 | 0.063345 | 0.06395 | 0.06395 | 0.060465 | 0.060465 | 0.1179 | 0.1179 | 0.11236 | 0.11236 | 0.11074 | 0.11074 | 0.10786 | 0.10786 | 0.112 | 0.112 | 0.11495 | 0.11495 | 0.11722 | 0.11722 | 0.11869 | 0.11869 | 0.1209 | 0.1209 | 0.13356 | 0.13356 | 0.13597 | 0.13597 | 0.13156 | 0.13156 | 0.05486 | 0.05486 | 0.051785 | 0.051785 | 0.05113 | 0.05113 | 0.0469 | 0.0469 | 0.043685 | 0.043685 | 0.044105 | 0.044105 | 0.048885 | 0.048885 | 0.049515 | 0.049515 | 0.05044 | 0.05044 | 0.0595 | 0.0595 | 0.061215 | 0.061215 | 0.058415 | 0.058415 | 0.11197 | 0.11197 | 0.10785 | 0.10785 | 0.11095 | 0.11095 | 0.11438 | 0.11438 | 0.11689 | 0.11689 | 0.12233 | 0.12233 | 0.12398 | 0.12398 | 0.12376 | 0.12376 | 0.11993 | 0.11993 | 0.12718 | 0.12718 | 0.13556 | 0.13556 | 0.12434 | 0.12434 | 0.047165 | 0.047165 | 0.04834 | 0.04834 | 0.046805 | 0.046805 | 0.04496 | 0.04496 | 0.04203 | 0.04203 | 0.044335 | 0.044335 | 0.04442 | 0.04442 | 0.04446 | 0.04446 | 0.04408 | 0.04408 | 0.044795 | 0.044795 | 0.051285 | 0.051285 | 0.049145 | 0.049145 | 0.11654 | 0.11654 | 0.11085 | 0.11085 | 0.1093 | 0.1093 | 0.10849 | 0.10849 | 0.11143 | 0.11143 | 0.11912 | 0.11912 | 0.1209 | 0.1209 | 0.12343 | 0.12343 | 0.12299 | 0.12299 | 0.12141 | 0.12141 | 0.13248 | 0.13248 | 0.12782 | 0.12782 | 0.05422 | 0.05422 | 0.052095 | 0.052095 | 0.05139 | 0.05139 | 0.04749 | 0.04749 | 0.04641 | 0.04641 | 0.049165 | 0.049165 | 0.050085 | 0.050085 | 0.048785 | 0.048785 | 0.049425 | 0.049425 | 0.05132 | 0.05132 | 0.058365 | 0.058365 | 0.056605 | 0.056605 | 0.11815 | 0.11815 | 0.11272 | 0.11272 | 0.11232 | 0.11232 | 0.11035 | 0.11035 | 0.11733 | 0.11733 | 0.12305 | 0.12305 | 0.12559 | 0.12559 | 0.12734 | 0.12734 | 0.12651 | 0.12651 | 0.12229 | 0.12229 | 0.13384 | 0.13384 | 0.12948 | 0.12948 | 0.050985 | 0.050985 | 0.04868 | 0.04868 | 0.0469 | 0.0469 | 0.043345 | 0.043345 | 0.04178 | 0.04178 | 0.04378 | 0.04378 | 0.045115 | 0.045115 | 0.04549 | 0.04549 | 0.044925 | 0.044925 | 0.04658 | 0.04658 | 0.053025 | 0.053025 | 0.05118 | 0.05118 | 0.11993 | 0.11993 | 0.1149 | 0.1149 | 0.11316 | 0.11316 | 0.11127 | 0.11127 | 0.11582 | 0.11582 | 0.12082 | 0.12082 | 0.12442 | 0.12442 | 0.12442 | 0.12442 | 0.12422 | 0.12422 | 0.12097 | 0.12097 | 0.13079 | 0.13079 | 0.12918 | 0.12918 | 0.054275 | 0.054275 | 0.05106 | 0.05106 | 0.050155 | 0.050155 | 0.04726 | 0.04726 | 0.045735 | 0.045735 | 0.048385 | 0.048385 | 0.049955 | 0.049955 | 0.05054 | 0.05054 | 0.04942 | 0.04942 | 0.051595 | 0.051595 | 0.05833 | 0.05833 | 0.05759 | 0.05759 | 0.11751 | 0.11751 | 0.11111 | 0.11111 | 0.10956 | 0.10956 | 0.1101 | 0.1101 | 0.10884 | 0.10884 | 0.10815 | 0.10815 | 0.11098 | 0.11098 | 0.11873 | 0.11873 | 0.11872 | 0.11872 | 0.11875 | 0.11875 | 0.12751 | 0.12751 | 0.12511 | 0.12511 | 0.045775 | 0.045775 | 0.04431 | 0.04431 | 0.043055 | 0.043055 | 0.041585 | 0.041585 | 0.040615 | 0.040615 | 0.043985 | 0.043985 | 0.04623 | 0.04623 | 0.04659 | 0.04659 | 0.044745 | 0.044745 | 0.04447 | 0.04447 | 0.0506 | 0.0506 | 0.050295 | 0.050295 | 0.10968 | 0.10968 | 0.10383 | 0.10383 | 0.10409 | 0.10409 | 0.10602 | 0.10602 | 0.10522 | 0.10522 | 0.10919 | 0.10919 | 0.11357 | 0.11357 | 0.11638 | 0.11638 | 0.11392 | 0.11392 | 0.11042 | 0.11042 | 0.12071 | 0.12071 | 0.11954 | 0.11954 | 0.04289 | 0.04289 | 0.04129 | 0.04129 | 0.03995 | 0.03995 | 0.03911 | 0.03911 | 0.036465 | 0.036465 | 0.038135 | 0.038135 | 0.0388 | 0.0388 | 0.038255 | 0.038255 | 0.039705 | 0.039705 | 0.040115 | 0.040115 | 0.04573 | 0.04573 | 0.045125 | 0.045125 | 0.12132 | 0.12132 | 0.11846 | 0.11846 | 0.11697 | 0.11697 | 0.12033 | 0.12033 | 0.11783 | 0.11783 | 0.12367 | 0.12367 | 0.12716 | 0.12716 | 0.13152 | 0.13152 | 0.1259 | 0.1259 | 0.11907 | 0.11907 | 0.12927 | 0.12927 | 0.12663 | 0.12663 | 0.04694 | 0.04694 | 0.045755 | 0.045755 | 0.044855 | 0.044855 | 0.043075 | 0.043075 | 0.040325 | 0.040325 | 0.042545 | 0.042545 | 0.0442 | 0.0442 | 0.04469 | 0.04469 | 0.041615 | 0.041615 | 0.040805 | 0.040805 | 0.04629 | 0.04629 | 0.0454 | 0.0454 | 0.11131 | 0.11131 | 0.10905 | 0.10905 | 0.10912 | 0.10912 | 0.10529 | 0.10529 | 0.10935 | 0.10935 | 0.1134 | 0.1134 | 0.11481 | 0.11481 | 0.11632 | 0.11632 | 0.11366 | 0.11366 | 0.12425 | 0.12425 | 0.12324 | 0.12324 | 0.11802 | 0.11802 | 0.047445 | 0.047445 | 0.045875 | 0.045875 | 0.045475 | 0.045475 | 0.042525 | 0.042525 | 0.041045 | 0.041045 | 0.04288 | 0.04288 | 0.04416 | 0.04416 | 0.046335 | 0.046335 | 0.04672 | 0.04672 | 0.053775 | 0.053775 | 0.053635 | 0.053635 | 0.05144 | 0.05144 | 0.10255 | 0.10255 | 0.09911 | 0.09911 | 0.094975 | 0.094975 | 0.092195 | 0.092195 | 0.094905 | 0.094905 | 0.10015 | 0.10015 | 0.10278 | 0.10278 | 0.10344 | 0.10344 | 0.10475 | 0.10475 | 0.11665 | 0.11665 | 0.11463 | 0.11463 | 0.11187 | 0.11187 | 0.064335 | 0.064335 | 0.06109 | 0.06109 | 0.05992 | 0.05992 | 0.054645 | 0.054645 | 0.052985 | 0.052985 | 0.055385 | 0.055385 | 0.05744 | 0.05744 | 0.05849 | 0.05849 | 0.059295 | 0.059295 | 0.070415 | 0.070415 | 0.070755 | 0.070755 | 0.068055 | 0.068055 | 0.11847 | 0.11847 | 0.11318 | 0.11318 | 0.11209 | 0.11209 | 0.1081 | 0.1081 | 0.11241 | 0.11241 | 0.11842 | 0.11842 | 0.12154 | 0.12154 | 0.12151 | 0.12151 | 0.11945 | 0.11945 | 0.12821 | 0.12821 | 0.12804 | 0.12804 | 0.12763 | 0.12763 | 0.0496 | 0.0496 | 0.04705 | 0.04705 | 0.045645 | 0.045645 | 0.041795 | 0.041795 | 0.038915 | 0.038915 | 0.04103 | 0.04103 | 0.04266 | 0.04266 | 0.04421 | 0.04421 | 0.045555 | 0.045555 | 0.054645 | 0.054645 | 0.054605 | 0.054605 | 0.05273 | 0.05273 | 0.13517 | 0.13517 | 0.12763 | 0.12763 | 0.12491 | 0.12491 | 0.12133 | 0.12133 | 0.12637 | 0.12637 | 0.13173 | 0.13173 | 0.13225 | 0.13225 | 0.13339 | 0.13339 | 0.13393 | 0.13393 | 0.14663 | 0.14663 | 0.14652 | 0.14652 | 0.14575 | 0.14575 | 0.054455 | 0.054455 | 0.050725 | 0.050725 | 0.048995 | 0.048995 | 0.045195 | 0.045195 | 0.042585 | 0.042585 | 0.0463 | 0.0463 | 0.04806 | 0.04806 | 0.050135 | 0.050135 | 0.05178 | 0.05178 | 0.061035 | 0.061035 | 0.061615 | 0.061615 | 0.05826 | 0.05826 | 0.11288 | 0.11288 | 0.10758 | 0.10758 | 0.10602 | 0.10602 | 0.10326 | 0.10326 | 0.10724 | 0.10724 | 0.11006 | 0.11006 | 0.11224 | 0.11224 | 0.11364 | 0.11364 | 0.11576 | 0.11576 | 0.12788 | 0.12788 | 0.13018 | 0.13018 | 0.12596 | 0.12596 | 0.052525 | 0.052525 | 0.049585 | 0.049585 | 0.04895 | 0.04895 | 0.0449 | 0.0449 | 0.041825 | 0.041825 | 0.04223 | 0.04223 | 0.046805 | 0.046805 | 0.04741 | 0.04741 | 0.048295 | 0.048295 | 0.05697 | 0.05697 | 0.05861 | 0.05861 | 0.05593 | 0.05593 | 0.10694 | 0.10694 | 0.103 | 0.103 | 0.10597 | 0.10597 | 0.10923 | 0.10923 | 0.11163 | 0.11163 | 0.11682 | 0.11682 | 0.1184 | 0.1184 | 0.11819 | 0.11819 | 0.11454 | 0.11454 | 0.12146 | 0.12146 | 0.12946 | 0.12946 | 0.11875 | 0.11875 | 0.045045 | 0.045045 | 0.046165 | 0.046165 | 0.0447 | 0.0447 | 0.04294 | 0.04294 | 0.04014 | 0.04014 | 0.042345 | 0.042345 | 0.042425 | 0.042425 | 0.04246 | 0.04246 | 0.042095 | 0.042095 | 0.042785 | 0.042785 | 0.04898 | 0.04898 | 0.046935 | 0.046935 | 0.11124 | 0.11124 | 0.10582 | 0.10582 | 0.10433 | 0.10433 | 0.10355 | 0.10355 | 0.10636 | 0.10636 | 0.11371 | 0.11371 | 0.11539 | 0.11539 | 0.11782 | 0.11782 | 0.11739 | 0.11739 | 0.11589 | 0.11589 | 0.12646 | 0.12646 | 0.12201 | 0.12201 | 0.051755 | 0.051755 | 0.049725 | 0.049725 | 0.049055 | 0.049055 | 0.04533 | 0.04533 | 0.0443 | 0.0443 | 0.04693 | 0.04693 | 0.04781 | 0.04781 | 0.046565 | 0.046565 | 0.047175 | 0.047175 | 0.048985 | 0.048985 | 0.05571 | 0.05571 | 0.05403 | 0.05403 | 0.11255 | 0.11255 | 0.10737 | 0.10737 | 0.107 | 0.107 | 0.10512 | 0.10512 | 0.11177 | 0.11177 | 0.11721 | 0.11721 | 0.11963 | 0.11963 | 0.1213 | 0.1213 | 0.12051 | 0.12051 | 0.11649 | 0.11649 | 0.1275 | 0.1275 | 0.12334 | 0.12334 | 0.04857 | 0.04857 | 0.04637 | 0.04637 | 0.044675 | 0.044675 | 0.04129 | 0.04129 | 0.0398 | 0.0398 | 0.041705 | 0.041705 | 0.042975 | 0.042975 | 0.043335 | 0.043335 | 0.042795 | 0.042795 | 0.04437 | 0.04437 | 0.05051 | 0.05051 | 0.048755 | 0.048755 | 0.11432 | 0.11432 | 0.10953 | 0.10953 | 0.10787 | 0.10787 | 0.10607 | 0.10607 | 0.11041 | 0.11041 | 0.11517 | 0.11517 | 0.11861 | 0.11861 | 0.11861 | 0.11861 | 0.11842 | 0.11842 | 0.11532 | 0.11532 | 0.12469 | 0.12469 | 0.12315 | 0.12315 | 0.05174 | 0.05174 | 0.048675 | 0.048675 | 0.04781 | 0.04781 | 0.045055 | 0.045055 | 0.0436 | 0.0436 | 0.046125 | 0.046125 | 0.047625 | 0.047625 | 0.04818 | 0.04818 | 0.04711 | 0.04711 | 0.049185 | 0.049185 | 0.055605 | 0.055605 | 0.054895 | 0.054895 | 0.11671 | 0.11671 | 0.11035 | 0.11035 | 0.10882 | 0.10882 | 0.10936 | 0.10936 | 0.1081 | 0.1081 | 0.10741 | 0.10741 | 0.11023 | 0.11023 | 0.11792 | 0.11792 | 0.11791 | 0.11791 | 0.11794 | 0.11794 | 0.12665 | 0.12665 | 0.12426 | 0.12426 | 0.045465 | 0.045465 | 0.044005 | 0.044005 | 0.042765 | 0.042765 | 0.0413 | 0.0413 | 0.04034 | 0.04034 | 0.043685 | 0.043685 | 0.045915 | 0.045915 | 0.046275 | 0.046275 | 0.04444 | 0.04444 | 0.044165 | 0.044165 | 0.050255 | 0.050255 | 0.049955 | 0.049955 | 0.10879 | 0.10879 | 0.10299 | 0.10299 | 0.10325 | 0.10325 | 0.10516 | 0.10516 | 0.10437 | 0.10437 | 0.1083 | 0.1083 | 0.11265 | 0.11265 | 0.11543 | 0.11543 | 0.11299 | 0.11299 | 0.10952 | 0.10952 | 0.11972 | 0.11972 | 0.11857 | 0.11857 | 0.04254 | 0.04254 | 0.040955 | 0.040955 | 0.03963 | 0.03963 | 0.038795 | 0.038795 | 0.03617 | 0.03617 | 0.037825 | 0.037825 | 0.038485 | 0.038485 | 0.037945 | 0.037945 | 0.039385 | 0.039385 | 0.03979 | 0.03979 | 0.04536 | 0.04536 | 0.04476 | 0.04476 | 0.12046 | 0.12046 | 0.11761 | 0.11761 | 0.11614 | 0.11614 | 0.11947 | 0.11947 | 0.11699 | 0.11699 | 0.12279 | 0.12279 | 0.12626 | 0.12626 | 0.13059 | 0.13059 | 0.125 | 0.125 | 0.11822 | 0.11822 | 0.12834 | 0.12834 | 0.12573 | 0.12573 | 0.046605 | 0.046605 | 0.04543 | 0.04543 | 0.044535 | 0.044535 | 0.042765 | 0.042765 | 0.040035 | 0.040035 | 0.042245 | 0.042245 | 0.043885 | 0.043885 | 0.04437 | 0.04437 | 0.04132 | 0.04132 | 0.040515 | 0.040515 | 0.04596 | 0.04596 | 0.045075 | 0.045075 | 0.1107 | 0.1107 | 0.10846 | 0.10846 | 0.10852 | 0.10852 | 0.10472 | 0.10472 | 0.10876 | 0.10876 | 0.11278 | 0.11278 | 0.11418 | 0.11418 | 0.11568 | 0.11568 | 0.11304 | 0.11304 | 0.12358 | 0.12358 | 0.12257 | 0.12257 | 0.11737 | 0.11737 | 0.047185 | 0.047185 | 0.045625 | 0.045625 | 0.045225 | 0.045225 | 0.042295 | 0.042295 | 0.04082 | 0.04082 | 0.042645 | 0.042645 | 0.04392 | 0.04392 | 0.04608 | 0.04608 | 0.046465 | 0.046465 | 0.053485 | 0.053485 | 0.05334 | 0.05334 | 0.05116 | 0.05116 | 0.10197 | 0.10197 | 0.098545 | 0.098545 | 0.09443 | 0.09443 | 0.09167 | 0.09167 | 0.094365 | 0.094365 | 0.099575 | 0.099575 | 0.10218 | 0.10218 | 0.10286 | 0.10286 | 0.10415 | 0.10415 | 0.11599 | 0.11599 | 0.11397 | 0.11397 | 0.11123 | 0.11123 | 0.063965 | 0.063965 | 0.06074 | 0.06074 | 0.059575 | 0.059575 | 0.054335 | 0.054335 | 0.052685 | 0.052685 | 0.055065 | 0.055065 | 0.057115 | 0.057115 | 0.058155 | 0.058155 | 0.058955 | 0.058955 | 0.07001 | 0.07001 | 0.07035 | 0.07035 | 0.067665 | 0.067665 | 0.118 | 0.118 | 0.11273 | 0.11273 | 0.11163 | 0.11163 | 0.10766 | 0.10766 | 0.11195 | 0.11195 | 0.11794 | 0.11794 | 0.12104 | 0.12104 | 0.12102 | 0.12102 | 0.11897 | 0.11897 | 0.12768 | 0.12768 | 0.12751 | 0.12751 | 0.12712 | 0.12712 | 0.049395 | 0.049395 | 0.046855 | 0.046855 | 0.045455 | 0.045455 | 0.041625 | 0.041625 | 0.038755 | 0.038755 | 0.04086 | 0.04086 | 0.042485 | 0.042485 | 0.044025 | 0.044025 | 0.04537 | 0.04537 | 0.05442 | 0.05442 | 0.05438 | 0.05438 | 0.052515 | 0.052515 | 0.13525 | 0.13525 | 0.12771 | 0.12771 | 0.12498 | 0.12498 | 0.1214 | 0.1214 | 0.12645 | 0.12645 | 0.13181 | 0.13181 | 0.13231 | 0.13231 | 0.13347 | 0.13347 | 0.13401 | 0.13401 | 0.14671 | 0.14671 | 0.14661 | 0.14661 | 0.14583 | 0.14583 | 0.054485 | 0.054485 | 0.05075 | 0.05075 | 0.04902 | 0.04902 | 0.04522 | 0.04522 | 0.04261 | 0.04261 | 0.046325 | 0.046325 | 0.048085 | 0.048085 | 0.050165 | 0.050165 | 0.05181 | 0.05181 | 0.06107 | 0.06107 | 0.06165 | 0.06165 | 0.05829 | 0.05829 | 0.11256 | 0.11256 | 0.10727 | 0.10727 | 0.10572 | 0.10572 | 0.10297 | 0.10297 | 0.10693 | 0.10693 | 0.10974 | 0.10974 | 0.11192 | 0.11192 | 0.11331 | 0.11331 | 0.11542 | 0.11542 | 0.12751 | 0.12751 | 0.12981 | 0.12981 | 0.1256 | 0.1256 | 0.052375 | 0.052375 | 0.04944 | 0.04944 | 0.04881 | 0.04881 | 0.044775 | 0.044775 | 0.041705 | 0.041705 | 0.04211 | 0.04211 | 0.04667 | 0.04667 | 0.047275 | 0.047275 | 0.048155 | 0.048155 | 0.056805 | 0.056805 | 0.05844 | 0.05844 | 0.05577 | 0.05577 | 0.10651 | 0.10651 | 0.1026 | 0.1026 | 0.10555 | 0.10555 | 0.1088 | 0.1088 | 0.11119 | 0.11119 | 0.11637 | 0.11637 | 0.11794 | 0.11794 | 0.11774 | 0.11774 | 0.1141 | 0.1141 | 0.12098 | 0.12098 | 0.12895 | 0.12895 | 0.11829 | 0.11829 | 0.044865 | 0.044865 | 0.045985 | 0.045985 | 0.044525 | 0.044525 | 0.042775 | 0.042775 | 0.03998 | 0.03998 | 0.042175 | 0.042175 | 0.042255 | 0.042255 | 0.042295 | 0.042295 | 0.04193 | 0.04193 | 0.042615 | 0.042615 | 0.04879 | 0.04879 | 0.04675 | 0.04675 | 0.11078 | 0.11078 | 0.10537 | 0.10537 | 0.1039 | 0.1039 | 0.10312 | 0.10312 | 0.10591 | 0.10591 | 0.11324 | 0.11324 | 0.11492 | 0.11492 | 0.11732 | 0.11732 | 0.1169 | 0.1169 | 0.11541 | 0.11541 | 0.12593 | 0.12593 | 0.1215 | 0.1215 | 0.05154 | 0.05154 | 0.04952 | 0.04952 | 0.04885 | 0.04885 | 0.04514 | 0.04514 | 0.044115 | 0.044115 | 0.046735 | 0.046735 | 0.04761 | 0.04761 | 0.046375 | 0.046375 | 0.04698 | 0.04698 | 0.04878 | 0.04878 | 0.05548 | 0.05548 | 0.053805 | 0.053805 | 0.112 | 0.112 | 0.10685 | 0.10685 | 0.10648 | 0.10648 | 0.10461 | 0.10461 | 0.11122 | 0.11122 | 0.11664 | 0.11664 | 0.11905 | 0.11905 | 0.12071 | 0.12071 | 0.11992 | 0.11992 | 0.11592 | 0.11592 | 0.12688 | 0.12688 | 0.12275 | 0.12275 | 0.048335 | 0.048335 | 0.046145 | 0.046145 | 0.04446 | 0.04446 | 0.041085 | 0.041085 | 0.039605 | 0.039605 | 0.0415 | 0.0415 | 0.042765 | 0.042765 | 0.043125 | 0.043125 | 0.04259 | 0.04259 | 0.044155 | 0.044155 | 0.050265 | 0.050265 | 0.048515 | 0.048515 | 0.11379 | 0.11379 | 0.10902 | 0.10902 | 0.10737 | 0.10737 | 0.10558 | 0.10558 | 0.1099 | 0.1099 | 0.11464 | 0.11464 | 0.11806 | 0.11806 | 0.11805 | 0.11805 | 0.11786 | 0.11786 | 0.11478 | 0.11478 | 0.1241 | 0.1241 | 0.12257 | 0.12257 | 0.0515 | 0.0515 | 0.048445 | 0.048445 | 0.047585 | 0.047585 | 0.044845 | 0.044845 | 0.043395 | 0.043395 | 0.04591 | 0.04591 | 0.0474 | 0.0474 | 0.047955 | 0.047955 | 0.04689 | 0.04689 | 0.048955 | 0.048955 | 0.055345 | 0.055345 | 0.05464 | 0.05464 | 0.11678 | 0.11678 | 0.11041 | 0.11041 | 0.10888 | 0.10888 | 0.10941 | 0.10941 | 0.10816 | 0.10816 | 0.10747 | 0.10747 | 0.11028 | 0.11028 | 0.11799 | 0.11799 | 0.11797 | 0.11797 | 0.118 | 0.118 | 0.12672 | 0.12672 | 0.12433 | 0.12433 | 0.045485 | 0.045485 | 0.04403 | 0.04403 | 0.042785 | 0.042785 | 0.041325 | 0.041325 | 0.04036 | 0.04036 | 0.043705 | 0.043705 | 0.04594 | 0.04594 | 0.0463 | 0.0463 | 0.044465 | 0.044465 | 0.04419 | 0.04419 | 0.050285 | 0.050285 | 0.04998 | 0.04998 | 0.10892 | 0.10892 | 0.10311 | 0.10311 | 0.10337 | 0.10337 | 0.10529 | 0.10529 | 0.1045 | 0.1045 | 0.10844 | 0.10844 | 0.11279 | 0.11279 | 0.11557 | 0.11557 | 0.11313 | 0.11313 | 0.10966 | 0.10966 | 0.11987 | 0.11987 | 0.11871 | 0.11871 | 0.04259 | 0.04259 | 0.041005 | 0.041005 | 0.039675 | 0.039675 | 0.03884 | 0.03884 | 0.036215 | 0.036215 | 0.03787 | 0.03787 | 0.03853 | 0.03853 | 0.03799 | 0.03799 | 0.03943 | 0.03943 | 0.039835 | 0.039835 | 0.045415 | 0.045415 | 0.044815 | 0.044815 | 0.12062 | 0.12062 | 0.11778 | 0.11778 | 0.11631 | 0.11631 | 0.11965 | 0.11965 | 0.11716 | 0.11716 | 0.12297 | 0.12297 | 0.12643 | 0.12643 | 0.13077 | 0.13077 | 0.12518 | 0.12518 | 0.11839 | 0.11839 | 0.12853 | 0.12853 | 0.12591 | 0.12591 | 0.046675 | 0.046675 | 0.045495 | 0.045495 | 0.044595 | 0.044595 | 0.04283 | 0.04283 | 0.040095 | 0.040095 | 0.042305 | 0.042305 | 0.04395 | 0.04395 | 0.044435 | 0.044435 | 0.04138 | 0.04138 | 0.04057 | 0.04057 | 0.046025 | 0.046025 | 0.04514 | 0.04514
|  |  | 3 | Condores 220 | Condores 220 | Palafitos 13.8 | 0.20183 | 0.20183 | 0.16974 | 0.16974 | 0.16098 | 0.16098 | 0.17475 | 0.17475 | 0.22357 | 0.22357 | 0.26061 | 0.26061 | 0.26571 | 0.26571 | 0.25767 | 0.25767 | 0.26028 | 0.26028 | 0.30242 | 0.30242 | 0.28821 | 0.28821 | 0.2537 | 0.2537 | 0.08815 | 0.08815 | 0.074335 | 0.074335 | 0.070025 | 0.070025 | 0.07557 | 0.07557 | 0.09682 | 0.09682 | 0.11713 | 0.11713 | 0.12137 | 0.12137 | 0.11771 | 0.11771 | 0.121 | 0.121 | 0.13831 | 0.13831 | 0.12926 | 0.12926 | 0.11317 | 0.11317 | 0.18034 | 0.18034 | 0.14893 | 0.14893 | 0.13905 | 0.13905 | 0.14728 | 0.14728 | 0.19397 | 0.19397 | 0.23458 | 0.23458 | 0.24361 | 0.24361 | 0.23267 | 0.23267 | 0.24029 | 0.24029 | 0.27197 | 0.27197 | 0.25734 | 0.25734 | 0.23053 | 0.23053 | 0.11288 | 0.11288 | 0.092305 | 0.092305 | 0.08565 | 0.08565 | 0.087785 | 0.087785 | 0.10987 | 0.10987 | 0.13433 | 0.13433 | 0.14184 | 0.14184 | 0.13745 | 0.13745 | 0.14556 | 0.14556 | 0.17175 | 0.17175 | 0.15924 | 0.15924 | 0.14035 | 0.14035 | 0.20894 | 0.20894 | 0.17066 | 0.17066 | 0.15856 | 0.15856 | 0.16826 | 0.16826 | 0.22179 | 0.22179 | 0.26945 | 0.26945 | 0.28066 | 0.28066 | 0.27352 | 0.27352 | 0.27874 | 0.27874 | 0.30752 | 0.30752 | 0.2881 | 0.2881 | 0.26323 | 0.26323 | 0.07848 | 0.07848 | 0.063765 | 0.063765 | 0.058515 | 0.058515 | 0.057245 | 0.057245 | 0.0663 | 0.0663 | 0.081255 | 0.081255 | 0.08581 | 0.08581 | 0.09045 | 0.09045 | 0.10309 | 0.10309 | 0.11945 | 0.11945 | 0.10956 | 0.10956 | 0.09804 | 0.09804 | 0.21024 | 0.21024 | 0.1717 | 0.1717 | 0.1591 | 0.1591 | 0.16962 | 0.16962 | 0.22937 | 0.22937 | 0.27733 | 0.27733 | 0.28597 | 0.28597 | 0.27343 | 0.27343 | 0.27938 | 0.27938 | 0.30167 | 0.30167 | 0.28448 | 0.28448 | 0.26312 | 0.26312 | 0.085185 | 0.085185 | 0.068855 | 0.068855 | 0.063275 | 0.063275 | 0.0642 | 0.0642 | 0.08057 | 0.08057 | 0.09726 | 0.09726 | 0.10779 | 0.10779 | 0.10539 | 0.10539 | 0.1126 | 0.1126 | 0.12679 | 0.12679 | 0.11733 | 0.11733 | 0.10375 | 0.10375 | 0.1974 | 0.1974 | 0.16146 | 0.16146 | 0.15096 | 0.15096 | 0.1647 | 0.1647 | 0.22954 | 0.22954 | 0.26319 | 0.26319 | 0.26533 | 0.26533 | 0.25772 | 0.25772 | 0.26367 | 0.26367 | 0.29267 | 0.29267 | 0.28447 | 0.28447 | 0.25451 | 0.25451 | 0.090055 | 0.090055 | 0.073085 | 0.073085 | 0.06754 | 0.06754 | 0.07184 | 0.07184 | 0.091175 | 0.091175 | 0.10939 | 0.10939 | 0.1112 | 0.1112 | 0.10863 | 0.10863 | 0.1175 | 0.1175 | 0.13592 | 0.13592 | 0.12803 | 0.12803 | 0.11283 | 0.11283 | 0.19925 | 0.19925 | 0.1634 | 0.1634 | 0.15146 | 0.15146 | 0.16572 | 0.16572 | 0.21521 | 0.21521 | 0.26154 | 0.26154 | 0.26464 | 0.26464 | 0.25643 | 0.25643 | 0.2605 | 0.2605 | 0.26957 | 0.26957 | 0.2838 | 0.2838 | 0.255 | 0.255 | 0.078705 | 0.078705 | 0.068155 | 0.068155 | 0.062775 | 0.062775 | 0.06513 | 0.06513 | 0.077425 | 0.077425 | 0.09529 | 0.09529 | 0.10007 | 0.10007 | 0.09674 | 0.09674 | 0.099225 | 0.099225 | 0.10729 | 0.10729 | 0.11395 | 0.11395 | 0.10249 | 0.10249 | 0.19806 | 0.19806 | 0.16363 | 0.16363 | 0.1531 | 0.1531 | 0.16995 | 0.16995 | 0.22287 | 0.22287 | 0.25406 | 0.25406 | 0.25826 | 0.25826 | 0.25761 | 0.25761 | 0.26389 | 0.26389 | 0.25046 | 0.25046 | 0.27287 | 0.27287 | 0.24416 | 0.24416 | 0.086415 | 0.086415 | 0.075815 | 0.075815 | 0.07059 | 0.07059 | 0.078075 | 0.078075 | 0.095105 | 0.095105 | 0.11564 | 0.11564 | 0.11923 | 0.11923 | 0.1119 | 0.1119 | 0.11693 | 0.11693 | 0.11285 | 0.11285 | 0.12211 | 0.12211 | 0.11094 | 0.11094 | 0.20686 | 0.20686 | 0.1708 | 0.1708 | 0.15951 | 0.15951 | 0.16987 | 0.16987 | 0.21677 | 0.21677 | 0.26037 | 0.26037 | 0.26935 | 0.26935 | 0.26406 | 0.26406 | 0.26256 | 0.26256 | 0.24583 | 0.24583 | 0.28014 | 0.28014 | 0.2591 | 0.2591 | 0.086225 | 0.086225 | 0.06944 | 0.06944 | 0.063915 | 0.063915 | 0.068235 | 0.068235 | 0.08152 | 0.08152 | 0.09831 | 0.09831 | 0.10303 | 0.10303 | 0.098605 | 0.098605 | 0.10279 | 0.10279 | 0.09961 | 0.09961 | 0.11331 | 0.11331 | 0.10394 | 0.10394 | 0.22359 | 0.22359 | 0.18157 | 0.18157 | 0.16786 | 0.16786 | 0.17521 | 0.17521 | 0.22265 | 0.22265 | 0.2703 | 0.2703 | 0.28042 | 0.28042 | 0.26937 | 0.26937 | 0.26584 | 0.26584 | 0.24561 | 0.24561 | 0.28165 | 0.28165 | 0.2733 | 0.2733 | 0.1025 | 0.1025 | 0.083495 | 0.083495 | 0.075865 | 0.075865 | 0.077015 | 0.077015 | 0.09543 | 0.09543 | 0.11719 | 0.11719 | 0.12511 | 0.12511 | 0.11849 | 0.11849 | 0.11885 | 0.11885 | 0.11271 | 0.11271 | 0.12617 | 0.12617 | 0.12331 | 0.12331 | 0.23467 | 0.23467 | 0.19256 | 0.19256 | 0.17713 | 0.17713 | 0.18655 | 0.18655 | 0.24876 | 0.24876 | 0.30804 | 0.30804 | 0.32394 | 0.32394 | 0.31799 | 0.31799 | 0.32515 | 0.32515 | 0.28666 | 0.28666 | 0.29207 | 0.29207 | 0.28409 | 0.28409 | 0.093575 | 0.093575 | 0.07835 | 0.07835 | 0.070545 | 0.070545 | 0.06993 | 0.06993 | 0.08286 | 0.08286 | 0.10257 | 0.10257 | 0.10933 | 0.10933 | 0.10569 | 0.10569 | 0.10391 | 0.10391 | 0.09766 | 0.09766 | 0.10783 | 0.10783 | 0.10734 | 0.10734 | 0.22387 | 0.22387 | 0.18355 | 0.18355 | 0.16826 | 0.16826 | 0.17999 | 0.17999 | 0.23381 | 0.23381 | 0.28481 | 0.28481 | 0.30254 | 0.30254 | 0.30105 | 0.30105 | 0.30576 | 0.30576 | 0.27281 | 0.27281 | 0.2779 | 0.2779 | 0.26926 | 0.26926 | 0.088105 | 0.088105 | 0.07259 | 0.07259 | 0.06553 | 0.06553 | 0.066225 | 0.066225 | 0.07673 | 0.07673 | 0.092455 | 0.092455 | 0.099895 | 0.099895 | 0.09777 | 0.09777 | 0.09753 | 0.09753 | 0.092815 | 0.092815 | 0.09959 | 0.09959 | 0.097055 | 0.097055 | 0.23687 | 0.23687 | 0.19528 | 0.19528 | 0.18344 | 0.18344 | 0.20502 | 0.20502 | 0.25462 | 0.25462 | 0.31161 | 0.31161 | 0.32565 | 0.32565 | 0.31633 | 0.31633 | 0.32016 | 0.32016 | 0.29657 | 0.29657 | 0.31817 | 0.31817 | 0.29128 | 0.29128 | 0.094955 | 0.094955 | 0.077585 | 0.077585 | 0.07186 | 0.07186 | 0.07902 | 0.07902 | 0.095865 | 0.095865 | 0.11936 | 0.11936 | 0.12545 | 0.12545 | 0.12101 | 0.12101 | 0.12601 | 0.12601 | 0.11656 | 0.11656 | 0.12286 | 0.12286 | 0.1126 | 0.1126 | 0.20635 | 0.20635 | 0.17353 | 0.17353 | 0.16457 | 0.16457 | 0.17866 | 0.17866 | 0.22857 | 0.22857 | 0.26643 | 0.26643 | 0.27164 | 0.27164 | 0.26343 | 0.26343 | 0.2661 | 0.2661 | 0.30917 | 0.30917 | 0.29465 | 0.29465 | 0.25937 | 0.25937 | 0.090115 | 0.090115 | 0.075995 | 0.075995 | 0.07159 | 0.07159 | 0.07726 | 0.07726 | 0.09898 | 0.09898 | 0.11975 | 0.11975 | 0.12408 | 0.12408 | 0.12033 | 0.12033 | 0.1237 | 0.1237 | 0.14141 | 0.14141 | 0.13215 | 0.13215 | 0.1157 | 0.1157 | 0.18435 | 0.18435 | 0.15224 | 0.15224 | 0.14214 | 0.14214 | 0.15057 | 0.15057 | 0.19829 | 0.19829 | 0.23981 | 0.23981 | 0.24904 | 0.24904 | 0.23784 | 0.23784 | 0.24564 | 0.24564 | 0.27802 | 0.27802 | 0.26308 | 0.26308 | 0.23567 | 0.23567 | 0.1154 | 0.1154 | 0.094355 | 0.094355 | 0.087555 | 0.087555 | 0.08974 | 0.08974 | 0.11231 | 0.11231 | 0.13732 | 0.13732 | 0.145 | 0.145 | 0.1405 | 0.1405 | 0.1488 | 0.1488 | 0.17558 | 0.17558 | 0.16279 | 0.16279 | 0.14347 | 0.14347 | 0.21361 | 0.21361 | 0.17447 | 0.17447 | 0.1621 | 0.1621 | 0.17202 | 0.17202 | 0.22675 | 0.22675 | 0.27547 | 0.27547 | 0.28693 | 0.28693 | 0.27963 | 0.27963 | 0.28497 | 0.28497 | 0.31439 | 0.31439 | 0.29453 | 0.29453 | 0.26911 | 0.26911 | 0.08023 | 0.08023 | 0.06519 | 0.06519 | 0.05982 | 0.05982 | 0.05852 | 0.05852 | 0.06778 | 0.06778 | 0.08307 | 0.08307 | 0.087725 | 0.087725 | 0.09247 | 0.09247 | 0.10539 | 0.10539 | 0.12212 | 0.12212 | 0.11201 | 0.11201 | 0.10023 | 0.10023 | 0.21499 | 0.21499 | 0.17558 | 0.17558 | 0.1627 | 0.1627 | 0.17345 | 0.17345 | 0.23455 | 0.23455 | 0.28359 | 0.28359 | 0.29244 | 0.29244 | 0.27961 | 0.27961 | 0.28569 | 0.28569 | 0.30848 | 0.30848 | 0.29091 | 0.29091 | 0.26906 | 0.26906 | 0.08711 | 0.08711 | 0.07041 | 0.07041 | 0.0647 | 0.0647 | 0.06565 | 0.06565 | 0.08239 | 0.08239 | 0.099455 | 0.099455 | 0.11022 | 0.11022 | 0.10776 | 0.10776 | 0.11514 | 0.11514 | 0.12966 | 0.12966 | 0.11997 | 0.11997 | 0.10609 | 0.10609 | 0.20187 | 0.20187 | 0.16512 | 0.16512 | 0.15438 | 0.15438 | 0.16842 | 0.16842 | 0.23474 | 0.23474 | 0.26914 | 0.26914 | 0.27133 | 0.27133 | 0.26354 | 0.26354 | 0.26964 | 0.26964 | 0.29929 | 0.29929 | 0.29091 | 0.29091 | 0.26027 | 0.26027 | 0.092095 | 0.092095 | 0.07474 | 0.07474 | 0.06907 | 0.06907 | 0.073465 | 0.073465 | 0.09324 | 0.09324 | 0.11187 | 0.11187 | 0.11371 | 0.11371 | 0.11109 | 0.11109 | 0.12016 | 0.12016 | 0.139 | 0.139 | 0.13093 | 0.13093 | 0.11538 | 0.11538 | 0.20374 | 0.20374 | 0.16708 | 0.16708 | 0.15487 | 0.15487 | 0.16945 | 0.16945 | 0.22006 | 0.22006 | 0.26743 | 0.26743 | 0.2706 | 0.2706 | 0.2622 | 0.2622 | 0.26637 | 0.26637 | 0.27564 | 0.27564 | 0.29019 | 0.29019 | 0.26074 | 0.26074 | 0.080475 | 0.080475 | 0.06969 | 0.06969 | 0.064185 | 0.064185 | 0.066595 | 0.066595 | 0.07917 | 0.07917 | 0.097435 | 0.097435 | 0.10232 | 0.10232 | 0.098915 | 0.098915 | 0.10146 | 0.10146 | 0.1097 | 0.1097 | 0.11651 | 0.11651 | 0.10479 | 0.10479 | 0.20248 | 0.20248 | 0.16729 | 0.16729 | 0.15653 | 0.15653 | 0.17375 | 0.17375 | 0.22785 | 0.22785 | 0.25975 | 0.25975 | 0.26403 | 0.26403 | 0.26338 | 0.26338 | 0.26979 | 0.26979 | 0.25606 | 0.25606 | 0.27897 | 0.27897 | 0.24962 | 0.24962 | 0.088345 | 0.088345 | 0.07751 | 0.07751 | 0.072165 | 0.072165 | 0.07982 | 0.07982 | 0.097235 | 0.097235 | 0.11822 | 0.11822 | 0.1219 | 0.1219 | 0.1144 | 0.1144 | 0.11955 | 0.11955 | 0.11538 | 0.11538 | 0.12484 | 0.12484 | 0.11342 | 0.11342 | 0.21145 | 0.21145 | 0.17458 | 0.17458 | 0.16304 | 0.16304 | 0.17364 | 0.17364 | 0.22157 | 0.22157 | 0.26614 | 0.26614 | 0.27531 | 0.27531 | 0.26992 | 0.26992 | 0.26838 | 0.26838 | 0.25128 | 0.25128 | 0.28635 | 0.28635 | 0.26484 | 0.26484 | 0.088135 | 0.088135 | 0.07098 | 0.07098 | 0.06533 | 0.06533 | 0.06975 | 0.06975 | 0.083325 | 0.083325 | 0.10049 | 0.10049 | 0.10531 | 0.10531 | 0.10079 | 0.10079 | 0.10508 | 0.10508 | 0.10182 | 0.10182 | 0.11582 | 0.11582 | 0.10625 | 0.10625 | 0.22856 | 0.22856 | 0.1856 | 0.1856 | 0.17159 | 0.17159 | 0.1791 | 0.1791 | 0.22759 | 0.22759 | 0.2763 | 0.2763 | 0.28664 | 0.28664 | 0.27535 | 0.27535 | 0.27174 | 0.27174 | 0.25107 | 0.25107 | 0.28791 | 0.28791 | 0.27936 | 0.27936 | 0.10477 | 0.10477 | 0.08535 | 0.08535 | 0.07755 | 0.07755 | 0.078725 | 0.078725 | 0.09755 | 0.09755 | 0.11979 | 0.11979 | 0.12789 | 0.12789 | 0.12112 | 0.12112 | 0.12149 | 0.12149 | 0.11521 | 0.11521 | 0.12898 | 0.12898 | 0.12605 | 0.12605 | 0.23875 | 0.23875 | 0.19591 | 0.19591 | 0.18021 | 0.18021 | 0.18979 | 0.18979 | 0.25308 | 0.25308 | 0.31339 | 0.31339 | 0.32958 | 0.32958 | 0.32351 | 0.32351 | 0.33081 | 0.33081 | 0.29164 | 0.29164 | 0.29715 | 0.29715 | 0.28904 | 0.28904 | 0.095205 | 0.095205 | 0.079715 | 0.079715 | 0.071775 | 0.071775 | 0.071145 | 0.071145 | 0.0843 | 0.0843 | 0.10436 | 0.10436 | 0.11123 | 0.11123 | 0.10753 | 0.10753 | 0.10572 | 0.10572 | 0.09936 | 0.09936 | 0.1097 | 0.1097 | 0.10922 | 0.10922 | 0.22778 | 0.22778 | 0.18675 | 0.18675 | 0.1712 | 0.1712 | 0.18313 | 0.18313 | 0.23789 | 0.23789 | 0.28978 | 0.28978 | 0.30782 | 0.30782 | 0.3063 | 0.3063 | 0.3111 | 0.3111 | 0.27757 | 0.27757 | 0.28275 | 0.28275 | 0.27395 | 0.27395 | 0.089645 | 0.089645 | 0.073855 | 0.073855 | 0.06667 | 0.06667 | 0.06738 | 0.06738 | 0.07807 | 0.07807 | 0.094065 | 0.094065 | 0.10164 | 0.10164 | 0.099475 | 0.099475 | 0.099235 | 0.099235 | 0.094435 | 0.094435 | 0.10132 | 0.10132 | 0.098745 | 0.098745 | 0.24088 | 0.24088 | 0.19859 | 0.19859 | 0.18654 | 0.18654 | 0.20848 | 0.20848 | 0.25893 | 0.25893 | 0.31688 | 0.31688 | 0.33115 | 0.33115 | 0.32168 | 0.32168 | 0.32558 | 0.32558 | 0.30158 | 0.30158 | 0.32355 | 0.32355 | 0.2962 | 0.2962 | 0.09656 | 0.09656 | 0.078895 | 0.078895 | 0.073075 | 0.073075 | 0.080355 | 0.080355 | 0.09749 | 0.09749 | 0.12137 | 0.12137 | 0.12757 | 0.12757 | 0.12306 | 0.12306 | 0.12814 | 0.12814 | 0.11853 | 0.11853 | 0.12494 | 0.12494 | 0.1145 | 0.1145 | 0.20987 | 0.20987 | 0.1765 | 0.1765 | 0.16738 | 0.16738 | 0.18171 | 0.18171 | 0.23248 | 0.23248 | 0.27098 | 0.27098 | 0.27629 | 0.27629 | 0.26793 | 0.26793 | 0.27065 | 0.27065 | 0.31446 | 0.31446 | 0.29968 | 0.29968 | 0.2638 | 0.2638 | 0.09166 | 0.09166 | 0.077295 | 0.077295 | 0.07281 | 0.07281 | 0.07858 | 0.07858 | 0.10068 | 0.10068 | 0.1218 | 0.1218 | 0.1262 | 0.1262 | 0.12239 | 0.12239 | 0.12582 | 0.12582 | 0.14382 | 0.14382 | 0.13441 | 0.13441 | 0.11768 | 0.11768 | 0.18745 | 0.18745 | 0.15479 | 0.15479 | 0.14452 | 0.14452 | 0.1531 | 0.1531 | 0.20162 | 0.20162 | 0.24383 | 0.24383 | 0.25322 | 0.25322 | 0.24183 | 0.24183 | 0.24976 | 0.24976 | 0.28269 | 0.28269 | 0.26749 | 0.26749 | 0.23963 | 0.23963 | 0.11733 | 0.11733 | 0.09594 | 0.09594 | 0.089025 | 0.089025 | 0.091245 | 0.091245 | 0.1142 | 0.1142 | 0.13962 | 0.13962 | 0.14744 | 0.14744 | 0.14286 | 0.14286 | 0.1513 | 0.1513 | 0.17852 | 0.17852 | 0.16552 | 0.16552 | 0.14588 | 0.14588 | 0.21724 | 0.21724 | 0.17743 | 0.17743 | 0.16485 | 0.16485 | 0.17494 | 0.17494 | 0.23059 | 0.23059 | 0.28014 | 0.28014 | 0.2918 | 0.2918 | 0.28437 | 0.28437 | 0.2898 | 0.2898 | 0.31972 | 0.31972 | 0.29953 | 0.29953 | 0.27368 | 0.27368 | 0.081595 | 0.081595 | 0.066295 | 0.066295 | 0.060835 | 0.060835 | 0.059515 | 0.059515 | 0.06893 | 0.06893 | 0.08448 | 0.08448 | 0.08921 | 0.08921 | 0.09404 | 0.09404 | 0.10718 | 0.10718 | 0.12419 | 0.12419 | 0.11392 | 0.11392 | 0.10193 | 0.10193 | 0.21878 | 0.21878 | 0.17868 | 0.17868 | 0.16556 | 0.16556 | 0.17651 | 0.17651 | 0.23869 | 0.23869 | 0.28859 | 0.28859 | 0.29759 | 0.29759 | 0.28454 | 0.28454 | 0.29073 | 0.29073 | 0.31392 | 0.31392 | 0.29603 | 0.29603 | 0.27381 | 0.27381 | 0.088645 | 0.088645 | 0.07165 | 0.07165 | 0.06584 | 0.06584 | 0.066805 | 0.066805 | 0.083845 | 0.083845 | 0.10121 | 0.10121 | 0.11216 | 0.11216 | 0.10966 | 0.10966 | 0.11718 | 0.11718 | 0.13195 | 0.13195 | 0.12209 | 0.12209 | 0.10796 | 0.10796 | 0.20539 | 0.20539 | 0.16799 | 0.16799 | 0.15707 | 0.15707 | 0.17136 | 0.17136 | 0.23883 | 0.23883 | 0.27383 | 0.27383 | 0.27606 | 0.27606 | 0.26814 | 0.26814 | 0.27433 | 0.27433 | 0.30451 | 0.30451 | 0.29598 | 0.29598 | 0.26481 | 0.26481 | 0.0937 | 0.0937 | 0.076045 | 0.076045 | 0.070275 | 0.070275 | 0.074745 | 0.074745 | 0.094865 | 0.094865 | 0.11381 | 0.11381 | 0.1157 | 0.1157 | 0.11303 | 0.11303 | 0.12226 | 0.12226 | 0.14142 | 0.14142 | 0.13321 | 0.13321 | 0.11739 | 0.11739 | 0.20729 | 0.20729 | 0.16999 | 0.16999 | 0.15757 | 0.15757 | 0.1724 | 0.1724 | 0.22389 | 0.22389 | 0.27209 | 0.27209 | 0.27531 | 0.27531 | 0.26677 | 0.26677 | 0.27102 | 0.27102 | 0.28044 | 0.28044 | 0.29524 | 0.29524 | 0.26528 | 0.26528 | 0.08188 | 0.08188 | 0.070905 | 0.070905 | 0.065305 | 0.065305 | 0.06776 | 0.06776 | 0.08055 | 0.08055 | 0.099135 | 0.099135 | 0.10411 | 0.10411 | 0.10064 | 0.10064 | 0.10322 | 0.10322 | 0.11162 | 0.11162 | 0.11854 | 0.11854 | 0.10662 | 0.10662 | 0.20591 | 0.20591 | 0.17012 | 0.17012 | 0.15918 | 0.15918 | 0.17669 | 0.17669 | 0.2317 | 0.2317 | 0.26414 | 0.26414 | 0.26849 | 0.26849 | 0.26783 | 0.26783 | 0.27436 | 0.27436 | 0.26039 | 0.26039 | 0.28369 | 0.28369 | 0.25384 | 0.25384 | 0.08984 | 0.08984 | 0.07882 | 0.07882 | 0.07339 | 0.07339 | 0.08117 | 0.08117 | 0.09888 | 0.09888 | 0.12022 | 0.12022 | 0.12396 | 0.12396 | 0.11633 | 0.11633 | 0.12158 | 0.12158 | 0.11733 | 0.11733 | 0.12696 | 0.12696 | 0.11534 | 0.11534 | 0.21495 | 0.21495 | 0.17747 | 0.17747 | 0.16575 | 0.16575 | 0.17651 | 0.17651 | 0.22524 | 0.22524 | 0.27054 | 0.27054 | 0.27987 | 0.27987 | 0.27438 | 0.27438 | 0.27282 | 0.27282 | 0.25544 | 0.25544 | 0.29108 | 0.29108 | 0.26923 | 0.26923 | 0.089595 | 0.089595 | 0.072155 | 0.072155 | 0.066415 | 0.066415 | 0.070905 | 0.070905 | 0.084705 | 0.084705 | 0.10215 | 0.10215 | 0.10705 | 0.10705 | 0.10246 | 0.10246 | 0.10681 | 0.10681 | 0.1035 | 0.1035 | 0.11774 | 0.11774 | 0.10801 | 0.10801 | 0.23239 | 0.23239 | 0.18871 | 0.18871 | 0.17446 | 0.17446 | 0.1821 | 0.1821 | 0.23139 | 0.23139 | 0.28092 | 0.28092 | 0.29143 | 0.29143 | 0.27996 | 0.27996 | 0.27629 | 0.27629 | 0.25527 | 0.25527 | 0.29273 | 0.29273 | 0.28403 | 0.28403 | 0.10652 | 0.10652 | 0.086775 | 0.086775 | 0.07885 | 0.07885 | 0.08004 | 0.08004 | 0.09918 | 0.09918 | 0.1218 | 0.1218 | 0.13003 | 0.13003 | 0.12315 | 0.12315 | 0.12352 | 0.12352 | 0.11714 | 0.11714 | 0.13113 | 0.13113 | 0.12815 | 0.12815 | 0.24573 | 0.24573 | 0.20164 | 0.20164 | 0.18549 | 0.18549 | 0.19534 | 0.19534 | 0.26048 | 0.26048 | 0.32255 | 0.32255 | 0.33921 | 0.33921 | 0.33298 | 0.33298 | 0.34048 | 0.34048 | 0.30018 | 0.30018 | 0.30584 | 0.30584 | 0.29749 | 0.29749 | 0.097985 | 0.097985 | 0.082045 | 0.082045 | 0.073875 | 0.073875 | 0.073225 | 0.073225 | 0.086765 | 0.086765 | 0.10741 | 0.10741 | 0.11448 | 0.11448 | 0.11067 | 0.11067 | 0.10881 | 0.10881 | 0.10226 | 0.10226 | 0.11291 | 0.11291 | 0.11241 | 0.11241 | 0.23447 | 0.23447 | 0.19223 | 0.19223 | 0.17622 | 0.17622 | 0.1885 | 0.1885 | 0.24488 | 0.24488 | 0.29828 | 0.29828 | 0.31685 | 0.31685 | 0.31528 | 0.31528 | 0.32022 | 0.32022 | 0.28571 | 0.28571 | 0.29104 | 0.29104 | 0.28199 | 0.28199 | 0.092275 | 0.092275 | 0.07602 | 0.07602 | 0.068625 | 0.068625 | 0.06936 | 0.06936 | 0.08036 | 0.08036 | 0.096825 | 0.096825 | 0.10462 | 0.10462 | 0.10239 | 0.10239 | 0.10214 | 0.10214 | 0.097205 | 0.097205 | 0.1043 | 0.1043 | 0.10164 | 0.10164 | 0.24792 | 0.24792 | 0.20439 | 0.20439 | 0.19201 | 0.19201 | 0.21458 | 0.21458 | 0.2665 | 0.2665 | 0.32616 | 0.32616 | 0.34084 | 0.34084 | 0.33109 | 0.33109 | 0.3351 | 0.3351 | 0.3104 | 0.3104 | 0.33302 | 0.33302 | 0.30487 | 0.30487 | 0.099385 | 0.099385 | 0.081205 | 0.081205 | 0.07521 | 0.07521 | 0.08271 | 0.08271 | 0.10034 | 0.10034 | 0.12493 | 0.12493 | 0.1313 | 0.1313 | 0.12666 | 0.12666 | 0.13189 | 0.13189 | 0.12199 | 0.12199 | 0.12859 | 0.12859 | 0.11786 | 0.11786 | 0.21601 | 0.21601 | 0.18166 | 0.18166 | 0.17227 | 0.17227 | 0.18702 | 0.18702 | 0.23927 | 0.23927 | 0.27891 | 0.27891 | 0.28436 | 0.28436 | 0.27575 | 0.27575 | 0.27855 | 0.27855 | 0.32365 | 0.32365 | 0.30845 | 0.30845 | 0.27151 | 0.27151 | 0.094335 | 0.094335 | 0.07955 | 0.07955 | 0.07494 | 0.07494 | 0.080875 | 0.080875 | 0.10361 | 0.10361 | 0.12535 | 0.12535 | 0.12989 | 0.12989 | 0.12596 | 0.12596 | 0.12949 | 0.12949 | 0.14802 | 0.14802 | 0.13834 | 0.13834 | 0.12112 | 0.12112 | 0.19293 | 0.19293 | 0.15932 | 0.15932 | 0.14875 | 0.14875 | 0.15757 | 0.15757 | 0.20752 | 0.20752 | 0.25097 | 0.25097 | 0.26062 | 0.26062 | 0.24891 | 0.24891 | 0.25707 | 0.25707 | 0.29096 | 0.29096 | 0.27532 | 0.27532 | 0.24663 | 0.24663 | 0.12077 | 0.12077 | 0.09875 | 0.09875 | 0.09163 | 0.09163 | 0.093915 | 0.093915 | 0.11754 | 0.11754 | 0.14371 | 0.14371 | 0.15174 | 0.15174 | 0.14705 | 0.14705 | 0.15573 | 0.15573 | 0.18375 | 0.18375 | 0.17036 | 0.17036 | 0.15015 | 0.15015 | 0.22358 | 0.22358 | 0.18261 | 0.18261 | 0.16967 | 0.16967 | 0.18005 | 0.18005 | 0.23733 | 0.23733 | 0.28832 | 0.28832 | 0.30032 | 0.30032 | 0.29268 | 0.29268 | 0.29827 | 0.29827 | 0.32906 | 0.32906 | 0.30828 | 0.30828 | 0.28167 | 0.28167 | 0.083975 | 0.083975 | 0.06823 | 0.06823 | 0.06261 | 0.06261 | 0.061255 | 0.061255 | 0.070945 | 0.070945 | 0.08695 | 0.08695 | 0.09182 | 0.09182 | 0.096785 | 0.096785 | 0.11031 | 0.11031 | 0.12782 | 0.12782 | 0.11724 | 0.11724 | 0.10491 | 0.10491 | 0.2252 | 0.2252 | 0.18393 | 0.18393 | 0.17042 | 0.17042 | 0.18169 | 0.18169 | 0.24569 | 0.24569 | 0.29707 | 0.29707 | 0.30634 | 0.30634 | 0.2929 | 0.2929 | 0.29927 | 0.29927 | 0.32315 | 0.32315 | 0.30473 | 0.30473 | 0.28185 | 0.28185 | 0.09125 | 0.09125 | 0.073755 | 0.073755 | 0.067775 | 0.067775 | 0.06877 | 0.06877 | 0.086305 | 0.086305 | 0.10418 | 0.10418 | 0.11546 | 0.11546 | 0.11288 | 0.11288 | 0.12062 | 0.12062 | 0.13582 | 0.13582 | 0.12568 | 0.12568 | 0.11113 | 0.11113 | 0.21141 | 0.21141 | 0.17292 | 0.17292 | 0.16168 | 0.16168 | 0.17639 | 0.17639 | 0.24584 | 0.24584 | 0.28186 | 0.28186 | 0.28416 | 0.28416 | 0.27601 | 0.27601 | 0.28238 | 0.28238 | 0.31344 | 0.31344 | 0.30467 | 0.30467 | 0.27258 | 0.27258 | 0.09645 | 0.09645 | 0.078275 | 0.078275 | 0.072335 | 0.072335 | 0.07694 | 0.07694 | 0.097645 | 0.097645 | 0.11715 | 0.11715 | 0.11909 | 0.11909 | 0.11635 | 0.11635 | 0.12585 | 0.12585 | 0.14558 | 0.14558 | 0.13712 | 0.13712 | 0.12084 | 0.12084 | 0.21336 | 0.21336 | 0.17497 | 0.17497 | 0.16219 | 0.16219 | 0.17746 | 0.17746 | 0.23045 | 0.23045 | 0.28007 | 0.28007 | 0.28338 | 0.28338 | 0.27459 | 0.27459 | 0.27896 | 0.27896 | 0.28867 | 0.28867 | 0.3039 | 0.3039 | 0.27307 | 0.27307 | 0.08428 | 0.08428 | 0.07298 | 0.07298 | 0.06722 | 0.06722 | 0.069745 | 0.069745 | 0.08291 | 0.08291 | 0.10204 | 0.10204 | 0.10716 | 0.10716 | 0.10359 | 0.10359 | 0.10626 | 0.10626 | 0.11489 | 0.11489 | 0.12201 | 0.12201 | 0.10974 | 0.10974 | 0.21193 | 0.21193 | 0.17509 | 0.17509 | 0.16383 | 0.16383 | 0.18185 | 0.18185 | 0.23848 | 0.23848 | 0.27186 | 0.27186 | 0.27635 | 0.27635 | 0.27566 | 0.27566 | 0.28237 | 0.28237 | 0.268 | 0.268 | 0.29198 | 0.29198 | 0.26127 | 0.26127 | 0.092465 | 0.092465 | 0.081125 | 0.081125 | 0.075535 | 0.075535 | 0.083545 | 0.083545 | 0.10177 | 0.10177 | 0.12373 | 0.12373 | 0.12758 | 0.12758 | 0.11973 | 0.11973 | 0.12512 | 0.12512 | 0.12076 | 0.12076 | 0.13067 | 0.13067 | 0.11871 | 0.11871 | 0.22121 | 0.22121 | 0.18263 | 0.18263 | 0.17057 | 0.17057 | 0.18165 | 0.18165 | 0.2318 | 0.2318 | 0.27842 | 0.27842 | 0.28802 | 0.28802 | 0.28237 | 0.28237 | 0.28076 | 0.28076 | 0.26288 | 0.26288 | 0.29956 | 0.29956 | 0.27707 | 0.27707 | 0.0922 | 0.0922 | 0.074255 | 0.074255 | 0.068345 | 0.068345 | 0.072965 | 0.072965 | 0.08717 | 0.08717 | 0.10513 | 0.10513 | 0.11017 | 0.11017 | 0.10544 | 0.10544 | 0.10992 | 0.10992 | 0.10651 | 0.10651 | 0.12116 | 0.12116 | 0.11115 | 0.11115 | 0.23916 | 0.23916 | 0.1942 | 0.1942 | 0.17954 | 0.17954 | 0.1874 | 0.1874 | 0.23814 | 0.23814 | 0.28911 | 0.28911 | 0.29992 | 0.29992 | 0.2881 | 0.2881 | 0.28433 | 0.28433 | 0.26271 | 0.26271 | 0.30125 | 0.30125 | 0.29231 | 0.29231 | 0.10963 | 0.10963 | 0.089305 | 0.089305 | 0.081145 | 0.081145 | 0.08237 | 0.08237 | 0.10207 | 0.10207 | 0.12534 | 0.12534 | 0.13381 | 0.13381 | 0.12673 | 0.12673 | 0.12712 | 0.12712 | 0.12055 | 0.12055 | 0.13495 | 0.13495 | 0.13189 | 0.13189 | 0.25293 | 0.25293 | 0.20755 | 0.20755 | 0.19092 | 0.19092 | 0.20106 | 0.20106 | 0.26811 | 0.26811 | 0.332 | 0.332 | 0.34915 | 0.34915 | 0.34273 | 0.34273 | 0.35045 | 0.35045 | 0.30896 | 0.30896 | 0.3148 | 0.3148 | 0.30621 | 0.30621 | 0.10086 | 0.10086 | 0.084445 | 0.084445 | 0.076035 | 0.076035 | 0.07537 | 0.07537 | 0.08931 | 0.08931 | 0.11056 | 0.11056 | 0.11783 | 0.11783 | 0.11392 | 0.11392 | 0.112 | 0.112 | 0.10526 | 0.10526 | 0.11621 | 0.11621 | 0.1157 | 0.1157 | 0.24138 | 0.24138 | 0.19789 | 0.19789 | 0.18141 | 0.18141 | 0.19406 | 0.19406 | 0.25209 | 0.25209 | 0.30707 | 0.30707 | 0.32619 | 0.32619 | 0.32458 | 0.32458 | 0.32966 | 0.32966 | 0.29413 | 0.29413 | 0.29962 | 0.29962 | 0.2903 | 0.2903 | 0.09499 | 0.09499 | 0.07826 | 0.07826 | 0.07065 | 0.07065 | 0.0714 | 0.0714 | 0.08273 | 0.08273 | 0.09968 | 0.09968 | 0.1077 | 0.1077 | 0.10541 | 0.10541 | 0.10515 | 0.10515 | 0.10007 | 0.10007 | 0.10737 | 0.10737 | 0.10464 | 0.10464 | 0.25528 | 0.25528 | 0.21046 | 0.21046 | 0.1977 | 0.1977 | 0.22095 | 0.22095 | 0.27441 | 0.27441 | 0.33583 | 0.33583 | 0.35096 | 0.35096 | 0.34092 | 0.34092 | 0.34505 | 0.34505 | 0.31962 | 0.31962 | 0.3429 | 0.3429 | 0.31391 | 0.31391 | 0.10233 | 0.10233 | 0.083615 | 0.083615 | 0.077445 | 0.077445 | 0.08516 | 0.08516 | 0.10332 | 0.10332 | 0.12863 | 0.12863 | 0.1352 | 0.1352 | 0.13042 | 0.13042 | 0.1358 | 0.1358 | 0.12561 | 0.12561 | 0.13241 | 0.13241 | 0.12135 | 0.12135
|  |  | 4 | Tarapaca 220 | Tarapaca 220 | Lagunas 023 | 0.12962 | 0.12962 | 0.12762 | 0.12762 | 0.12542 | 0.12542 | 0.12293 | 0.12293 | 0.12672 | 0.12672 | 0.13653 | 0.13653 | 0.13931 | 0.13931 | 0.14109 | 0.14109 | 0.13966 | 0.13966 | 0.14591 | 0.14591 | 0.1386 | 0.1386 | 0.13715 | 0.13715 | 0.05444 | 0.05444 | 0.051145 | 0.051145 | 0.049525 | 0.049525 | 0.046215 | 0.046215 | 0.04514 | 0.04514 | 0.04961 | 0.04961 | 0.051265 | 0.051265 | 0.052215 | 0.052215 | 0.05372 | 0.05372 | 0.05965 | 0.05965 | 0.05818 | 0.05818 | 0.056665 | 0.056665 | 0.11817 | 0.11817 | 0.11543 | 0.11543 | 0.11221 | 0.11221 | 0.10767 | 0.10767 | 0.11392 | 0.11392 | 0.12287 | 0.12287 | 0.12612 | 0.12612 | 0.1277 | 0.1277 | 0.12707 | 0.12707 | 0.13111 | 0.13111 | 0.12495 | 0.12495 | 0.12435 | 0.12435 | 0.07419 | 0.07419 | 0.073135 | 0.073135 | 0.07037 | 0.07037 | 0.06279 | 0.06279 | 0.061635 | 0.061635 | 0.06794 | 0.06794 | 0.07048 | 0.07048 | 0.07211 | 0.07211 | 0.07326 | 0.07326 | 0.08037 | 0.08037 | 0.078545 | 0.078545 | 0.07721 | 0.07721 | 0.13489 | 0.13489 | 0.13231 | 0.13231 | 0.12755 | 0.12755 | 0.12191 | 0.12191 | 0.12794 | 0.12794 | 0.13913 | 0.13913 | 0.14426 | 0.14426 | 0.1465 | 0.1465 | 0.14466 | 0.14466 | 0.14174 | 0.14174 | 0.13628 | 0.13628 | 0.13965 | 0.13965 | 0.0577 | 0.0577 | 0.05626 | 0.05626 | 0.053735 | 0.053735 | 0.04818 | 0.04818 | 0.04681 | 0.04681 | 0.052035 | 0.052035 | 0.05457 | 0.05457 | 0.055415 | 0.055415 | 0.056435 | 0.056435 | 0.061285 | 0.061285 | 0.05985 | 0.05985 | 0.05942 | 0.05942 | 0.1423 | 0.1423 | 0.14113 | 0.14113 | 0.13855 | 0.13855 | 0.13338 | 0.13338 | 0.13943 | 0.13943 | 0.14791 | 0.14791 | 0.14924 | 0.14924 | 0.14966 | 0.14966 | 0.14928 | 0.14928 | 0.14903 | 0.14903 | 0.14234 | 0.14234 | 0.14378 | 0.14378 | 0.055565 | 0.055565 | 0.05437 | 0.05437 | 0.052275 | 0.052275 | 0.046995 | 0.046995 | 0.04595 | 0.04595 | 0.05128 | 0.05128 | 0.0541 | 0.0541 | 0.055645 | 0.055645 | 0.05793 | 0.05793 | 0.061495 | 0.061495 | 0.05958 | 0.05958 | 0.05795 | 0.05795 | 0.13857 | 0.13857 | 0.13458 | 0.13458 | 0.13118 | 0.13118 | 0.12494 | 0.12494 | 0.13539 | 0.13539 | 0.14388 | 0.14388 | 0.1455 | 0.1455 | 0.14469 | 0.14469 | 0.14052 | 0.14052 | 0.14787 | 0.14787 | 0.14571 | 0.14571 | 0.1466 | 0.1466 | 0.063815 | 0.063815 | 0.06259 | 0.06259 | 0.059975 | 0.059975 | 0.053535 | 0.053535 | 0.05347 | 0.05347 | 0.058425 | 0.058425 | 0.06156 | 0.06156 | 0.061805 | 0.061805 | 0.062515 | 0.062515 | 0.068505 | 0.068505 | 0.06776 | 0.06776 | 0.066725 | 0.066725 | 0.13209 | 0.13209 | 0.13056 | 0.13056 | 0.1291 | 0.1291 | 0.12478 | 0.12478 | 0.13395 | 0.13395 | 0.14337 | 0.14337 | 0.14646 | 0.14646 | 0.14659 | 0.14659 | 0.14778 | 0.14778 | 0.14864 | 0.14864 | 0.14463 | 0.14463 | 0.14235 | 0.14235 | 0.05696 | 0.05696 | 0.057775 | 0.057775 | 0.05577 | 0.05577 | 0.051015 | 0.051015 | 0.04804 | 0.04804 | 0.053095 | 0.053095 | 0.05547 | 0.05547 | 0.0559 | 0.0559 | 0.056265 | 0.056265 | 0.060785 | 0.060785 | 0.0611 | 0.0611 | 0.05893 | 0.05893 | 0.13923 | 0.13923 | 0.13813 | 0.13813 | 0.13493 | 0.13493 | 0.12887 | 0.12887 | 0.13525 | 0.13525 | 0.14527 | 0.14527 | 0.14638 | 0.14638 | 0.14841 | 0.14841 | 0.14685 | 0.14685 | 0.14082 | 0.14082 | 0.14233 | 0.14233 | 0.14221 | 0.14221 | 0.06503 | 0.06503 | 0.06323 | 0.06323 | 0.061225 | 0.061225 | 0.055495 | 0.055495 | 0.056405 | 0.056405 | 0.06251 | 0.06251 | 0.063685 | 0.063685 | 0.063795 | 0.063795 | 0.06353 | 0.06353 | 0.06377 | 0.06377 | 0.065285 | 0.065285 | 0.06531 | 0.06531 | 0.13135 | 0.13135 | 0.13006 | 0.13006 | 0.12839 | 0.12839 | 0.126 | 0.126 | 0.1387 | 0.1387 | 0.14988 | 0.14988 | 0.15013 | 0.15013 | 0.15105 | 0.15105 | 0.151 | 0.151 | 0.14541 | 0.14541 | 0.14233 | 0.14233 | 0.13781 | 0.13781 | 0.0562 | 0.0562 | 0.05503 | 0.05503 | 0.0531 | 0.0531 | 0.049265 | 0.049265 | 0.050345 | 0.050345 | 0.05487 | 0.05487 | 0.056225 | 0.056225 | 0.05601 | 0.05601 | 0.055505 | 0.055505 | 0.05654 | 0.05654 | 0.056445 | 0.056445 | 0.055215 | 0.055215 | 0.13648 | 0.13648 | 0.13498 | 0.13498 | 0.13391 | 0.13391 | 0.13001 | 0.13001 | 0.13937 | 0.13937 | 0.14992 | 0.14992 | 0.14881 | 0.14881 | 0.15022 | 0.15022 | 0.14913 | 0.14913 | 0.14678 | 0.14678 | 0.14328 | 0.14328 | 0.14114 | 0.14114 | 0.062925 | 0.062925 | 0.062095 | 0.062095 | 0.060085 | 0.060085 | 0.055925 | 0.055925 | 0.056525 | 0.056525 | 0.06214 | 0.06214 | 0.0639 | 0.0639 | 0.063805 | 0.063805 | 0.06301 | 0.06301 | 0.06332 | 0.06332 | 0.06351 | 0.06351 | 0.0627 | 0.0627 | 0.15751 | 0.15751 | 0.15378 | 0.15378 | 0.15461 | 0.15461 | 0.15721 | 0.15721 | 0.1644 | 0.1644 | 0.1722 | 0.1722 | 0.17541 | 0.17541 | 0.17368 | 0.17368 | 0.17297 | 0.17297 | 0.16787 | 0.16787 | 0.16594 | 0.16594 | 0.1631 | 0.1631 | 0.06277 | 0.06277 | 0.062495 | 0.062495 | 0.06199 | 0.06199 | 0.060125 | 0.060125 | 0.05889 | 0.05889 | 0.062135 | 0.062135 | 0.063515 | 0.063515 | 0.06357 | 0.06357 | 0.06344 | 0.06344 | 0.06305 | 0.06305 | 0.06355 | 0.06355 | 0.06302 | 0.06302 | 0.14755 | 0.14755 | 0.14492 | 0.14492 | 0.14305 | 0.14305 | 0.14377 | 0.14377 | 0.14633 | 0.14633 | 0.15263 | 0.15263 | 0.15563 | 0.15563 | 0.15677 | 0.15677 | 0.1559 | 0.1559 | 0.15335 | 0.15335 | 0.15058 | 0.15058 | 0.15021 | 0.15021 | 0.05871 | 0.05871 | 0.057675 | 0.057675 | 0.054675 | 0.054675 | 0.051805 | 0.051805 | 0.05054 | 0.05054 | 0.05299 | 0.05299 | 0.05572 | 0.05572 | 0.055695 | 0.055695 | 0.05597 | 0.05597 | 0.056825 | 0.056825 | 0.058445 | 0.058445 | 0.05831 | 0.05831 | 0.16037 | 0.16037 | 0.15587 | 0.15587 | 0.15313 | 0.15313 | 0.1534 | 0.1534 | 0.16181 | 0.16181 | 0.17087 | 0.17087 | 0.17698 | 0.17698 | 0.18044 | 0.18044 | 0.17771 | 0.17771 | 0.17197 | 0.17197 | 0.16775 | 0.16775 | 0.16482 | 0.16482 | 0.06595 | 0.06595 | 0.063195 | 0.063195 | 0.06121 | 0.06121 | 0.056245 | 0.056245 | 0.05495 | 0.05495 | 0.058955 | 0.058955 | 0.062195 | 0.062195 | 0.06201 | 0.06201 | 0.062365 | 0.062365 | 0.06261 | 0.06261 | 0.06344 | 0.06344 | 0.063455 | 0.063455 | 0.14879 | 0.14879 | 0.14649 | 0.14649 | 0.14397 | 0.14397 | 0.14111 | 0.14111 | 0.14546 | 0.14546 | 0.15671 | 0.15671 | 0.15992 | 0.15992 | 0.16196 | 0.16196 | 0.16031 | 0.16031 | 0.16748 | 0.16748 | 0.1591 | 0.1591 | 0.15743 | 0.15743 | 0.06249 | 0.06249 | 0.058705 | 0.058705 | 0.05685 | 0.05685 | 0.05305 | 0.05305 | 0.051815 | 0.051815 | 0.056945 | 0.056945 | 0.058845 | 0.058845 | 0.05994 | 0.05994 | 0.061665 | 0.061665 | 0.06847 | 0.06847 | 0.066785 | 0.066785 | 0.065045 | 0.065045 | 0.13565 | 0.13565 | 0.13251 | 0.13251 | 0.12882 | 0.12882 | 0.12361 | 0.12361 | 0.13078 | 0.13078 | 0.14106 | 0.14106 | 0.14478 | 0.14478 | 0.14659 | 0.14659 | 0.14587 | 0.14587 | 0.15051 | 0.15051 | 0.14344 | 0.14344 | 0.14275 | 0.14275 | 0.085165 | 0.085165 | 0.08396 | 0.08396 | 0.08078 | 0.08078 | 0.07208 | 0.07208 | 0.070755 | 0.070755 | 0.077995 | 0.077995 | 0.080905 | 0.080905 | 0.08278 | 0.08278 | 0.0841 | 0.0841 | 0.09226 | 0.09226 | 0.090165 | 0.090165 | 0.088635 | 0.088635 | 0.15423 | 0.15423 | 0.15129 | 0.15129 | 0.14584 | 0.14584 | 0.13939 | 0.13939 | 0.14628 | 0.14628 | 0.15908 | 0.15908 | 0.16495 | 0.16495 | 0.16751 | 0.16751 | 0.1654 | 0.1654 | 0.16206 | 0.16206 | 0.15582 | 0.15582 | 0.15968 | 0.15968 | 0.065975 | 0.065975 | 0.06433 | 0.06433 | 0.06144 | 0.06144 | 0.05509 | 0.05509 | 0.05352 | 0.05352 | 0.059495 | 0.059495 | 0.062395 | 0.062395 | 0.06336 | 0.06336 | 0.064525 | 0.064525 | 0.07007 | 0.07007 | 0.06843 | 0.06843 | 0.06794 | 0.06794 | 0.16251 | 0.16251 | 0.16116 | 0.16116 | 0.15821 | 0.15821 | 0.15232 | 0.15232 | 0.15923 | 0.15923 | 0.1689 | 0.1689 | 0.17042 | 0.17042 | 0.17091 | 0.17091 | 0.17047 | 0.17047 | 0.17019 | 0.17019 | 0.16254 | 0.16254 | 0.1642 | 0.1642 | 0.063455 | 0.063455 | 0.06209 | 0.06209 | 0.0597 | 0.0597 | 0.053665 | 0.053665 | 0.05247 | 0.05247 | 0.05856 | 0.05856 | 0.06178 | 0.06178 | 0.06354 | 0.06354 | 0.066155 | 0.066155 | 0.070225 | 0.070225 | 0.06804 | 0.06804 | 0.066175 | 0.066175 | 0.15797 | 0.15797 | 0.15342 | 0.15342 | 0.14955 | 0.14955 | 0.14242 | 0.14242 | 0.15435 | 0.15435 | 0.16402 | 0.16402 | 0.16587 | 0.16587 | 0.16495 | 0.16495 | 0.16019 | 0.16019 | 0.16858 | 0.16858 | 0.16611 | 0.16611 | 0.16712 | 0.16712 | 0.07275 | 0.07275 | 0.071355 | 0.071355 | 0.06837 | 0.06837 | 0.06103 | 0.06103 | 0.060955 | 0.060955 | 0.066605 | 0.066605 | 0.070175 | 0.070175 | 0.07046 | 0.07046 | 0.071265 | 0.071265 | 0.078095 | 0.078095 | 0.077245 | 0.077245 | 0.076065 | 0.076065 | 0.15074 | 0.15074 | 0.149 | 0.149 | 0.14735 | 0.14735 | 0.14241 | 0.14241 | 0.15287 | 0.15287 | 0.16362 | 0.16362 | 0.16714 | 0.16714 | 0.16729 | 0.16729 | 0.16865 | 0.16865 | 0.16964 | 0.16964 | 0.16505 | 0.16505 | 0.16246 | 0.16246 | 0.065005 | 0.065005 | 0.06594 | 0.06594 | 0.063645 | 0.063645 | 0.058225 | 0.058225 | 0.054825 | 0.054825 | 0.060595 | 0.060595 | 0.063305 | 0.063305 | 0.063795 | 0.063795 | 0.06421 | 0.06421 | 0.069375 | 0.069375 | 0.06973 | 0.06973 | 0.067255 | 0.067255 | 0.1586 | 0.1586 | 0.15735 | 0.15735 | 0.1537 | 0.1537 | 0.1468 | 0.1468 | 0.15407 | 0.15407 | 0.16548 | 0.16548 | 0.16675 | 0.16675 | 0.16906 | 0.16906 | 0.16728 | 0.16728 | 0.16041 | 0.16041 | 0.16212 | 0.16212 | 0.162 | 0.162 | 0.074075 | 0.074075 | 0.072025 | 0.072025 | 0.069745 | 0.069745 | 0.063215 | 0.063215 | 0.06425 | 0.06425 | 0.071205 | 0.071205 | 0.072545 | 0.072545 | 0.07267 | 0.07267 | 0.072365 | 0.072365 | 0.072645 | 0.072645 | 0.074365 | 0.074365 | 0.074395 | 0.074395 | 0.14994 | 0.14994 | 0.14845 | 0.14845 | 0.14655 | 0.14655 | 0.14383 | 0.14383 | 0.15832 | 0.15832 | 0.17108 | 0.17108 | 0.17136 | 0.17136 | 0.17241 | 0.17241 | 0.17236 | 0.17236 | 0.16598 | 0.16598 | 0.16246 | 0.16246 | 0.15731 | 0.15731 | 0.06415 | 0.06415 | 0.06281 | 0.06281 | 0.06061 | 0.06061 | 0.056235 | 0.056235 | 0.057465 | 0.057465 | 0.06263 | 0.06263 | 0.06418 | 0.06418 | 0.06393 | 0.06393 | 0.063355 | 0.063355 | 0.06454 | 0.06454 | 0.064425 | 0.064425 | 0.063025 | 0.063025 | 0.15543 | 0.15543 | 0.15371 | 0.15371 | 0.1525 | 0.1525 | 0.14806 | 0.14806 | 0.15871 | 0.15871 | 0.17073 | 0.17073 | 0.16947 | 0.16947 | 0.17108 | 0.17108 | 0.16984 | 0.16984 | 0.16715 | 0.16715 | 0.16317 | 0.16317 | 0.16073 | 0.16073 | 0.07166 | 0.07166 | 0.070715 | 0.070715 | 0.068425 | 0.068425 | 0.063685 | 0.063685 | 0.064375 | 0.064375 | 0.07077 | 0.07077 | 0.07277 | 0.07277 | 0.07266 | 0.07266 | 0.071755 | 0.071755 | 0.072105 | 0.072105 | 0.072325 | 0.072325 | 0.0714 | 0.0714 | 0.16304 | 0.16304 | 0.15918 | 0.15918 | 0.16004 | 0.16004 | 0.16273 | 0.16273 | 0.17017 | 0.17017 | 0.17825 | 0.17825 | 0.18157 | 0.18157 | 0.17978 | 0.17978 | 0.17905 | 0.17905 | 0.17377 | 0.17377 | 0.17177 | 0.17177 | 0.16883 | 0.16883 | 0.064975 | 0.064975 | 0.06469 | 0.06469 | 0.06417 | 0.06417 | 0.062235 | 0.062235 | 0.06096 | 0.06096 | 0.06432 | 0.06432 | 0.065745 | 0.065745 | 0.065805 | 0.065805 | 0.06567 | 0.06567 | 0.065265 | 0.065265 | 0.065785 | 0.065785 | 0.065235 | 0.065235 | 0.15543 | 0.15543 | 0.15266 | 0.15266 | 0.15069 | 0.15069 | 0.15144 | 0.15144 | 0.15415 | 0.15415 | 0.16079 | 0.16079 | 0.16395 | 0.16395 | 0.16514 | 0.16514 | 0.16422 | 0.16422 | 0.16154 | 0.16154 | 0.15862 | 0.15862 | 0.15824 | 0.15824 | 0.061845 | 0.061845 | 0.060755 | 0.060755 | 0.057595 | 0.057595 | 0.05457 | 0.05457 | 0.053235 | 0.053235 | 0.05582 | 0.05582 | 0.058695 | 0.058695 | 0.05867 | 0.05867 | 0.05896 | 0.05896 | 0.05986 | 0.05986 | 0.061565 | 0.061565 | 0.061425 | 0.061425 | 0.16599 | 0.16599 | 0.16132 | 0.16132 | 0.1585 | 0.1585 | 0.15877 | 0.15877 | 0.16748 | 0.16748 | 0.17686 | 0.17686 | 0.18318 | 0.18318 | 0.18676 | 0.18676 | 0.18393 | 0.18393 | 0.17799 | 0.17799 | 0.17363 | 0.17363 | 0.17059 | 0.17059 | 0.06826 | 0.06826 | 0.06541 | 0.06541 | 0.063355 | 0.063355 | 0.058215 | 0.058215 | 0.056875 | 0.056875 | 0.06102 | 0.06102 | 0.06437 | 0.06437 | 0.06418 | 0.06418 | 0.064545 | 0.064545 | 0.064805 | 0.064805 | 0.065665 | 0.065665 | 0.06568 | 0.06568 | 0.15415 | 0.15415 | 0.15177 | 0.15177 | 0.14916 | 0.14916 | 0.14619 | 0.14619 | 0.15071 | 0.15071 | 0.16237 | 0.16237 | 0.16568 | 0.16568 | 0.1678 | 0.1678 | 0.16609 | 0.16609 | 0.17352 | 0.17352 | 0.16483 | 0.16483 | 0.16311 | 0.16311 | 0.064745 | 0.064745 | 0.060825 | 0.060825 | 0.0589 | 0.0589 | 0.05496 | 0.05496 | 0.053685 | 0.053685 | 0.058995 | 0.058995 | 0.060965 | 0.060965 | 0.0621 | 0.0621 | 0.06389 | 0.06389 | 0.07094 | 0.07094 | 0.069195 | 0.069195 | 0.06739 | 0.06739 | 0.14047 | 0.14047 | 0.13721 | 0.13721 | 0.13338 | 0.13338 | 0.12798 | 0.12798 | 0.13542 | 0.13542 | 0.14606 | 0.14606 | 0.14991 | 0.14991 | 0.15179 | 0.15179 | 0.15105 | 0.15105 | 0.15585 | 0.15585 | 0.14852 | 0.14852 | 0.14782 | 0.14782 | 0.088185 | 0.088185 | 0.086935 | 0.086935 | 0.083645 | 0.083645 | 0.074635 | 0.074635 | 0.073265 | 0.073265 | 0.08076 | 0.08076 | 0.083775 | 0.083775 | 0.085715 | 0.085715 | 0.08708 | 0.08708 | 0.09553 | 0.09553 | 0.093365 | 0.093365 | 0.09178 | 0.09178 | 0.15332 | 0.15332 | 0.15039 | 0.15039 | 0.14497 | 0.14497 | 0.13856 | 0.13856 | 0.14542 | 0.14542 | 0.15814 | 0.15814 | 0.16397 | 0.16397 | 0.16651 | 0.16651 | 0.16442 | 0.16442 | 0.1611 | 0.1611 | 0.1549 | 0.1549 | 0.15873 | 0.15873 | 0.065585 | 0.065585 | 0.06395 | 0.06395 | 0.061075 | 0.061075 | 0.054765 | 0.054765 | 0.053205 | 0.053205 | 0.059145 | 0.059145 | 0.062025 | 0.062025 | 0.062985 | 0.062985 | 0.064145 | 0.064145 | 0.06966 | 0.06966 | 0.068025 | 0.068025 | 0.06754 | 0.06754 | 0.1616 | 0.1616 | 0.16026 | 0.16026 | 0.15734 | 0.15734 | 0.15147 | 0.15147 | 0.15834 | 0.15834 | 0.16796 | 0.16796 | 0.16947 | 0.16947 | 0.16995 | 0.16995 | 0.16952 | 0.16952 | 0.16923 | 0.16923 | 0.16164 | 0.16164 | 0.16328 | 0.16328 | 0.0631 | 0.0631 | 0.061745 | 0.061745 | 0.059365 | 0.059365 | 0.053365 | 0.053365 | 0.05218 | 0.05218 | 0.058235 | 0.058235 | 0.061435 | 0.061435 | 0.063185 | 0.063185 | 0.065785 | 0.065785 | 0.069835 | 0.069835 | 0.06766 | 0.06766 | 0.065805 | 0.065805 | 0.15716 | 0.15716 | 0.15263 | 0.15263 | 0.14879 | 0.14879 | 0.14169 | 0.14169 | 0.15355 | 0.15355 | 0.16318 | 0.16318 | 0.16502 | 0.16502 | 0.1641 | 0.1641 | 0.15937 | 0.15937 | 0.16772 | 0.16772 | 0.16526 | 0.16526 | 0.16626 | 0.16626 | 0.07238 | 0.07238 | 0.07099 | 0.07099 | 0.06802 | 0.06802 | 0.060715 | 0.060715 | 0.06064 | 0.06064 | 0.066265 | 0.066265 | 0.06982 | 0.06982 | 0.0701 | 0.0701 | 0.0709 | 0.0709 | 0.077695 | 0.077695 | 0.07685 | 0.07685 | 0.075675 | 0.075675 | 0.14994 | 0.14994 | 0.14821 | 0.14821 | 0.14655 | 0.14655 | 0.14164 | 0.14164 | 0.15205 | 0.15205 | 0.16275 | 0.16275 | 0.16625 | 0.16625 | 0.1664 | 0.1664 | 0.16775 | 0.16775 | 0.16873 | 0.16873 | 0.16417 | 0.16417 | 0.16159 | 0.16159 | 0.06466 | 0.06466 | 0.065585 | 0.065585 | 0.063305 | 0.063305 | 0.05791 | 0.05791 | 0.054535 | 0.054535 | 0.06027 | 0.06027 | 0.06297 | 0.06297 | 0.063455 | 0.063455 | 0.06387 | 0.06387 | 0.069005 | 0.069005 | 0.06936 | 0.06936 | 0.066895 | 0.066895 | 0.15782 | 0.15782 | 0.15657 | 0.15657 | 0.15293 | 0.15293 | 0.14607 | 0.14607 | 0.1533 | 0.1533 | 0.16467 | 0.16467 | 0.16592 | 0.16592 | 0.16822 | 0.16822 | 0.16645 | 0.16645 | 0.15961 | 0.15961 | 0.16132 | 0.16132 | 0.16119 | 0.16119 | 0.07371 | 0.07371 | 0.071665 | 0.071665 | 0.0694 | 0.0694 | 0.0629 | 0.0629 | 0.06393 | 0.06393 | 0.07085 | 0.07085 | 0.072185 | 0.072185 | 0.07231 | 0.07231 | 0.072005 | 0.072005 | 0.072285 | 0.072285 | 0.073995 | 0.073995 | 0.074025 | 0.074025 | 0.14911 | 0.14911 | 0.14764 | 0.14764 | 0.14575 | 0.14575 | 0.14304 | 0.14304 | 0.15745 | 0.15745 | 0.17014 | 0.17014 | 0.17042 | 0.17042 | 0.17147 | 0.17147 | 0.17142 | 0.17142 | 0.16507 | 0.16507 | 0.16157 | 0.16157 | 0.15645 | 0.15645 | 0.0638 | 0.0638 | 0.06247 | 0.06247 | 0.06028 | 0.06028 | 0.05593 | 0.05593 | 0.05715 | 0.05715 | 0.06229 | 0.06229 | 0.06383 | 0.06383 | 0.06358 | 0.06358 | 0.06301 | 0.06301 | 0.064185 | 0.064185 | 0.064075 | 0.064075 | 0.06268 | 0.06268 | 0.15465 | 0.15465 | 0.15296 | 0.15296 | 0.15174 | 0.15174 | 0.14733 | 0.14733 | 0.15793 | 0.15793 | 0.16989 | 0.16989 | 0.16862 | 0.16862 | 0.17023 | 0.17023 | 0.169 | 0.169 | 0.16633 | 0.16633 | 0.16237 | 0.16237 | 0.15993 | 0.15993 | 0.071305 | 0.071305 | 0.070365 | 0.070365 | 0.068085 | 0.068085 | 0.06337 | 0.06337 | 0.064055 | 0.064055 | 0.07042 | 0.07042 | 0.07241 | 0.07241 | 0.0723 | 0.0723 | 0.0714 | 0.0714 | 0.07175 | 0.07175 | 0.07197 | 0.07197 | 0.07105 | 0.07105 | 0.16232 | 0.16232 | 0.15847 | 0.15847 | 0.15932 | 0.15932 | 0.16201 | 0.16201 | 0.16941 | 0.16941 | 0.17745 | 0.17745 | 0.18077 | 0.18077 | 0.17897 | 0.17897 | 0.17825 | 0.17825 | 0.173 | 0.173 | 0.171 | 0.171 | 0.16808 | 0.16808 | 0.064685 | 0.064685 | 0.0644 | 0.0644 | 0.06388 | 0.06388 | 0.06196 | 0.06196 | 0.06069 | 0.06069 | 0.064035 | 0.064035 | 0.06545 | 0.06545 | 0.06551 | 0.06551 | 0.065375 | 0.065375 | 0.064975 | 0.064975 | 0.06549 | 0.06549 | 0.06494 | 0.06494 | 0.15401 | 0.15401 | 0.15127 | 0.15127 | 0.14932 | 0.14932 | 0.15006 | 0.15006 | 0.15274 | 0.15274 | 0.15932 | 0.15932 | 0.16245 | 0.16245 | 0.16364 | 0.16364 | 0.16272 | 0.16272 | 0.16007 | 0.16007 | 0.15718 | 0.15718 | 0.15679 | 0.15679 | 0.06128 | 0.06128 | 0.0602 | 0.0602 | 0.05707 | 0.05707 | 0.054075 | 0.054075 | 0.05275 | 0.05275 | 0.05531 | 0.05531 | 0.05816 | 0.05816 | 0.058135 | 0.058135 | 0.058425 | 0.058425 | 0.05931 | 0.05931 | 0.061005 | 0.061005 | 0.060865 | 0.060865 | 0.16525 | 0.16525 | 0.16061 | 0.16061 | 0.15779 | 0.15779 | 0.15807 | 0.15807 | 0.16673 | 0.16673 | 0.17607 | 0.17607 | 0.18236 | 0.18236 | 0.18592 | 0.18592 | 0.18311 | 0.18311 | 0.1772 | 0.1772 | 0.17286 | 0.17286 | 0.16984 | 0.16984 | 0.067955 | 0.067955 | 0.06512 | 0.06512 | 0.063075 | 0.063075 | 0.057955 | 0.057955 | 0.056625 | 0.056625 | 0.060745 | 0.060745 | 0.064085 | 0.064085 | 0.063895 | 0.063895 | 0.06426 | 0.06426 | 0.064515 | 0.064515 | 0.06537 | 0.06537 | 0.065385 | 0.065385 | 0.15329 | 0.15329 | 0.15093 | 0.15093 | 0.14833 | 0.14833 | 0.14538 | 0.14538 | 0.14986 | 0.14986 | 0.16146 | 0.16146 | 0.16476 | 0.16476 | 0.16687 | 0.16687 | 0.16517 | 0.16517 | 0.17255 | 0.17255 | 0.16392 | 0.16392 | 0.1622 | 0.1622 | 0.064385 | 0.064385 | 0.060485 | 0.060485 | 0.05857 | 0.05857 | 0.054655 | 0.054655 | 0.053385 | 0.053385 | 0.05867 | 0.05867 | 0.060625 | 0.060625 | 0.061755 | 0.061755 | 0.063535 | 0.063535 | 0.070545 | 0.070545 | 0.06881 | 0.06881 | 0.067015 | 0.067015 | 0.13971 | 0.13971 | 0.13647 | 0.13647 | 0.13267 | 0.13267 | 0.12729 | 0.12729 | 0.13468 | 0.13468 | 0.14527 | 0.14527 | 0.14911 | 0.14911 | 0.15097 | 0.15097 | 0.15023 | 0.15023 | 0.15501 | 0.15501 | 0.14773 | 0.14773 | 0.14702 | 0.14702 | 0.08771 | 0.08771 | 0.08647 | 0.08647 | 0.083195 | 0.083195 | 0.074235 | 0.074235 | 0.07287 | 0.07287 | 0.080325 | 0.080325 | 0.083325 | 0.083325 | 0.085255 | 0.085255 | 0.08661 | 0.08661 | 0.095015 | 0.095015 | 0.09286 | 0.09286 | 0.091285 | 0.091285 | 0.15421 | 0.15421 | 0.15127 | 0.15127 | 0.14582 | 0.14582 | 0.13937 | 0.13937 | 0.14627 | 0.14627 | 0.15906 | 0.15906 | 0.16492 | 0.16492 | 0.16748 | 0.16748 | 0.16539 | 0.16539 | 0.16204 | 0.16204 | 0.15579 | 0.15579 | 0.15965 | 0.15965 | 0.065965 | 0.065965 | 0.06432 | 0.06432 | 0.06143 | 0.06143 | 0.05508 | 0.05508 | 0.053515 | 0.053515 | 0.05949 | 0.05949 | 0.06239 | 0.06239 | 0.063355 | 0.063355 | 0.06452 | 0.06452 | 0.070065 | 0.070065 | 0.06842 | 0.06842 | 0.06793 | 0.06793 | 0.16254 | 0.16254 | 0.1612 | 0.1612 | 0.15825 | 0.15825 | 0.15235 | 0.15235 | 0.15926 | 0.15926 | 0.16894 | 0.16894 | 0.17045 | 0.17045 | 0.17094 | 0.17094 | 0.1705 | 0.1705 | 0.17022 | 0.17022 | 0.16258 | 0.16258 | 0.16423 | 0.16423 | 0.06347 | 0.06347 | 0.0621 | 0.0621 | 0.05971 | 0.05971 | 0.053675 | 0.053675 | 0.052485 | 0.052485 | 0.058575 | 0.058575 | 0.061795 | 0.061795 | 0.063555 | 0.063555 | 0.06617 | 0.06617 | 0.07024 | 0.07024 | 0.06805 | 0.06805 | 0.06619 | 0.06619 | 0.15814 | 0.15814 | 0.15358 | 0.15358 | 0.14971 | 0.14971 | 0.14258 | 0.14258 | 0.15451 | 0.15451 | 0.1642 | 0.1642 | 0.16605 | 0.16605 | 0.16512 | 0.16512 | 0.16036 | 0.16036 | 0.16876 | 0.16876 | 0.16629 | 0.16629 | 0.16731 | 0.16731 | 0.07283 | 0.07283 | 0.07143 | 0.07143 | 0.068445 | 0.068445 | 0.061095 | 0.061095 | 0.06102 | 0.06102 | 0.066675 | 0.066675 | 0.07025 | 0.07025 | 0.070535 | 0.070535 | 0.071345 | 0.071345 | 0.07818 | 0.07818 | 0.07733 | 0.07733 | 0.07615 | 0.07615 | 0.15088 | 0.15088 | 0.14914 | 0.14914 | 0.14747 | 0.14747 | 0.14253 | 0.14253 | 0.153 | 0.153 | 0.16377 | 0.16377 | 0.16729 | 0.16729 | 0.16745 | 0.16745 | 0.16881 | 0.16881 | 0.1698 | 0.1698 | 0.1652 | 0.1652 | 0.1626 | 0.1626 | 0.065065 | 0.065065 | 0.065995 | 0.065995 | 0.063705 | 0.063705 | 0.058275 | 0.058275 | 0.054875 | 0.054875 | 0.06065 | 0.06065 | 0.063365 | 0.063365 | 0.06385 | 0.06385 | 0.06427 | 0.06427 | 0.069435 | 0.069435 | 0.069795 | 0.069795 | 0.067315 | 0.067315 | 0.15882 | 0.15882 | 0.15757 | 0.15757 | 0.15391 | 0.15391 | 0.14699 | 0.14699 | 0.15427 | 0.15427 | 0.16572 | 0.16572 | 0.16698 | 0.16698 | 0.16928 | 0.16928 | 0.1675 | 0.1675 | 0.16063 | 0.16063 | 0.16234 | 0.16234 | 0.16222 | 0.16222 | 0.07418 | 0.07418 | 0.072125 | 0.072125 | 0.06984 | 0.06984 | 0.0633 | 0.0633 | 0.06434 | 0.06434 | 0.0713 | 0.0713 | 0.072645 | 0.072645 | 0.07277 | 0.07277 | 0.072465 | 0.072465 | 0.072745 | 0.072745 | 0.07447 | 0.07447 | 0.0745 | 0.0745 | 0.15004 | 0.15004 | 0.14855 | 0.14855 | 0.14665 | 0.14665 | 0.14392 | 0.14392 | 0.15843 | 0.15843 | 0.1712 | 0.1712 | 0.17148 | 0.17148 | 0.17253 | 0.17253 | 0.17248 | 0.17248 | 0.16609 | 0.16609 | 0.16257 | 0.16257 | 0.15742 | 0.15742 | 0.064195 | 0.064195 | 0.062855 | 0.062855 | 0.060655 | 0.060655 | 0.056275 | 0.056275 | 0.057505 | 0.057505 | 0.062675 | 0.062675 | 0.064225 | 0.064225 | 0.063975 | 0.063975 | 0.0634 | 0.0634 | 0.064585 | 0.064585 | 0.06447 | 0.06447 | 0.06307 | 0.06307 | 0.15565 | 0.15565 | 0.15393 | 0.15393 | 0.15272 | 0.15272 | 0.14827 | 0.14827 | 0.15895 | 0.15895 | 0.17097 | 0.17097 | 0.1697 | 0.1697 | 0.17133 | 0.17133 | 0.17008 | 0.17008 | 0.16739 | 0.16739 | 0.16341 | 0.16341 | 0.16095 | 0.16095 | 0.07176 | 0.07176 | 0.070815 | 0.070815 | 0.068525 | 0.068525 | 0.06378 | 0.06378 | 0.064465 | 0.064465 | 0.07087 | 0.07087 | 0.072875 | 0.072875 | 0.072765 | 0.072765 | 0.07186 | 0.07186 | 0.07221 | 0.07221 | 0.07243 | 0.07243 | 0.071505 | 0.071505 | 0.22562 | 0.22562 | 0.22027 | 0.22027 | 0.22146 | 0.22146 | 0.2252 | 0.2252 | 0.23548 | 0.23548 | 0.24666 | 0.24666 | 0.25126 | 0.25126 | 0.24878 | 0.24878 | 0.24777 | 0.24777 | 0.24046 | 0.24046 | 0.23769 | 0.23769 | 0.23362 | 0.23362 | 0.08991 | 0.08991 | 0.08952 | 0.08952 | 0.088795 | 0.088795 | 0.086125 | 0.086125 | 0.084355 | 0.084355 | 0.089005 | 0.089005 | 0.090975 | 0.090975 | 0.09106 | 0.09106 | 0.090875 | 0.090875 | 0.090315 | 0.090315 | 0.09103 | 0.09103 | 0.09027 | 0.09027 | 0.21141 | 0.21141 | 0.20766 | 0.20766 | 0.20497 | 0.20497 | 0.206 | 0.206 | 0.20966 | 0.20966 | 0.2187 | 0.2187 | 0.223 | 0.223 | 0.22464 | 0.22464 | 0.22337 | 0.22337 | 0.21973 | 0.21973 | 0.21576 | 0.21576 | 0.21524 | 0.21524 | 0.08412 | 0.08412 | 0.08264 | 0.08264 | 0.078345 | 0.078345 | 0.07423 | 0.07423 | 0.072415 | 0.072415 | 0.075925 | 0.075925 | 0.07984 | 0.07984 | 0.079805 | 0.079805 | 0.0802 | 0.0802 | 0.08142 | 0.08142 | 0.08374 | 0.08374 | 0.08355 | 0.08355 | 0.22961 | 0.22961 | 0.22316 | 0.22316 | 0.21924 | 0.21924 | 0.21962 | 0.21962 | 0.23167 | 0.23167 | 0.24464 | 0.24464 | 0.25338 | 0.25338 | 0.25833 | 0.25833 | 0.25443 | 0.25443 | 0.24621 | 0.24621 | 0.24017 | 0.24017 | 0.23597 | 0.23597 | 0.09442 | 0.09442 | 0.09048 | 0.09048 | 0.08764 | 0.08764 | 0.080525 | 0.080525 | 0.078675 | 0.078675 | 0.084405 | 0.084405 | 0.089045 | 0.089045 | 0.08878 | 0.08878 | 0.089285 | 0.089285 | 0.08964 | 0.08964 | 0.09083 | 0.09083 | 0.09085 | 0.09085
|  |  | 5 | Lagunas 220 | Lagunas 220 | Lagunas 023 | 0.12962 | 0.12962 | 0.12762 | 0.12762 | 0.12542 | 0.12542 | 0.12293 | 0.12293 | 0.12672 | 0.12672 | 0.13653 | 0.13653 | 0.13931 | 0.13931 | 0.14109 | 0.14109 | 0.13966 | 0.13966 | 0.14591 | 0.14591 | 0.1386 | 0.1386 | 0.13715 | 0.13715 | 0.05444 | 0.05444 | 0.051145 | 0.051145 | 0.049525 | 0.049525 | 0.046215 | 0.046215 | 0.04514 | 0.04514 | 0.04961 | 0.04961 | 0.051265 | 0.051265 | 0.052215 | 0.052215 | 0.05372 | 0.05372 | 0.05965 | 0.05965 | 0.05818 | 0.05818 | 0.056665 | 0.056665 | 0.11817 | 0.11817 | 0.11543 | 0.11543 | 0.11221 | 0.11221 | 0.10767 | 0.10767 | 0.11392 | 0.11392 | 0.12287 | 0.12287 | 0.12612 | 0.12612 | 0.1277 | 0.1277 | 0.12707 | 0.12707 | 0.13111 | 0.13111 | 0.12495 | 0.12495 | 0.12435 | 0.12435 | 0.07419 | 0.07419 | 0.073135 | 0.073135 | 0.07037 | 0.07037 | 0.06279 | 0.06279 | 0.061635 | 0.061635 | 0.06794 | 0.06794 | 0.07048 | 0.07048 | 0.07211 | 0.07211 | 0.07326 | 0.07326 | 0.08037 | 0.08037 | 0.078545 | 0.078545 | 0.07721 | 0.07721 | 0.13489 | 0.13489 | 0.13231 | 0.13231 | 0.12755 | 0.12755 | 0.12191 | 0.12191 | 0.12794 | 0.12794 | 0.13913 | 0.13913 | 0.14426 | 0.14426 | 0.1465 | 0.1465 | 0.14466 | 0.14466 | 0.14174 | 0.14174 | 0.13628 | 0.13628 | 0.13965 | 0.13965 | 0.0577 | 0.0577 | 0.05626 | 0.05626 | 0.053735 | 0.053735 | 0.04818 | 0.04818 | 0.04681 | 0.04681 | 0.052035 | 0.052035 | 0.05457 | 0.05457 | 0.055415 | 0.055415 | 0.056435 | 0.056435 | 0.061285 | 0.061285 | 0.05985 | 0.05985 | 0.05942 | 0.05942 | 0.1423 | 0.1423 | 0.14113 | 0.14113 | 0.13855 | 0.13855 | 0.13338 | 0.13338 | 0.13943 | 0.13943 | 0.14791 | 0.14791 | 0.14924 | 0.14924 | 0.14966 | 0.14966 | 0.14928 | 0.14928 | 0.14903 | 0.14903 | 0.14234 | 0.14234 | 0.14378 | 0.14378 | 0.055565 | 0.055565 | 0.05437 | 0.05437 | 0.052275 | 0.052275 | 0.046995 | 0.046995 | 0.04595 | 0.04595 | 0.05128 | 0.05128 | 0.0541 | 0.0541 | 0.055645 | 0.055645 | 0.05793 | 0.05793 | 0.061495 | 0.061495 | 0.05958 | 0.05958 | 0.05795 | 0.05795 | 0.13857 | 0.13857 | 0.13458 | 0.13458 | 0.13118 | 0.13118 | 0.12494 | 0.12494 | 0.13539 | 0.13539 | 0.14388 | 0.14388 | 0.1455 | 0.1455 | 0.14469 | 0.14469 | 0.14052 | 0.14052 | 0.14787 | 0.14787 | 0.14571 | 0.14571 | 0.1466 | 0.1466 | 0.063815 | 0.063815 | 0.06259 | 0.06259 | 0.059975 | 0.059975 | 0.053535 | 0.053535 | 0.05347 | 0.05347 | 0.058425 | 0.058425 | 0.06156 | 0.06156 | 0.061805 | 0.061805 | 0.062515 | 0.062515 | 0.068505 | 0.068505 | 0.06776 | 0.06776 | 0.066725 | 0.066725 | 0.13209 | 0.13209 | 0.13056 | 0.13056 | 0.1291 | 0.1291 | 0.12478 | 0.12478 | 0.13395 | 0.13395 | 0.14337 | 0.14337 | 0.14646 | 0.14646 | 0.14659 | 0.14659 | 0.14778 | 0.14778 | 0.14864 | 0.14864 | 0.14463 | 0.14463 | 0.14235 | 0.14235 | 0.05696 | 0.05696 | 0.057775 | 0.057775 | 0.05577 | 0.05577 | 0.051015 | 0.051015 | 0.04804 | 0.04804 | 0.053095 | 0.053095 | 0.05547 | 0.05547 | 0.0559 | 0.0559 | 0.056265 | 0.056265 | 0.060785 | 0.060785 | 0.0611 | 0.0611 | 0.05893 | 0.05893 | 0.13923 | 0.13923 | 0.13813 | 0.13813 | 0.13493 | 0.13493 | 0.12887 | 0.12887 | 0.13525 | 0.13525 | 0.14527 | 0.14527 | 0.14638 | 0.14638 | 0.14841 | 0.14841 | 0.14685 | 0.14685 | 0.14082 | 0.14082 | 0.14233 | 0.14233 | 0.14221 | 0.14221 | 0.06503 | 0.06503 | 0.06323 | 0.06323 | 0.061225 | 0.061225 | 0.055495 | 0.055495 | 0.056405 | 0.056405 | 0.06251 | 0.06251 | 0.063685 | 0.063685 | 0.063795 | 0.063795 | 0.06353 | 0.06353 | 0.06377 | 0.06377 | 0.065285 | 0.065285 | 0.06531 | 0.06531 | 0.13135 | 0.13135 | 0.13006 | 0.13006 | 0.12839 | 0.12839 | 0.126 | 0.126 | 0.1387 | 0.1387 | 0.14988 | 0.14988 | 0.15013 | 0.15013 | 0.15105 | 0.15105 | 0.151 | 0.151 | 0.14541 | 0.14541 | 0.14233 | 0.14233 | 0.13781 | 0.13781 | 0.0562 | 0.0562 | 0.05503 | 0.05503 | 0.0531 | 0.0531 | 0.049265 | 0.049265 | 0.050345 | 0.050345 | 0.05487 | 0.05487 | 0.056225 | 0.056225 | 0.05601 | 0.05601 | 0.055505 | 0.055505 | 0.05654 | 0.05654 | 0.056445 | 0.056445 | 0.055215 | 0.055215 | 0.13648 | 0.13648 | 0.13498 | 0.13498 | 0.13391 | 0.13391 | 0.13001 | 0.13001 | 0.13937 | 0.13937 | 0.14992 | 0.14992 | 0.14881 | 0.14881 | 0.15022 | 0.15022 | 0.14913 | 0.14913 | 0.14678 | 0.14678 | 0.14328 | 0.14328 | 0.14114 | 0.14114 | 0.062925 | 0.062925 | 0.062095 | 0.062095 | 0.060085 | 0.060085 | 0.055925 | 0.055925 | 0.056525 | 0.056525 | 0.06214 | 0.06214 | 0.0639 | 0.0639 | 0.063805 | 0.063805 | 0.06301 | 0.06301 | 0.06332 | 0.06332 | 0.06351 | 0.06351 | 0.0627 | 0.0627 | 0.15751 | 0.15751 | 0.15378 | 0.15378 | 0.15461 | 0.15461 | 0.15721 | 0.15721 | 0.1644 | 0.1644 | 0.1722 | 0.1722 | 0.17541 | 0.17541 | 0.17368 | 0.17368 | 0.17297 | 0.17297 | 0.16787 | 0.16787 | 0.16594 | 0.16594 | 0.1631 | 0.1631 | 0.06277 | 0.06277 | 0.062495 | 0.062495 | 0.06199 | 0.06199 | 0.060125 | 0.060125 | 0.05889 | 0.05889 | 0.062135 | 0.062135 | 0.063515 | 0.063515 | 0.06357 | 0.06357 | 0.06344 | 0.06344 | 0.06305 | 0.06305 | 0.06355 | 0.06355 | 0.06302 | 0.06302 | 0.14755 | 0.14755 | 0.14492 | 0.14492 | 0.14305 | 0.14305 | 0.14377 | 0.14377 | 0.14633 | 0.14633 | 0.15263 | 0.15263 | 0.15563 | 0.15563 | 0.15677 | 0.15677 | 0.1559 | 0.1559 | 0.15335 | 0.15335 | 0.15058 | 0.15058 | 0.15021 | 0.15021 | 0.05871 | 0.05871 | 0.057675 | 0.057675 | 0.054675 | 0.054675 | 0.051805 | 0.051805 | 0.05054 | 0.05054 | 0.05299 | 0.05299 | 0.05572 | 0.05572 | 0.055695 | 0.055695 | 0.05597 | 0.05597 | 0.056825 | 0.056825 | 0.058445 | 0.058445 | 0.05831 | 0.05831 | 0.16037 | 0.16037 | 0.15587 | 0.15587 | 0.15313 | 0.15313 | 0.1534 | 0.1534 | 0.16181 | 0.16181 | 0.17087 | 0.17087 | 0.17698 | 0.17698 | 0.18044 | 0.18044 | 0.17771 | 0.17771 | 0.17197 | 0.17197 | 0.16775 | 0.16775 | 0.16482 | 0.16482 | 0.06595 | 0.06595 | 0.063195 | 0.063195 | 0.06121 | 0.06121 | 0.056245 | 0.056245 | 0.05495 | 0.05495 | 0.058955 | 0.058955 | 0.062195 | 0.062195 | 0.06201 | 0.06201 | 0.062365 | 0.062365 | 0.06261 | 0.06261 | 0.06344 | 0.06344 | 0.063455 | 0.063455 | 0.14879 | 0.14879 | 0.14649 | 0.14649 | 0.14397 | 0.14397 | 0.14111 | 0.14111 | 0.14546 | 0.14546 | 0.15671 | 0.15671 | 0.15992 | 0.15992 | 0.16196 | 0.16196 | 0.16031 | 0.16031 | 0.16748 | 0.16748 | 0.1591 | 0.1591 | 0.15743 | 0.15743 | 0.06249 | 0.06249 | 0.058705 | 0.058705 | 0.05685 | 0.05685 | 0.05305 | 0.05305 | 0.051815 | 0.051815 | 0.056945 | 0.056945 | 0.058845 | 0.058845 | 0.05994 | 0.05994 | 0.061665 | 0.061665 | 0.06847 | 0.06847 | 0.066785 | 0.066785 | 0.065045 | 0.065045 | 0.13565 | 0.13565 | 0.13251 | 0.13251 | 0.12882 | 0.12882 | 0.12361 | 0.12361 | 0.13078 | 0.13078 | 0.14106 | 0.14106 | 0.14478 | 0.14478 | 0.14659 | 0.14659 | 0.14587 | 0.14587 | 0.15051 | 0.15051 | 0.14344 | 0.14344 | 0.14275 | 0.14275 | 0.085165 | 0.085165 | 0.08396 | 0.08396 | 0.08078 | 0.08078 | 0.07208 | 0.07208 | 0.070755 | 0.070755 | 0.077995 | 0.077995 | 0.080905 | 0.080905 | 0.08278 | 0.08278 | 0.0841 | 0.0841 | 0.09226 | 0.09226 | 0.090165 | 0.090165 | 0.088635 | 0.088635 | 0.15423 | 0.15423 | 0.15129 | 0.15129 | 0.14584 | 0.14584 | 0.13939 | 0.13939 | 0.14628 | 0.14628 | 0.15908 | 0.15908 | 0.16495 | 0.16495 | 0.16751 | 0.16751 | 0.1654 | 0.1654 | 0.16206 | 0.16206 | 0.15582 | 0.15582 | 0.15968 | 0.15968 | 0.065975 | 0.065975 | 0.06433 | 0.06433 | 0.06144 | 0.06144 | 0.05509 | 0.05509 | 0.05352 | 0.05352 | 0.059495 | 0.059495 | 0.062395 | 0.062395 | 0.06336 | 0.06336 | 0.064525 | 0.064525 | 0.07007 | 0.07007 | 0.06843 | 0.06843 | 0.06794 | 0.06794 | 0.16251 | 0.16251 | 0.16116 | 0.16116 | 0.15821 | 0.15821 | 0.15232 | 0.15232 | 0.15923 | 0.15923 | 0.1689 | 0.1689 | 0.17042 | 0.17042 | 0.17091 | 0.17091 | 0.17047 | 0.17047 | 0.17019 | 0.17019 | 0.16254 | 0.16254 | 0.1642 | 0.1642 | 0.063455 | 0.063455 | 0.06209 | 0.06209 | 0.0597 | 0.0597 | 0.053665 | 0.053665 | 0.05247 | 0.05247 | 0.05856 | 0.05856 | 0.06178 | 0.06178 | 0.06354 | 0.06354 | 0.066155 | 0.066155 | 0.070225 | 0.070225 | 0.06804 | 0.06804 | 0.066175 | 0.066175 | 0.15797 | 0.15797 | 0.15342 | 0.15342 | 0.14955 | 0.14955 | 0.14242 | 0.14242 | 0.15435 | 0.15435 | 0.16402 | 0.16402 | 0.16587 | 0.16587 | 0.16495 | 0.16495 | 0.16019 | 0.16019 | 0.16858 | 0.16858 | 0.16611 | 0.16611 | 0.16712 | 0.16712 | 0.07275 | 0.07275 | 0.071355 | 0.071355 | 0.06837 | 0.06837 | 0.06103 | 0.06103 | 0.060955 | 0.060955 | 0.066605 | 0.066605 | 0.070175 | 0.070175 | 0.07046 | 0.07046 | 0.071265 | 0.071265 | 0.078095 | 0.078095 | 0.077245 | 0.077245 | 0.076065 | 0.076065 | 0.15074 | 0.15074 | 0.149 | 0.149 | 0.14735 | 0.14735 | 0.14241 | 0.14241 | 0.15287 | 0.15287 | 0.16362 | 0.16362 | 0.16714 | 0.16714 | 0.16729 | 0.16729 | 0.16865 | 0.16865 | 0.16964 | 0.16964 | 0.16505 | 0.16505 | 0.16246 | 0.16246 | 0.065005 | 0.065005 | 0.06594 | 0.06594 | 0.063645 | 0.063645 | 0.058225 | 0.058225 | 0.054825 | 0.054825 | 0.060595 | 0.060595 | 0.063305 | 0.063305 | 0.063795 | 0.063795 | 0.06421 | 0.06421 | 0.069375 | 0.069375 | 0.06973 | 0.06973 | 0.067255 | 0.067255 | 0.1586 | 0.1586 | 0.15735 | 0.15735 | 0.1537 | 0.1537 | 0.1468 | 0.1468 | 0.15407 | 0.15407 | 0.16548 | 0.16548 | 0.16675 | 0.16675 | 0.16906 | 0.16906 | 0.16728 | 0.16728 | 0.16041 | 0.16041 | 0.16212 | 0.16212 | 0.162 | 0.162 | 0.074075 | 0.074075 | 0.072025 | 0.072025 | 0.069745 | 0.069745 | 0.063215 | 0.063215 | 0.06425 | 0.06425 | 0.071205 | 0.071205 | 0.072545 | 0.072545 | 0.07267 | 0.07267 | 0.072365 | 0.072365 | 0.072645 | 0.072645 | 0.074365 | 0.074365 | 0.074395 | 0.074395 | 0.14994 | 0.14994 | 0.14845 | 0.14845 | 0.14655 | 0.14655 | 0.14383 | 0.14383 | 0.15832 | 0.15832 | 0.17108 | 0.17108 | 0.17136 | 0.17136 | 0.17241 | 0.17241 | 0.17236 | 0.17236 | 0.16598 | 0.16598 | 0.16246 | 0.16246 | 0.15731 | 0.15731 | 0.06415 | 0.06415 | 0.06281 | 0.06281 | 0.06061 | 0.06061 | 0.056235 | 0.056235 | 0.057465 | 0.057465 | 0.06263 | 0.06263 | 0.06418 | 0.06418 | 0.06393 | 0.06393 | 0.063355 | 0.063355 | 0.06454 | 0.06454 | 0.064425 | 0.064425 | 0.063025 | 0.063025 | 0.15543 | 0.15543 | 0.15371 | 0.15371 | 0.1525 | 0.1525 | 0.14806 | 0.14806 | 0.15871 | 0.15871 | 0.17073 | 0.17073 | 0.16947 | 0.16947 | 0.17108 | 0.17108 | 0.16984 | 0.16984 | 0.16715 | 0.16715 | 0.16317 | 0.16317 | 0.16073 | 0.16073 | 0.07166 | 0.07166 | 0.070715 | 0.070715 | 0.068425 | 0.068425 | 0.063685 | 0.063685 | 0.064375 | 0.064375 | 0.07077 | 0.07077 | 0.07277 | 0.07277 | 0.07266 | 0.07266 | 0.071755 | 0.071755 | 0.072105 | 0.072105 | 0.072325 | 0.072325 | 0.0714 | 0.0714 | 0.16304 | 0.16304 | 0.15918 | 0.15918 | 0.16004 | 0.16004 | 0.16273 | 0.16273 | 0.17017 | 0.17017 | 0.17825 | 0.17825 | 0.18157 | 0.18157 | 0.17978 | 0.17978 | 0.17905 | 0.17905 | 0.17377 | 0.17377 | 0.17177 | 0.17177 | 0.16883 | 0.16883 | 0.064975 | 0.064975 | 0.06469 | 0.06469 | 0.06417 | 0.06417 | 0.062235 | 0.062235 | 0.06096 | 0.06096 | 0.06432 | 0.06432 | 0.065745 | 0.065745 | 0.065805 | 0.065805 | 0.06567 | 0.06567 | 0.065265 | 0.065265 | 0.065785 | 0.065785 | 0.065235 | 0.065235 | 0.15543 | 0.15543 | 0.15266 | 0.15266 | 0.15069 | 0.15069 | 0.15144 | 0.15144 | 0.15415 | 0.15415 | 0.16079 | 0.16079 | 0.16395 | 0.16395 | 0.16514 | 0.16514 | 0.16422 | 0.16422 | 0.16154 | 0.16154 | 0.15862 | 0.15862 | 0.15824 | 0.15824 | 0.061845 | 0.061845 | 0.060755 | 0.060755 | 0.057595 | 0.057595 | 0.05457 | 0.05457 | 0.053235 | 0.053235 | 0.05582 | 0.05582 | 0.058695 | 0.058695 | 0.05867 | 0.05867 | 0.05896 | 0.05896 | 0.05986 | 0.05986 | 0.061565 | 0.061565 | 0.061425 | 0.061425 | 0.16599 | 0.16599 | 0.16132 | 0.16132 | 0.1585 | 0.1585 | 0.15877 | 0.15877 | 0.16748 | 0.16748 | 0.17686 | 0.17686 | 0.18318 | 0.18318 | 0.18676 | 0.18676 | 0.18393 | 0.18393 | 0.17799 | 0.17799 | 0.17363 | 0.17363 | 0.17059 | 0.17059 | 0.06826 | 0.06826 | 0.06541 | 0.06541 | 0.063355 | 0.063355 | 0.058215 | 0.058215 | 0.056875 | 0.056875 | 0.06102 | 0.06102 | 0.06437 | 0.06437 | 0.06418 | 0.06418 | 0.064545 | 0.064545 | 0.064805 | 0.064805 | 0.065665 | 0.065665 | 0.06568 | 0.06568 | 0.15415 | 0.15415 | 0.15177 | 0.15177 | 0.14916 | 0.14916 | 0.14619 | 0.14619 | 0.15071 | 0.15071 | 0.16237 | 0.16237 | 0.16568 | 0.16568 | 0.1678 | 0.1678 | 0.16609 | 0.16609 | 0.17352 | 0.17352 | 0.16483 | 0.16483 | 0.16311 | 0.16311 | 0.064745 | 0.064745 | 0.060825 | 0.060825 | 0.0589 | 0.0589 | 0.05496 | 0.05496 | 0.053685 | 0.053685 | 0.058995 | 0.058995 | 0.060965 | 0.060965 | 0.0621 | 0.0621 | 0.06389 | 0.06389 | 0.07094 | 0.07094 | 0.069195 | 0.069195 | 0.06739 | 0.06739 | 0.14047 | 0.14047 | 0.13721 | 0.13721 | 0.13338 | 0.13338 | 0.12798 | 0.12798 | 0.13542 | 0.13542 | 0.14606 | 0.14606 | 0.14991 | 0.14991 | 0.15179 | 0.15179 | 0.15105 | 0.15105 | 0.15585 | 0.15585 | 0.14852 | 0.14852 | 0.14782 | 0.14782 | 0.088185 | 0.088185 | 0.086935 | 0.086935 | 0.083645 | 0.083645 | 0.074635 | 0.074635 | 0.073265 | 0.073265 | 0.08076 | 0.08076 | 0.083775 | 0.083775 | 0.085715 | 0.085715 | 0.08708 | 0.08708 | 0.09553 | 0.09553 | 0.093365 | 0.093365 | 0.09178 | 0.09178 | 0.15332 | 0.15332 | 0.15039 | 0.15039 | 0.14497 | 0.14497 | 0.13856 | 0.13856 | 0.14542 | 0.14542 | 0.15814 | 0.15814 | 0.16397 | 0.16397 | 0.16651 | 0.16651 | 0.16442 | 0.16442 | 0.1611 | 0.1611 | 0.1549 | 0.1549 | 0.15873 | 0.15873 | 0.065585 | 0.065585 | 0.06395 | 0.06395 | 0.061075 | 0.061075 | 0.054765 | 0.054765 | 0.053205 | 0.053205 | 0.059145 | 0.059145 | 0.062025 | 0.062025 | 0.062985 | 0.062985 | 0.064145 | 0.064145 | 0.06966 | 0.06966 | 0.068025 | 0.068025 | 0.06754 | 0.06754 | 0.1616 | 0.1616 | 0.16026 | 0.16026 | 0.15734 | 0.15734 | 0.15147 | 0.15147 | 0.15834 | 0.15834 | 0.16796 | 0.16796 | 0.16947 | 0.16947 | 0.16995 | 0.16995 | 0.16952 | 0.16952 | 0.16923 | 0.16923 | 0.16164 | 0.16164 | 0.16328 | 0.16328 | 0.0631 | 0.0631 | 0.061745 | 0.061745 | 0.059365 | 0.059365 | 0.053365 | 0.053365 | 0.05218 | 0.05218 | 0.058235 | 0.058235 | 0.061435 | 0.061435 | 0.063185 | 0.063185 | 0.065785 | 0.065785 | 0.069835 | 0.069835 | 0.06766 | 0.06766 | 0.065805 | 0.065805 | 0.15716 | 0.15716 | 0.15263 | 0.15263 | 0.14879 | 0.14879 | 0.14169 | 0.14169 | 0.15355 | 0.15355 | 0.16318 | 0.16318 | 0.16502 | 0.16502 | 0.1641 | 0.1641 | 0.15937 | 0.15937 | 0.16772 | 0.16772 | 0.16526 | 0.16526 | 0.16626 | 0.16626 | 0.07238 | 0.07238 | 0.07099 | 0.07099 | 0.06802 | 0.06802 | 0.060715 | 0.060715 | 0.06064 | 0.06064 | 0.066265 | 0.066265 | 0.06982 | 0.06982 | 0.0701 | 0.0701 | 0.0709 | 0.0709 | 0.077695 | 0.077695 | 0.07685 | 0.07685 | 0.075675 | 0.075675 | 0.14994 | 0.14994 | 0.14821 | 0.14821 | 0.14655 | 0.14655 | 0.14164 | 0.14164 | 0.15205 | 0.15205 | 0.16275 | 0.16275 | 0.16625 | 0.16625 | 0.1664 | 0.1664 | 0.16775 | 0.16775 | 0.16873 | 0.16873 | 0.16417 | 0.16417 | 0.16159 | 0.16159 | 0.06466 | 0.06466 | 0.065585 | 0.065585 | 0.063305 | 0.063305 | 0.05791 | 0.05791 | 0.054535 | 0.054535 | 0.06027 | 0.06027 | 0.06297 | 0.06297 | 0.063455 | 0.063455 | 0.06387 | 0.06387 | 0.069005 | 0.069005 | 0.06936 | 0.06936 | 0.066895 | 0.066895 | 0.15782 | 0.15782 | 0.15657 | 0.15657 | 0.15293 | 0.15293 | 0.14607 | 0.14607 | 0.1533 | 0.1533 | 0.16467 | 0.16467 | 0.16592 | 0.16592 | 0.16822 | 0.16822 | 0.16645 | 0.16645 | 0.15961 | 0.15961 | 0.16132 | 0.16132 | 0.16119 | 0.16119 | 0.07371 | 0.07371 | 0.071665 | 0.071665 | 0.0694 | 0.0694 | 0.0629 | 0.0629 | 0.06393 | 0.06393 | 0.07085 | 0.07085 | 0.072185 | 0.072185 | 0.07231 | 0.07231 | 0.072005 | 0.072005 | 0.072285 | 0.072285 | 0.073995 | 0.073995 | 0.074025 | 0.074025 | 0.14911 | 0.14911 | 0.14764 | 0.14764 | 0.14575 | 0.14575 | 0.14304 | 0.14304 | 0.15745 | 0.15745 | 0.17014 | 0.17014 | 0.17042 | 0.17042 | 0.17147 | 0.17147 | 0.17142 | 0.17142 | 0.16507 | 0.16507 | 0.16157 | 0.16157 | 0.15645 | 0.15645 | 0.0638 | 0.0638 | 0.06247 | 0.06247 | 0.06028 | 0.06028 | 0.05593 | 0.05593 | 0.05715 | 0.05715 | 0.06229 | 0.06229 | 0.06383 | 0.06383 | 0.06358 | 0.06358 | 0.06301 | 0.06301 | 0.064185 | 0.064185 | 0.064075 | 0.064075 | 0.06268 | 0.06268 | 0.15465 | 0.15465 | 0.15296 | 0.15296 | 0.15174 | 0.15174 | 0.14733 | 0.14733 | 0.15793 | 0.15793 | 0.16989 | 0.16989 | 0.16862 | 0.16862 | 0.17023 | 0.17023 | 0.169 | 0.169 | 0.16633 | 0.16633 | 0.16237 | 0.16237 | 0.15993 | 0.15993 | 0.071305 | 0.071305 | 0.070365 | 0.070365 | 0.068085 | 0.068085 | 0.06337 | 0.06337 | 0.064055 | 0.064055 | 0.07042 | 0.07042 | 0.07241 | 0.07241 | 0.0723 | 0.0723 | 0.0714 | 0.0714 | 0.07175 | 0.07175 | 0.07197 | 0.07197 | 0.07105 | 0.07105 | 0.16232 | 0.16232 | 0.15847 | 0.15847 | 0.15932 | 0.15932 | 0.16201 | 0.16201 | 0.16941 | 0.16941 | 0.17745 | 0.17745 | 0.18077 | 0.18077 | 0.17897 | 0.17897 | 0.17825 | 0.17825 | 0.173 | 0.173 | 0.171 | 0.171 | 0.16808 | 0.16808 | 0.064685 | 0.064685 | 0.0644 | 0.0644 | 0.06388 | 0.06388 | 0.06196 | 0.06196 | 0.06069 | 0.06069 | 0.064035 | 0.064035 | 0.06545 | 0.06545 | 0.06551 | 0.06551 | 0.065375 | 0.065375 | 0.064975 | 0.064975 | 0.06549 | 0.06549 | 0.06494 | 0.06494 | 0.15401 | 0.15401 | 0.15127 | 0.15127 | 0.14932 | 0.14932 | 0.15006 | 0.15006 | 0.15274 | 0.15274 | 0.15932 | 0.15932 | 0.16245 | 0.16245 | 0.16364 | 0.16364 | 0.16272 | 0.16272 | 0.16007 | 0.16007 | 0.15718 | 0.15718 | 0.15679 | 0.15679 | 0.06128 | 0.06128 | 0.0602 | 0.0602 | 0.05707 | 0.05707 | 0.054075 | 0.054075 | 0.05275 | 0.05275 | 0.05531 | 0.05531 | 0.05816 | 0.05816 | 0.058135 | 0.058135 | 0.058425 | 0.058425 | 0.05931 | 0.05931 | 0.061005 | 0.061005 | 0.060865 | 0.060865 | 0.16525 | 0.16525 | 0.16061 | 0.16061 | 0.15779 | 0.15779 | 0.15807 | 0.15807 | 0.16673 | 0.16673 | 0.17607 | 0.17607 | 0.18236 | 0.18236 | 0.18592 | 0.18592 | 0.18311 | 0.18311 | 0.1772 | 0.1772 | 0.17286 | 0.17286 | 0.16984 | 0.16984 | 0.067955 | 0.067955 | 0.06512 | 0.06512 | 0.063075 | 0.063075 | 0.057955 | 0.057955 | 0.056625 | 0.056625 | 0.060745 | 0.060745 | 0.064085 | 0.064085 | 0.063895 | 0.063895 | 0.06426 | 0.06426 | 0.064515 | 0.064515 | 0.06537 | 0.06537 | 0.065385 | 0.065385 | 0.15329 | 0.15329 | 0.15093 | 0.15093 | 0.14833 | 0.14833 | 0.14538 | 0.14538 | 0.14986 | 0.14986 | 0.16146 | 0.16146 | 0.16476 | 0.16476 | 0.16687 | 0.16687 | 0.16517 | 0.16517 | 0.17255 | 0.17255 | 0.16392 | 0.16392 | 0.1622 | 0.1622 | 0.064385 | 0.064385 | 0.060485 | 0.060485 | 0.05857 | 0.05857 | 0.054655 | 0.054655 | 0.053385 | 0.053385 | 0.05867 | 0.05867 | 0.060625 | 0.060625 | 0.061755 | 0.061755 | 0.063535 | 0.063535 | 0.070545 | 0.070545 | 0.06881 | 0.06881 | 0.067015 | 0.067015 | 0.13971 | 0.13971 | 0.13647 | 0.13647 | 0.13267 | 0.13267 | 0.12729 | 0.12729 | 0.13468 | 0.13468 | 0.14527 | 0.14527 | 0.14911 | 0.14911 | 0.15097 | 0.15097 | 0.15023 | 0.15023 | 0.15501 | 0.15501 | 0.14773 | 0.14773 | 0.14702 | 0.14702 | 0.08771 | 0.08771 | 0.08647 | 0.08647 | 0.083195 | 0.083195 | 0.074235 | 0.074235 | 0.07287 | 0.07287 | 0.080325 | 0.080325 | 0.083325 | 0.083325 | 0.085255 | 0.085255 | 0.08661 | 0.08661 | 0.095015 | 0.095015 | 0.09286 | 0.09286 | 0.091285 | 0.091285 | 0.15421 | 0.15421 | 0.15127 | 0.15127 | 0.14582 | 0.14582 | 0.13937 | 0.13937 | 0.14627 | 0.14627 | 0.15906 | 0.15906 | 0.16492 | 0.16492 | 0.16748 | 0.16748 | 0.16539 | 0.16539 | 0.16204 | 0.16204 | 0.15579 | 0.15579 | 0.15965 | 0.15965 | 0.065965 | 0.065965 | 0.06432 | 0.06432 | 0.06143 | 0.06143 | 0.05508 | 0.05508 | 0.053515 | 0.053515 | 0.05949 | 0.05949 | 0.06239 | 0.06239 | 0.063355 | 0.063355 | 0.06452 | 0.06452 | 0.070065 | 0.070065 | 0.06842 | 0.06842 | 0.06793 | 0.06793 | 0.16254 | 0.16254 | 0.1612 | 0.1612 | 0.15825 | 0.15825 | 0.15235 | 0.15235 | 0.15926 | 0.15926 | 0.16894 | 0.16894 | 0.17045 | 0.17045 | 0.17094 | 0.17094 | 0.1705 | 0.1705 | 0.17022 | 0.17022 | 0.16258 | 0.16258 | 0.16423 | 0.16423 | 0.06347 | 0.06347 | 0.0621 | 0.0621 | 0.05971 | 0.05971 | 0.053675 | 0.053675 | 0.052485 | 0.052485 | 0.058575 | 0.058575 | 0.061795 | 0.061795 | 0.063555 | 0.063555 | 0.06617 | 0.06617 | 0.07024 | 0.07024 | 0.06805 | 0.06805 | 0.06619 | 0.06619 | 0.15814 | 0.15814 | 0.15358 | 0.15358 | 0.14971 | 0.14971 | 0.14258 | 0.14258 | 0.15451 | 0.15451 | 0.1642 | 0.1642 | 0.16605 | 0.16605 | 0.16512 | 0.16512 | 0.16036 | 0.16036 | 0.16876 | 0.16876 | 0.16629 | 0.16629 | 0.16731 | 0.16731 | 0.07283 | 0.07283 | 0.07143 | 0.07143 | 0.068445 | 0.068445 | 0.061095 | 0.061095 | 0.06102 | 0.06102 | 0.066675 | 0.066675 | 0.07025 | 0.07025 | 0.070535 | 0.070535 | 0.071345 | 0.071345 | 0.07818 | 0.07818 | 0.07733 | 0.07733 | 0.07615 | 0.07615 | 0.15088 | 0.15088 | 0.14914 | 0.14914 | 0.14747 | 0.14747 | 0.14253 | 0.14253 | 0.153 | 0.153 | 0.16377 | 0.16377 | 0.16729 | 0.16729 | 0.16745 | 0.16745 | 0.16881 | 0.16881 | 0.1698 | 0.1698 | 0.1652 | 0.1652 | 0.1626 | 0.1626 | 0.065065 | 0.065065 | 0.065995 | 0.065995 | 0.063705 | 0.063705 | 0.058275 | 0.058275 | 0.054875 | 0.054875 | 0.06065 | 0.06065 | 0.063365 | 0.063365 | 0.06385 | 0.06385 | 0.06427 | 0.06427 | 0.069435 | 0.069435 | 0.069795 | 0.069795 | 0.067315 | 0.067315 | 0.15882 | 0.15882 | 0.15757 | 0.15757 | 0.15391 | 0.15391 | 0.14699 | 0.14699 | 0.15427 | 0.15427 | 0.16572 | 0.16572 | 0.16698 | 0.16698 | 0.16928 | 0.16928 | 0.1675 | 0.1675 | 0.16063 | 0.16063 | 0.16234 | 0.16234 | 0.16222 | 0.16222 | 0.07418 | 0.07418 | 0.072125 | 0.072125 | 0.06984 | 0.06984 | 0.0633 | 0.0633 | 0.06434 | 0.06434 | 0.0713 | 0.0713 | 0.072645 | 0.072645 | 0.07277 | 0.07277 | 0.072465 | 0.072465 | 0.072745 | 0.072745 | 0.07447 | 0.07447 | 0.0745 | 0.0745 | 0.15004 | 0.15004 | 0.14855 | 0.14855 | 0.14665 | 0.14665 | 0.14392 | 0.14392 | 0.15843 | 0.15843 | 0.1712 | 0.1712 | 0.17148 | 0.17148 | 0.17253 | 0.17253 | 0.17248 | 0.17248 | 0.16609 | 0.16609 | 0.16257 | 0.16257 | 0.15742 | 0.15742 | 0.064195 | 0.064195 | 0.062855 | 0.062855 | 0.060655 | 0.060655 | 0.056275 | 0.056275 | 0.057505 | 0.057505 | 0.062675 | 0.062675 | 0.064225 | 0.064225 | 0.063975 | 0.063975 | 0.0634 | 0.0634 | 0.064585 | 0.064585 | 0.06447 | 0.06447 | 0.06307 | 0.06307 | 0.15565 | 0.15565 | 0.15393 | 0.15393 | 0.15272 | 0.15272 | 0.14827 | 0.14827 | 0.15895 | 0.15895 | 0.17097 | 0.17097 | 0.1697 | 0.1697 | 0.17133 | 0.17133 | 0.17008 | 0.17008 | 0.16739 | 0.16739 | 0.16341 | 0.16341 | 0.16095 | 0.16095 | 0.07176 | 0.07176 | 0.070815 | 0.070815 | 0.068525 | 0.068525 | 0.06378 | 0.06378 | 0.064465 | 0.064465 | 0.07087 | 0.07087 | 0.072875 | 0.072875 | 0.072765 | 0.072765 | 0.07186 | 0.07186 | 0.07221 | 0.07221 | 0.07243 | 0.07243 | 0.071505 | 0.071505 | 0.22562 | 0.22562 | 0.22027 | 0.22027 | 0.22146 | 0.22146 | 0.2252 | 0.2252 | 0.23548 | 0.23548 | 0.24666 | 0.24666 | 0.25126 | 0.25126 | 0.24878 | 0.24878 | 0.24777 | 0.24777 | 0.24046 | 0.24046 | 0.23769 | 0.23769 | 0.23362 | 0.23362 | 0.08991 | 0.08991 | 0.08952 | 0.08952 | 0.088795 | 0.088795 | 0.086125 | 0.086125 | 0.084355 | 0.084355 | 0.089005 | 0.089005 | 0.090975 | 0.090975 | 0.09106 | 0.09106 | 0.090875 | 0.090875 | 0.090315 | 0.090315 | 0.09103 | 0.09103 | 0.09027 | 0.09027 | 0.21141 | 0.21141 | 0.20766 | 0.20766 | 0.20497 | 0.20497 | 0.206 | 0.206 | 0.20966 | 0.20966 | 0.2187 | 0.2187 | 0.223 | 0.223 | 0.22464 | 0.22464 | 0.22337 | 0.22337 | 0.21973 | 0.21973 | 0.21576 | 0.21576 | 0.21524 | 0.21524 | 0.08412 | 0.08412 | 0.08264 | 0.08264 | 0.078345 | 0.078345 | 0.07423 | 0.07423 | 0.072415 | 0.072415 | 0.075925 | 0.075925 | 0.07984 | 0.07984 | 0.079805 | 0.079805 | 0.0802 | 0.0802 | 0.08142 | 0.08142 | 0.08374 | 0.08374 | 0.08355 | 0.08355 | 0.22961 | 0.22961 | 0.22316 | 0.22316 | 0.21924 | 0.21924 | 0.21962 | 0.21962 | 0.23167 | 0.23167 | 0.24464 | 0.24464 | 0.25338 | 0.25338 | 0.25833 | 0.25833 | 0.25443 | 0.25443 | 0.24621 | 0.24621 | 0.24017 | 0.24017 | 0.23597 | 0.23597 | 0.09442 | 0.09442 | 0.09048 | 0.09048 | 0.08764 | 0.08764 | 0.080525 | 0.080525 | 0.078675 | 0.078675 | 0.084405 | 0.084405 | 0.089045 | 0.089045 | 0.08878 | 0.08878 | 0.089285 | 0.089285 | 0.08964 | 0.08964 | 0.09083 | 0.09083 | 0.09085 | 0.09085
|  |  | 6 | Nueva Victoria 220 | Nueva Victoria 220 | Lagunas 023 | 0.12962 | 0.12962 | 0.12762 | 0.12762 | 0.12542 | 0.12542 | 0.12293 | 0.12293 | 0.12672 | 0.12672 | 0.13653 | 0.13653 | 0.13931 | 0.13931 | 0.14109 | 0.14109 | 0.13966 | 0.13966 | 0.14591 | 0.14591 | 0.1386 | 0.1386 | 0.13715 | 0.13715 | 0.05444 | 0.05444 | 0.051145 | 0.051145 | 0.049525 | 0.049525 | 0.046215 | 0.046215 | 0.04514 | 0.04514 | 0.04961 | 0.04961 | 0.051265 | 0.051265 | 0.052215 | 0.052215 | 0.05372 | 0.05372 | 0.05965 | 0.05965 | 0.05818 | 0.05818 | 0.056665 | 0.056665 | 0.11817 | 0.11817 | 0.11543 | 0.11543 | 0.11221 | 0.11221 | 0.10767 | 0.10767 | 0.11392 | 0.11392 | 0.12287 | 0.12287 | 0.12612 | 0.12612 | 0.1277 | 0.1277 | 0.12707 | 0.12707 | 0.13111 | 0.13111 | 0.12495 | 0.12495 | 0.12435 | 0.12435 | 0.07419 | 0.07419 | 0.073135 | 0.073135 | 0.07037 | 0.07037 | 0.06279 | 0.06279 | 0.061635 | 0.061635 | 0.06794 | 0.06794 | 0.07048 | 0.07048 | 0.07211 | 0.07211 | 0.07326 | 0.07326 | 0.08037 | 0.08037 | 0.078545 | 0.078545 | 0.07721 | 0.07721 | 0.13489 | 0.13489 | 0.13231 | 0.13231 | 0.12755 | 0.12755 | 0.12191 | 0.12191 | 0.12794 | 0.12794 | 0.13913 | 0.13913 | 0.14426 | 0.14426 | 0.1465 | 0.1465 | 0.14466 | 0.14466 | 0.14174 | 0.14174 | 0.13628 | 0.13628 | 0.13965 | 0.13965 | 0.0577 | 0.0577 | 0.05626 | 0.05626 | 0.053735 | 0.053735 | 0.04818 | 0.04818 | 0.04681 | 0.04681 | 0.052035 | 0.052035 | 0.05457 | 0.05457 | 0.055415 | 0.055415 | 0.056435 | 0.056435 | 0.061285 | 0.061285 | 0.05985 | 0.05985 | 0.05942 | 0.05942 | 0.1423 | 0.1423 | 0.14113 | 0.14113 | 0.13855 | 0.13855 | 0.13338 | 0.13338 | 0.13943 | 0.13943 | 0.14791 | 0.14791 | 0.14924 | 0.14924 | 0.14966 | 0.14966 | 0.14928 | 0.14928 | 0.14903 | 0.14903 | 0.14234 | 0.14234 | 0.14378 | 0.14378 | 0.055565 | 0.055565 | 0.05437 | 0.05437 | 0.052275 | 0.052275 | 0.046995 | 0.046995 | 0.04595 | 0.04595 | 0.05128 | 0.05128 | 0.0541 | 0.0541 | 0.055645 | 0.055645 | 0.05793 | 0.05793 | 0.061495 | 0.061495 | 0.05958 | 0.05958 | 0.05795 | 0.05795 | 0.13857 | 0.13857 | 0.13458 | 0.13458 | 0.13118 | 0.13118 | 0.12494 | 0.12494 | 0.13539 | 0.13539 | 0.14388 | 0.14388 | 0.1455 | 0.1455 | 0.14469 | 0.14469 | 0.14052 | 0.14052 | 0.14787 | 0.14787 | 0.14571 | 0.14571 | 0.1466 | 0.1466 | 0.063815 | 0.063815 | 0.06259 | 0.06259 | 0.059975 | 0.059975 | 0.053535 | 0.053535 | 0.05347 | 0.05347 | 0.058425 | 0.058425 | 0.06156 | 0.06156 | 0.061805 | 0.061805 | 0.062515 | 0.062515 | 0.068505 | 0.068505 | 0.06776 | 0.06776 | 0.066725 | 0.066725 | 0.13209 | 0.13209 | 0.13056 | 0.13056 | 0.1291 | 0.1291 | 0.12478 | 0.12478 | 0.13395 | 0.13395 | 0.14337 | 0.14337 | 0.14646 | 0.14646 | 0.14659 | 0.14659 | 0.14778 | 0.14778 | 0.14864 | 0.14864 | 0.14463 | 0.14463 | 0.14235 | 0.14235 | 0.05696 | 0.05696 | 0.057775 | 0.057775 | 0.05577 | 0.05577 | 0.051015 | 0.051015 | 0.04804 | 0.04804 | 0.053095 | 0.053095 | 0.05547 | 0.05547 | 0.0559 | 0.0559 | 0.056265 | 0.056265 | 0.060785 | 0.060785 | 0.0611 | 0.0611 | 0.05893 | 0.05893 | 0.13923 | 0.13923 | 0.13813 | 0.13813 | 0.13493 | 0.13493 | 0.12887 | 0.12887 | 0.13525 | 0.13525 | 0.14527 | 0.14527 | 0.14638 | 0.14638 | 0.14841 | 0.14841 | 0.14685 | 0.14685 | 0.14082 | 0.14082 | 0.14233 | 0.14233 | 0.14221 | 0.14221 | 0.06503 | 0.06503 | 0.06323 | 0.06323 | 0.061225 | 0.061225 | 0.055495 | 0.055495 | 0.056405 | 0.056405 | 0.06251 | 0.06251 | 0.063685 | 0.063685 | 0.063795 | 0.063795 | 0.06353 | 0.06353 | 0.06377 | 0.06377 | 0.065285 | 0.065285 | 0.06531 | 0.06531 | 0.13135 | 0.13135 | 0.13006 | 0.13006 | 0.12839 | 0.12839 | 0.126 | 0.126 | 0.1387 | 0.1387 | 0.14988 | 0.14988 | 0.15013 | 0.15013 | 0.15105 | 0.15105 | 0.151 | 0.151 | 0.14541 | 0.14541 | 0.14233 | 0.14233 | 0.13781 | 0.13781 | 0.0562 | 0.0562 | 0.05503 | 0.05503 | 0.0531 | 0.0531 | 0.049265 | 0.049265 | 0.050345 | 0.050345 | 0.05487 | 0.05487 | 0.056225 | 0.056225 | 0.05601 | 0.05601 | 0.055505 | 0.055505 | 0.05654 | 0.05654 | 0.056445 | 0.056445 | 0.055215 | 0.055215 | 0.13648 | 0.13648 | 0.13498 | 0.13498 | 0.13391 | 0.13391 | 0.13001 | 0.13001 | 0.13937 | 0.13937 | 0.14992 | 0.14992 | 0.14881 | 0.14881 | 0.15022 | 0.15022 | 0.14913 | 0.14913 | 0.14678 | 0.14678 | 0.14328 | 0.14328 | 0.14114 | 0.14114 | 0.062925 | 0.062925 | 0.062095 | 0.062095 | 0.060085 | 0.060085 | 0.055925 | 0.055925 | 0.056525 | 0.056525 | 0.06214 | 0.06214 | 0.0639 | 0.0639 | 0.063805 | 0.063805 | 0.06301 | 0.06301 | 0.06332 | 0.06332 | 0.06351 | 0.06351 | 0.0627 | 0.0627 | 0.15751 | 0.15751 | 0.15378 | 0.15378 | 0.15461 | 0.15461 | 0.15721 | 0.15721 | 0.1644 | 0.1644 | 0.1722 | 0.1722 | 0.17541 | 0.17541 | 0.17368 | 0.17368 | 0.17297 | 0.17297 | 0.16787 | 0.16787 | 0.16594 | 0.16594 | 0.1631 | 0.1631 | 0.06277 | 0.06277 | 0.062495 | 0.062495 | 0.06199 | 0.06199 | 0.060125 | 0.060125 | 0.05889 | 0.05889 | 0.062135 | 0.062135 | 0.063515 | 0.063515 | 0.06357 | 0.06357 | 0.06344 | 0.06344 | 0.06305 | 0.06305 | 0.06355 | 0.06355 | 0.06302 | 0.06302 | 0.14755 | 0.14755 | 0.14492 | 0.14492 | 0.14305 | 0.14305 | 0.14377 | 0.14377 | 0.14633 | 0.14633 | 0.15263 | 0.15263 | 0.15563 | 0.15563 | 0.15677 | 0.15677 | 0.1559 | 0.1559 | 0.15335 | 0.15335 | 0.15058 | 0.15058 | 0.15021 | 0.15021 | 0.05871 | 0.05871 | 0.057675 | 0.057675 | 0.054675 | 0.054675 | 0.051805 | 0.051805 | 0.05054 | 0.05054 | 0.05299 | 0.05299 | 0.05572 | 0.05572 | 0.055695 | 0.055695 | 0.05597 | 0.05597 | 0.056825 | 0.056825 | 0.058445 | 0.058445 | 0.05831 | 0.05831 | 0.16037 | 0.16037 | 0.15587 | 0.15587 | 0.15313 | 0.15313 | 0.1534 | 0.1534 | 0.16181 | 0.16181 | 0.17087 | 0.17087 | 0.17698 | 0.17698 | 0.18044 | 0.18044 | 0.17771 | 0.17771 | 0.17197 | 0.17197 | 0.16775 | 0.16775 | 0.16482 | 0.16482 | 0.06595 | 0.06595 | 0.063195 | 0.063195 | 0.06121 | 0.06121 | 0.056245 | 0.056245 | 0.05495 | 0.05495 | 0.058955 | 0.058955 | 0.062195 | 0.062195 | 0.06201 | 0.06201 | 0.062365 | 0.062365 | 0.06261 | 0.06261 | 0.06344 | 0.06344 | 0.063455 | 0.063455 | 0.14879 | 0.14879 | 0.14649 | 0.14649 | 0.14397 | 0.14397 | 0.14111 | 0.14111 | 0.14546 | 0.14546 | 0.15671 | 0.15671 | 0.15992 | 0.15992 | 0.16196 | 0.16196 | 0.16031 | 0.16031 | 0.16748 | 0.16748 | 0.1591 | 0.1591 | 0.15743 | 0.15743 | 0.06249 | 0.06249 | 0.058705 | 0.058705 | 0.05685 | 0.05685 | 0.05305 | 0.05305 | 0.051815 | 0.051815 | 0.056945 | 0.056945 | 0.058845 | 0.058845 | 0.05994 | 0.05994 | 0.061665 | 0.061665 | 0.06847 | 0.06847 | 0.066785 | 0.066785 | 0.065045 | 0.065045 | 0.13565 | 0.13565 | 0.13251 | 0.13251 | 0.12882 | 0.12882 | 0.12361 | 0.12361 | 0.13078 | 0.13078 | 0.14106 | 0.14106 | 0.14478 | 0.14478 | 0.14659 | 0.14659 | 0.14587 | 0.14587 | 0.15051 | 0.15051 | 0.14344 | 0.14344 | 0.14275 | 0.14275 | 0.085165 | 0.085165 | 0.08396 | 0.08396 | 0.08078 | 0.08078 | 0.07208 | 0.07208 | 0.070755 | 0.070755 | 0.077995 | 0.077995 | 0.080905 | 0.080905 | 0.08278 | 0.08278 | 0.0841 | 0.0841 | 0.09226 | 0.09226 | 0.090165 | 0.090165 | 0.088635 | 0.088635 | 0.15423 | 0.15423 | 0.15129 | 0.15129 | 0.14584 | 0.14584 | 0.13939 | 0.13939 | 0.14628 | 0.14628 | 0.15908 | 0.15908 | 0.16495 | 0.16495 | 0.16751 | 0.16751 | 0.1654 | 0.1654 | 0.16206 | 0.16206 | 0.15582 | 0.15582 | 0.15968 | 0.15968 | 0.065975 | 0.065975 | 0.06433 | 0.06433 | 0.06144 | 0.06144 | 0.05509 | 0.05509 | 0.05352 | 0.05352 | 0.059495 | 0.059495 | 0.062395 | 0.062395 | 0.06336 | 0.06336 | 0.064525 | 0.064525 | 0.07007 | 0.07007 | 0.06843 | 0.06843 | 0.06794 | 0.06794 | 0.16251 | 0.16251 | 0.16116 | 0.16116 | 0.15821 | 0.15821 | 0.15232 | 0.15232 | 0.15923 | 0.15923 | 0.1689 | 0.1689 | 0.17042 | 0.17042 | 0.17091 | 0.17091 | 0.17047 | 0.17047 | 0.17019 | 0.17019 | 0.16254 | 0.16254 | 0.1642 | 0.1642 | 0.063455 | 0.063455 | 0.06209 | 0.06209 | 0.0597 | 0.0597 | 0.053665 | 0.053665 | 0.05247 | 0.05247 | 0.05856 | 0.05856 | 0.06178 | 0.06178 | 0.06354 | 0.06354 | 0.066155 | 0.066155 | 0.070225 | 0.070225 | 0.06804 | 0.06804 | 0.066175 | 0.066175 | 0.15797 | 0.15797 | 0.15342 | 0.15342 | 0.14955 | 0.14955 | 0.14242 | 0.14242 | 0.15435 | 0.15435 | 0.16402 | 0.16402 | 0.16587 | 0.16587 | 0.16495 | 0.16495 | 0.16019 | 0.16019 | 0.16858 | 0.16858 | 0.16611 | 0.16611 | 0.16712 | 0.16712 | 0.07275 | 0.07275 | 0.071355 | 0.071355 | 0.06837 | 0.06837 | 0.06103 | 0.06103 | 0.060955 | 0.060955 | 0.066605 | 0.066605 | 0.070175 | 0.070175 | 0.07046 | 0.07046 | 0.071265 | 0.071265 | 0.078095 | 0.078095 | 0.077245 | 0.077245 | 0.076065 | 0.076065 | 0.15074 | 0.15074 | 0.149 | 0.149 | 0.14735 | 0.14735 | 0.14241 | 0.14241 | 0.15287 | 0.15287 | 0.16362 | 0.16362 | 0.16714 | 0.16714 | 0.16729 | 0.16729 | 0.16865 | 0.16865 | 0.16964 | 0.16964 | 0.16505 | 0.16505 | 0.16246 | 0.16246 | 0.065005 | 0.065005 | 0.06594 | 0.06594 | 0.063645 | 0.063645 | 0.058225 | 0.058225 | 0.054825 | 0.054825 | 0.060595 | 0.060595 | 0.063305 | 0.063305 | 0.063795 | 0.063795 | 0.06421 | 0.06421 | 0.069375 | 0.069375 | 0.06973 | 0.06973 | 0.067255 | 0.067255 | 0.1586 | 0.1586 | 0.15735 | 0.15735 | 0.1537 | 0.1537 | 0.1468 | 0.1468 | 0.15407 | 0.15407 | 0.16548 | 0.16548 | 0.16675 | 0.16675 | 0.16906 | 0.16906 | 0.16728 | 0.16728 | 0.16041 | 0.16041 | 0.16212 | 0.16212 | 0.162 | 0.162 | 0.074075 | 0.074075 | 0.072025 | 0.072025 | 0.069745 | 0.069745 | 0.063215 | 0.063215 | 0.06425 | 0.06425 | 0.071205 | 0.071205 | 0.072545 | 0.072545 | 0.07267 | 0.07267 | 0.072365 | 0.072365 | 0.072645 | 0.072645 | 0.074365 | 0.074365 | 0.074395 | 0.074395 | 0.14994 | 0.14994 | 0.14845 | 0.14845 | 0.14655 | 0.14655 | 0.14383 | 0.14383 | 0.15832 | 0.15832 | 0.17108 | 0.17108 | 0.17136 | 0.17136 | 0.17241 | 0.17241 | 0.17236 | 0.17236 | 0.16598 | 0.16598 | 0.16246 | 0.16246 | 0.15731 | 0.15731 | 0.06415 | 0.06415 | 0.06281 | 0.06281 | 0.06061 | 0.06061 | 0.056235 | 0.056235 | 0.057465 | 0.057465 | 0.06263 | 0.06263 | 0.06418 | 0.06418 | 0.06393 | 0.06393 | 0.063355 | 0.063355 | 0.06454 | 0.06454 | 0.064425 | 0.064425 | 0.063025 | 0.063025 | 0.15543 | 0.15543 | 0.15371 | 0.15371 | 0.1525 | 0.1525 | 0.14806 | 0.14806 | 0.15871 | 0.15871 | 0.17073 | 0.17073 | 0.16947 | 0.16947 | 0.17108 | 0.17108 | 0.16984 | 0.16984 | 0.16715 | 0.16715 | 0.16317 | 0.16317 | 0.16073 | 0.16073 | 0.07166 | 0.07166 | 0.070715 | 0.070715 | 0.068425 | 0.068425 | 0.063685 | 0.063685 | 0.064375 | 0.064375 | 0.07077 | 0.07077 | 0.07277 | 0.07277 | 0.07266 | 0.07266 | 0.071755 | 0.071755 | 0.072105 | 0.072105 | 0.072325 | 0.072325 | 0.0714 | 0.0714 | 0.16304 | 0.16304 | 0.15918 | 0.15918 | 0.16004 | 0.16004 | 0.16273 | 0.16273 | 0.17017 | 0.17017 | 0.17825 | 0.17825 | 0.18157 | 0.18157 | 0.17978 | 0.17978 | 0.17905 | 0.17905 | 0.17377 | 0.17377 | 0.17177 | 0.17177 | 0.16883 | 0.16883 | 0.064975 | 0.064975 | 0.06469 | 0.06469 | 0.06417 | 0.06417 | 0.062235 | 0.062235 | 0.06096 | 0.06096 | 0.06432 | 0.06432 | 0.065745 | 0.065745 | 0.065805 | 0.065805 | 0.06567 | 0.06567 | 0.065265 | 0.065265 | 0.065785 | 0.065785 | 0.065235 | 0.065235 | 0.15543 | 0.15543 | 0.15266 | 0.15266 | 0.15069 | 0.15069 | 0.15144 | 0.15144 | 0.15415 | 0.15415 | 0.16079 | 0.16079 | 0.16395 | 0.16395 | 0.16514 | 0.16514 | 0.16422 | 0.16422 | 0.16154 | 0.16154 | 0.15862 | 0.15862 | 0.15824 | 0.15824 | 0.061845 | 0.061845 | 0.060755 | 0.060755 | 0.057595 | 0.057595 | 0.05457 | 0.05457 | 0.053235 | 0.053235 | 0.05582 | 0.05582 | 0.058695 | 0.058695 | 0.05867 | 0.05867 | 0.05896 | 0.05896 | 0.05986 | 0.05986 | 0.061565 | 0.061565 | 0.061425 | 0.061425 | 0.16599 | 0.16599 | 0.16132 | 0.16132 | 0.1585 | 0.1585 | 0.15877 | 0.15877 | 0.16748 | 0.16748 | 0.17686 | 0.17686 | 0.18318 | 0.18318 | 0.18676 | 0.18676 | 0.18393 | 0.18393 | 0.17799 | 0.17799 | 0.17363 | 0.17363 | 0.17059 | 0.17059 | 0.06826 | 0.06826 | 0.06541 | 0.06541 | 0.063355 | 0.063355 | 0.058215 | 0.058215 | 0.056875 | 0.056875 | 0.06102 | 0.06102 | 0.06437 | 0.06437 | 0.06418 | 0.06418 | 0.064545 | 0.064545 | 0.064805 | 0.064805 | 0.065665 | 0.065665 | 0.06568 | 0.06568 | 0.15415 | 0.15415 | 0.15177 | 0.15177 | 0.14916 | 0.14916 | 0.14619 | 0.14619 | 0.15071 | 0.15071 | 0.16237 | 0.16237 | 0.16568 | 0.16568 | 0.1678 | 0.1678 | 0.16609 | 0.16609 | 0.17352 | 0.17352 | 0.16483 | 0.16483 | 0.16311 | 0.16311 | 0.064745 | 0.064745 | 0.060825 | 0.060825 | 0.0589 | 0.0589 | 0.05496 | 0.05496 | 0.053685 | 0.053685 | 0.058995 | 0.058995 | 0.060965 | 0.060965 | 0.0621 | 0.0621 | 0.06389 | 0.06389 | 0.07094 | 0.07094 | 0.069195 | 0.069195 | 0.06739 | 0.06739 | 0.14047 | 0.14047 | 0.13721 | 0.13721 | 0.13338 | 0.13338 | 0.12798 | 0.12798 | 0.13542 | 0.13542 | 0.14606 | 0.14606 | 0.14991 | 0.14991 | 0.15179 | 0.15179 | 0.15105 | 0.15105 | 0.15585 | 0.15585 | 0.14852 | 0.14852 | 0.14782 | 0.14782 | 0.088185 | 0.088185 | 0.086935 | 0.086935 | 0.083645 | 0.083645 | 0.074635 | 0.074635 | 0.073265 | 0.073265 | 0.08076 | 0.08076 | 0.083775 | 0.083775 | 0.085715 | 0.085715 | 0.08708 | 0.08708 | 0.09553 | 0.09553 | 0.093365 | 0.093365 | 0.09178 | 0.09178 | 0.15332 | 0.15332 | 0.15039 | 0.15039 | 0.14497 | 0.14497 | 0.13856 | 0.13856 | 0.14542 | 0.14542 | 0.15814 | 0.15814 | 0.16397 | 0.16397 | 0.16651 | 0.16651 | 0.16442 | 0.16442 | 0.1611 | 0.1611 | 0.1549 | 0.1549 | 0.15873 | 0.15873 | 0.065585 | 0.065585 | 0.06395 | 0.06395 | 0.061075 | 0.061075 | 0.054765 | 0.054765 | 0.053205 | 0.053205 | 0.059145 | 0.059145 | 0.062025 | 0.062025 | 0.062985 | 0.062985 | 0.064145 | 0.064145 | 0.06966 | 0.06966 | 0.068025 | 0.068025 | 0.06754 | 0.06754 | 0.1616 | 0.1616 | 0.16026 | 0.16026 | 0.15734 | 0.15734 | 0.15147 | 0.15147 | 0.15834 | 0.15834 | 0.16796 | 0.16796 | 0.16947 | 0.16947 | 0.16995 | 0.16995 | 0.16952 | 0.16952 | 0.16923 | 0.16923 | 0.16164 | 0.16164 | 0.16328 | 0.16328 | 0.0631 | 0.0631 | 0.061745 | 0.061745 | 0.059365 | 0.059365 | 0.053365 | 0.053365 | 0.05218 | 0.05218 | 0.058235 | 0.058235 | 0.061435 | 0.061435 | 0.063185 | 0.063185 | 0.065785 | 0.065785 | 0.069835 | 0.069835 | 0.06766 | 0.06766 | 0.065805 | 0.065805 | 0.15716 | 0.15716 | 0.15263 | 0.15263 | 0.14879 | 0.14879 | 0.14169 | 0.14169 | 0.15355 | 0.15355 | 0.16318 | 0.16318 | 0.16502 | 0.16502 | 0.1641 | 0.1641 | 0.15937 | 0.15937 | 0.16772 | 0.16772 | 0.16526 | 0.16526 | 0.16626 | 0.16626 | 0.07238 | 0.07238 | 0.07099 | 0.07099 | 0.06802 | 0.06802 | 0.060715 | 0.060715 | 0.06064 | 0.06064 | 0.066265 | 0.066265 | 0.06982 | 0.06982 | 0.0701 | 0.0701 | 0.0709 | 0.0709 | 0.077695 | 0.077695 | 0.07685 | 0.07685 | 0.075675 | 0.075675 | 0.14994 | 0.14994 | 0.14821 | 0.14821 | 0.14655 | 0.14655 | 0.14164 | 0.14164 | 0.15205 | 0.15205 | 0.16275 | 0.16275 | 0.16625 | 0.16625 | 0.1664 | 0.1664 | 0.16775 | 0.16775 | 0.16873 | 0.16873 | 0.16417 | 0.16417 | 0.16159 | 0.16159 | 0.06466 | 0.06466 | 0.065585 | 0.065585 | 0.063305 | 0.063305 | 0.05791 | 0.05791 | 0.054535 | 0.054535 | 0.06027 | 0.06027 | 0.06297 | 0.06297 | 0.063455 | 0.063455 | 0.06387 | 0.06387 | 0.069005 | 0.069005 | 0.06936 | 0.06936 | 0.066895 | 0.066895 | 0.15782 | 0.15782 | 0.15657 | 0.15657 | 0.15293 | 0.15293 | 0.14607 | 0.14607 | 0.1533 | 0.1533 | 0.16467 | 0.16467 | 0.16592 | 0.16592 | 0.16822 | 0.16822 | 0.16645 | 0.16645 | 0.15961 | 0.15961 | 0.16132 | 0.16132 | 0.16119 | 0.16119 | 0.07371 | 0.07371 | 0.071665 | 0.071665 | 0.0694 | 0.0694 | 0.0629 | 0.0629 | 0.06393 | 0.06393 | 0.07085 | 0.07085 | 0.072185 | 0.072185 | 0.07231 | 0.07231 | 0.072005 | 0.072005 | 0.072285 | 0.072285 | 0.073995 | 0.073995 | 0.074025 | 0.074025 | 0.14911 | 0.14911 | 0.14764 | 0.14764 | 0.14575 | 0.14575 | 0.14304 | 0.14304 | 0.15745 | 0.15745 | 0.17014 | 0.17014 | 0.17042 | 0.17042 | 0.17147 | 0.17147 | 0.17142 | 0.17142 | 0.16507 | 0.16507 | 0.16157 | 0.16157 | 0.15645 | 0.15645 | 0.0638 | 0.0638 | 0.06247 | 0.06247 | 0.06028 | 0.06028 | 0.05593 | 0.05593 | 0.05715 | 0.05715 | 0.06229 | 0.06229 | 0.06383 | 0.06383 | 0.06358 | 0.06358 | 0.06301 | 0.06301 | 0.064185 | 0.064185 | 0.064075 | 0.064075 | 0.06268 | 0.06268 | 0.15465 | 0.15465 | 0.15296 | 0.15296 | 0.15174 | 0.15174 | 0.14733 | 0.14733 | 0.15793 | 0.15793 | 0.16989 | 0.16989 | 0.16862 | 0.16862 | 0.17023 | 0.17023 | 0.169 | 0.169 | 0.16633 | 0.16633 | 0.16237 | 0.16237 | 0.15993 | 0.15993 | 0.071305 | 0.071305 | 0.070365 | 0.070365 | 0.068085 | 0.068085 | 0.06337 | 0.06337 | 0.064055 | 0.064055 | 0.07042 | 0.07042 | 0.07241 | 0.07241 | 0.0723 | 0.0723 | 0.0714 | 0.0714 | 0.07175 | 0.07175 | 0.07197 | 0.07197 | 0.07105 | 0.07105 | 0.16232 | 0.16232 | 0.15847 | 0.15847 | 0.15932 | 0.15932 | 0.16201 | 0.16201 | 0.16941 | 0.16941 | 0.17745 | 0.17745 | 0.18077 | 0.18077 | 0.17897 | 0.17897 | 0.17825 | 0.17825 | 0.173 | 0.173 | 0.171 | 0.171 | 0.16808 | 0.16808 | 0.064685 | 0.064685 | 0.0644 | 0.0644 | 0.06388 | 0.06388 | 0.06196 | 0.06196 | 0.06069 | 0.06069 | 0.064035 | 0.064035 | 0.06545 | 0.06545 | 0.06551 | 0.06551 | 0.065375 | 0.065375 | 0.064975 | 0.064975 | 0.06549 | 0.06549 | 0.06494 | 0.06494 | 0.15401 | 0.15401 | 0.15127 | 0.15127 | 0.14932 | 0.14932 | 0.15006 | 0.15006 | 0.15274 | 0.15274 | 0.15932 | 0.15932 | 0.16245 | 0.16245 | 0.16364 | 0.16364 | 0.16272 | 0.16272 | 0.16007 | 0.16007 | 0.15718 | 0.15718 | 0.15679 | 0.15679 | 0.06128 | 0.06128 | 0.0602 | 0.0602 | 0.05707 | 0.05707 | 0.054075 | 0.054075 | 0.05275 | 0.05275 | 0.05531 | 0.05531 | 0.05816 | 0.05816 | 0.058135 | 0.058135 | 0.058425 | 0.058425 | 0.05931 | 0.05931 | 0.061005 | 0.061005 | 0.060865 | 0.060865 | 0.16525 | 0.16525 | 0.16061 | 0.16061 | 0.15779 | 0.15779 | 0.15807 | 0.15807 | 0.16673 | 0.16673 | 0.17607 | 0.17607 | 0.18236 | 0.18236 | 0.18592 | 0.18592 | 0.18311 | 0.18311 | 0.1772 | 0.1772 | 0.17286 | 0.17286 | 0.16984 | 0.16984 | 0.067955 | 0.067955 | 0.06512 | 0.06512 | 0.063075 | 0.063075 | 0.057955 | 0.057955 | 0.056625 | 0.056625 | 0.060745 | 0.060745 | 0.064085 | 0.064085 | 0.063895 | 0.063895 | 0.06426 | 0.06426 | 0.064515 | 0.064515 | 0.06537 | 0.06537 | 0.065385 | 0.065385 | 0.15329 | 0.15329 | 0.15093 | 0.15093 | 0.14833 | 0.14833 | 0.14538 | 0.14538 | 0.14986 | 0.14986 | 0.16146 | 0.16146 | 0.16476 | 0.16476 | 0.16687 | 0.16687 | 0.16517 | 0.16517 | 0.17255 | 0.17255 | 0.16392 | 0.16392 | 0.1622 | 0.1622 | 0.064385 | 0.064385 | 0.060485 | 0.060485 | 0.05857 | 0.05857 | 0.054655 | 0.054655 | 0.053385 | 0.053385 | 0.05867 | 0.05867 | 0.060625 | 0.060625 | 0.061755 | 0.061755 | 0.063535 | 0.063535 | 0.070545 | 0.070545 | 0.06881 | 0.06881 | 0.067015 | 0.067015 | 0.13971 | 0.13971 | 0.13647 | 0.13647 | 0.13267 | 0.13267 | 0.12729 | 0.12729 | 0.13468 | 0.13468 | 0.14527 | 0.14527 | 0.14911 | 0.14911 | 0.15097 | 0.15097 | 0.15023 | 0.15023 | 0.15501 | 0.15501 | 0.14773 | 0.14773 | 0.14702 | 0.14702 | 0.08771 | 0.08771 | 0.08647 | 0.08647 | 0.083195 | 0.083195 | 0.074235 | 0.074235 | 0.07287 | 0.07287 | 0.080325 | 0.080325 | 0.083325 | 0.083325 | 0.085255 | 0.085255 | 0.08661 | 0.08661 | 0.095015 | 0.095015 | 0.09286 | 0.09286 | 0.091285 | 0.091285 | 0.15421 | 0.15421 | 0.15127 | 0.15127 | 0.14582 | 0.14582 | 0.13937 | 0.13937 | 0.14627 | 0.14627 | 0.15906 | 0.15906 | 0.16492 | 0.16492 | 0.16748 | 0.16748 | 0.16539 | 0.16539 | 0.16204 | 0.16204 | 0.15579 | 0.15579 | 0.15965 | 0.15965 | 0.065965 | 0.065965 | 0.06432 | 0.06432 | 0.06143 | 0.06143 | 0.05508 | 0.05508 | 0.053515 | 0.053515 | 0.05949 | 0.05949 | 0.06239 | 0.06239 | 0.063355 | 0.063355 | 0.06452 | 0.06452 | 0.070065 | 0.070065 | 0.06842 | 0.06842 | 0.06793 | 0.06793 | 0.16254 | 0.16254 | 0.1612 | 0.1612 | 0.15825 | 0.15825 | 0.15235 | 0.15235 | 0.15926 | 0.15926 | 0.16894 | 0.16894 | 0.17045 | 0.17045 | 0.17094 | 0.17094 | 0.1705 | 0.1705 | 0.17022 | 0.17022 | 0.16258 | 0.16258 | 0.16423 | 0.16423 | 0.06347 | 0.06347 | 0.0621 | 0.0621 | 0.05971 | 0.05971 | 0.053675 | 0.053675 | 0.052485 | 0.052485 | 0.058575 | 0.058575 | 0.061795 | 0.061795 | 0.063555 | 0.063555 | 0.06617 | 0.06617 | 0.07024 | 0.07024 | 0.06805 | 0.06805 | 0.06619 | 0.06619 | 0.15814 | 0.15814 | 0.15358 | 0.15358 | 0.14971 | 0.14971 | 0.14258 | 0.14258 | 0.15451 | 0.15451 | 0.1642 | 0.1642 | 0.16605 | 0.16605 | 0.16512 | 0.16512 | 0.16036 | 0.16036 | 0.16876 | 0.16876 | 0.16629 | 0.16629 | 0.16731 | 0.16731 | 0.07283 | 0.07283 | 0.07143 | 0.07143 | 0.068445 | 0.068445 | 0.061095 | 0.061095 | 0.06102 | 0.06102 | 0.066675 | 0.066675 | 0.07025 | 0.07025 | 0.070535 | 0.070535 | 0.071345 | 0.071345 | 0.07818 | 0.07818 | 0.07733 | 0.07733 | 0.07615 | 0.07615 | 0.15088 | 0.15088 | 0.14914 | 0.14914 | 0.14747 | 0.14747 | 0.14253 | 0.14253 | 0.153 | 0.153 | 0.16377 | 0.16377 | 0.16729 | 0.16729 | 0.16745 | 0.16745 | 0.16881 | 0.16881 | 0.1698 | 0.1698 | 0.1652 | 0.1652 | 0.1626 | 0.1626 | 0.065065 | 0.065065 | 0.065995 | 0.065995 | 0.063705 | 0.063705 | 0.058275 | 0.058275 | 0.054875 | 0.054875 | 0.06065 | 0.06065 | 0.063365 | 0.063365 | 0.06385 | 0.06385 | 0.06427 | 0.06427 | 0.069435 | 0.069435 | 0.069795 | 0.069795 | 0.067315 | 0.067315 | 0.15882 | 0.15882 | 0.15757 | 0.15757 | 0.15391 | 0.15391 | 0.14699 | 0.14699 | 0.15427 | 0.15427 | 0.16572 | 0.16572 | 0.16698 | 0.16698 | 0.16928 | 0.16928 | 0.1675 | 0.1675 | 0.16063 | 0.16063 | 0.16234 | 0.16234 | 0.16222 | 0.16222 | 0.07418 | 0.07418 | 0.072125 | 0.072125 | 0.06984 | 0.06984 | 0.0633 | 0.0633 | 0.06434 | 0.06434 | 0.0713 | 0.0713 | 0.072645 | 0.072645 | 0.07277 | 0.07277 | 0.072465 | 0.072465 | 0.072745 | 0.072745 | 0.07447 | 0.07447 | 0.0745 | 0.0745 | 0.15004 | 0.15004 | 0.14855 | 0.14855 | 0.14665 | 0.14665 | 0.14392 | 0.14392 | 0.15843 | 0.15843 | 0.1712 | 0.1712 | 0.17148 | 0.17148 | 0.17253 | 0.17253 | 0.17248 | 0.17248 | 0.16609 | 0.16609 | 0.16257 | 0.16257 | 0.15742 | 0.15742 | 0.064195 | 0.064195 | 0.062855 | 0.062855 | 0.060655 | 0.060655 | 0.056275 | 0.056275 | 0.057505 | 0.057505 | 0.062675 | 0.062675 | 0.064225 | 0.064225 | 0.063975 | 0.063975 | 0.0634 | 0.0634 | 0.064585 | 0.064585 | 0.06447 | 0.06447 | 0.06307 | 0.06307 | 0.15565 | 0.15565 | 0.15393 | 0.15393 | 0.15272 | 0.15272 | 0.14827 | 0.14827 | 0.15895 | 0.15895 | 0.17097 | 0.17097 | 0.1697 | 0.1697 | 0.17133 | 0.17133 | 0.17008 | 0.17008 | 0.16739 | 0.16739 | 0.16341 | 0.16341 | 0.16095 | 0.16095 | 0.07176 | 0.07176 | 0.070815 | 0.070815 | 0.068525 | 0.068525 | 0.06378 | 0.06378 | 0.064465 | 0.064465 | 0.07087 | 0.07087 | 0.072875 | 0.072875 | 0.072765 | 0.072765 | 0.07186 | 0.07186 | 0.07221 | 0.07221 | 0.07243 | 0.07243 | 0.071505 | 0.071505 | 0.22562 | 0.22562 | 0.22027 | 0.22027 | 0.22146 | 0.22146 | 0.2252 | 0.2252 | 0.23548 | 0.23548 | 0.24666 | 0.24666 | 0.25126 | 0.25126 | 0.24878 | 0.24878 | 0.24777 | 0.24777 | 0.24046 | 0.24046 | 0.23769 | 0.23769 | 0.23362 | 0.23362 | 0.08991 | 0.08991 | 0.08952 | 0.08952 | 0.088795 | 0.088795 | 0.086125 | 0.086125 | 0.084355 | 0.084355 | 0.089005 | 0.089005 | 0.090975 | 0.090975 | 0.09106 | 0.09106 | 0.090875 | 0.090875 | 0.090315 | 0.090315 | 0.09103 | 0.09103 | 0.09027 | 0.09027 | 0.21141 | 0.21141 | 0.20766 | 0.20766 | 0.20497 | 0.20497 | 0.206 | 0.206 | 0.20966 | 0.20966 | 0.2187 | 0.2187 | 0.223 | 0.223 | 0.22464 | 0.22464 | 0.22337 | 0.22337 | 0.21973 | 0.21973 | 0.21576 | 0.21576 | 0.21524 | 0.21524 | 0.08412 | 0.08412 | 0.08264 | 0.08264 | 0.078345 | 0.078345 | 0.07423 | 0.07423 | 0.072415 | 0.072415 | 0.075925 | 0.075925 | 0.07984 | 0.07984 | 0.079805 | 0.079805 | 0.0802 | 0.0802 | 0.08142 | 0.08142 | 0.08374 | 0.08374 | 0.08355 | 0.08355 | 0.22961 | 0.22961 | 0.22316 | 0.22316 | 0.21924 | 0.21924 | 0.21962 | 0.21962 | 0.23167 | 0.23167 | 0.24464 | 0.24464 | 0.25338 | 0.25338 | 0.25833 | 0.25833 | 0.25443 | 0.25443 | 0.24621 | 0.24621 | 0.24017 | 0.24017 | 0.23597 | 0.23597 | 0.09442 | 0.09442 | 0.09048 | 0.09048 | 0.08764 | 0.08764 | 0.080525 | 0.080525 | 0.078675 | 0.078675 | 0.084405 | 0.084405 | 0.089045 | 0.089045 | 0.08878 | 0.08878 | 0.089285 | 0.089285 | 0.08964 | 0.08964 | 0.09083 | 0.09083 | 0.09085 | 0.09085
|  |  | 7 | Frontera 220 | Frontera 220 | El Abra 220 | 1.8599 | 1.8599 | 1.8689 | 1.8689 | 1.9302 | 1.9302 | 1.8666 | 1.8666 | 1.8904 | 1.8904 | 1.7699 | 1.7699 | 1.8153 | 1.8153 | 1.8553 | 1.8553 | 1.7822 | 1.7822 | 1.8748 | 1.8748 | 1.852 | 1.852 | 1.864 | 1.864 | 0.71586 | 0.71586 | 0.70278 | 0.70278 | 0.74065 | 0.74065 | 0.69639 | 0.69639 | 0.64733 | 0.64733 | 0.62729 | 0.62729 | 0.66182 | 0.66182 | 0.69334 | 0.69334 | 0.69252 | 0.69252 | 0.7813 | 0.7813 | 0.76254 | 0.76254 | 0.76308 | 0.76308 | 1.5187 | 1.5187 | 1.5906 | 1.5906 | 1.5523 | 1.5523 | 1.487 | 1.487 | 1.5551 | 1.5551 | 1.488 | 1.488 | 1.4953 | 1.4953 | 1.5095 | 1.5095 | 1.483 | 1.483 | 1.5225 | 1.5225 | 1.5296 | 1.5296 | 1.5769 | 1.5769 | 0.95932 | 0.95932 | 0.97219 | 0.97219 | 0.97294 | 0.97294 | 0.85961 | 0.85961 | 0.81346 | 0.81346 | 0.81771 | 0.81771 | 0.83265 | 0.83265 | 0.86126 | 0.86126 | 0.8631 | 0.8631 | 0.94405 | 0.94405 | 0.96444 | 0.96444 | 0.94713 | 0.94713 | 1.8008 | 1.8008 | 1.8079 | 1.8079 | 1.8056 | 1.8056 | 1.7229 | 1.7229 | 1.7343 | 1.7343 | 1.6707 | 1.6707 | 1.6707 | 1.6707 | 1.7354 | 1.7354 | 1.7382 | 1.7382 | 1.7598 | 1.7598 | 1.7412 | 1.7412 | 1.7764 | 1.7764 | 0.74583 | 0.74583 | 0.72554 | 0.72554 | 0.75766 | 0.75766 | 0.67697 | 0.67697 | 0.63089 | 0.63089 | 0.59923 | 0.59923 | 0.63908 | 0.63908 | 0.68753 | 0.68753 | 0.72202 | 0.72202 | 0.76846 | 0.76846 | 0.7658 | 0.7658 | 0.77919 | 0.77919 | 1.7569 | 1.7569 | 1.8056 | 1.8056 | 1.838 | 1.838 | 1.7684 | 1.7684 | 1.8038 | 1.8038 | 1.7207 | 1.7207 | 1.676 | 1.676 | 1.7039 | 1.7039 | 1.7334 | 1.7334 | 1.7611 | 1.7611 | 1.7619 | 1.7619 | 1.7986 | 1.7986 | 0.71664 | 0.71664 | 0.72803 | 0.72803 | 0.69985 | 0.69985 | 0.62636 | 0.62636 | 0.56913 | 0.56913 | 0.57329 | 0.57329 | 0.59061 | 0.59061 | 0.64602 | 0.64602 | 0.62395 | 0.62395 | 0.69161 | 0.69161 | 0.6902 | 0.6902 | 0.67391 | 0.67391 | 1.7563 | 1.7563 | 1.7659 | 1.7659 | 1.7403 | 1.7403 | 1.664 | 1.664 | 1.6737 | 1.6737 | 1.5709 | 1.5709 | 1.5974 | 1.5974 | 1.5876 | 1.5876 | 1.6255 | 1.6255 | 1.7283 | 1.7283 | 1.747 | 1.747 | 1.8044 | 1.8044 | 0.80942 | 0.80942 | 0.8079 | 0.8079 | 0.78644 | 0.78644 | 0.72364 | 0.72364 | 0.6657 | 0.6657 | 0.60413 | 0.60413 | 0.6385 | 0.6385 | 0.69568 | 0.69568 | 0.69978 | 0.69978 | 0.78977 | 0.78977 | 0.80672 | 0.80672 | 0.82245 | 0.82245 | 1.6193 | 1.6193 | 1.6639 | 1.6639 | 1.6705 | 1.6705 | 1.6576 | 1.6576 | 1.6701 | 1.6701 | 1.5688 | 1.5688 | 1.5414 | 1.5414 | 1.6679 | 1.6679 | 1.6483 | 1.6483 | 1.7092 | 1.7092 | 1.7146 | 1.7146 | 1.6857 | 1.6857 | 0.67227 | 0.67227 | 0.70738 | 0.70738 | 0.67158 | 0.67158 | 0.65516 | 0.65516 | 0.62159 | 0.62159 | 0.58192 | 0.58192 | 0.61006 | 0.61006 | 0.6577 | 0.6577 | 0.62814 | 0.62814 | 0.68476 | 0.68476 | 0.71556 | 0.71556 | 0.69181 | 0.69181 | 1.7058 | 1.7058 | 1.7359 | 1.7359 | 1.7648 | 1.7648 | 1.7253 | 1.7253 | 1.6918 | 1.6918 | 1.5696 | 1.5696 | 1.5032 | 1.5032 | 1.5999 | 1.5999 | 1.7027 | 1.7027 | 1.7006 | 1.7006 | 1.7412 | 1.7412 | 1.7447 | 1.7447 | 0.79488 | 0.79488 | 0.80617 | 0.80617 | 0.78429 | 0.78429 | 0.72432 | 0.72432 | 0.69317 | 0.69317 | 0.70444 | 0.70444 | 0.72859 | 0.72859 | 0.72901 | 0.72901 | 0.69941 | 0.69941 | 0.73005 | 0.73005 | 0.79228 | 0.79228 | 0.80104 | 0.80104 | 1.7496 | 1.7496 | 1.7101 | 1.7101 | 1.775 | 1.775 | 1.7492 | 1.7492 | 1.7558 | 1.7558 | 1.6721 | 1.6721 | 1.7117 | 1.7117 | 1.7016 | 1.7016 | 1.7023 | 1.7023 | 1.7826 | 1.7826 | 1.7885 | 1.7885 | 1.7333 | 1.7333 | 0.70322 | 0.70322 | 0.70357 | 0.70357 | 0.68576 | 0.68576 | 0.63206 | 0.63206 | 0.58013 | 0.58013 | 0.55272 | 0.55272 | 0.59318 | 0.59318 | 0.57144 | 0.57144 | 0.58815 | 0.58815 | 0.63965 | 0.63965 | 0.69745 | 0.69745 | 0.68597 | 0.68597 | 1.8477 | 1.8477 | 1.8818 | 1.8818 | 1.8867 | 1.8867 | 1.8695 | 1.8695 | 1.8973 | 1.8973 | 1.7789 | 1.7789 | 1.7834 | 1.7834 | 1.8099 | 1.8099 | 1.7575 | 1.7575 | 1.768 | 1.768 | 1.8181 | 1.8181 | 1.8136 | 1.8136 | 0.80407 | 0.80407 | 0.8251 | 0.8251 | 0.84141 | 0.84141 | 0.7852 | 0.7852 | 0.75211 | 0.75211 | 0.68338 | 0.68338 | 0.73257 | 0.73257 | 0.73949 | 0.73949 | 0.74314 | 0.74314 | 0.78271 | 0.78271 | 0.81544 | 0.81544 | 0.79439 | 0.79439 | 1.929 | 1.929 | 1.9479 | 1.9479 | 1.9095 | 1.9095 | 1.9549 | 1.9549 | 1.9417 | 1.9417 | 1.8656 | 1.8656 | 1.7626 | 1.7626 | 1.7771 | 1.7771 | 1.7664 | 1.7664 | 1.8517 | 1.8517 | 1.8506 | 1.8506 | 1.8756 | 1.8756 | 0.71932 | 0.71932 | 0.74286 | 0.74286 | 0.73735 | 0.73735 | 0.72303 | 0.72303 | 0.71098 | 0.71098 | 0.69166 | 0.69166 | 0.67904 | 0.67904 | 0.68829 | 0.68829 | 0.69125 | 0.69125 | 0.71449 | 0.71449 | 0.74116 | 0.74116 | 0.72423 | 0.72423 | 1.6042 | 1.6042 | 1.5998 | 1.5998 | 1.6068 | 1.6068 | 1.6765 | 1.6765 | 1.7235 | 1.7235 | 1.7422 | 1.7422 | 1.7228 | 1.7228 | 1.7426 | 1.7426 | 1.7087 | 1.7087 | 1.7359 | 1.7359 | 1.6857 | 1.6857 | 1.6326 | 1.6326 | 0.62565 | 0.62565 | 0.60691 | 0.60691 | 0.61808 | 0.61808 | 0.61161 | 0.61161 | 0.59749 | 0.59749 | 0.57954 | 0.57954 | 0.61397 | 0.61397 | 0.60943 | 0.60943 | 0.60223 | 0.60223 | 0.6338 | 0.6338 | 0.66875 | 0.66875 | 0.64676 | 0.64676 | 1.7455 | 1.7455 | 1.7017 | 1.7017 | 1.6977 | 1.6977 | 1.7804 | 1.7804 | 1.9018 | 1.9018 | 1.8713 | 1.8713 | 1.8977 | 1.8977 | 1.9243 | 1.9243 | 1.8726 | 1.8726 | 1.8952 | 1.8952 | 1.8962 | 1.8962 | 1.8244 | 1.8244 | 0.67406 | 0.67406 | 0.68217 | 0.68217 | 0.66465 | 0.66465 | 0.62283 | 0.62283 | 0.59437 | 0.59437 | 0.59144 | 0.59144 | 0.58492 | 0.58492 | 0.63238 | 0.63238 | 0.63365 | 0.63365 | 0.66611 | 0.66611 | 0.66273 | 0.66273 | 0.6544 | 0.6544 | 1.8653 | 1.8653 | 1.8744 | 1.8744 | 1.9358 | 1.9358 | 1.872 | 1.872 | 1.8959 | 1.8959 | 1.775 | 1.775 | 1.8206 | 1.8206 | 1.8607 | 1.8607 | 1.7874 | 1.7874 | 1.8803 | 1.8803 | 1.8574 | 1.8574 | 1.8695 | 1.8695 | 0.71795 | 0.71795 | 0.70482 | 0.70482 | 0.74281 | 0.74281 | 0.69841 | 0.69841 | 0.64921 | 0.64921 | 0.62911 | 0.62911 | 0.66375 | 0.66375 | 0.69535 | 0.69535 | 0.69454 | 0.69454 | 0.78357 | 0.78357 | 0.76475 | 0.76475 | 0.7653 | 0.7653 | 1.5468 | 1.5468 | 1.6201 | 1.6201 | 1.581 | 1.581 | 1.5145 | 1.5145 | 1.5839 | 1.5839 | 1.5156 | 1.5156 | 1.523 | 1.523 | 1.5374 | 1.5374 | 1.5105 | 1.5105 | 1.5507 | 1.5507 | 1.5579 | 1.5579 | 1.6061 | 1.6061 | 0.97708 | 0.97708 | 0.99019 | 0.99019 | 0.99096 | 0.99096 | 0.87552 | 0.87552 | 0.82852 | 0.82852 | 0.83284 | 0.83284 | 0.84807 | 0.84807 | 0.87721 | 0.87721 | 0.87909 | 0.87909 | 0.96152 | 0.96152 | 0.9823 | 0.9823 | 0.96467 | 0.96467 | 1.8173 | 1.8173 | 1.8245 | 1.8245 | 1.8222 | 1.8222 | 1.7387 | 1.7387 | 1.7502 | 1.7502 | 1.686 | 1.686 | 1.6861 | 1.6861 | 1.7513 | 1.7513 | 1.7542 | 1.7542 | 1.776 | 1.776 | 1.7572 | 1.7572 | 1.7927 | 1.7927 | 0.75268 | 0.75268 | 0.7322 | 0.7322 | 0.76462 | 0.76462 | 0.68318 | 0.68318 | 0.63668 | 0.63668 | 0.60474 | 0.60474 | 0.64494 | 0.64494 | 0.69384 | 0.69384 | 0.72865 | 0.72865 | 0.77551 | 0.77551 | 0.77283 | 0.77283 | 0.78635 | 0.78635 | 1.7645 | 1.7645 | 1.8133 | 1.8133 | 1.8459 | 1.8459 | 1.776 | 1.776 | 1.8116 | 1.8116 | 1.7281 | 1.7281 | 1.6832 | 1.6832 | 1.7112 | 1.7112 | 1.7408 | 1.7408 | 1.7686 | 1.7686 | 1.7694 | 1.7694 | 1.8063 | 1.8063 | 0.71971 | 0.71971 | 0.73115 | 0.73115 | 0.70285 | 0.70285 | 0.62905 | 0.62905 | 0.57157 | 0.57157 | 0.57574 | 0.57574 | 0.59314 | 0.59314 | 0.6488 | 0.6488 | 0.62662 | 0.62662 | 0.69458 | 0.69458 | 0.69317 | 0.69317 | 0.6768 | 0.6768 | 1.7176 | 1.7176 | 1.727 | 1.727 | 1.702 | 1.702 | 1.6274 | 1.6274 | 1.6369 | 1.6369 | 1.5364 | 1.5364 | 1.5622 | 1.5622 | 1.5527 | 1.5527 | 1.5897 | 1.5897 | 1.6903 | 1.6903 | 1.7086 | 1.7086 | 1.7647 | 1.7647 | 0.7916 | 0.7916 | 0.79012 | 0.79012 | 0.76913 | 0.76913 | 0.70771 | 0.70771 | 0.65104 | 0.65104 | 0.59083 | 0.59083 | 0.62445 | 0.62445 | 0.68036 | 0.68036 | 0.68438 | 0.68438 | 0.77238 | 0.77238 | 0.78897 | 0.78897 | 0.80434 | 0.80434 | 1.5904 | 1.5904 | 1.6343 | 1.6343 | 1.6408 | 1.6408 | 1.6281 | 1.6281 | 1.6404 | 1.6404 | 1.5409 | 1.5409 | 1.514 | 1.514 | 1.6382 | 1.6382 | 1.6189 | 1.6189 | 1.6788 | 1.6788 | 1.6841 | 1.6841 | 1.6557 | 1.6557 | 0.66031 | 0.66031 | 0.6948 | 0.6948 | 0.65963 | 0.65963 | 0.6435 | 0.6435 | 0.61054 | 0.61054 | 0.57156 | 0.57156 | 0.59921 | 0.59921 | 0.646 | 0.646 | 0.61696 | 0.61696 | 0.67258 | 0.67258 | 0.70283 | 0.70283 | 0.67951 | 0.67951 | 1.6771 | 1.6771 | 1.7067 | 1.7067 | 1.7351 | 1.7351 | 1.6962 | 1.6962 | 1.6633 | 1.6633 | 1.5432 | 1.5432 | 1.478 | 1.478 | 1.573 | 1.573 | 1.6741 | 1.6741 | 1.672 | 1.672 | 1.7119 | 1.7119 | 1.7154 | 1.7154 | 0.78151 | 0.78151 | 0.79262 | 0.79262 | 0.77111 | 0.77111 | 0.71215 | 0.71215 | 0.68151 | 0.68151 | 0.69259 | 0.69259 | 0.71634 | 0.71634 | 0.71676 | 0.71676 | 0.68765 | 0.68765 | 0.71778 | 0.71778 | 0.77896 | 0.77896 | 0.78757 | 0.78757 | 1.7145 | 1.7145 | 1.6758 | 1.6758 | 1.7394 | 1.7394 | 1.7141 | 1.7141 | 1.7206 | 1.7206 | 1.6386 | 1.6386 | 1.6774 | 1.6774 | 1.6675 | 1.6675 | 1.6681 | 1.6681 | 1.7468 | 1.7468 | 1.7526 | 1.7526 | 1.6985 | 1.6985 | 0.68911 | 0.68911 | 0.68945 | 0.68945 | 0.672 | 0.672 | 0.61937 | 0.61937 | 0.56848 | 0.56848 | 0.54163 | 0.54163 | 0.58127 | 0.58127 | 0.55998 | 0.55998 | 0.57635 | 0.57635 | 0.62682 | 0.62682 | 0.68346 | 0.68346 | 0.6722 | 0.6722 | 1.8224 | 1.8224 | 1.856 | 1.856 | 1.8608 | 1.8608 | 1.8439 | 1.8439 | 1.8713 | 1.8713 | 1.7545 | 1.7545 | 1.759 | 1.759 | 1.7852 | 1.7852 | 1.7335 | 1.7335 | 1.7438 | 1.7438 | 1.7932 | 1.7932 | 1.7888 | 1.7888 | 0.79306 | 0.79306 | 0.81381 | 0.81381 | 0.82989 | 0.82989 | 0.77445 | 0.77445 | 0.74181 | 0.74181 | 0.67402 | 0.67402 | 0.72254 | 0.72254 | 0.72937 | 0.72937 | 0.73297 | 0.73297 | 0.77199 | 0.77199 | 0.80429 | 0.80429 | 0.78351 | 0.78351 | 1.916 | 1.916 | 1.9348 | 1.9348 | 1.8967 | 1.8967 | 1.9418 | 1.9418 | 1.9286 | 1.9286 | 1.8531 | 1.8531 | 1.7508 | 1.7508 | 1.7651 | 1.7651 | 1.7546 | 1.7546 | 1.8392 | 1.8392 | 1.8382 | 1.8382 | 1.863 | 1.863 | 0.71449 | 0.71449 | 0.73787 | 0.73787 | 0.7324 | 0.7324 | 0.71817 | 0.71817 | 0.70621 | 0.70621 | 0.68702 | 0.68702 | 0.67448 | 0.67448 | 0.68367 | 0.68367 | 0.68661 | 0.68661 | 0.70969 | 0.70969 | 0.73618 | 0.73618 | 0.71937 | 0.71937 | 1.5877 | 1.5877 | 1.5833 | 1.5833 | 1.5902 | 1.5902 | 1.6592 | 1.6592 | 1.7057 | 1.7057 | 1.7242 | 1.7242 | 1.705 | 1.705 | 1.7246 | 1.7246 | 1.6911 | 1.6911 | 1.718 | 1.718 | 1.6683 | 1.6683 | 1.6157 | 1.6157 | 0.61919 | 0.61919 | 0.60064 | 0.60064 | 0.61169 | 0.61169 | 0.60529 | 0.60529 | 0.59132 | 0.59132 | 0.57355 | 0.57355 | 0.60763 | 0.60763 | 0.60313 | 0.60313 | 0.59601 | 0.59601 | 0.62726 | 0.62726 | 0.66184 | 0.66184 | 0.64008 | 0.64008 | 1.6776 | 1.6776 | 1.6355 | 1.6355 | 1.6317 | 1.6317 | 1.7112 | 1.7112 | 1.8279 | 1.8279 | 1.7986 | 1.7986 | 1.8239 | 1.8239 | 1.8495 | 1.8495 | 1.7998 | 1.7998 | 1.8215 | 1.8215 | 1.8225 | 1.8225 | 1.7535 | 1.7535 | 0.64785 | 0.64785 | 0.65565 | 0.65565 | 0.6388 | 0.6388 | 0.59861 | 0.59861 | 0.57125 | 0.57125 | 0.56844 | 0.56844 | 0.56218 | 0.56218 | 0.60779 | 0.60779 | 0.60901 | 0.60901 | 0.64021 | 0.64021 | 0.63696 | 0.63696 | 0.62896 | 0.62896 | 1.8254 | 1.8254 | 1.8343 | 1.8343 | 1.8944 | 1.8944 | 1.832 | 1.832 | 1.8554 | 1.8554 | 1.7371 | 1.7371 | 1.7817 | 1.7817 | 1.8209 | 1.8209 | 1.7492 | 1.7492 | 1.8401 | 1.8401 | 1.8177 | 1.8177 | 1.8295 | 1.8295 | 0.7026 | 0.7026 | 0.68976 | 0.68976 | 0.72693 | 0.72693 | 0.68348 | 0.68348 | 0.63533 | 0.63533 | 0.61566 | 0.61566 | 0.64955 | 0.64955 | 0.68049 | 0.68049 | 0.67969 | 0.67969 | 0.76682 | 0.76682 | 0.7484 | 0.7484 | 0.74894 | 0.74894 | 1.5218 | 1.5218 | 1.5939 | 1.5939 | 1.5554 | 1.5554 | 1.49 | 1.49 | 1.5582 | 1.5582 | 1.4911 | 1.4911 | 1.4984 | 1.4984 | 1.5126 | 1.5126 | 1.486 | 1.486 | 1.5256 | 1.5256 | 1.5327 | 1.5327 | 1.5801 | 1.5801 | 0.96128 | 0.96128 | 0.97418 | 0.97418 | 0.97494 | 0.97494 | 0.86138 | 0.86138 | 0.81512 | 0.81512 | 0.81938 | 0.81938 | 0.83436 | 0.83436 | 0.86303 | 0.86303 | 0.86487 | 0.86487 | 0.94598 | 0.94598 | 0.96642 | 0.96642 | 0.94908 | 0.94908 | 1.7484 | 1.7484 | 1.7554 | 1.7554 | 1.7531 | 1.7531 | 1.6728 | 1.6728 | 1.6839 | 1.6839 | 1.6221 | 1.6221 | 1.6222 | 1.6222 | 1.6849 | 1.6849 | 1.6877 | 1.6877 | 1.7086 | 1.7086 | 1.6906 | 1.6906 | 1.7248 | 1.7248 | 0.72415 | 0.72415 | 0.70445 | 0.70445 | 0.73564 | 0.73564 | 0.65729 | 0.65729 | 0.61255 | 0.61255 | 0.58181 | 0.58181 | 0.6205 | 0.6205 | 0.66754 | 0.66754 | 0.70103 | 0.70103 | 0.74611 | 0.74611 | 0.74353 | 0.74353 | 0.75655 | 0.75655 | 2.0936 | 2.0936 | 2.1516 | 2.1516 | 2.1902 | 2.1902 | 2.1073 | 2.1073 | 2.1495 | 2.1495 | 2.0505 | 2.0505 | 1.9972 | 1.9972 | 2.0304 | 2.0304 | 2.0655 | 2.0655 | 2.0985 | 2.0985 | 2.0995 | 2.0995 | 2.1433 | 2.1433 | 0.85396 | 0.85396 | 0.86753 | 0.86753 | 0.83395 | 0.83395 | 0.74638 | 0.74638 | 0.67819 | 0.67819 | 0.68314 | 0.68314 | 0.70378 | 0.70378 | 0.76982 | 0.76982 | 0.7435 | 0.7435 | 0.82413 | 0.82413 | 0.82246 | 0.82246 | 0.80305 | 0.80305 | 2.2326 | 2.2326 | 2.2449 | 2.2449 | 2.2123 | 2.2123 | 2.1153 | 2.1153 | 2.1276 | 2.1276 | 1.997 | 1.997 | 2.0306 | 2.0306 | 2.0182 | 2.0182 | 2.0663 | 2.0663 | 2.1971 | 2.1971 | 2.2209 | 2.2209 | 2.2938 | 2.2938 | 1.0289 | 1.0289 | 1.027 | 1.027 | 0.99973 | 0.99973 | 0.9199 | 0.9199 | 0.84624 | 0.84624 | 0.76797 | 0.76797 | 0.81167 | 0.81167 | 0.88435 | 0.88435 | 0.88958 | 0.88958 | 1.004 | 1.004 | 1.0255 | 1.0255 | 1.0455 | 1.0455 | 2.1837 | 2.1837 | 2.2439 | 2.2439 | 2.2529 | 2.2529 | 2.2354 | 2.2354 | 2.2523 | 2.2523 | 2.1157 | 2.1157 | 2.0787 | 2.0787 | 2.2493 | 2.2493 | 2.2229 | 2.2229 | 2.3051 | 2.3051 | 2.3123 | 2.3123 | 2.2734 | 2.2734 | 0.90662 | 0.90662 | 0.95398 | 0.95398 | 0.90569 | 0.90569 | 0.88355 | 0.88355 | 0.83828 | 0.83828 | 0.78478 | 0.78478 | 0.82273 | 0.82273 | 0.88697 | 0.88697 | 0.84711 | 0.84711 | 0.92347 | 0.92347 | 0.96501 | 0.96501 | 0.93298 | 0.93298 | 2.3899 | 2.3899 | 2.432 | 2.432 | 2.4726 | 2.4726 | 2.4171 | 2.4171 | 2.3702 | 2.3702 | 2.1991 | 2.1991 | 2.1061 | 2.1061 | 2.2416 | 2.2416 | 2.3856 | 2.3856 | 2.3826 | 2.3826 | 2.4394 | 2.4394 | 2.4444 | 2.4444 | 1.1136 | 1.1136 | 1.1295 | 1.1295 | 1.0988 | 1.0988 | 1.0148 | 1.0148 | 0.97113 | 0.97113 | 0.98694 | 0.98694 | 1.0208 | 1.0208 | 1.0214 | 1.0214 | 0.97989 | 0.97989 | 1.0228 | 1.0228 | 1.11 | 1.11 | 1.1223 | 1.1223 | 2.4643 | 2.4643 | 2.4086 | 2.4086 | 2.5001 | 2.5001 | 2.4638 | 2.4638 | 2.4731 | 2.4731 | 2.3552 | 2.3552 | 2.411 | 2.411 | 2.3967 | 2.3967 | 2.3977 | 2.3977 | 2.5108 | 2.5108 | 2.5191 | 2.5191 | 2.4414 | 2.4414 | 0.99048 | 0.99048 | 0.99098 | 0.99098 | 0.96588 | 0.96588 | 0.89024 | 0.89024 | 0.8171 | 0.8171 | 0.77851 | 0.77851 | 0.83549 | 0.83549 | 0.80488 | 0.80488 | 0.82841 | 0.82841 | 0.90094 | 0.90094 | 0.98235 | 0.98235 | 0.96618 | 0.96618 | 2.6233 | 2.6233 | 2.6716 | 2.6716 | 2.6786 | 2.6786 | 2.6542 | 2.6542 | 2.6936 | 2.6936 | 2.5255 | 2.5255 | 2.5319 | 2.5319 | 2.5696 | 2.5696 | 2.4952 | 2.4952 | 2.5101 | 2.5101 | 2.5812 | 2.5812 | 2.5748 | 2.5748 | 1.1416 | 1.1416 | 1.1714 | 1.1714 | 1.1946 | 1.1946 | 1.1148 | 1.1148 | 1.0678 | 1.0678 | 0.97021 | 0.97021 | 1.04 | 1.04 | 1.0499 | 1.0499 | 1.0551 | 1.0551 | 1.1112 | 1.1112 | 1.1577 | 1.1577 | 1.1278 | 1.1278 | 2.6286 | 2.6286 | 2.6544 | 2.6544 | 2.6021 | 2.6021 | 2.6639 | 2.6639 | 2.646 | 2.646 | 2.5423 | 2.5423 | 2.402 | 2.402 | 2.4216 | 2.4216 | 2.4071 | 2.4071 | 2.5233 | 2.5233 | 2.5219 | 2.5219 | 2.5559 | 2.5559 | 0.98021 | 0.98021 | 1.0123 | 1.0123 | 1.0048 | 1.0048 | 0.98528 | 0.98528 | 0.96886 | 0.96886 | 0.94253 | 0.94253 | 0.92533 | 0.92533 | 0.93793 | 0.93793 | 0.94198 | 0.94198 | 0.97364 | 0.97364 | 1.01 | 1.01 | 0.98691 | 0.98691 | 2.3739 | 2.3739 | 2.3674 | 2.3674 | 2.3777 | 2.3777 | 2.4808 | 2.4808 | 2.5505 | 2.5505 | 2.5781 | 2.5781 | 2.5494 | 2.5494 | 2.5787 | 2.5787 | 2.5285 | 2.5285 | 2.5687 | 2.5687 | 2.4945 | 2.4945 | 2.4159 | 2.4159 | 0.92583 | 0.92583 | 0.89809 | 0.89809 | 0.91463 | 0.91463 | 0.90506 | 0.90506 | 0.88416 | 0.88416 | 0.85759 | 0.85759 | 0.90855 | 0.90855 | 0.90183 | 0.90183 | 0.89118 | 0.89118 | 0.9379 | 0.9379 | 0.9896 | 0.9896 | 0.95707 | 0.95707 | 2.3554 | 2.3554 | 2.2963 | 2.2963 | 2.291 | 2.291 | 2.4026 | 2.4026 | 2.5664 | 2.5664 | 2.5253 | 2.5253 | 2.5609 | 2.5609 | 2.5967 | 2.5967 | 2.527 | 2.527 | 2.5574 | 2.5574 | 2.5589 | 2.5589 | 2.462 | 2.462 | 0.9096 | 0.9096 | 0.92056 | 0.92056 | 0.8969 | 0.8969 | 0.84047 | 0.84047 | 0.80207 | 0.80207 | 0.79811 | 0.79811 | 0.78932 | 0.78932 | 0.85337 | 0.85337 | 0.85508 | 0.85508 | 0.89888 | 0.89888 | 0.89431 | 0.89431 | 0.88308 | 0.88308 | 2.5819 | 2.5819 | 2.5945 | 2.5945 | 2.6795 | 2.6795 | 2.5912 | 2.5912 | 2.6244 | 2.6244 | 2.457 | 2.457 | 2.5201 | 2.5201 | 2.5756 | 2.5756 | 2.4741 | 2.4741 | 2.6027 | 2.6027 | 2.571 | 2.571 | 2.5877 | 2.5877 | 0.99378 | 0.99378 | 0.97562 | 0.97562 | 1.0282 | 1.0282 | 0.96674 | 0.96674 | 0.89863 | 0.89863 | 0.87082 | 0.87082 | 0.91875 | 0.91875 | 0.9625 | 0.9625 | 0.96137 | 0.96137 | 1.0846 | 1.0846 | 1.0586 | 1.0586 | 1.0593 | 1.0593 | 2.0994 | 2.0994 | 2.1988 | 2.1988 | 2.1458 | 2.1458 | 2.0556 | 2.0556 | 2.1496 | 2.1496 | 2.057 | 2.057 | 2.0671 | 2.0671 | 2.0867 | 2.0867 | 2.05 | 2.05 | 2.1046 | 2.1046 | 2.1144 | 2.1144 | 2.1799 | 2.1799 | 1.3261 | 1.3261 | 1.3439 | 1.3439 | 1.345 | 1.345 | 1.1883 | 1.1883 | 1.1245 | 1.1245 | 1.1304 | 1.1304 | 1.151 | 1.151 | 1.1906 | 1.1906 | 1.1931 | 1.1931 | 1.305 | 1.305 | 1.3332 | 1.3332 | 1.3093 | 1.3093 | 2.4974 | 2.4974 | 2.5073 | 2.5073 | 2.5041 | 2.5041 | 2.3893 | 2.3893 | 2.4051 | 2.4051 | 2.3169 | 2.3169 | 2.317 | 2.317 | 2.4067 | 2.4067 | 2.4106 | 2.4106 | 2.4405 | 2.4405 | 2.4147 | 2.4147 | 2.4636 | 2.4636 | 1.0343 | 1.0343 | 1.0062 | 1.0062 | 1.0507 | 1.0507 | 0.93883 | 0.93883 | 0.87494 | 0.87494 | 0.83103 | 0.83103 | 0.88628 | 0.88628 | 0.95347 | 0.95347 | 1.0013 | 1.0013 | 1.0657 | 1.0657 | 1.062 | 1.062 | 1.0806 | 1.0806 | 2.411 | 2.411 | 2.4777 | 2.4777 | 2.5222 | 2.5222 | 2.4268 | 2.4268 | 2.4753 | 2.4753 | 2.3613 | 2.3613 | 2.2999 | 2.2999 | 2.3382 | 2.3382 | 2.3786 | 2.3786 | 2.4166 | 2.4166 | 2.4177 | 2.4177 | 2.4682 | 2.4682 | 0.9834 | 0.9834 | 0.99904 | 0.99904 | 0.96037 | 0.96037 | 0.85953 | 0.85953 | 0.78099 | 0.78099 | 0.78669 | 0.78669 | 0.81046 | 0.81046 | 0.88652 | 0.88652 | 0.85621 | 0.85621 | 0.94907 | 0.94907 | 0.94713 | 0.94713 | 0.92478 | 0.92478 | 2.4133 | 2.4133 | 2.4265 | 2.4265 | 2.3913 | 2.3913 | 2.2865 | 2.2865 | 2.2998 | 2.2998 | 2.1586 | 2.1586 | 2.1949 | 2.1949 | 2.1815 | 2.1815 | 2.2335 | 2.2335 | 2.3749 | 2.3749 | 2.4006 | 2.4006 | 2.4795 | 2.4795 | 1.1122 | 1.1122 | 1.1101 | 1.1101 | 1.0806 | 1.0806 | 0.99434 | 0.99434 | 0.91473 | 0.91473 | 0.83013 | 0.83013 | 0.87735 | 0.87735 | 0.95591 | 0.95591 | 0.96157 | 0.96157 | 1.0852 | 1.0852 | 1.1085 | 1.1085 | 1.1301 | 1.1301 | 2.2725 | 2.2725 | 2.3351 | 2.3351 | 2.3444 | 2.3444 | 2.3262 | 2.3262 | 2.3439 | 2.3439 | 2.2016 | 2.2016 | 2.1632 | 2.1632 | 2.3407 | 2.3407 | 2.3132 | 2.3132 | 2.3988 | 2.3988 | 2.4063 | 2.4063 | 2.3658 | 2.3658 | 0.94346 | 0.94346 | 0.99273 | 0.99273 | 0.94249 | 0.94249 | 0.91944 | 0.91944 | 0.87234 | 0.87234 | 0.81666 | 0.81666 | 0.85616 | 0.85616 | 0.92301 | 0.92301 | 0.88153 | 0.88153 | 0.96099 | 0.96099 | 1.0042 | 1.0042 | 0.97089 | 0.97089 | 2.3709 | 2.3709 | 2.4127 | 2.4127 | 2.4529 | 2.4529 | 2.3979 | 2.3979 | 2.3513 | 2.3513 | 2.1815 | 2.1815 | 2.0893 | 2.0893 | 2.2237 | 2.2237 | 2.3666 | 2.3666 | 2.3636 | 2.3636 | 2.42 | 2.42 | 2.4249 | 2.4249 | 1.1048 | 1.1048 | 1.1205 | 1.1205 | 1.0901 | 1.0901 | 1.0067 | 1.0067 | 0.9634 | 0.9634 | 0.97907 | 0.97907 | 1.0126 | 1.0126 | 1.0132 | 1.0132 | 0.97208 | 0.97208 | 1.0147 | 1.0147 | 1.1012 | 1.1012 | 1.1133 | 1.1133 | 2.461 | 2.461 | 2.4054 | 2.4054 | 2.4967 | 2.4967 | 2.4605 | 2.4605 | 2.4697 | 2.4697 | 2.352 | 2.352 | 2.4077 | 2.4077 | 2.3935 | 2.3935 | 2.3944 | 2.3944 | 2.5074 | 2.5074 | 2.5157 | 2.5157 | 2.4381 | 2.4381 | 0.98915 | 0.98915 | 0.98964 | 0.98964 | 0.96459 | 0.96459 | 0.88904 | 0.88904 | 0.816 | 0.816 | 0.77746 | 0.77746 | 0.83436 | 0.83436 | 0.80379 | 0.80379 | 0.8273 | 0.8273 | 0.89973 | 0.89973 | 0.98103 | 0.98103 | 0.96488 | 0.96488 | 2.63 | 2.63 | 2.6785 | 2.6785 | 2.6855 | 2.6855 | 2.6611 | 2.6611 | 2.7006 | 2.7006 | 2.532 | 2.532 | 2.5385 | 2.5385 | 2.5763 | 2.5763 | 2.5017 | 2.5017 | 2.5166 | 2.5166 | 2.5878 | 2.5878 | 2.5814 | 2.5814 | 1.1445 | 1.1445 | 1.1744 | 1.1744 | 1.1977 | 1.1977 | 1.1176 | 1.1176 | 1.0705 | 1.0705 | 0.97271 | 0.97271 | 1.0427 | 1.0427 | 1.0526 | 1.0526 | 1.0578 | 1.0578 | 1.1141 | 1.1141 | 1.1607 | 1.1607 | 1.1307 | 1.1307 | 2.5426 | 2.5426 | 2.5675 | 2.5675 | 2.517 | 2.517 | 2.5768 | 2.5768 | 2.5594 | 2.5594 | 2.4591 | 2.4591 | 2.3234 | 2.3234 | 2.3424 | 2.3424 | 2.3284 | 2.3284 | 2.4407 | 2.4407 | 2.4394 | 2.4394 | 2.4723 | 2.4723 | 0.94815 | 0.94815 | 0.97918 | 0.97918 | 0.97193 | 0.97193 | 0.95304 | 0.95304 | 0.93717 | 0.93717 | 0.9117 | 0.9117 | 0.89506 | 0.89506 | 0.90725 | 0.90725 | 0.91116 | 0.91116 | 0.94179 | 0.94179 | 0.97693 | 0.97693 | 0.95462 | 0.95462 | 2.2045 | 2.2045 | 2.1984 | 2.1984 | 2.2081 | 2.2081 | 2.3038 | 2.3038 | 2.3685 | 2.3685 | 2.3941 | 2.3941 | 2.3674 | 2.3674 | 2.3947 | 2.3947 | 2.3481 | 2.3481 | 2.3854 | 2.3854 | 2.3165 | 2.3165 | 2.2435 | 2.2435 | 0.85976 | 0.85976 | 0.834 | 0.834 | 0.84935 | 0.84935 | 0.84047 | 0.84047 | 0.82107 | 0.82107 | 0.79639 | 0.79639 | 0.84371 | 0.84371 | 0.83747 | 0.83747 | 0.82757 | 0.82757 | 0.87097 | 0.87097 | 0.91898 | 0.91898 | 0.88877 | 0.88877 | 2.2831 | 2.2831 | 2.2258 | 2.2258 | 2.2206 | 2.2206 | 2.3288 | 2.3288 | 2.4876 | 2.4876 | 2.4477 | 2.4477 | 2.4822 | 2.4822 | 2.517 | 2.517 | 2.4494 | 2.4494 | 2.4789 | 2.4789 | 2.4803 | 2.4803 | 2.3864 | 2.3864 | 0.88167 | 0.88167 | 0.89229 | 0.89229 | 0.86936 | 0.86936 | 0.81466 | 0.81466 | 0.77743 | 0.77743 | 0.7736 | 0.7736 | 0.76508 | 0.76508 | 0.82715 | 0.82715 | 0.82882 | 0.82882 | 0.87128 | 0.87128 | 0.86685 | 0.86685 | 0.85596 | 0.85596
|  |  | 8 | Maria Elena 220 | Maria Elena 220 | La Cruz 066 | 0.075085 | 0.075085 | 0.07499 | 0.07499 | 0.07765 | 0.07765 | 0.07714 | 0.07714 | 0.074185 | 0.074185 | 0.075155 | 0.075155 | 0.07669 | 0.07669 | 0.077265 | 0.077265 | 0.072925 | 0.072925 | 0.07991 | 0.07991 | 0.07676 | 0.07676 | 0.076125 | 0.076125 | 0.034705 | 0.034705 | 0.03429 | 0.03429 | 0.03322 | 0.03322 | 0.031275 | 0.031275 | 0.030185 | 0.030185 | 0.03264 | 0.03264 | 0.034705 | 0.034705 | 0.0331 | 0.0331 | 0.03479 | 0.03479 | 0.03862 | 0.03862 | 0.036725 | 0.036725 | 0.03571 | 0.03571 | 0.070675 | 0.070675 | 0.071385 | 0.071385 | 0.07257 | 0.07257 | 0.068895 | 0.068895 | 0.068615 | 0.068615 | 0.071675 | 0.071675 | 0.072265 | 0.072265 | 0.072795 | 0.072795 | 0.07263 | 0.07263 | 0.075035 | 0.075035 | 0.07216 | 0.07216 | 0.07272 | 0.07272 | 0.044015 | 0.044015 | 0.043485 | 0.043485 | 0.043195 | 0.043195 | 0.03799 | 0.03799 | 0.03603 | 0.03603 | 0.03839 | 0.03839 | 0.041655 | 0.041655 | 0.043745 | 0.043745 | 0.04344 | 0.04344 | 0.046175 | 0.046175 | 0.04569 | 0.04569 | 0.0455 | 0.0455 | 0.081615 | 0.081615 | 0.081015 | 0.081015 | 0.082215 | 0.082215 | 0.077915 | 0.077915 | 0.07883 | 0.07883 | 0.082875 | 0.082875 | 0.08499 | 0.08499 | 0.086435 | 0.086435 | 0.086685 | 0.086685 | 0.08373 | 0.08373 | 0.08058 | 0.08058 | 0.083305 | 0.083305 | 0.03517 | 0.03517 | 0.034595 | 0.034595 | 0.03444 | 0.03444 | 0.030525 | 0.030525 | 0.028775 | 0.028775 | 0.030305 | 0.030305 | 0.03243 | 0.03243 | 0.03283 | 0.03283 | 0.03325 | 0.03325 | 0.035225 | 0.035225 | 0.034625 | 0.034625 | 0.034965 | 0.034965 | 0.09009 | 0.09009 | 0.089165 | 0.089165 | 0.08945 | 0.08945 | 0.085775 | 0.085775 | 0.08816 | 0.08816 | 0.090805 | 0.090805 | 0.09392 | 0.09392 | 0.095085 | 0.095085 | 0.094505 | 0.094505 | 0.09094 | 0.09094 | 0.08913 | 0.08913 | 0.092975 | 0.092975 | 0.02968 | 0.02968 | 0.029675 | 0.029675 | 0.02965 | 0.02965 | 0.026745 | 0.026745 | 0.02555 | 0.02555 | 0.027165 | 0.027165 | 0.02824 | 0.02824 | 0.02911 | 0.02911 | 0.030525 | 0.030525 | 0.031275 | 0.031275 | 0.03026 | 0.03026 | 0.029835 | 0.029835 | 0.087695 | 0.087695 | 0.086645 | 0.086645 | 0.0902 | 0.0902 | 0.08655 | 0.08655 | 0.084545 | 0.084545 | 0.086115 | 0.086115 | 0.08738 | 0.08738 | 0.083445 | 0.083445 | 0.07971 | 0.07971 | 0.08512 | 0.08512 | 0.084895 | 0.084895 | 0.08636 | 0.08636 | 0.03616 | 0.03616 | 0.035285 | 0.035285 | 0.035505 | 0.035505 | 0.031515 | 0.031515 | 0.029755 | 0.029755 | 0.030255 | 0.030255 | 0.03265 | 0.03265 | 0.03298 | 0.03298 | 0.034055 | 0.034055 | 0.038345 | 0.038345 | 0.036125 | 0.036125 | 0.036435 | 0.036435 | 0.077125 | 0.077125 | 0.07516 | 0.07516 | 0.07634 | 0.07634 | 0.0751 | 0.0751 | 0.07124 | 0.07124 | 0.075785 | 0.075785 | 0.0802 | 0.0802 | 0.08461 | 0.08461 | 0.086155 | 0.086155 | 0.08668 | 0.08668 | 0.08663 | 0.08663 | 0.085465 | 0.085465 | 0.03717 | 0.03717 | 0.038395 | 0.038395 | 0.038455 | 0.038455 | 0.0354 | 0.0354 | 0.029165 | 0.029165 | 0.028805 | 0.028805 | 0.034555 | 0.034555 | 0.033585 | 0.033585 | 0.036215 | 0.036215 | 0.03806 | 0.03806 | 0.03837 | 0.03837 | 0.038665 | 0.038665 | 0.085965 | 0.085965 | 0.083585 | 0.083585 | 0.084005 | 0.084005 | 0.081455 | 0.081455 | 0.08261 | 0.08261 | 0.080675 | 0.080675 | 0.08273 | 0.08273 | 0.083005 | 0.083005 | 0.083155 | 0.083155 | 0.08201 | 0.08201 | 0.081855 | 0.081855 | 0.08565 | 0.08565 | 0.039475 | 0.039475 | 0.039385 | 0.039385 | 0.039075 | 0.039075 | 0.035895 | 0.035895 | 0.03433 | 0.03433 | 0.034345 | 0.034345 | 0.036385 | 0.036385 | 0.03652 | 0.03652 | 0.034835 | 0.034835 | 0.035815 | 0.035815 | 0.03732 | 0.03732 | 0.03763 | 0.03763 | 0.082815 | 0.082815 | 0.08228 | 0.08228 | 0.08303 | 0.08303 | 0.082585 | 0.082585 | 0.083805 | 0.083805 | 0.08498 | 0.08498 | 0.08622 | 0.08622 | 0.086855 | 0.086855 | 0.08677 | 0.08677 | 0.085405 | 0.085405 | 0.084825 | 0.084825 | 0.08473 | 0.08473 | 0.031945 | 0.031945 | 0.03139 | 0.03139 | 0.03054 | 0.03054 | 0.02871 | 0.02871 | 0.02656 | 0.02656 | 0.02909 | 0.02909 | 0.031185 | 0.031185 | 0.03171 | 0.03171 | 0.031375 | 0.031375 | 0.033095 | 0.033095 | 0.03392 | 0.03392 | 0.0335 | 0.0335 | 0.083395 | 0.083395 | 0.084295 | 0.084295 | 0.0848 | 0.0848 | 0.085795 | 0.085795 | 0.0854 | 0.0854 | 0.084355 | 0.084355 | 0.086445 | 0.086445 | 0.08686 | 0.08686 | 0.08786 | 0.08786 | 0.086745 | 0.086745 | 0.08605 | 0.08605 | 0.086155 | 0.086155 | 0.03748 | 0.03748 | 0.03758 | 0.03758 | 0.0373 | 0.0373 | 0.034965 | 0.034965 | 0.0328 | 0.0328 | 0.03293 | 0.03293 | 0.032955 | 0.032955 | 0.03243 | 0.03243 | 0.03172 | 0.03172 | 0.03247 | 0.03247 | 0.033285 | 0.033285 | 0.03364 | 0.03364 | 0.080405 | 0.080405 | 0.080705 | 0.080705 | 0.08051 | 0.08051 | 0.079305 | 0.079305 | 0.078885 | 0.078885 | 0.07673 | 0.07673 | 0.08006 | 0.08006 | 0.08169 | 0.08169 | 0.07997 | 0.07997 | 0.07977 | 0.07977 | 0.07945 | 0.07945 | 0.078585 | 0.078585 | 0.030775 | 0.030775 | 0.03083 | 0.03083 | 0.030565 | 0.030565 | 0.029665 | 0.029665 | 0.028885 | 0.028885 | 0.02885 | 0.02885 | 0.030215 | 0.030215 | 0.03037 | 0.03037 | 0.030145 | 0.030145 | 0.031015 | 0.031015 | 0.031155 | 0.031155 | 0.031305 | 0.031305 | 0.071115 | 0.071115 | 0.071875 | 0.071875 | 0.072775 | 0.072775 | 0.072285 | 0.072285 | 0.068615 | 0.068615 | 0.069405 | 0.069405 | 0.070395 | 0.070395 | 0.07146 | 0.07146 | 0.071595 | 0.071595 | 0.073015 | 0.073015 | 0.07196 | 0.07196 | 0.071115 | 0.071115 | 0.02745 | 0.02745 | 0.02781 | 0.02781 | 0.027455 | 0.027455 | 0.02675 | 0.02675 | 0.02592 | 0.02592 | 0.026665 | 0.026665 | 0.026915 | 0.026915 | 0.026985 | 0.026985 | 0.02724 | 0.02724 | 0.027175 | 0.027175 | 0.027825 | 0.027825 | 0.02825 | 0.02825 | 0.077745 | 0.077745 | 0.076725 | 0.076725 | 0.07723 | 0.07723 | 0.077715 | 0.077715 | 0.080065 | 0.080065 | 0.081205 | 0.081205 | 0.084165 | 0.084165 | 0.084295 | 0.084295 | 0.085125 | 0.085125 | 0.081355 | 0.081355 | 0.07949 | 0.07949 | 0.08124 | 0.08124 | 0.032675 | 0.032675 | 0.032585 | 0.032585 | 0.032245 | 0.032245 | 0.029155 | 0.029155 | 0.027215 | 0.027215 | 0.02855 | 0.02855 | 0.02843 | 0.02843 | 0.02811 | 0.02811 | 0.028 | 0.028 | 0.028685 | 0.028685 | 0.02884 | 0.02884 | 0.029015 | 0.029015 | 0.07231 | 0.07231 | 0.07222 | 0.07222 | 0.07478 | 0.07478 | 0.07429 | 0.07429 | 0.071445 | 0.071445 | 0.07238 | 0.07238 | 0.073855 | 0.073855 | 0.07441 | 0.07441 | 0.07023 | 0.07023 | 0.07696 | 0.07696 | 0.07392 | 0.07392 | 0.07331 | 0.07331 | 0.033425 | 0.033425 | 0.03302 | 0.03302 | 0.03199 | 0.03199 | 0.03012 | 0.03012 | 0.02907 | 0.02907 | 0.03143 | 0.03143 | 0.033425 | 0.033425 | 0.031875 | 0.031875 | 0.033505 | 0.033505 | 0.03719 | 0.03719 | 0.03537 | 0.03537 | 0.03439 | 0.03439 | 0.068055 | 0.068055 | 0.068735 | 0.068735 | 0.069875 | 0.069875 | 0.06634 | 0.06634 | 0.06607 | 0.06607 | 0.069015 | 0.069015 | 0.069585 | 0.069585 | 0.070095 | 0.070095 | 0.069935 | 0.069935 | 0.07225 | 0.07225 | 0.06948 | 0.06948 | 0.07002 | 0.07002 | 0.042385 | 0.042385 | 0.04187 | 0.04187 | 0.041595 | 0.041595 | 0.03658 | 0.03658 | 0.03469 | 0.03469 | 0.036965 | 0.036965 | 0.04011 | 0.04011 | 0.04212 | 0.04212 | 0.04183 | 0.04183 | 0.04446 | 0.04446 | 0.043995 | 0.043995 | 0.04381 | 0.04381 | 0.07797 | 0.07797 | 0.0774 | 0.0774 | 0.078545 | 0.078545 | 0.074435 | 0.074435 | 0.07531 | 0.07531 | 0.079175 | 0.079175 | 0.081195 | 0.081195 | 0.082575 | 0.082575 | 0.082815 | 0.082815 | 0.079995 | 0.079995 | 0.07698 | 0.07698 | 0.079585 | 0.079585 | 0.0336 | 0.0336 | 0.03305 | 0.03305 | 0.032905 | 0.032905 | 0.029165 | 0.029165 | 0.02749 | 0.02749 | 0.02895 | 0.02895 | 0.030985 | 0.030985 | 0.03136 | 0.03136 | 0.031765 | 0.031765 | 0.03365 | 0.03365 | 0.033075 | 0.033075 | 0.033405 | 0.033405 | 0.08591 | 0.08591 | 0.08503 | 0.08503 | 0.085295 | 0.085295 | 0.081795 | 0.081795 | 0.08407 | 0.08407 | 0.08659 | 0.08659 | 0.089565 | 0.089565 | 0.09067 | 0.09067 | 0.09012 | 0.09012 | 0.08672 | 0.08672 | 0.084995 | 0.084995 | 0.08866 | 0.08866 | 0.028305 | 0.028305 | 0.0283 | 0.0283 | 0.028275 | 0.028275 | 0.025505 | 0.025505 | 0.024365 | 0.024365 | 0.025905 | 0.025905 | 0.02693 | 0.02693 | 0.02776 | 0.02776 | 0.02911 | 0.02911 | 0.02982 | 0.02982 | 0.028855 | 0.028855 | 0.02845 | 0.02845 | 0.083625 | 0.083625 | 0.082625 | 0.082625 | 0.08601 | 0.08601 | 0.08253 | 0.08253 | 0.08062 | 0.08062 | 0.08212 | 0.08212 | 0.083325 | 0.083325 | 0.07957 | 0.07957 | 0.07601 | 0.07601 | 0.08117 | 0.08117 | 0.080955 | 0.080955 | 0.082355 | 0.082355 | 0.03448 | 0.03448 | 0.033645 | 0.033645 | 0.033855 | 0.033855 | 0.030055 | 0.030055 | 0.028375 | 0.028375 | 0.02885 | 0.02885 | 0.031135 | 0.031135 | 0.03145 | 0.03145 | 0.032475 | 0.032475 | 0.036565 | 0.036565 | 0.03445 | 0.03445 | 0.034745 | 0.034745 | 0.07368 | 0.07368 | 0.071805 | 0.071805 | 0.072935 | 0.072935 | 0.071745 | 0.071745 | 0.06806 | 0.06806 | 0.072405 | 0.072405 | 0.07662 | 0.07662 | 0.080835 | 0.080835 | 0.08231 | 0.08231 | 0.08281 | 0.08281 | 0.082765 | 0.082765 | 0.08165 | 0.08165 | 0.03551 | 0.03551 | 0.03668 | 0.03668 | 0.036735 | 0.036735 | 0.03382 | 0.03382 | 0.02786 | 0.02786 | 0.027515 | 0.027515 | 0.03301 | 0.03301 | 0.032085 | 0.032085 | 0.034595 | 0.034595 | 0.03636 | 0.03636 | 0.03666 | 0.03666 | 0.03694 | 0.03694 | 0.081975 | 0.081975 | 0.079705 | 0.079705 | 0.08011 | 0.08011 | 0.077675 | 0.077675 | 0.078775 | 0.078775 | 0.07693 | 0.07693 | 0.07889 | 0.07889 | 0.079155 | 0.079155 | 0.079295 | 0.079295 | 0.0782 | 0.0782 | 0.078055 | 0.078055 | 0.081675 | 0.081675 | 0.037645 | 0.037645 | 0.037555 | 0.037555 | 0.03726 | 0.03726 | 0.03423 | 0.03423 | 0.03274 | 0.03274 | 0.03275 | 0.03275 | 0.034695 | 0.034695 | 0.034825 | 0.034825 | 0.03322 | 0.03322 | 0.034155 | 0.034155 | 0.03559 | 0.03559 | 0.035885 | 0.035885 | 0.07912 | 0.07912 | 0.07861 | 0.07861 | 0.079325 | 0.079325 | 0.078895 | 0.078895 | 0.080065 | 0.080065 | 0.081185 | 0.081185 | 0.08237 | 0.08237 | 0.08298 | 0.08298 | 0.082895 | 0.082895 | 0.08159 | 0.08159 | 0.08104 | 0.08104 | 0.080945 | 0.080945 | 0.03052 | 0.03052 | 0.029985 | 0.029985 | 0.02918 | 0.02918 | 0.02743 | 0.02743 | 0.025375 | 0.025375 | 0.02779 | 0.02779 | 0.029795 | 0.029795 | 0.030295 | 0.030295 | 0.029975 | 0.029975 | 0.031615 | 0.031615 | 0.032405 | 0.032405 | 0.032005 | 0.032005 | 0.079525 | 0.079525 | 0.08038 | 0.08038 | 0.080865 | 0.080865 | 0.081815 | 0.081815 | 0.081435 | 0.081435 | 0.08044 | 0.08044 | 0.082435 | 0.082435 | 0.08283 | 0.08283 | 0.083785 | 0.083785 | 0.08272 | 0.08272 | 0.082055 | 0.082055 | 0.08216 | 0.08216 | 0.03574 | 0.03574 | 0.035835 | 0.035835 | 0.03557 | 0.03557 | 0.03334 | 0.03334 | 0.03128 | 0.03128 | 0.031405 | 0.031405 | 0.031425 | 0.031425 | 0.030925 | 0.030925 | 0.03025 | 0.03025 | 0.030965 | 0.030965 | 0.03174 | 0.03174 | 0.03208 | 0.03208 | 0.082965 | 0.082965 | 0.083275 | 0.083275 | 0.083075 | 0.083075 | 0.08183 | 0.08183 | 0.0814 | 0.0814 | 0.079175 | 0.079175 | 0.08261 | 0.08261 | 0.084295 | 0.084295 | 0.082515 | 0.082515 | 0.08231 | 0.08231 | 0.08198 | 0.08198 | 0.081085 | 0.081085 | 0.031755 | 0.031755 | 0.031815 | 0.031815 | 0.03154 | 0.03154 | 0.03061 | 0.03061 | 0.0298 | 0.0298 | 0.02977 | 0.02977 | 0.03118 | 0.03118 | 0.031335 | 0.031335 | 0.031105 | 0.031105 | 0.032005 | 0.032005 | 0.032145 | 0.032145 | 0.0323 | 0.0323 | 0.07516 | 0.07516 | 0.075965 | 0.075965 | 0.07692 | 0.07692 | 0.0764 | 0.0764 | 0.07252 | 0.07252 | 0.073355 | 0.073355 | 0.0744 | 0.0744 | 0.075525 | 0.075525 | 0.07567 | 0.07567 | 0.07717 | 0.07717 | 0.07606 | 0.07606 | 0.075165 | 0.075165 | 0.02901 | 0.02901 | 0.029395 | 0.029395 | 0.029015 | 0.029015 | 0.028275 | 0.028275 | 0.027395 | 0.027395 | 0.028185 | 0.028185 | 0.02845 | 0.02845 | 0.02852 | 0.02852 | 0.02879 | 0.02879 | 0.02872 | 0.02872 | 0.02941 | 0.02941 | 0.02986 | 0.02986 | 0.08022 | 0.08022 | 0.079165 | 0.079165 | 0.07969 | 0.07969 | 0.080185 | 0.080185 | 0.082615 | 0.082615 | 0.08379 | 0.08379 | 0.086845 | 0.086845 | 0.08698 | 0.08698 | 0.087835 | 0.087835 | 0.083945 | 0.083945 | 0.08202 | 0.08202 | 0.083825 | 0.083825 | 0.033715 | 0.033715 | 0.03362 | 0.03362 | 0.03327 | 0.03327 | 0.03008 | 0.03008 | 0.02808 | 0.02808 | 0.02946 | 0.02946 | 0.029335 | 0.029335 | 0.029005 | 0.029005 | 0.02889 | 0.02889 | 0.0296 | 0.0296 | 0.02976 | 0.02976 | 0.029935 | 0.029935 | 0.07467 | 0.07467 | 0.074575 | 0.074575 | 0.07722 | 0.07722 | 0.076715 | 0.076715 | 0.073775 | 0.073775 | 0.07474 | 0.07474 | 0.076265 | 0.076265 | 0.07684 | 0.07684 | 0.072525 | 0.072525 | 0.07947 | 0.07947 | 0.076335 | 0.076335 | 0.075705 | 0.075705 | 0.034515 | 0.034515 | 0.0341 | 0.0341 | 0.033035 | 0.033035 | 0.031105 | 0.031105 | 0.030015 | 0.030015 | 0.032455 | 0.032455 | 0.034515 | 0.034515 | 0.032915 | 0.032915 | 0.034595 | 0.034595 | 0.038405 | 0.038405 | 0.036525 | 0.036525 | 0.035515 | 0.035515 | 0.07022 | 0.07022 | 0.07092 | 0.07092 | 0.0721 | 0.0721 | 0.06845 | 0.06845 | 0.068175 | 0.068175 | 0.071215 | 0.071215 | 0.0718 | 0.0718 | 0.072325 | 0.072325 | 0.07216 | 0.07216 | 0.07455 | 0.07455 | 0.07169 | 0.07169 | 0.07225 | 0.07225 | 0.043735 | 0.043735 | 0.043205 | 0.043205 | 0.04292 | 0.04292 | 0.037745 | 0.037745 | 0.035795 | 0.035795 | 0.03814 | 0.03814 | 0.041385 | 0.041385 | 0.04346 | 0.04346 | 0.04316 | 0.04316 | 0.045875 | 0.045875 | 0.045395 | 0.045395 | 0.045205 | 0.045205 | 0.076285 | 0.076285 | 0.075725 | 0.075725 | 0.076845 | 0.076845 | 0.072825 | 0.072825 | 0.07368 | 0.07368 | 0.07746 | 0.07746 | 0.07944 | 0.07944 | 0.08079 | 0.08079 | 0.081025 | 0.081025 | 0.078265 | 0.078265 | 0.075315 | 0.075315 | 0.077865 | 0.077865 | 0.032875 | 0.032875 | 0.032335 | 0.032335 | 0.032195 | 0.032195 | 0.028535 | 0.028535 | 0.026895 | 0.026895 | 0.028325 | 0.028325 | 0.030315 | 0.030315 | 0.030685 | 0.030685 | 0.03108 | 0.03108 | 0.032925 | 0.032925 | 0.03236 | 0.03236 | 0.03268 | 0.03268 | 0.08408 | 0.08408 | 0.083215 | 0.083215 | 0.08348 | 0.08348 | 0.08005 | 0.08005 | 0.08228 | 0.08228 | 0.084745 | 0.084745 | 0.087655 | 0.087655 | 0.08874 | 0.08874 | 0.0882 | 0.0882 | 0.08487 | 0.08487 | 0.083185 | 0.083185 | 0.086775 | 0.086775 | 0.0277 | 0.0277 | 0.027695 | 0.027695 | 0.02767 | 0.02767 | 0.02496 | 0.02496 | 0.023845 | 0.023845 | 0.025355 | 0.025355 | 0.026355 | 0.026355 | 0.027165 | 0.027165 | 0.02849 | 0.02849 | 0.029185 | 0.029185 | 0.02824 | 0.02824 | 0.027845 | 0.027845 | 0.081845 | 0.081845 | 0.080865 | 0.080865 | 0.08418 | 0.08418 | 0.080775 | 0.080775 | 0.0789 | 0.0789 | 0.08037 | 0.08037 | 0.08155 | 0.08155 | 0.077875 | 0.077875 | 0.07439 | 0.07439 | 0.07944 | 0.07944 | 0.07923 | 0.07923 | 0.0806 | 0.0806 | 0.033745 | 0.033745 | 0.03293 | 0.03293 | 0.033135 | 0.033135 | 0.029415 | 0.029415 | 0.02777 | 0.02777 | 0.028235 | 0.028235 | 0.03047 | 0.03047 | 0.03078 | 0.03078 | 0.03178 | 0.03178 | 0.035785 | 0.035785 | 0.033715 | 0.033715 | 0.034 | 0.034 | 0.07209 | 0.07209 | 0.07025 | 0.07025 | 0.071355 | 0.071355 | 0.070195 | 0.070195 | 0.066585 | 0.066585 | 0.070835 | 0.070835 | 0.07496 | 0.07496 | 0.079085 | 0.079085 | 0.08053 | 0.08053 | 0.08102 | 0.08102 | 0.080975 | 0.080975 | 0.07988 | 0.07988 | 0.034745 | 0.034745 | 0.03589 | 0.03589 | 0.03594 | 0.03594 | 0.033085 | 0.033085 | 0.02726 | 0.02726 | 0.02692 | 0.02692 | 0.0323 | 0.0323 | 0.03139 | 0.03139 | 0.03385 | 0.03385 | 0.035575 | 0.035575 | 0.035865 | 0.035865 | 0.03614 | 0.03614 | 0.08023 | 0.08023 | 0.078005 | 0.078005 | 0.0784 | 0.0784 | 0.07602 | 0.07602 | 0.077095 | 0.077095 | 0.07529 | 0.07529 | 0.07721 | 0.07721 | 0.077465 | 0.077465 | 0.077605 | 0.077605 | 0.076535 | 0.076535 | 0.076395 | 0.076395 | 0.079935 | 0.079935 | 0.03684 | 0.03684 | 0.036755 | 0.036755 | 0.036465 | 0.036465 | 0.0335 | 0.0335 | 0.03204 | 0.03204 | 0.032055 | 0.032055 | 0.033955 | 0.033955 | 0.03408 | 0.03408 | 0.03251 | 0.03251 | 0.033425 | 0.033425 | 0.03483 | 0.03483 | 0.03512 | 0.03512 | 0.077405 | 0.077405 | 0.07691 | 0.07691 | 0.07761 | 0.07761 | 0.07719 | 0.07719 | 0.078335 | 0.078335 | 0.07943 | 0.07943 | 0.08059 | 0.08059 | 0.081185 | 0.081185 | 0.081105 | 0.081105 | 0.07983 | 0.07983 | 0.079285 | 0.079285 | 0.079195 | 0.079195 | 0.02986 | 0.02986 | 0.02934 | 0.02934 | 0.028545 | 0.028545 | 0.026835 | 0.026835 | 0.024825 | 0.024825 | 0.02719 | 0.02719 | 0.02915 | 0.02915 | 0.02964 | 0.02964 | 0.029325 | 0.029325 | 0.03093 | 0.03093 | 0.031705 | 0.031705 | 0.03131 | 0.03131 | 0.07783 | 0.07783 | 0.07867 | 0.07867 | 0.07914 | 0.07914 | 0.08007 | 0.08007 | 0.0797 | 0.0797 | 0.078725 | 0.078725 | 0.08068 | 0.08068 | 0.081065 | 0.081065 | 0.082 | 0.082 | 0.08096 | 0.08096 | 0.080305 | 0.080305 | 0.080405 | 0.080405 | 0.03498 | 0.03498 | 0.03507 | 0.03507 | 0.034815 | 0.034815 | 0.03263 | 0.03263 | 0.03061 | 0.03061 | 0.030735 | 0.030735 | 0.030755 | 0.030755 | 0.030265 | 0.030265 | 0.029605 | 0.029605 | 0.030305 | 0.030305 | 0.031065 | 0.031065 | 0.031395 | 0.031395 | 0.08068 | 0.08068 | 0.080975 | 0.080975 | 0.08078 | 0.08078 | 0.07957 | 0.07957 | 0.079155 | 0.079155 | 0.07699 | 0.07699 | 0.08033 | 0.08033 | 0.08197 | 0.08197 | 0.08024 | 0.08024 | 0.08004 | 0.08004 | 0.07972 | 0.07972 | 0.07885 | 0.07885 | 0.03088 | 0.03088 | 0.030935 | 0.030935 | 0.03067 | 0.03067 | 0.029765 | 0.029765 | 0.02898 | 0.02898 | 0.02895 | 0.02895 | 0.03032 | 0.03032 | 0.03047 | 0.03047 | 0.030245 | 0.030245 | 0.03112 | 0.03112 | 0.03126 | 0.03126 | 0.03141 | 0.03141 | 0.072615 | 0.072615 | 0.07339 | 0.07339 | 0.07431 | 0.07431 | 0.07381 | 0.07381 | 0.070065 | 0.070065 | 0.07087 | 0.07087 | 0.07188 | 0.07188 | 0.072965 | 0.072965 | 0.073105 | 0.073105 | 0.074555 | 0.074555 | 0.07348 | 0.07348 | 0.072615 | 0.072615 | 0.028025 | 0.028025 | 0.028395 | 0.028395 | 0.02803 | 0.02803 | 0.027315 | 0.027315 | 0.026465 | 0.026465 | 0.02723 | 0.02723 | 0.027485 | 0.027485 | 0.02755 | 0.02755 | 0.027815 | 0.027815 | 0.02775 | 0.02775 | 0.02841 | 0.02841 | 0.02885 | 0.02885 | 0.07801 | 0.07801 | 0.076985 | 0.076985 | 0.077495 | 0.077495 | 0.077975 | 0.077975 | 0.080335 | 0.080335 | 0.08148 | 0.08148 | 0.08445 | 0.08445 | 0.08458 | 0.08458 | 0.08541 | 0.08541 | 0.08163 | 0.08163 | 0.07976 | 0.07976 | 0.081515 | 0.081515 | 0.032785 | 0.032785 | 0.032695 | 0.032695 | 0.032355 | 0.032355 | 0.02925 | 0.02925 | 0.027305 | 0.027305 | 0.028645 | 0.028645 | 0.028525 | 0.028525 | 0.028205 | 0.028205 | 0.028095 | 0.028095 | 0.02878 | 0.02878 | 0.02894 | 0.02894 | 0.02911 | 0.02911 | 0.07259 | 0.07259 | 0.0725 | 0.0725 | 0.07507 | 0.07507 | 0.07458 | 0.07458 | 0.07172 | 0.07172 | 0.07266 | 0.07266 | 0.074145 | 0.074145 | 0.0747 | 0.0747 | 0.070505 | 0.070505 | 0.07726 | 0.07726 | 0.07421 | 0.07421 | 0.073595 | 0.073595 | 0.033555 | 0.033555 | 0.03315 | 0.03315 | 0.032115 | 0.032115 | 0.03024 | 0.03024 | 0.02918 | 0.02918 | 0.031555 | 0.031555 | 0.033555 | 0.033555 | 0.032 | 0.032 | 0.033635 | 0.033635 | 0.037335 | 0.037335 | 0.035505 | 0.035505 | 0.034525 | 0.034525 | 0.068285 | 0.068285 | 0.068965 | 0.068965 | 0.07011 | 0.07011 | 0.06656 | 0.06656 | 0.066295 | 0.066295 | 0.06925 | 0.06925 | 0.06982 | 0.06982 | 0.07033 | 0.07033 | 0.07017 | 0.07017 | 0.072495 | 0.072495 | 0.069715 | 0.069715 | 0.07026 | 0.07026 | 0.042525 | 0.042525 | 0.04201 | 0.04201 | 0.041735 | 0.041735 | 0.0367 | 0.0367 | 0.03481 | 0.03481 | 0.03709 | 0.03709 | 0.040245 | 0.040245 | 0.04226 | 0.04226 | 0.04197 | 0.04197 | 0.04461 | 0.04461 | 0.04414 | 0.04414 | 0.04396 | 0.04396 | 0.075295 | 0.075295 | 0.07474 | 0.07474 | 0.075845 | 0.075845 | 0.07188 | 0.07188 | 0.072725 | 0.072725 | 0.076455 | 0.076455 | 0.07841 | 0.07841 | 0.07974 | 0.07974 | 0.07997 | 0.07997 | 0.077245 | 0.077245 | 0.07434 | 0.07434 | 0.07685 | 0.07685 | 0.03245 | 0.03245 | 0.031915 | 0.031915 | 0.031775 | 0.031775 | 0.02816 | 0.02816 | 0.02655 | 0.02655 | 0.02796 | 0.02796 | 0.02992 | 0.02992 | 0.030285 | 0.030285 | 0.030675 | 0.030675 | 0.032495 | 0.032495 | 0.03194 | 0.03194 | 0.03226 | 0.03226 | 0.082985 | 0.082985 | 0.082135 | 0.082135 | 0.082395 | 0.082395 | 0.07901 | 0.07901 | 0.081205 | 0.081205 | 0.08364 | 0.08364 | 0.086515 | 0.086515 | 0.087585 | 0.087585 | 0.08705 | 0.08705 | 0.083765 | 0.083765 | 0.0821 | 0.0821 | 0.085645 | 0.085645 | 0.02734 | 0.02734 | 0.027335 | 0.027335 | 0.02731 | 0.02731 | 0.024635 | 0.024635 | 0.023535 | 0.023535 | 0.025025 | 0.025025 | 0.026015 | 0.026015 | 0.026815 | 0.026815 | 0.028115 | 0.028115 | 0.028805 | 0.028805 | 0.027875 | 0.027875 | 0.02748 | 0.02748 | 0.08078 | 0.08078 | 0.079815 | 0.079815 | 0.083085 | 0.083085 | 0.07972 | 0.07972 | 0.077875 | 0.077875 | 0.079325 | 0.079325 | 0.08049 | 0.08049 | 0.07686 | 0.07686 | 0.07342 | 0.07342 | 0.078405 | 0.078405 | 0.078195 | 0.078195 | 0.07955 | 0.07955 | 0.03331 | 0.03331 | 0.0325 | 0.0325 | 0.0327 | 0.0327 | 0.02903 | 0.02903 | 0.027405 | 0.027405 | 0.02787 | 0.02787 | 0.030075 | 0.030075 | 0.03038 | 0.03038 | 0.03137 | 0.03137 | 0.03532 | 0.03532 | 0.03328 | 0.03328 | 0.03356 | 0.03356 | 0.07115 | 0.07115 | 0.06934 | 0.06934 | 0.07043 | 0.07043 | 0.069285 | 0.069285 | 0.06572 | 0.06572 | 0.069915 | 0.069915 | 0.07399 | 0.07399 | 0.07806 | 0.07806 | 0.07948 | 0.07948 | 0.07997 | 0.07997 | 0.07992 | 0.07992 | 0.078845 | 0.078845 | 0.034295 | 0.034295 | 0.035425 | 0.035425 | 0.035475 | 0.035475 | 0.032655 | 0.032655 | 0.026905 | 0.026905 | 0.02657 | 0.02657 | 0.03188 | 0.03188 | 0.030985 | 0.030985 | 0.03341 | 0.03341 | 0.035115 | 0.035115 | 0.0354 | 0.0354 | 0.03567 | 0.03567 | 0.079185 | 0.079185 | 0.07699 | 0.07699 | 0.07738 | 0.07738 | 0.07503 | 0.07503 | 0.076095 | 0.076095 | 0.07431 | 0.07431 | 0.076205 | 0.076205 | 0.07646 | 0.07646 | 0.076595 | 0.076595 | 0.07554 | 0.07554 | 0.0754 | 0.0754 | 0.078895 | 0.078895 | 0.03636 | 0.03636 | 0.03628 | 0.03628 | 0.03599 | 0.03599 | 0.033065 | 0.033065 | 0.031625 | 0.031625 | 0.031635 | 0.031635 | 0.033515 | 0.033515 | 0.03364 | 0.03364 | 0.032085 | 0.032085 | 0.03299 | 0.03299 | 0.03438 | 0.03438 | 0.034665 | 0.034665 | 0.0764 | 0.0764 | 0.07591 | 0.07591 | 0.0766 | 0.0766 | 0.076185 | 0.076185 | 0.077315 | 0.077315 | 0.0784 | 0.0784 | 0.07954 | 0.07954 | 0.08013 | 0.08013 | 0.08005 | 0.08005 | 0.07879 | 0.07879 | 0.078255 | 0.078255 | 0.07817 | 0.07817 | 0.02947 | 0.02947 | 0.028955 | 0.028955 | 0.028175 | 0.028175 | 0.02649 | 0.02649 | 0.024505 | 0.024505 | 0.026835 | 0.026835 | 0.02877 | 0.02877 | 0.029255 | 0.029255 | 0.028945 | 0.028945 | 0.03053 | 0.03053 | 0.031295 | 0.031295 | 0.030905 | 0.030905 | 0.076815 | 0.076815 | 0.077645 | 0.077645 | 0.07811 | 0.07811 | 0.07903 | 0.07903 | 0.07866 | 0.07866 | 0.077705 | 0.077705 | 0.07963 | 0.07963 | 0.08001 | 0.08001 | 0.08093 | 0.08093 | 0.079905 | 0.079905 | 0.07926 | 0.07926 | 0.07936 | 0.07936 | 0.034525 | 0.034525 | 0.034615 | 0.034615 | 0.03436 | 0.03436 | 0.032205 | 0.032205 | 0.030215 | 0.030215 | 0.030335 | 0.030335 | 0.030355 | 0.030355 | 0.02987 | 0.02987 | 0.02922 | 0.02922 | 0.02991 | 0.02991 | 0.03066 | 0.03066 | 0.030985 | 0.030985 | 0.07611 | 0.07611 | 0.076395 | 0.076395 | 0.07621 | 0.07621 | 0.075065 | 0.075065 | 0.07467 | 0.07467 | 0.072635 | 0.072635 | 0.075785 | 0.075785 | 0.07733 | 0.07733 | 0.075695 | 0.075695 | 0.07551 | 0.07551 | 0.075205 | 0.075205 | 0.074385 | 0.074385 | 0.029135 | 0.029135 | 0.029185 | 0.029185 | 0.02893 | 0.02893 | 0.02808 | 0.02808 | 0.02734 | 0.02734 | 0.02731 | 0.02731 | 0.0286 | 0.0286 | 0.028745 | 0.028745 | 0.028535 | 0.028535 | 0.02936 | 0.02936 | 0.02949 | 0.02949 | 0.02963 | 0.02963 | 0.067565 | 0.067565 | 0.06829 | 0.06829 | 0.069145 | 0.069145 | 0.06868 | 0.06868 | 0.065195 | 0.065195 | 0.065945 | 0.065945 | 0.066885 | 0.066885 | 0.067895 | 0.067895 | 0.068025 | 0.068025 | 0.06937 | 0.06937 | 0.068375 | 0.068375 | 0.06757 | 0.06757 | 0.02608 | 0.02608 | 0.026425 | 0.026425 | 0.026085 | 0.026085 | 0.025415 | 0.025415 | 0.024625 | 0.024625 | 0.025335 | 0.025335 | 0.025575 | 0.025575 | 0.025635 | 0.025635 | 0.02588 | 0.02588 | 0.02582 | 0.02582 | 0.02644 | 0.02644 | 0.026845 | 0.026845 | 0.07359 | 0.07359 | 0.072625 | 0.072625 | 0.073105 | 0.073105 | 0.07356 | 0.07356 | 0.07579 | 0.07579 | 0.076865 | 0.076865 | 0.07967 | 0.07967 | 0.07979 | 0.07979 | 0.080575 | 0.080575 | 0.07701 | 0.07701 | 0.075245 | 0.075245 | 0.0769 | 0.0769 | 0.03093 | 0.03093 | 0.030845 | 0.030845 | 0.03052 | 0.03052 | 0.027595 | 0.027595 | 0.02576 | 0.02576 | 0.027025 | 0.027025 | 0.02691 | 0.02691 | 0.026605 | 0.026605 | 0.026505 | 0.026505 | 0.027155 | 0.027155 | 0.0273 | 0.0273 | 0.027465 | 0.027465
|  |  | 9 | Crucero 220 | Crucero 220 | El Abra 220 | 1.8599 | 1.8599 | 1.8689 | 1.8689 | 1.9302 | 1.9302 | 1.8666 | 1.8666 | 1.8904 | 1.8904 | 1.7699 | 1.7699 | 1.8153 | 1.8153 | 1.8553 | 1.8553 | 1.7822 | 1.7822 | 1.8748 | 1.8748 | 1.852 | 1.852 | 1.864 | 1.864 | 0.71586 | 0.71586 | 0.70278 | 0.70278 | 0.74065 | 0.74065 | 0.69639 | 0.69639 | 0.64733 | 0.64733 | 0.62729 | 0.62729 | 0.66182 | 0.66182 | 0.69334 | 0.69334 | 0.69252 | 0.69252 | 0.7813 | 0.7813 | 0.76254 | 0.76254 | 0.76308 | 0.76308 | 1.5187 | 1.5187 | 1.5906 | 1.5906 | 1.5523 | 1.5523 | 1.487 | 1.487 | 1.5551 | 1.5551 | 1.488 | 1.488 | 1.4953 | 1.4953 | 1.5095 | 1.5095 | 1.483 | 1.483 | 1.5225 | 1.5225 | 1.5296 | 1.5296 | 1.5769 | 1.5769 | 0.95932 | 0.95932 | 0.97219 | 0.97219 | 0.97294 | 0.97294 | 0.85961 | 0.85961 | 0.81346 | 0.81346 | 0.81771 | 0.81771 | 0.83265 | 0.83265 | 0.86126 | 0.86126 | 0.8631 | 0.8631 | 0.94405 | 0.94405 | 0.96444 | 0.96444 | 0.94713 | 0.94713 | 1.8008 | 1.8008 | 1.8079 | 1.8079 | 1.8056 | 1.8056 | 1.7229 | 1.7229 | 1.7343 | 1.7343 | 1.6707 | 1.6707 | 1.6707 | 1.6707 | 1.7354 | 1.7354 | 1.7382 | 1.7382 | 1.7598 | 1.7598 | 1.7412 | 1.7412 | 1.7764 | 1.7764 | 0.74583 | 0.74583 | 0.72554 | 0.72554 | 0.75766 | 0.75766 | 0.67697 | 0.67697 | 0.63089 | 0.63089 | 0.59923 | 0.59923 | 0.63908 | 0.63908 | 0.68753 | 0.68753 | 0.72202 | 0.72202 | 0.76846 | 0.76846 | 0.7658 | 0.7658 | 0.77919 | 0.77919 | 1.7569 | 1.7569 | 1.8056 | 1.8056 | 1.838 | 1.838 | 1.7684 | 1.7684 | 1.8038 | 1.8038 | 1.7207 | 1.7207 | 1.676 | 1.676 | 1.7039 | 1.7039 | 1.7334 | 1.7334 | 1.7611 | 1.7611 | 1.7619 | 1.7619 | 1.7986 | 1.7986 | 0.71664 | 0.71664 | 0.72803 | 0.72803 | 0.69985 | 0.69985 | 0.62636 | 0.62636 | 0.56913 | 0.56913 | 0.57329 | 0.57329 | 0.59061 | 0.59061 | 0.64602 | 0.64602 | 0.62395 | 0.62395 | 0.69161 | 0.69161 | 0.6902 | 0.6902 | 0.67391 | 0.67391 | 1.7563 | 1.7563 | 1.7659 | 1.7659 | 1.7403 | 1.7403 | 1.664 | 1.664 | 1.6737 | 1.6737 | 1.5709 | 1.5709 | 1.5974 | 1.5974 | 1.5876 | 1.5876 | 1.6255 | 1.6255 | 1.7283 | 1.7283 | 1.747 | 1.747 | 1.8044 | 1.8044 | 0.80942 | 0.80942 | 0.8079 | 0.8079 | 0.78644 | 0.78644 | 0.72364 | 0.72364 | 0.6657 | 0.6657 | 0.60413 | 0.60413 | 0.6385 | 0.6385 | 0.69568 | 0.69568 | 0.69978 | 0.69978 | 0.78977 | 0.78977 | 0.80672 | 0.80672 | 0.82245 | 0.82245 | 1.6193 | 1.6193 | 1.6639 | 1.6639 | 1.6705 | 1.6705 | 1.6576 | 1.6576 | 1.6701 | 1.6701 | 1.5688 | 1.5688 | 1.5414 | 1.5414 | 1.6679 | 1.6679 | 1.6483 | 1.6483 | 1.7092 | 1.7092 | 1.7146 | 1.7146 | 1.6857 | 1.6857 | 0.67227 | 0.67227 | 0.70738 | 0.70738 | 0.67158 | 0.67158 | 0.65516 | 0.65516 | 0.62159 | 0.62159 | 0.58192 | 0.58192 | 0.61006 | 0.61006 | 0.6577 | 0.6577 | 0.62814 | 0.62814 | 0.68476 | 0.68476 | 0.71556 | 0.71556 | 0.69181 | 0.69181 | 1.7058 | 1.7058 | 1.7359 | 1.7359 | 1.7648 | 1.7648 | 1.7253 | 1.7253 | 1.6918 | 1.6918 | 1.5696 | 1.5696 | 1.5032 | 1.5032 | 1.5999 | 1.5999 | 1.7027 | 1.7027 | 1.7006 | 1.7006 | 1.7412 | 1.7412 | 1.7447 | 1.7447 | 0.79488 | 0.79488 | 0.80617 | 0.80617 | 0.78429 | 0.78429 | 0.72432 | 0.72432 | 0.69317 | 0.69317 | 0.70444 | 0.70444 | 0.72859 | 0.72859 | 0.72901 | 0.72901 | 0.69941 | 0.69941 | 0.73005 | 0.73005 | 0.79228 | 0.79228 | 0.80104 | 0.80104 | 1.7496 | 1.7496 | 1.7101 | 1.7101 | 1.775 | 1.775 | 1.7492 | 1.7492 | 1.7558 | 1.7558 | 1.6721 | 1.6721 | 1.7117 | 1.7117 | 1.7016 | 1.7016 | 1.7023 | 1.7023 | 1.7826 | 1.7826 | 1.7885 | 1.7885 | 1.7333 | 1.7333 | 0.70322 | 0.70322 | 0.70357 | 0.70357 | 0.68576 | 0.68576 | 0.63206 | 0.63206 | 0.58013 | 0.58013 | 0.55272 | 0.55272 | 0.59318 | 0.59318 | 0.57144 | 0.57144 | 0.58815 | 0.58815 | 0.63965 | 0.63965 | 0.69745 | 0.69745 | 0.68597 | 0.68597 | 1.8477 | 1.8477 | 1.8818 | 1.8818 | 1.8867 | 1.8867 | 1.8695 | 1.8695 | 1.8973 | 1.8973 | 1.7789 | 1.7789 | 1.7834 | 1.7834 | 1.8099 | 1.8099 | 1.7575 | 1.7575 | 1.768 | 1.768 | 1.8181 | 1.8181 | 1.8136 | 1.8136 | 0.80407 | 0.80407 | 0.8251 | 0.8251 | 0.84141 | 0.84141 | 0.7852 | 0.7852 | 0.75211 | 0.75211 | 0.68338 | 0.68338 | 0.73257 | 0.73257 | 0.73949 | 0.73949 | 0.74314 | 0.74314 | 0.78271 | 0.78271 | 0.81544 | 0.81544 | 0.79439 | 0.79439 | 1.929 | 1.929 | 1.9479 | 1.9479 | 1.9095 | 1.9095 | 1.9549 | 1.9549 | 1.9417 | 1.9417 | 1.8656 | 1.8656 | 1.7626 | 1.7626 | 1.7771 | 1.7771 | 1.7664 | 1.7664 | 1.8517 | 1.8517 | 1.8506 | 1.8506 | 1.8756 | 1.8756 | 0.71932 | 0.71932 | 0.74286 | 0.74286 | 0.73735 | 0.73735 | 0.72303 | 0.72303 | 0.71098 | 0.71098 | 0.69166 | 0.69166 | 0.67904 | 0.67904 | 0.68829 | 0.68829 | 0.69125 | 0.69125 | 0.71449 | 0.71449 | 0.74116 | 0.74116 | 0.72423 | 0.72423 | 1.6042 | 1.6042 | 1.5998 | 1.5998 | 1.6068 | 1.6068 | 1.6765 | 1.6765 | 1.7235 | 1.7235 | 1.7422 | 1.7422 | 1.7228 | 1.7228 | 1.7426 | 1.7426 | 1.7087 | 1.7087 | 1.7359 | 1.7359 | 1.6857 | 1.6857 | 1.6326 | 1.6326 | 0.62565 | 0.62565 | 0.60691 | 0.60691 | 0.61808 | 0.61808 | 0.61161 | 0.61161 | 0.59749 | 0.59749 | 0.57954 | 0.57954 | 0.61397 | 0.61397 | 0.60943 | 0.60943 | 0.60223 | 0.60223 | 0.6338 | 0.6338 | 0.66875 | 0.66875 | 0.64676 | 0.64676 | 1.7455 | 1.7455 | 1.7017 | 1.7017 | 1.6977 | 1.6977 | 1.7804 | 1.7804 | 1.9018 | 1.9018 | 1.8713 | 1.8713 | 1.8977 | 1.8977 | 1.9243 | 1.9243 | 1.8726 | 1.8726 | 1.8952 | 1.8952 | 1.8962 | 1.8962 | 1.8244 | 1.8244 | 0.67406 | 0.67406 | 0.68217 | 0.68217 | 0.66465 | 0.66465 | 0.62283 | 0.62283 | 0.59437 | 0.59437 | 0.59144 | 0.59144 | 0.58492 | 0.58492 | 0.63238 | 0.63238 | 0.63365 | 0.63365 | 0.66611 | 0.66611 | 0.66273 | 0.66273 | 0.6544 | 0.6544 | 1.8653 | 1.8653 | 1.8744 | 1.8744 | 1.9358 | 1.9358 | 1.872 | 1.872 | 1.8959 | 1.8959 | 1.775 | 1.775 | 1.8206 | 1.8206 | 1.8607 | 1.8607 | 1.7874 | 1.7874 | 1.8803 | 1.8803 | 1.8574 | 1.8574 | 1.8695 | 1.8695 | 0.71795 | 0.71795 | 0.70482 | 0.70482 | 0.74281 | 0.74281 | 0.69841 | 0.69841 | 0.64921 | 0.64921 | 0.62911 | 0.62911 | 0.66375 | 0.66375 | 0.69535 | 0.69535 | 0.69454 | 0.69454 | 0.78357 | 0.78357 | 0.76475 | 0.76475 | 0.7653 | 0.7653 | 1.5468 | 1.5468 | 1.6201 | 1.6201 | 1.581 | 1.581 | 1.5145 | 1.5145 | 1.5839 | 1.5839 | 1.5156 | 1.5156 | 1.523 | 1.523 | 1.5374 | 1.5374 | 1.5105 | 1.5105 | 1.5507 | 1.5507 | 1.5579 | 1.5579 | 1.6061 | 1.6061 | 0.97708 | 0.97708 | 0.99019 | 0.99019 | 0.99096 | 0.99096 | 0.87552 | 0.87552 | 0.82852 | 0.82852 | 0.83284 | 0.83284 | 0.84807 | 0.84807 | 0.87721 | 0.87721 | 0.87909 | 0.87909 | 0.96152 | 0.96152 | 0.9823 | 0.9823 | 0.96467 | 0.96467 | 1.8173 | 1.8173 | 1.8245 | 1.8245 | 1.8222 | 1.8222 | 1.7387 | 1.7387 | 1.7502 | 1.7502 | 1.686 | 1.686 | 1.6861 | 1.6861 | 1.7513 | 1.7513 | 1.7542 | 1.7542 | 1.776 | 1.776 | 1.7572 | 1.7572 | 1.7927 | 1.7927 | 0.75268 | 0.75268 | 0.7322 | 0.7322 | 0.76462 | 0.76462 | 0.68318 | 0.68318 | 0.63668 | 0.63668 | 0.60474 | 0.60474 | 0.64494 | 0.64494 | 0.69384 | 0.69384 | 0.72865 | 0.72865 | 0.77551 | 0.77551 | 0.77283 | 0.77283 | 0.78635 | 0.78635 | 1.7645 | 1.7645 | 1.8133 | 1.8133 | 1.8459 | 1.8459 | 1.776 | 1.776 | 1.8116 | 1.8116 | 1.7281 | 1.7281 | 1.6832 | 1.6832 | 1.7112 | 1.7112 | 1.7408 | 1.7408 | 1.7686 | 1.7686 | 1.7694 | 1.7694 | 1.8063 | 1.8063 | 0.71971 | 0.71971 | 0.73115 | 0.73115 | 0.70285 | 0.70285 | 0.62905 | 0.62905 | 0.57157 | 0.57157 | 0.57574 | 0.57574 | 0.59314 | 0.59314 | 0.6488 | 0.6488 | 0.62662 | 0.62662 | 0.69458 | 0.69458 | 0.69317 | 0.69317 | 0.6768 | 0.6768 | 1.7176 | 1.7176 | 1.727 | 1.727 | 1.702 | 1.702 | 1.6274 | 1.6274 | 1.6369 | 1.6369 | 1.5364 | 1.5364 | 1.5622 | 1.5622 | 1.5527 | 1.5527 | 1.5897 | 1.5897 | 1.6903 | 1.6903 | 1.7086 | 1.7086 | 1.7647 | 1.7647 | 0.7916 | 0.7916 | 0.79012 | 0.79012 | 0.76913 | 0.76913 | 0.70771 | 0.70771 | 0.65104 | 0.65104 | 0.59083 | 0.59083 | 0.62445 | 0.62445 | 0.68036 | 0.68036 | 0.68438 | 0.68438 | 0.77238 | 0.77238 | 0.78897 | 0.78897 | 0.80434 | 0.80434 | 1.5904 | 1.5904 | 1.6343 | 1.6343 | 1.6408 | 1.6408 | 1.6281 | 1.6281 | 1.6404 | 1.6404 | 1.5409 | 1.5409 | 1.514 | 1.514 | 1.6382 | 1.6382 | 1.6189 | 1.6189 | 1.6788 | 1.6788 | 1.6841 | 1.6841 | 1.6557 | 1.6557 | 0.66031 | 0.66031 | 0.6948 | 0.6948 | 0.65963 | 0.65963 | 0.6435 | 0.6435 | 0.61054 | 0.61054 | 0.57156 | 0.57156 | 0.59921 | 0.59921 | 0.646 | 0.646 | 0.61696 | 0.61696 | 0.67258 | 0.67258 | 0.70283 | 0.70283 | 0.67951 | 0.67951 | 1.6771 | 1.6771 | 1.7067 | 1.7067 | 1.7351 | 1.7351 | 1.6962 | 1.6962 | 1.6633 | 1.6633 | 1.5432 | 1.5432 | 1.478 | 1.478 | 1.573 | 1.573 | 1.6741 | 1.6741 | 1.672 | 1.672 | 1.7119 | 1.7119 | 1.7154 | 1.7154 | 0.78151 | 0.78151 | 0.79262 | 0.79262 | 0.77111 | 0.77111 | 0.71215 | 0.71215 | 0.68151 | 0.68151 | 0.69259 | 0.69259 | 0.71634 | 0.71634 | 0.71676 | 0.71676 | 0.68765 | 0.68765 | 0.71778 | 0.71778 | 0.77896 | 0.77896 | 0.78757 | 0.78757 | 1.7145 | 1.7145 | 1.6758 | 1.6758 | 1.7394 | 1.7394 | 1.7141 | 1.7141 | 1.7206 | 1.7206 | 1.6386 | 1.6386 | 1.6774 | 1.6774 | 1.6675 | 1.6675 | 1.6681 | 1.6681 | 1.7468 | 1.7468 | 1.7526 | 1.7526 | 1.6985 | 1.6985 | 0.68911 | 0.68911 | 0.68945 | 0.68945 | 0.672 | 0.672 | 0.61937 | 0.61937 | 0.56848 | 0.56848 | 0.54163 | 0.54163 | 0.58127 | 0.58127 | 0.55998 | 0.55998 | 0.57635 | 0.57635 | 0.62682 | 0.62682 | 0.68346 | 0.68346 | 0.6722 | 0.6722 | 1.8224 | 1.8224 | 1.856 | 1.856 | 1.8608 | 1.8608 | 1.8439 | 1.8439 | 1.8713 | 1.8713 | 1.7545 | 1.7545 | 1.759 | 1.759 | 1.7852 | 1.7852 | 1.7335 | 1.7335 | 1.7438 | 1.7438 | 1.7932 | 1.7932 | 1.7888 | 1.7888 | 0.79306 | 0.79306 | 0.81381 | 0.81381 | 0.82989 | 0.82989 | 0.77445 | 0.77445 | 0.74181 | 0.74181 | 0.67402 | 0.67402 | 0.72254 | 0.72254 | 0.72937 | 0.72937 | 0.73297 | 0.73297 | 0.77199 | 0.77199 | 0.80429 | 0.80429 | 0.78351 | 0.78351 | 1.916 | 1.916 | 1.9348 | 1.9348 | 1.8967 | 1.8967 | 1.9418 | 1.9418 | 1.9286 | 1.9286 | 1.8531 | 1.8531 | 1.7508 | 1.7508 | 1.7651 | 1.7651 | 1.7546 | 1.7546 | 1.8392 | 1.8392 | 1.8382 | 1.8382 | 1.863 | 1.863 | 0.71449 | 0.71449 | 0.73787 | 0.73787 | 0.7324 | 0.7324 | 0.71817 | 0.71817 | 0.70621 | 0.70621 | 0.68702 | 0.68702 | 0.67448 | 0.67448 | 0.68367 | 0.68367 | 0.68661 | 0.68661 | 0.70969 | 0.70969 | 0.73618 | 0.73618 | 0.71937 | 0.71937 | 1.5877 | 1.5877 | 1.5833 | 1.5833 | 1.5902 | 1.5902 | 1.6592 | 1.6592 | 1.7057 | 1.7057 | 1.7242 | 1.7242 | 1.705 | 1.705 | 1.7246 | 1.7246 | 1.6911 | 1.6911 | 1.718 | 1.718 | 1.6683 | 1.6683 | 1.6157 | 1.6157 | 0.61919 | 0.61919 | 0.60064 | 0.60064 | 0.61169 | 0.61169 | 0.60529 | 0.60529 | 0.59132 | 0.59132 | 0.57355 | 0.57355 | 0.60763 | 0.60763 | 0.60313 | 0.60313 | 0.59601 | 0.59601 | 0.62726 | 0.62726 | 0.66184 | 0.66184 | 0.64008 | 0.64008 | 1.6776 | 1.6776 | 1.6355 | 1.6355 | 1.6317 | 1.6317 | 1.7112 | 1.7112 | 1.8279 | 1.8279 | 1.7986 | 1.7986 | 1.8239 | 1.8239 | 1.8495 | 1.8495 | 1.7998 | 1.7998 | 1.8215 | 1.8215 | 1.8225 | 1.8225 | 1.7535 | 1.7535 | 0.64785 | 0.64785 | 0.65565 | 0.65565 | 0.6388 | 0.6388 | 0.59861 | 0.59861 | 0.57125 | 0.57125 | 0.56844 | 0.56844 | 0.56218 | 0.56218 | 0.60779 | 0.60779 | 0.60901 | 0.60901 | 0.64021 | 0.64021 | 0.63696 | 0.63696 | 0.62896 | 0.62896 | 1.8254 | 1.8254 | 1.8343 | 1.8343 | 1.8944 | 1.8944 | 1.832 | 1.832 | 1.8554 | 1.8554 | 1.7371 | 1.7371 | 1.7817 | 1.7817 | 1.8209 | 1.8209 | 1.7492 | 1.7492 | 1.8401 | 1.8401 | 1.8177 | 1.8177 | 1.8295 | 1.8295 | 0.7026 | 0.7026 | 0.68976 | 0.68976 | 0.72693 | 0.72693 | 0.68348 | 0.68348 | 0.63533 | 0.63533 | 0.61566 | 0.61566 | 0.64955 | 0.64955 | 0.68049 | 0.68049 | 0.67969 | 0.67969 | 0.76682 | 0.76682 | 0.7484 | 0.7484 | 0.74894 | 0.74894 | 1.5218 | 1.5218 | 1.5939 | 1.5939 | 1.5554 | 1.5554 | 1.49 | 1.49 | 1.5582 | 1.5582 | 1.4911 | 1.4911 | 1.4984 | 1.4984 | 1.5126 | 1.5126 | 1.486 | 1.486 | 1.5256 | 1.5256 | 1.5327 | 1.5327 | 1.5801 | 1.5801 | 0.96128 | 0.96128 | 0.97418 | 0.97418 | 0.97494 | 0.97494 | 0.86138 | 0.86138 | 0.81512 | 0.81512 | 0.81938 | 0.81938 | 0.83436 | 0.83436 | 0.86303 | 0.86303 | 0.86487 | 0.86487 | 0.94598 | 0.94598 | 0.96642 | 0.96642 | 0.94908 | 0.94908 | 1.7484 | 1.7484 | 1.7554 | 1.7554 | 1.7531 | 1.7531 | 1.6728 | 1.6728 | 1.6839 | 1.6839 | 1.6221 | 1.6221 | 1.6222 | 1.6222 | 1.6849 | 1.6849 | 1.6877 | 1.6877 | 1.7086 | 1.7086 | 1.6906 | 1.6906 | 1.7248 | 1.7248 | 0.72415 | 0.72415 | 0.70445 | 0.70445 | 0.73564 | 0.73564 | 0.65729 | 0.65729 | 0.61255 | 0.61255 | 0.58181 | 0.58181 | 0.6205 | 0.6205 | 0.66754 | 0.66754 | 0.70103 | 0.70103 | 0.74611 | 0.74611 | 0.74353 | 0.74353 | 0.75655 | 0.75655 | 2.0936 | 2.0936 | 2.1516 | 2.1516 | 2.1902 | 2.1902 | 2.1073 | 2.1073 | 2.1495 | 2.1495 | 2.0505 | 2.0505 | 1.9972 | 1.9972 | 2.0304 | 2.0304 | 2.0655 | 2.0655 | 2.0985 | 2.0985 | 2.0995 | 2.0995 | 2.1433 | 2.1433 | 0.85396 | 0.85396 | 0.86753 | 0.86753 | 0.83395 | 0.83395 | 0.74638 | 0.74638 | 0.67819 | 0.67819 | 0.68314 | 0.68314 | 0.70378 | 0.70378 | 0.76982 | 0.76982 | 0.7435 | 0.7435 | 0.82413 | 0.82413 | 0.82246 | 0.82246 | 0.80305 | 0.80305 | 2.2326 | 2.2326 | 2.2449 | 2.2449 | 2.2123 | 2.2123 | 2.1153 | 2.1153 | 2.1276 | 2.1276 | 1.997 | 1.997 | 2.0306 | 2.0306 | 2.0182 | 2.0182 | 2.0663 | 2.0663 | 2.1971 | 2.1971 | 2.2209 | 2.2209 | 2.2938 | 2.2938 | 1.0289 | 1.0289 | 1.027 | 1.027 | 0.99973 | 0.99973 | 0.9199 | 0.9199 | 0.84624 | 0.84624 | 0.76797 | 0.76797 | 0.81167 | 0.81167 | 0.88435 | 0.88435 | 0.88958 | 0.88958 | 1.004 | 1.004 | 1.0255 | 1.0255 | 1.0455 | 1.0455 | 2.1837 | 2.1837 | 2.2439 | 2.2439 | 2.2529 | 2.2529 | 2.2354 | 2.2354 | 2.2523 | 2.2523 | 2.1157 | 2.1157 | 2.0787 | 2.0787 | 2.2493 | 2.2493 | 2.2229 | 2.2229 | 2.3051 | 2.3051 | 2.3123 | 2.3123 | 2.2734 | 2.2734 | 0.90662 | 0.90662 | 0.95398 | 0.95398 | 0.90569 | 0.90569 | 0.88355 | 0.88355 | 0.83828 | 0.83828 | 0.78478 | 0.78478 | 0.82273 | 0.82273 | 0.88697 | 0.88697 | 0.84711 | 0.84711 | 0.92347 | 0.92347 | 0.96501 | 0.96501 | 0.93298 | 0.93298 | 2.3899 | 2.3899 | 2.432 | 2.432 | 2.4726 | 2.4726 | 2.4171 | 2.4171 | 2.3702 | 2.3702 | 2.1991 | 2.1991 | 2.1061 | 2.1061 | 2.2416 | 2.2416 | 2.3856 | 2.3856 | 2.3826 | 2.3826 | 2.4394 | 2.4394 | 2.4444 | 2.4444 | 1.1136 | 1.1136 | 1.1295 | 1.1295 | 1.0988 | 1.0988 | 1.0148 | 1.0148 | 0.97113 | 0.97113 | 0.98694 | 0.98694 | 1.0208 | 1.0208 | 1.0214 | 1.0214 | 0.97989 | 0.97989 | 1.0228 | 1.0228 | 1.11 | 1.11 | 1.1223 | 1.1223 | 2.4643 | 2.4643 | 2.4086 | 2.4086 | 2.5001 | 2.5001 | 2.4638 | 2.4638 | 2.4731 | 2.4731 | 2.3552 | 2.3552 | 2.411 | 2.411 | 2.3967 | 2.3967 | 2.3977 | 2.3977 | 2.5108 | 2.5108 | 2.5191 | 2.5191 | 2.4414 | 2.4414 | 0.99048 | 0.99048 | 0.99098 | 0.99098 | 0.96588 | 0.96588 | 0.89024 | 0.89024 | 0.8171 | 0.8171 | 0.77851 | 0.77851 | 0.83549 | 0.83549 | 0.80488 | 0.80488 | 0.82841 | 0.82841 | 0.90094 | 0.90094 | 0.98235 | 0.98235 | 0.96618 | 0.96618 | 2.6233 | 2.6233 | 2.6716 | 2.6716 | 2.6786 | 2.6786 | 2.6542 | 2.6542 | 2.6936 | 2.6936 | 2.5255 | 2.5255 | 2.5319 | 2.5319 | 2.5696 | 2.5696 | 2.4952 | 2.4952 | 2.5101 | 2.5101 | 2.5812 | 2.5812 | 2.5748 | 2.5748 | 1.1416 | 1.1416 | 1.1714 | 1.1714 | 1.1946 | 1.1946 | 1.1148 | 1.1148 | 1.0678 | 1.0678 | 0.97021 | 0.97021 | 1.04 | 1.04 | 1.0499 | 1.0499 | 1.0551 | 1.0551 | 1.1112 | 1.1112 | 1.1577 | 1.1577 | 1.1278 | 1.1278 | 2.6286 | 2.6286 | 2.6544 | 2.6544 | 2.6021 | 2.6021 | 2.6639 | 2.6639 | 2.646 | 2.646 | 2.5423 | 2.5423 | 2.402 | 2.402 | 2.4216 | 2.4216 | 2.4071 | 2.4071 | 2.5233 | 2.5233 | 2.5219 | 2.5219 | 2.5559 | 2.5559 | 0.98021 | 0.98021 | 1.0123 | 1.0123 | 1.0048 | 1.0048 | 0.98528 | 0.98528 | 0.96886 | 0.96886 | 0.94253 | 0.94253 | 0.92533 | 0.92533 | 0.93793 | 0.93793 | 0.94198 | 0.94198 | 0.97364 | 0.97364 | 1.01 | 1.01 | 0.98691 | 0.98691 | 2.3739 | 2.3739 | 2.3674 | 2.3674 | 2.3777 | 2.3777 | 2.4808 | 2.4808 | 2.5505 | 2.5505 | 2.5781 | 2.5781 | 2.5494 | 2.5494 | 2.5787 | 2.5787 | 2.5285 | 2.5285 | 2.5687 | 2.5687 | 2.4945 | 2.4945 | 2.4159 | 2.4159 | 0.92583 | 0.92583 | 0.89809 | 0.89809 | 0.91463 | 0.91463 | 0.90506 | 0.90506 | 0.88416 | 0.88416 | 0.85759 | 0.85759 | 0.90855 | 0.90855 | 0.90183 | 0.90183 | 0.89118 | 0.89118 | 0.9379 | 0.9379 | 0.9896 | 0.9896 | 0.95707 | 0.95707 | 2.3554 | 2.3554 | 2.2963 | 2.2963 | 2.291 | 2.291 | 2.4026 | 2.4026 | 2.5664 | 2.5664 | 2.5253 | 2.5253 | 2.5609 | 2.5609 | 2.5967 | 2.5967 | 2.527 | 2.527 | 2.5574 | 2.5574 | 2.5589 | 2.5589 | 2.462 | 2.462 | 0.9096 | 0.9096 | 0.92056 | 0.92056 | 0.8969 | 0.8969 | 0.84047 | 0.84047 | 0.80207 | 0.80207 | 0.79811 | 0.79811 | 0.78932 | 0.78932 | 0.85337 | 0.85337 | 0.85508 | 0.85508 | 0.89888 | 0.89888 | 0.89431 | 0.89431 | 0.88308 | 0.88308 | 2.5819 | 2.5819 | 2.5945 | 2.5945 | 2.6795 | 2.6795 | 2.5912 | 2.5912 | 2.6244 | 2.6244 | 2.457 | 2.457 | 2.5201 | 2.5201 | 2.5756 | 2.5756 | 2.4741 | 2.4741 | 2.6027 | 2.6027 | 2.571 | 2.571 | 2.5877 | 2.5877 | 0.99378 | 0.99378 | 0.97562 | 0.97562 | 1.0282 | 1.0282 | 0.96674 | 0.96674 | 0.89863 | 0.89863 | 0.87082 | 0.87082 | 0.91875 | 0.91875 | 0.9625 | 0.9625 | 0.96137 | 0.96137 | 1.0846 | 1.0846 | 1.0586 | 1.0586 | 1.0593 | 1.0593 | 2.0994 | 2.0994 | 2.1988 | 2.1988 | 2.1458 | 2.1458 | 2.0556 | 2.0556 | 2.1496 | 2.1496 | 2.057 | 2.057 | 2.0671 | 2.0671 | 2.0867 | 2.0867 | 2.05 | 2.05 | 2.1046 | 2.1046 | 2.1144 | 2.1144 | 2.1799 | 2.1799 | 1.3261 | 1.3261 | 1.3439 | 1.3439 | 1.345 | 1.345 | 1.1883 | 1.1883 | 1.1245 | 1.1245 | 1.1304 | 1.1304 | 1.151 | 1.151 | 1.1906 | 1.1906 | 1.1931 | 1.1931 | 1.305 | 1.305 | 1.3332 | 1.3332 | 1.3093 | 1.3093 | 2.4974 | 2.4974 | 2.5073 | 2.5073 | 2.5041 | 2.5041 | 2.3893 | 2.3893 | 2.4051 | 2.4051 | 2.3169 | 2.3169 | 2.317 | 2.317 | 2.4067 | 2.4067 | 2.4106 | 2.4106 | 2.4405 | 2.4405 | 2.4147 | 2.4147 | 2.4636 | 2.4636 | 1.0343 | 1.0343 | 1.0062 | 1.0062 | 1.0507 | 1.0507 | 0.93883 | 0.93883 | 0.87494 | 0.87494 | 0.83103 | 0.83103 | 0.88628 | 0.88628 | 0.95347 | 0.95347 | 1.0013 | 1.0013 | 1.0657 | 1.0657 | 1.062 | 1.062 | 1.0806 | 1.0806 | 2.411 | 2.411 | 2.4777 | 2.4777 | 2.5222 | 2.5222 | 2.4268 | 2.4268 | 2.4753 | 2.4753 | 2.3613 | 2.3613 | 2.2999 | 2.2999 | 2.3382 | 2.3382 | 2.3786 | 2.3786 | 2.4166 | 2.4166 | 2.4177 | 2.4177 | 2.4682 | 2.4682 | 0.9834 | 0.9834 | 0.99904 | 0.99904 | 0.96037 | 0.96037 | 0.85953 | 0.85953 | 0.78099 | 0.78099 | 0.78669 | 0.78669 | 0.81046 | 0.81046 | 0.88652 | 0.88652 | 0.85621 | 0.85621 | 0.94907 | 0.94907 | 0.94713 | 0.94713 | 0.92478 | 0.92478 | 2.4133 | 2.4133 | 2.4265 | 2.4265 | 2.3913 | 2.3913 | 2.2865 | 2.2865 | 2.2998 | 2.2998 | 2.1586 | 2.1586 | 2.1949 | 2.1949 | 2.1815 | 2.1815 | 2.2335 | 2.2335 | 2.3749 | 2.3749 | 2.4006 | 2.4006 | 2.4795 | 2.4795 | 1.1122 | 1.1122 | 1.1101 | 1.1101 | 1.0806 | 1.0806 | 0.99434 | 0.99434 | 0.91473 | 0.91473 | 0.83013 | 0.83013 | 0.87735 | 0.87735 | 0.95591 | 0.95591 | 0.96157 | 0.96157 | 1.0852 | 1.0852 | 1.1085 | 1.1085 | 1.1301 | 1.1301 | 2.2725 | 2.2725 | 2.3351 | 2.3351 | 2.3444 | 2.3444 | 2.3262 | 2.3262 | 2.3439 | 2.3439 | 2.2016 | 2.2016 | 2.1632 | 2.1632 | 2.3407 | 2.3407 | 2.3132 | 2.3132 | 2.3988 | 2.3988 | 2.4063 | 2.4063 | 2.3658 | 2.3658 | 0.94346 | 0.94346 | 0.99273 | 0.99273 | 0.94249 | 0.94249 | 0.91944 | 0.91944 | 0.87234 | 0.87234 | 0.81666 | 0.81666 | 0.85616 | 0.85616 | 0.92301 | 0.92301 | 0.88153 | 0.88153 | 0.96099 | 0.96099 | 1.0042 | 1.0042 | 0.97089 | 0.97089 | 2.3709 | 2.3709 | 2.4127 | 2.4127 | 2.4529 | 2.4529 | 2.3979 | 2.3979 | 2.3513 | 2.3513 | 2.1815 | 2.1815 | 2.0893 | 2.0893 | 2.2237 | 2.2237 | 2.3666 | 2.3666 | 2.3636 | 2.3636 | 2.42 | 2.42 | 2.4249 | 2.4249 | 1.1048 | 1.1048 | 1.1205 | 1.1205 | 1.0901 | 1.0901 | 1.0067 | 1.0067 | 0.9634 | 0.9634 | 0.97907 | 0.97907 | 1.0126 | 1.0126 | 1.0132 | 1.0132 | 0.97208 | 0.97208 | 1.0147 | 1.0147 | 1.1012 | 1.1012 | 1.1133 | 1.1133 | 2.461 | 2.461 | 2.4054 | 2.4054 | 2.4967 | 2.4967 | 2.4605 | 2.4605 | 2.4697 | 2.4697 | 2.352 | 2.352 | 2.4077 | 2.4077 | 2.3935 | 2.3935 | 2.3944 | 2.3944 | 2.5074 | 2.5074 | 2.5157 | 2.5157 | 2.4381 | 2.4381 | 0.98915 | 0.98915 | 0.98964 | 0.98964 | 0.96459 | 0.96459 | 0.88904 | 0.88904 | 0.816 | 0.816 | 0.77746 | 0.77746 | 0.83436 | 0.83436 | 0.80379 | 0.80379 | 0.8273 | 0.8273 | 0.89973 | 0.89973 | 0.98103 | 0.98103 | 0.96488 | 0.96488 | 2.63 | 2.63 | 2.6785 | 2.6785 | 2.6855 | 2.6855 | 2.6611 | 2.6611 | 2.7006 | 2.7006 | 2.532 | 2.532 | 2.5385 | 2.5385 | 2.5763 | 2.5763 | 2.5017 | 2.5017 | 2.5166 | 2.5166 | 2.5878 | 2.5878 | 2.5814 | 2.5814 | 1.1445 | 1.1445 | 1.1744 | 1.1744 | 1.1977 | 1.1977 | 1.1176 | 1.1176 | 1.0705 | 1.0705 | 0.97271 | 0.97271 | 1.0427 | 1.0427 | 1.0526 | 1.0526 | 1.0578 | 1.0578 | 1.1141 | 1.1141 | 1.1607 | 1.1607 | 1.1307 | 1.1307 | 2.5426 | 2.5426 | 2.5675 | 2.5675 | 2.517 | 2.517 | 2.5768 | 2.5768 | 2.5594 | 2.5594 | 2.4591 | 2.4591 | 2.3234 | 2.3234 | 2.3424 | 2.3424 | 2.3284 | 2.3284 | 2.4407 | 2.4407 | 2.4394 | 2.4394 | 2.4723 | 2.4723 | 0.94815 | 0.94815 | 0.97918 | 0.97918 | 0.97193 | 0.97193 | 0.95304 | 0.95304 | 0.93717 | 0.93717 | 0.9117 | 0.9117 | 0.89506 | 0.89506 | 0.90725 | 0.90725 | 0.91116 | 0.91116 | 0.94179 | 0.94179 | 0.97693 | 0.97693 | 0.95462 | 0.95462 | 2.2045 | 2.2045 | 2.1984 | 2.1984 | 2.2081 | 2.2081 | 2.3038 | 2.3038 | 2.3685 | 2.3685 | 2.3941 | 2.3941 | 2.3674 | 2.3674 | 2.3947 | 2.3947 | 2.3481 | 2.3481 | 2.3854 | 2.3854 | 2.3165 | 2.3165 | 2.2435 | 2.2435 | 0.85976 | 0.85976 | 0.834 | 0.834 | 0.84935 | 0.84935 | 0.84047 | 0.84047 | 0.82107 | 0.82107 | 0.79639 | 0.79639 | 0.84371 | 0.84371 | 0.83747 | 0.83747 | 0.82757 | 0.82757 | 0.87097 | 0.87097 | 0.91898 | 0.91898 | 0.88877 | 0.88877 | 2.2831 | 2.2831 | 2.2258 | 2.2258 | 2.2206 | 2.2206 | 2.3288 | 2.3288 | 2.4876 | 2.4876 | 2.4477 | 2.4477 | 2.4822 | 2.4822 | 2.517 | 2.517 | 2.4494 | 2.4494 | 2.4789 | 2.4789 | 2.4803 | 2.4803 | 2.3864 | 2.3864 | 0.88167 | 0.88167 | 0.89229 | 0.89229 | 0.86936 | 0.86936 | 0.81466 | 0.81466 | 0.77743 | 0.77743 | 0.7736 | 0.7736 | 0.76508 | 0.76508 | 0.82715 | 0.82715 | 0.82882 | 0.82882 | 0.87128 | 0.87128 | 0.86685 | 0.86685 | 0.85596 | 0.85596
|  |  | 10 | Encuentro 220 | Encuentro 220 | M.Hales 220 | 1.4008 | 1.4008 | 1.4039 | 1.4039 | 1.4101 | 1.4101 | 1.3471 | 1.3471 | 1.3494 | 1.3494 | 1.3123 | 1.3123 | 1.2961 | 1.2961 | 1.3138 | 1.3138 | 1.2856 | 1.2856 | 1.4084 | 1.4084 | 1.3513 | 1.3513 | 1.4085 | 1.4085 | 0.5816 | 0.5816 | 0.59218 | 0.59218 | 0.58623 | 0.58623 | 0.53807 | 0.53807 | 0.50146 | 0.50146 | 0.5227 | 0.5227 | 0.52694 | 0.52694 | 0.52179 | 0.52179 | 0.50421 | 0.50421 | 0.59232 | 0.59232 | 0.57475 | 0.57475 | 0.58344 | 0.58344 | 1.4112 | 1.4112 | 1.3916 | 1.3916 | 1.4147 | 1.4147 | 1.3464 | 1.3464 | 1.3495 | 1.3495 | 1.4158 | 1.4158 | 1.4105 | 1.4105 | 1.4051 | 1.4051 | 1.3851 | 1.3851 | 1.416 | 1.416 | 1.4185 | 1.4185 | 1.4906 | 1.4906 | 0.87939 | 0.87939 | 0.86981 | 0.86981 | 0.87562 | 0.87562 | 0.7861 | 0.7861 | 0.73175 | 0.73175 | 0.73928 | 0.73928 | 0.76653 | 0.76653 | 0.80331 | 0.80331 | 0.80249 | 0.80249 | 0.8887 | 0.8887 | 0.87301 | 0.87301 | 0.89607 | 0.89607 | 1.598 | 1.598 | 1.5923 | 1.5923 | 1.5882 | 1.5882 | 1.5004 | 1.5004 | 1.4962 | 1.4962 | 1.5484 | 1.5484 | 1.5733 | 1.5733 | 1.5223 | 1.5223 | 1.4723 | 1.4723 | 1.5109 | 1.5109 | 1.4725 | 1.4725 | 1.5937 | 1.5937 | 0.66595 | 0.66595 | 0.64799 | 0.64799 | 0.61815 | 0.61815 | 0.55088 | 0.55088 | 0.51413 | 0.51413 | 0.49822 | 0.49822 | 0.53281 | 0.53281 | 0.53789 | 0.53789 | 0.57709 | 0.57709 | 0.62592 | 0.62592 | 0.62913 | 0.62913 | 0.66571 | 0.66571 | 1.426 | 1.426 | 1.4076 | 1.4076 | 1.4093 | 1.4093 | 1.3295 | 1.3295 | 1.3272 | 1.3272 | 1.308 | 1.308 | 1.2937 | 1.2937 | 1.322 | 1.322 | 1.302 | 1.302 | 1.3304 | 1.3304 | 1.3161 | 1.3161 | 1.4269 | 1.4269 | 0.55422 | 0.55422 | 0.5601 | 0.5601 | 0.53556 | 0.53556 | 0.50489 | 0.50489 | 0.47391 | 0.47391 | 0.49871 | 0.49871 | 0.52703 | 0.52703 | 0.54066 | 0.54066 | 0.5553 | 0.5553 | 0.59708 | 0.59708 | 0.58621 | 0.58621 | 0.58386 | 0.58386 | 1.5674 | 1.5674 | 1.5481 | 1.5481 | 1.5639 | 1.5639 | 1.5182 | 1.5182 | 1.5392 | 1.5392 | 1.5507 | 1.5507 | 1.5566 | 1.5566 | 1.5478 | 1.5478 | 1.5012 | 1.5012 | 1.6019 | 1.6019 | 1.5556 | 1.5556 | 1.6353 | 1.6353 | 0.71001 | 0.71001 | 0.71793 | 0.71793 | 0.71449 | 0.71449 | 0.62137 | 0.62137 | 0.57205 | 0.57205 | 0.57113 | 0.57113 | 0.59923 | 0.59923 | 0.60916 | 0.60916 | 0.62754 | 0.62754 | 0.70098 | 0.70098 | 0.70232 | 0.70232 | 0.7259 | 0.7259 | 1.5682 | 1.5682 | 1.5883 | 1.5883 | 1.6053 | 1.6053 | 1.5309 | 1.5309 | 1.5765 | 1.5765 | 1.5866 | 1.5866 | 1.5306 | 1.5306 | 1.5178 | 1.5178 | 1.5868 | 1.5868 | 1.6713 | 1.6713 | 1.6458 | 1.6458 | 1.6886 | 1.6886 | 0.65104 | 0.65104 | 0.67887 | 0.67887 | 0.68396 | 0.68396 | 0.62257 | 0.62257 | 0.56403 | 0.56403 | 0.57618 | 0.57618 | 0.56574 | 0.56574 | 0.58886 | 0.58886 | 0.58847 | 0.58847 | 0.63535 | 0.63535 | 0.64406 | 0.64406 | 0.65841 | 0.65841 | 1.4418 | 1.4418 | 1.4039 | 1.4039 | 1.4351 | 1.4351 | 1.4147 | 1.4147 | 1.4204 | 1.4204 | 1.4135 | 1.4135 | 1.3719 | 1.3719 | 1.3373 | 1.3373 | 1.2934 | 1.2934 | 1.3735 | 1.3735 | 1.3727 | 1.3727 | 1.4491 | 1.4491 | 0.649 | 0.649 | 0.6472 | 0.6472 | 0.64175 | 0.64175 | 0.57732 | 0.57732 | 0.54075 | 0.54075 | 0.56335 | 0.56335 | 0.59759 | 0.59759 | 0.59913 | 0.59913 | 0.58846 | 0.58846 | 0.59993 | 0.59993 | 0.63797 | 0.63797 | 0.66853 | 0.66853 | 1.4417 | 1.4417 | 1.4725 | 1.4725 | 1.49 | 1.49 | 1.4742 | 1.4742 | 1.4656 | 1.4656 | 1.4745 | 1.4745 | 1.4665 | 1.4665 | 1.4459 | 1.4459 | 1.4243 | 1.4243 | 1.4593 | 1.4593 | 1.4297 | 1.4297 | 1.4524 | 1.4524 | 0.62508 | 0.62508 | 0.63499 | 0.63499 | 0.63353 | 0.63353 | 0.5823 | 0.5823 | 0.53644 | 0.53644 | 0.55225 | 0.55225 | 0.56333 | 0.56333 | 0.53576 | 0.53576 | 0.52651 | 0.52651 | 0.58271 | 0.58271 | 0.61863 | 0.61863 | 0.63346 | 0.63346 | 1.4554 | 1.4554 | 1.4527 | 1.4527 | 1.4458 | 1.4458 | 1.424 | 1.424 | 1.4333 | 1.4333 | 1.4648 | 1.4648 | 1.4435 | 1.4435 | 1.4344 | 1.4344 | 1.4286 | 1.4286 | 1.4285 | 1.4285 | 1.4086 | 1.4086 | 1.4226 | 1.4226 | 0.66829 | 0.66829 | 0.6675 | 0.6675 | 0.65653 | 0.65653 | 0.62821 | 0.62821 | 0.58622 | 0.58622 | 0.58229 | 0.58229 | 0.56207 | 0.56207 | 0.58288 | 0.58288 | 0.59327 | 0.59327 | 0.62671 | 0.62671 | 0.63437 | 0.63437 | 0.65761 | 0.65761 | 1.3717 | 1.3717 | 1.3615 | 1.3615 | 1.3976 | 1.3976 | 1.3844 | 1.3844 | 1.3618 | 1.3618 | 1.3552 | 1.3552 | 1.3463 | 1.3463 | 1.3301 | 1.3301 | 1.3584 | 1.3584 | 1.3527 | 1.3527 | 1.3332 | 1.3332 | 1.3613 | 1.3613 | 0.56914 | 0.56914 | 0.57529 | 0.57529 | 0.55703 | 0.55703 | 0.53304 | 0.53304 | 0.52162 | 0.52162 | 0.53261 | 0.53261 | 0.54194 | 0.54194 | 0.54105 | 0.54105 | 0.53844 | 0.53844 | 0.53934 | 0.53934 | 0.54731 | 0.54731 | 0.59319 | 0.59319 | 1.3671 | 1.3671 | 1.3608 | 1.3608 | 1.3713 | 1.3713 | 1.3701 | 1.3701 | 1.35 | 1.35 | 1.3285 | 1.3285 | 1.3079 | 1.3079 | 1.3166 | 1.3166 | 1.3165 | 1.3165 | 1.3304 | 1.3304 | 1.3219 | 1.3219 | 1.3466 | 1.3466 | 0.50599 | 0.50599 | 0.51249 | 0.51249 | 0.51329 | 0.51329 | 0.48096 | 0.48096 | 0.45165 | 0.45165 | 0.45955 | 0.45955 | 0.46391 | 0.46391 | 0.46803 | 0.46803 | 0.46419 | 0.46419 | 0.49345 | 0.49345 | 0.50492 | 0.50492 | 0.51975 | 0.51975 | 1.5494 | 1.5494 | 1.5515 | 1.5515 | 1.5867 | 1.5867 | 1.5569 | 1.5569 | 1.5394 | 1.5394 | 1.4919 | 1.4919 | 1.4805 | 1.4805 | 1.5862 | 1.5862 | 1.5611 | 1.5611 | 1.5742 | 1.5742 | 1.5191 | 1.5191 | 1.602 | 1.602 | 0.64014 | 0.64014 | 0.63149 | 0.63149 | 0.62264 | 0.62264 | 0.55261 | 0.55261 | 0.48263 | 0.48263 | 0.50074 | 0.50074 | 0.50412 | 0.50412 | 0.50319 | 0.50319 | 0.49815 | 0.49815 | 0.50635 | 0.50635 | 0.51048 | 0.51048 | 0.53114 | 0.53114 | 1.356 | 1.356 | 1.3589 | 1.3589 | 1.365 | 1.365 | 1.304 | 1.304 | 1.3062 | 1.3062 | 1.2703 | 1.2703 | 1.2546 | 1.2546 | 1.2718 | 1.2718 | 1.2444 | 1.2444 | 1.3634 | 1.3634 | 1.3081 | 1.3081 | 1.3634 | 1.3634 | 0.56299 | 0.56299 | 0.57322 | 0.57322 | 0.56747 | 0.56747 | 0.52086 | 0.52086 | 0.48541 | 0.48541 | 0.50597 | 0.50597 | 0.51007 | 0.51007 | 0.50509 | 0.50509 | 0.48807 | 0.48807 | 0.57337 | 0.57337 | 0.55636 | 0.55636 | 0.56478 | 0.56478 | 1.4006 | 1.4006 | 1.3811 | 1.3811 | 1.4041 | 1.4041 | 1.3363 | 1.3363 | 1.3394 | 1.3394 | 1.4051 | 1.4051 | 1.3999 | 1.3999 | 1.3945 | 1.3945 | 1.3747 | 1.3747 | 1.4053 | 1.4053 | 1.4078 | 1.4078 | 1.4794 | 1.4794 | 0.87277 | 0.87277 | 0.86326 | 0.86326 | 0.86903 | 0.86903 | 0.78019 | 0.78019 | 0.72625 | 0.72625 | 0.73372 | 0.73372 | 0.76076 | 0.76076 | 0.79727 | 0.79727 | 0.79646 | 0.79646 | 0.88202 | 0.88202 | 0.86643 | 0.86643 | 0.88933 | 0.88933 | 1.5911 | 1.5911 | 1.5854 | 1.5854 | 1.5813 | 1.5813 | 1.4939 | 1.4939 | 1.4897 | 1.4897 | 1.5417 | 1.5417 | 1.5664 | 1.5664 | 1.5157 | 1.5157 | 1.4659 | 1.4659 | 1.5044 | 1.5044 | 1.4661 | 1.4661 | 1.5867 | 1.5867 | 0.66306 | 0.66306 | 0.64518 | 0.64518 | 0.61547 | 0.61547 | 0.54849 | 0.54849 | 0.51189 | 0.51189 | 0.49606 | 0.49606 | 0.5305 | 0.5305 | 0.53555 | 0.53555 | 0.57459 | 0.57459 | 0.62321 | 0.62321 | 0.62639 | 0.62639 | 0.66282 | 0.66282 | 1.4228 | 1.4228 | 1.4045 | 1.4045 | 1.4062 | 1.4062 | 1.3266 | 1.3266 | 1.3243 | 1.3243 | 1.3052 | 1.3052 | 1.2909 | 1.2909 | 1.3191 | 1.3191 | 1.2992 | 1.2992 | 1.3275 | 1.3275 | 1.3132 | 1.3132 | 1.4238 | 1.4238 | 0.55302 | 0.55302 | 0.55887 | 0.55887 | 0.53439 | 0.53439 | 0.50379 | 0.50379 | 0.47288 | 0.47288 | 0.49762 | 0.49762 | 0.52589 | 0.52589 | 0.53948 | 0.53948 | 0.55409 | 0.55409 | 0.59578 | 0.59578 | 0.58493 | 0.58493 | 0.58259 | 0.58259 | 1.56 | 1.56 | 1.5408 | 1.5408 | 1.5565 | 1.5565 | 1.5111 | 1.5111 | 1.5319 | 1.5319 | 1.5434 | 1.5434 | 1.5493 | 1.5493 | 1.5405 | 1.5405 | 1.4941 | 1.4941 | 1.5944 | 1.5944 | 1.5483 | 1.5483 | 1.6276 | 1.6276 | 0.70668 | 0.70668 | 0.71455 | 0.71455 | 0.71113 | 0.71113 | 0.61845 | 0.61845 | 0.56936 | 0.56936 | 0.56844 | 0.56844 | 0.59642 | 0.59642 | 0.6063 | 0.6063 | 0.62458 | 0.62458 | 0.69768 | 0.69768 | 0.69902 | 0.69902 | 0.72249 | 0.72249 | 1.5371 | 1.5371 | 1.5568 | 1.5568 | 1.5734 | 1.5734 | 1.5006 | 1.5006 | 1.5453 | 1.5453 | 1.5551 | 1.5551 | 1.5002 | 1.5002 | 1.4877 | 1.4877 | 1.5554 | 1.5554 | 1.6381 | 1.6381 | 1.6131 | 1.6131 | 1.6551 | 1.6551 | 0.63812 | 0.63812 | 0.6654 | 0.6654 | 0.67039 | 0.67039 | 0.61022 | 0.61022 | 0.55285 | 0.55285 | 0.56475 | 0.56475 | 0.55451 | 0.55451 | 0.57718 | 0.57718 | 0.5768 | 0.5768 | 0.62274 | 0.62274 | 0.63128 | 0.63128 | 0.64535 | 0.64535 | 1.4196 | 1.4196 | 1.3823 | 1.3823 | 1.413 | 1.413 | 1.393 | 1.393 | 1.3985 | 1.3985 | 1.3917 | 1.3917 | 1.3508 | 1.3508 | 1.3167 | 1.3167 | 1.2735 | 1.2735 | 1.3523 | 1.3523 | 1.3515 | 1.3515 | 1.4267 | 1.4267 | 0.63901 | 0.63901 | 0.63724 | 0.63724 | 0.63187 | 0.63187 | 0.56844 | 0.56844 | 0.53243 | 0.53243 | 0.55468 | 0.55468 | 0.5884 | 0.5884 | 0.5899 | 0.5899 | 0.5794 | 0.5794 | 0.59069 | 0.59069 | 0.62816 | 0.62816 | 0.65824 | 0.65824 | 1.4173 | 1.4173 | 1.4476 | 1.4476 | 1.4648 | 1.4648 | 1.4492 | 1.4492 | 1.4408 | 1.4408 | 1.4496 | 1.4496 | 1.4417 | 1.4417 | 1.4214 | 1.4214 | 1.4002 | 1.4002 | 1.4346 | 1.4346 | 1.4055 | 1.4055 | 1.4279 | 1.4279 | 0.61451 | 0.61451 | 0.62426 | 0.62426 | 0.62282 | 0.62282 | 0.57245 | 0.57245 | 0.52737 | 0.52737 | 0.54292 | 0.54292 | 0.5538 | 0.5538 | 0.5267 | 0.5267 | 0.51761 | 0.51761 | 0.57286 | 0.57286 | 0.60817 | 0.60817 | 0.62275 | 0.62275 | 1.4259 | 1.4259 | 1.4232 | 1.4232 | 1.4165 | 1.4165 | 1.3951 | 1.3951 | 1.4042 | 1.4042 | 1.4351 | 1.4351 | 1.4142 | 1.4142 | 1.4053 | 1.4053 | 1.3996 | 1.3996 | 1.3995 | 1.3995 | 1.38 | 1.38 | 1.3937 | 1.3937 | 0.65472 | 0.65472 | 0.65395 | 0.65395 | 0.64321 | 0.64321 | 0.61545 | 0.61545 | 0.57432 | 0.57432 | 0.57047 | 0.57047 | 0.55066 | 0.55066 | 0.57105 | 0.57105 | 0.58123 | 0.58123 | 0.61399 | 0.61399 | 0.6215 | 0.6215 | 0.64426 | 0.64426 | 1.3479 | 1.3479 | 1.3378 | 1.3378 | 1.3733 | 1.3733 | 1.3604 | 1.3604 | 1.3381 | 1.3381 | 1.3316 | 1.3316 | 1.3229 | 1.3229 | 1.3069 | 1.3069 | 1.3348 | 1.3348 | 1.3291 | 1.3291 | 1.31 | 1.31 | 1.3376 | 1.3376 | 0.55924 | 0.55924 | 0.56529 | 0.56529 | 0.54734 | 0.54734 | 0.52377 | 0.52377 | 0.51255 | 0.51255 | 0.52336 | 0.52336 | 0.53252 | 0.53252 | 0.53165 | 0.53165 | 0.52908 | 0.52908 | 0.52996 | 0.52996 | 0.53779 | 0.53779 | 0.58288 | 0.58288 | 1.3508 | 1.3508 | 1.3445 | 1.3445 | 1.3549 | 1.3549 | 1.3537 | 1.3537 | 1.3339 | 1.3339 | 1.3126 | 1.3126 | 1.2923 | 1.2923 | 1.3009 | 1.3009 | 1.3007 | 1.3007 | 1.3145 | 1.3145 | 1.3061 | 1.3061 | 1.3305 | 1.3305 | 0.49994 | 0.49994 | 0.50636 | 0.50636 | 0.50716 | 0.50716 | 0.47521 | 0.47521 | 0.44626 | 0.44626 | 0.45407 | 0.45407 | 0.45837 | 0.45837 | 0.46244 | 0.46244 | 0.45864 | 0.45864 | 0.48755 | 0.48755 | 0.49889 | 0.49889 | 0.51353 | 0.51353 | 1.5125 | 1.5125 | 1.5146 | 1.5146 | 1.5489 | 1.5489 | 1.5198 | 1.5198 | 1.5027 | 1.5027 | 1.4563 | 1.4563 | 1.4452 | 1.4452 | 1.5484 | 1.5484 | 1.5239 | 1.5239 | 1.5368 | 1.5368 | 1.4829 | 1.4829 | 1.5639 | 1.5639 | 0.62489 | 0.62489 | 0.61645 | 0.61645 | 0.60781 | 0.60781 | 0.53944 | 0.53944 | 0.47113 | 0.47113 | 0.48881 | 0.48881 | 0.49212 | 0.49212 | 0.49121 | 0.49121 | 0.48629 | 0.48629 | 0.49429 | 0.49429 | 0.49832 | 0.49832 | 0.51849 | 0.51849 | 1.3213 | 1.3213 | 1.3241 | 1.3241 | 1.33 | 1.33 | 1.2706 | 1.2706 | 1.2728 | 1.2728 | 1.2378 | 1.2378 | 1.2225 | 1.2225 | 1.2392 | 1.2392 | 1.2125 | 1.2125 | 1.3284 | 1.3284 | 1.2746 | 1.2746 | 1.3285 | 1.3285 | 0.54857 | 0.54857 | 0.55854 | 0.55854 | 0.55293 | 0.55293 | 0.50752 | 0.50752 | 0.47298 | 0.47298 | 0.49301 | 0.49301 | 0.49701 | 0.49701 | 0.49216 | 0.49216 | 0.47558 | 0.47558 | 0.55868 | 0.55868 | 0.54211 | 0.54211 | 0.55031 | 0.55031 | 1.3687 | 1.3687 | 1.3497 | 1.3497 | 1.3722 | 1.3722 | 1.3059 | 1.3059 | 1.3089 | 1.3089 | 1.3732 | 1.3732 | 1.368 | 1.368 | 1.3628 | 1.3628 | 1.3434 | 1.3434 | 1.3734 | 1.3734 | 1.3758 | 1.3758 | 1.4458 | 1.4458 | 0.85292 | 0.85292 | 0.84363 | 0.84363 | 0.84926 | 0.84926 | 0.76244 | 0.76244 | 0.70973 | 0.70973 | 0.71703 | 0.71703 | 0.74345 | 0.74345 | 0.77913 | 0.77913 | 0.77834 | 0.77834 | 0.86196 | 0.86196 | 0.84673 | 0.84673 | 0.86911 | 0.86911 | 1.5543 | 1.5543 | 1.5487 | 1.5487 | 1.5448 | 1.5448 | 1.4593 | 1.4593 | 1.4552 | 1.4552 | 1.506 | 1.506 | 1.5302 | 1.5302 | 1.4806 | 1.4806 | 1.432 | 1.432 | 1.4696 | 1.4696 | 1.4322 | 1.4322 | 1.55 | 1.55 | 0.64772 | 0.64772 | 0.63026 | 0.63026 | 0.60123 | 0.60123 | 0.5358 | 0.5358 | 0.50005 | 0.50005 | 0.48458 | 0.48458 | 0.51822 | 0.51822 | 0.52316 | 0.52316 | 0.56129 | 0.56129 | 0.60879 | 0.60879 | 0.6119 | 0.6119 | 0.64749 | 0.64749 | 1.3908 | 1.3908 | 1.3728 | 1.3728 | 1.3745 | 1.3745 | 1.2967 | 1.2967 | 1.2945 | 1.2945 | 1.2758 | 1.2758 | 1.2618 | 1.2618 | 1.2894 | 1.2894 | 1.2699 | 1.2699 | 1.2975 | 1.2975 | 1.2836 | 1.2836 | 1.3916 | 1.3916 | 0.54055 | 0.54055 | 0.54627 | 0.54627 | 0.52234 | 0.52234 | 0.49243 | 0.49243 | 0.46221 | 0.46221 | 0.4864 | 0.4864 | 0.51402 | 0.51402 | 0.52731 | 0.52731 | 0.5416 | 0.5416 | 0.58235 | 0.58235 | 0.57174 | 0.57174 | 0.56946 | 0.56946 | 1.5242 | 1.5242 | 1.5054 | 1.5054 | 1.5208 | 1.5208 | 1.4764 | 1.4764 | 1.4968 | 1.4968 | 1.5079 | 1.5079 | 1.5137 | 1.5137 | 1.5051 | 1.5051 | 1.4598 | 1.4598 | 1.5578 | 1.5578 | 1.5127 | 1.5127 | 1.5902 | 1.5902 | 0.69045 | 0.69045 | 0.69815 | 0.69815 | 0.69481 | 0.69481 | 0.60425 | 0.60425 | 0.55629 | 0.55629 | 0.55539 | 0.55539 | 0.58272 | 0.58272 | 0.59237 | 0.59237 | 0.61025 | 0.61025 | 0.68166 | 0.68166 | 0.68297 | 0.68297 | 0.7059 | 0.7059 | 1.4994 | 1.4994 | 1.5185 | 1.5185 | 1.5348 | 1.5348 | 1.4637 | 1.4637 | 1.5073 | 1.5073 | 1.5169 | 1.5169 | 1.4634 | 1.4634 | 1.4512 | 1.4512 | 1.5171 | 1.5171 | 1.5979 | 1.5979 | 1.5735 | 1.5735 | 1.6145 | 1.6145 | 0.62243 | 0.62243 | 0.64905 | 0.64905 | 0.65392 | 0.65392 | 0.59523 | 0.59523 | 0.53926 | 0.53926 | 0.55087 | 0.55087 | 0.54089 | 0.54089 | 0.563 | 0.563 | 0.56263 | 0.56263 | 0.60744 | 0.60744 | 0.61577 | 0.61577 | 0.62949 | 0.62949 | 1.3857 | 1.3857 | 1.3492 | 1.3492 | 1.3793 | 1.3793 | 1.3597 | 1.3597 | 1.3651 | 1.3651 | 1.3584 | 1.3584 | 1.3185 | 1.3185 | 1.2852 | 1.2852 | 1.2431 | 1.2431 | 1.32 | 1.32 | 1.3192 | 1.3192 | 1.3926 | 1.3926 | 0.62374 | 0.62374 | 0.62201 | 0.62201 | 0.61676 | 0.61676 | 0.55485 | 0.55485 | 0.5197 | 0.5197 | 0.54142 | 0.54142 | 0.57433 | 0.57433 | 0.5758 | 0.5758 | 0.56555 | 0.56555 | 0.57657 | 0.57657 | 0.61313 | 0.61313 | 0.6425 | 0.6425 | 1.3838 | 1.3838 | 1.4133 | 1.4133 | 1.4302 | 1.4302 | 1.4149 | 1.4149 | 1.4067 | 1.4067 | 1.4153 | 1.4153 | 1.4076 | 1.4076 | 1.3878 | 1.3878 | 1.3671 | 1.3671 | 1.4006 | 1.4006 | 1.3723 | 1.3723 | 1.3941 | 1.3941 | 0.59997 | 0.59997 | 0.60949 | 0.60949 | 0.60809 | 0.60809 | 0.5589 | 0.5589 | 0.51489 | 0.51489 | 0.53007 | 0.53007 | 0.5407 | 0.5407 | 0.51424 | 0.51424 | 0.50536 | 0.50536 | 0.5593 | 0.5593 | 0.59378 | 0.59378 | 0.60802 | 0.60802 | 1.3928 | 1.3928 | 1.3902 | 1.3902 | 1.3836 | 1.3836 | 1.3627 | 1.3627 | 1.3716 | 1.3716 | 1.4018 | 1.4018 | 1.3814 | 1.3814 | 1.3727 | 1.3727 | 1.3671 | 1.3671 | 1.3671 | 1.3671 | 1.348 | 1.348 | 1.3614 | 1.3614 | 0.63954 | 0.63954 | 0.63879 | 0.63879 | 0.62829 | 0.62829 | 0.60118 | 0.60118 | 0.56101 | 0.56101 | 0.55724 | 0.55724 | 0.53789 | 0.53789 | 0.55781 | 0.55781 | 0.56775 | 0.56775 | 0.59975 | 0.59975 | 0.60708 | 0.60708 | 0.62933 | 0.62933 | 1.4035 | 1.4035 | 1.393 | 1.393 | 1.43 | 1.43 | 1.4165 | 1.4165 | 1.3933 | 1.3933 | 1.3866 | 1.3866 | 1.3775 | 1.3775 | 1.3609 | 1.3609 | 1.3899 | 1.3899 | 1.384 | 1.384 | 1.3641 | 1.3641 | 1.3929 | 1.3929 | 0.58233 | 0.58233 | 0.58862 | 0.58862 | 0.56994 | 0.56994 | 0.5454 | 0.5454 | 0.53371 | 0.53371 | 0.54496 | 0.54496 | 0.5545 | 0.5545 | 0.55359 | 0.55359 | 0.55092 | 0.55092 | 0.55184 | 0.55184 | 0.55999 | 0.55999 | 0.60694 | 0.60694 | 1.397 | 1.397 | 1.3905 | 1.3905 | 1.4012 | 1.4012 | 1.4 | 1.4 | 1.3795 | 1.3795 | 1.3575 | 1.3575 | 1.3365 | 1.3365 | 1.3454 | 1.3454 | 1.3452 | 1.3452 | 1.3594 | 1.3594 | 1.3507 | 1.3507 | 1.376 | 1.376 | 0.51702 | 0.51702 | 0.52367 | 0.52367 | 0.52449 | 0.52449 | 0.49145 | 0.49145 | 0.46151 | 0.46151 | 0.46958 | 0.46958 | 0.47403 | 0.47403 | 0.47824 | 0.47824 | 0.47431 | 0.47431 | 0.50421 | 0.50421 | 0.51594 | 0.51594 | 0.53109 | 0.53109 | 1.5743 | 1.5743 | 1.5765 | 1.5765 | 1.6122 | 1.6122 | 1.5819 | 1.5819 | 1.5641 | 1.5641 | 1.5158 | 1.5158 | 1.5043 | 1.5043 | 1.6117 | 1.6117 | 1.5862 | 1.5862 | 1.5995 | 1.5995 | 1.5435 | 1.5435 | 1.6278 | 1.6278 | 0.65043 | 0.65043 | 0.64164 | 0.64164 | 0.63264 | 0.63264 | 0.56149 | 0.56149 | 0.49038 | 0.49038 | 0.50878 | 0.50878 | 0.51222 | 0.51222 | 0.51128 | 0.51128 | 0.50615 | 0.50615 | 0.51449 | 0.51449 | 0.51867 | 0.51867 | 0.53968 | 0.53968 | 1.3773 | 1.3773 | 1.3802 | 1.3802 | 1.3864 | 1.3864 | 1.3244 | 1.3244 | 1.3267 | 1.3267 | 1.2902 | 1.2902 | 1.2743 | 1.2743 | 1.2917 | 1.2917 | 1.2639 | 1.2639 | 1.3847 | 1.3847 | 1.3286 | 1.3286 | 1.3848 | 1.3848 | 0.57181 | 0.57181 | 0.58221 | 0.58221 | 0.57637 | 0.57637 | 0.52902 | 0.52902 | 0.49302 | 0.49302 | 0.5139 | 0.5139 | 0.51807 | 0.51807 | 0.51301 | 0.51301 | 0.49573 | 0.49573 | 0.58235 | 0.58235 | 0.56507 | 0.56507 | 0.57363 | 0.57363 | 1.4251 | 1.4251 | 1.4053 | 1.4053 | 1.4287 | 1.4287 | 1.3597 | 1.3597 | 1.3628 | 1.3628 | 1.4297 | 1.4297 | 1.4243 | 1.4243 | 1.4189 | 1.4189 | 1.3987 | 1.3987 | 1.4299 | 1.4299 | 1.4324 | 1.4324 | 1.5053 | 1.5053 | 0.88804 | 0.88804 | 0.87836 | 0.87836 | 0.88423 | 0.88423 | 0.79383 | 0.79383 | 0.73894 | 0.73894 | 0.74655 | 0.74655 | 0.77407 | 0.77407 | 0.81121 | 0.81121 | 0.81039 | 0.81039 | 0.89745 | 0.89745 | 0.88159 | 0.88159 | 0.90489 | 0.90489 | 1.6182 | 1.6182 | 1.6124 | 1.6124 | 1.6083 | 1.6083 | 1.5193 | 1.5193 | 1.5151 | 1.5151 | 1.568 | 1.568 | 1.5931 | 1.5931 | 1.5415 | 1.5415 | 1.4909 | 1.4909 | 1.53 | 1.53 | 1.4911 | 1.4911 | 1.6138 | 1.6138 | 0.67437 | 0.67437 | 0.65619 | 0.65619 | 0.62596 | 0.62596 | 0.55785 | 0.55785 | 0.52063 | 0.52063 | 0.50453 | 0.50453 | 0.53955 | 0.53955 | 0.54469 | 0.54469 | 0.58439 | 0.58439 | 0.63384 | 0.63384 | 0.63707 | 0.63707 | 0.67413 | 0.67413 | 1.4481 | 1.4481 | 1.4294 | 1.4294 | 1.4311 | 1.4311 | 1.3501 | 1.3501 | 1.3478 | 1.3478 | 1.3283 | 1.3283 | 1.3138 | 1.3138 | 1.3425 | 1.3425 | 1.3222 | 1.3222 | 1.351 | 1.351 | 1.3365 | 1.3365 | 1.449 | 1.449 | 0.56283 | 0.56283 | 0.56878 | 0.56878 | 0.54387 | 0.54387 | 0.51272 | 0.51272 | 0.48126 | 0.48126 | 0.50645 | 0.50645 | 0.53521 | 0.53521 | 0.54905 | 0.54905 | 0.56391 | 0.56391 | 0.60634 | 0.60634 | 0.5953 | 0.5953 | 0.59292 | 0.59292 | 1.5872 | 1.5872 | 1.5677 | 1.5677 | 1.5837 | 1.5837 | 1.5375 | 1.5375 | 1.5587 | 1.5587 | 1.5703 | 1.5703 | 1.5763 | 1.5763 | 1.5674 | 1.5674 | 1.5202 | 1.5202 | 1.6222 | 1.6222 | 1.5753 | 1.5753 | 1.656 | 1.656 | 0.71901 | 0.71901 | 0.72701 | 0.72701 | 0.72354 | 0.72354 | 0.62924 | 0.62924 | 0.5793 | 0.5793 | 0.57836 | 0.57836 | 0.60682 | 0.60682 | 0.61687 | 0.61687 | 0.63548 | 0.63548 | 0.70986 | 0.70986 | 0.71122 | 0.71122 | 0.73509 | 0.73509 | 1.5609 | 1.5609 | 1.5808 | 1.5808 | 1.5977 | 1.5977 | 1.5237 | 1.5237 | 1.5691 | 1.5691 | 1.5792 | 1.5792 | 1.5234 | 1.5234 | 1.5107 | 1.5107 | 1.5794 | 1.5794 | 1.6634 | 1.6634 | 1.6381 | 1.6381 | 1.6807 | 1.6807 | 0.64797 | 0.64797 | 0.67568 | 0.67568 | 0.68075 | 0.68075 | 0.61965 | 0.61965 | 0.56139 | 0.56139 | 0.57347 | 0.57347 | 0.56308 | 0.56308 | 0.5861 | 0.5861 | 0.58571 | 0.58571 | 0.63236 | 0.63236 | 0.64104 | 0.64104 | 0.65531 | 0.65531 | 1.4436 | 1.4436 | 1.4056 | 1.4056 | 1.4369 | 1.4369 | 1.4165 | 1.4165 | 1.4221 | 1.4221 | 1.4152 | 1.4152 | 1.3736 | 1.3736 | 1.339 | 1.339 | 1.295 | 1.295 | 1.3752 | 1.3752 | 1.3744 | 1.3744 | 1.4508 | 1.4508 | 0.6498 | 0.6498 | 0.648 | 0.648 | 0.64253 | 0.64253 | 0.57803 | 0.57803 | 0.54141 | 0.54141 | 0.56405 | 0.56405 | 0.59833 | 0.59833 | 0.59986 | 0.59986 | 0.58918 | 0.58918 | 0.60067 | 0.60067 | 0.63876 | 0.63876 | 0.66936 | 0.66936 | 1.4405 | 1.4405 | 1.4713 | 1.4713 | 1.4888 | 1.4888 | 1.473 | 1.473 | 1.4645 | 1.4645 | 1.4734 | 1.4734 | 1.4653 | 1.4653 | 1.4447 | 1.4447 | 1.4232 | 1.4232 | 1.4581 | 1.4581 | 1.4286 | 1.4286 | 1.4513 | 1.4513 | 0.62458 | 0.62458 | 0.63448 | 0.63448 | 0.63304 | 0.63304 | 0.58183 | 0.58183 | 0.53602 | 0.53602 | 0.55181 | 0.55181 | 0.56288 | 0.56288 | 0.53534 | 0.53534 | 0.52609 | 0.52609 | 0.58225 | 0.58225 | 0.61814 | 0.61814 | 0.63296 | 0.63296 | 1.4504 | 1.4504 | 1.4477 | 1.4477 | 1.4408 | 1.4408 | 1.419 | 1.419 | 1.4283 | 1.4283 | 1.4597 | 1.4597 | 1.4385 | 1.4385 | 1.4294 | 1.4294 | 1.4237 | 1.4237 | 1.4236 | 1.4236 | 1.4037 | 1.4037 | 1.4177 | 1.4177 | 0.66598 | 0.66598 | 0.66519 | 0.66519 | 0.65426 | 0.65426 | 0.62604 | 0.62604 | 0.5842 | 0.5842 | 0.58028 | 0.58028 | 0.56013 | 0.56013 | 0.58088 | 0.58088 | 0.59123 | 0.59123 | 0.62455 | 0.62455 | 0.63218 | 0.63218 | 0.65534 | 0.65534 | 1.5233 | 1.5233 | 1.5118 | 1.5118 | 1.5519 | 1.5519 | 1.5374 | 1.5374 | 1.5122 | 1.5122 | 1.5049 | 1.5049 | 1.495 | 1.495 | 1.477 | 1.477 | 1.5085 | 1.5085 | 1.5021 | 1.5021 | 1.4804 | 1.4804 | 1.5117 | 1.5117 | 0.63201 | 0.63201 | 0.63884 | 0.63884 | 0.61856 | 0.61856 | 0.59193 | 0.59193 | 0.57924 | 0.57924 | 0.59144 | 0.59144 | 0.60181 | 0.60181 | 0.60082 | 0.60082 | 0.59792 | 0.59792 | 0.59891 | 0.59891 | 0.60776 | 0.60776 | 0.65872 | 0.65872 | 1.5093 | 1.5093 | 1.5023 | 1.5023 | 1.5139 | 1.5139 | 1.5126 | 1.5126 | 1.4904 | 1.4904 | 1.4667 | 1.4667 | 1.444 | 1.444 | 1.4536 | 1.4536 | 1.4534 | 1.4534 | 1.4688 | 1.4688 | 1.4594 | 1.4594 | 1.4866 | 1.4866 | 0.55861 | 0.55861 | 0.56579 | 0.56579 | 0.56668 | 0.56668 | 0.53098 | 0.53098 | 0.49863 | 0.49863 | 0.50736 | 0.50736 | 0.51216 | 0.51216 | 0.51671 | 0.51671 | 0.51246 | 0.51246 | 0.54477 | 0.54477 | 0.55744 | 0.55744 | 0.5738 | 0.5738 | 1.7074 | 1.7074 | 1.7098 | 1.7098 | 1.7485 | 1.7485 | 1.7156 | 1.7156 | 1.6964 | 1.6964 | 1.644 | 1.644 | 1.6314 | 1.6314 | 1.748 | 1.748 | 1.7203 | 1.7203 | 1.7348 | 1.7348 | 1.674 | 1.674 | 1.7654 | 1.7654 | 0.70542 | 0.70542 | 0.6959 | 0.6959 | 0.68613 | 0.68613 | 0.60896 | 0.60896 | 0.53185 | 0.53185 | 0.5518 | 0.5518 | 0.55553 | 0.55553 | 0.55451 | 0.55451 | 0.54895 | 0.54895 | 0.558 | 0.558 | 0.56254 | 0.56254 | 0.5853 | 0.5853
|  |  | 11 | Salar 220 | Salar 220 | Salar 220 | 0.66759 | 0.66759 | 0.6794 | 0.6794 | 0.67612 | 0.67612 | 0.66004 | 0.66004 | 0.66446 | 0.66446 | 0.65435 | 0.65435 | 0.64907 | 0.64907 | 0.65126 | 0.65126 | 0.64516 | 0.64516 | 0.68944 | 0.68944 | 0.66073 | 0.66073 | 0.68246 | 0.68246 | 0.26567 | 0.26567 | 0.27263 | 0.27263 | 0.27109 | 0.27109 | 0.25389 | 0.25389 | 0.24088 | 0.24088 | 0.24261 | 0.24261 | 0.24348 | 0.24348 | 0.24885 | 0.24885 | 0.24987 | 0.24987 | 0.28225 | 0.28225 | 0.27163 | 0.27163 | 0.27419 | 0.27419 | 0.79809 | 0.79809 | 0.80619 | 0.80619 | 0.7983 | 0.7983 | 0.77304 | 0.77304 | 0.76851 | 0.76851 | 0.76814 | 0.76814 | 0.76886 | 0.76886 | 0.77464 | 0.77464 | 0.78126 | 0.78126 | 0.81463 | 0.81463 | 0.79909 | 0.79909 | 0.83034 | 0.83034 | 0.49156 | 0.49156 | 0.49088 | 0.49088 | 0.47883 | 0.47883 | 0.4377 | 0.4377 | 0.40983 | 0.40983 | 0.42332 | 0.42332 | 0.43734 | 0.43734 | 0.442 | 0.442 | 0.45252 | 0.45252 | 0.50138 | 0.50138 | 0.49784 | 0.49784 | 0.50672 | 0.50672 | 0.8216 | 0.8216 | 0.82961 | 0.82961 | 0.83644 | 0.83644 | 0.81356 | 0.81356 | 0.88852 | 0.88852 | 0.90185 | 0.90185 | 0.90057 | 0.90057 | 0.90961 | 0.90961 | 0.88212 | 0.88212 | 0.84167 | 0.84167 | 0.81586 | 0.81586 | 0.8577 | 0.8577 | 0.3534 | 0.3534 | 0.35169 | 0.35169 | 0.34446 | 0.34446 | 0.3097 | 0.3097 | 0.31405 | 0.31405 | 0.32205 | 0.32205 | 0.32704 | 0.32704 | 0.32616 | 0.32616 | 0.31861 | 0.31861 | 0.33946 | 0.33946 | 0.34427 | 0.34427 | 0.34951 | 0.34951 | 0.92732 | 0.92732 | 0.93776 | 0.93776 | 0.93019 | 0.93019 | 0.89412 | 0.89412 | 0.89192 | 0.89192 | 0.89868 | 0.89868 | 0.89894 | 0.89894 | 0.90621 | 0.90621 | 0.89663 | 0.89663 | 0.89907 | 0.89907 | 0.88397 | 0.88397 | 0.93903 | 0.93903 | 0.36163 | 0.36163 | 0.35723 | 0.35723 | 0.34892 | 0.34892 | 0.32133 | 0.32133 | 0.30068 | 0.30068 | 0.30917 | 0.30917 | 0.32066 | 0.32066 | 0.32995 | 0.32995 | 0.34425 | 0.34425 | 0.37114 | 0.37114 | 0.36408 | 0.36408 | 0.36685 | 0.36685 | 0.52102 | 0.52102 | 0.52125 | 0.52125 | 0.52067 | 0.52067 | 0.50011 | 0.50011 | 0.51287 | 0.51287 | 0.51401 | 0.51401 | 0.51107 | 0.51107 | 0.51552 | 0.51552 | 0.5165 | 0.5165 | 0.53496 | 0.53496 | 0.53073 | 0.53073 | 0.54602 | 0.54602 | 0.24621 | 0.24621 | 0.24388 | 0.24388 | 0.23714 | 0.23714 | 0.21533 | 0.21533 | 0.20365 | 0.20365 | 0.20813 | 0.20813 | 0.21182 | 0.21182 | 0.21365 | 0.21365 | 0.21785 | 0.21785 | 0.24379 | 0.24379 | 0.24586 | 0.24586 | 0.24854 | 0.24854 | 1.0183 | 1.0183 | 1.017 | 1.017 | 1.0062 | 1.0062 | 0.98791 | 0.98791 | 0.99253 | 0.99253 | 0.98474 | 0.98474 | 0.9699 | 0.9699 | 0.97232 | 0.97232 | 0.98479 | 0.98479 | 1.0133 | 1.0133 | 1.0139 | 1.0139 | 1.0396 | 1.0396 | 0.38918 | 0.38918 | 0.40871 | 0.40871 | 0.3998 | 0.3998 | 0.3696 | 0.3696 | 0.34377 | 0.34377 | 0.35319 | 0.35319 | 0.36057 | 0.36057 | 0.36127 | 0.36127 | 0.3645 | 0.3645 | 0.39531 | 0.39531 | 0.40831 | 0.40831 | 0.41754 | 0.41754 | 0.97083 | 0.97083 | 0.95692 | 0.95692 | 0.9431 | 0.9431 | 0.92058 | 0.92058 | 0.93322 | 0.93322 | 0.91553 | 0.91553 | 0.91585 | 0.91585 | 0.93706 | 0.93706 | 0.94388 | 0.94388 | 0.94727 | 0.94727 | 0.95219 | 0.95219 | 0.98579 | 0.98579 | 0.45836 | 0.45836 | 0.45593 | 0.45593 | 0.44704 | 0.44704 | 0.4154 | 0.4154 | 0.39186 | 0.39186 | 0.40062 | 0.40062 | 0.40953 | 0.40953 | 0.41143 | 0.41143 | 0.41149 | 0.41149 | 0.42373 | 0.42373 | 0.43362 | 0.43362 | 0.44307 | 0.44307 | 0.92643 | 0.92643 | 0.92273 | 0.92273 | 0.91068 | 0.91068 | 0.90934 | 0.90934 | 0.92573 | 0.92573 | 0.91492 | 0.91492 | 0.90817 | 0.90817 | 0.91227 | 0.91227 | 0.90789 | 0.90789 | 0.91314 | 0.91314 | 0.9166 | 0.9166 | 0.93076 | 0.93076 | 0.36306 | 0.36306 | 0.36252 | 0.36252 | 0.35152 | 0.35152 | 0.33788 | 0.33788 | 0.3174 | 0.3174 | 0.31521 | 0.31521 | 0.31944 | 0.31944 | 0.30865 | 0.30865 | 0.30678 | 0.30678 | 0.32888 | 0.32888 | 0.34673 | 0.34673 | 0.35879 | 0.35879 | 0.99382 | 0.99382 | 1.0009 | 1.0009 | 0.99611 | 0.99611 | 0.99506 | 0.99506 | 0.98998 | 0.98998 | 0.97251 | 0.97251 | 0.96693 | 0.96693 | 0.97228 | 0.97228 | 0.97313 | 0.97313 | 0.97691 | 0.97691 | 0.97978 | 0.97978 | 0.99168 | 0.99168 | 0.453 | 0.453 | 0.4465 | 0.4465 | 0.43875 | 0.43875 | 0.42057 | 0.42057 | 0.40427 | 0.40427 | 0.40697 | 0.40697 | 0.40713 | 0.40713 | 0.41711 | 0.41711 | 0.41312 | 0.41312 | 0.43088 | 0.43088 | 0.4402 | 0.4402 | 0.44869 | 0.44869 | 0.76427 | 0.76427 | 0.77716 | 0.77716 | 0.7639 | 0.7639 | 0.76896 | 0.76896 | 0.74942 | 0.74942 | 0.74403 | 0.74403 | 0.74026 | 0.74026 | 0.74779 | 0.74779 | 0.75099 | 0.75099 | 0.7514 | 0.7514 | 0.74066 | 0.74066 | 0.7507 | 0.7507 | 0.30363 | 0.30363 | 0.30777 | 0.30777 | 0.30344 | 0.30344 | 0.29597 | 0.29597 | 0.2825 | 0.2825 | 0.28708 | 0.28708 | 0.28984 | 0.28984 | 0.29263 | 0.29263 | 0.29495 | 0.29495 | 0.30312 | 0.30312 | 0.29217 | 0.29217 | 0.30389 | 0.30389 | 0.80609 | 0.80609 | 0.82807 | 0.82807 | 0.82959 | 0.82959 | 0.83408 | 0.83408 | 0.82224 | 0.82224 | 0.79534 | 0.79534 | 0.78002 | 0.78002 | 0.80486 | 0.80486 | 0.80348 | 0.80348 | 0.80192 | 0.80192 | 0.76614 | 0.76614 | 0.78202 | 0.78202 | 0.27105 | 0.27105 | 0.27777 | 0.27777 | 0.27197 | 0.27197 | 0.26508 | 0.26508 | 0.25485 | 0.25485 | 0.25588 | 0.25588 | 0.25621 | 0.25621 | 0.25982 | 0.25982 | 0.2635 | 0.2635 | 0.26897 | 0.26897 | 0.2658 | 0.2658 | 0.27369 | 0.27369 | 0.79624 | 0.79624 | 0.80554 | 0.80554 | 0.80121 | 0.80121 | 0.80687 | 0.80687 | 0.8099 | 0.8099 | 0.79456 | 0.79456 | 0.78511 | 0.78511 | 0.80127 | 0.80127 | 0.79221 | 0.79221 | 0.78743 | 0.78743 | 0.7696 | 0.7696 | 0.8029 | 0.8029 | 0.32193 | 0.32193 | 0.32254 | 0.32254 | 0.31381 | 0.31381 | 0.28674 | 0.28674 | 0.27098 | 0.27098 | 0.27663 | 0.27663 | 0.27891 | 0.27891 | 0.27808 | 0.27808 | 0.27384 | 0.27384 | 0.28613 | 0.28613 | 0.29039 | 0.29039 | 0.30436 | 0.30436 | 0.67523 | 0.67523 | 0.68718 | 0.68718 | 0.68386 | 0.68386 | 0.6676 | 0.6676 | 0.67207 | 0.67207 | 0.66184 | 0.66184 | 0.6565 | 0.6565 | 0.65872 | 0.65872 | 0.65254 | 0.65254 | 0.69734 | 0.69734 | 0.66829 | 0.66829 | 0.69027 | 0.69027 | 0.26872 | 0.26872 | 0.27575 | 0.27575 | 0.2742 | 0.2742 | 0.25681 | 0.25681 | 0.24365 | 0.24365 | 0.24539 | 0.24539 | 0.24627 | 0.24627 | 0.25169 | 0.25169 | 0.25273 | 0.25273 | 0.28548 | 0.28548 | 0.27474 | 0.27474 | 0.27732 | 0.27732 | 0.80722 | 0.80722 | 0.81542 | 0.81542 | 0.80744 | 0.80744 | 0.78189 | 0.78189 | 0.77731 | 0.77731 | 0.77694 | 0.77694 | 0.77766 | 0.77766 | 0.78351 | 0.78351 | 0.7902 | 0.7902 | 0.82396 | 0.82396 | 0.80824 | 0.80824 | 0.83984 | 0.83984 | 0.49719 | 0.49719 | 0.4965 | 0.4965 | 0.48431 | 0.48431 | 0.44271 | 0.44271 | 0.41452 | 0.41452 | 0.42817 | 0.42817 | 0.44235 | 0.44235 | 0.44705 | 0.44705 | 0.4577 | 0.4577 | 0.50712 | 0.50712 | 0.50355 | 0.50355 | 0.51252 | 0.51252 | 0.831 | 0.831 | 0.83911 | 0.83911 | 0.84602 | 0.84602 | 0.82288 | 0.82288 | 0.89868 | 0.89868 | 0.91218 | 0.91218 | 0.91088 | 0.91088 | 0.92003 | 0.92003 | 0.89222 | 0.89222 | 0.8513 | 0.8513 | 0.8252 | 0.8252 | 0.86752 | 0.86752 | 0.35745 | 0.35745 | 0.35572 | 0.35572 | 0.3484 | 0.3484 | 0.31324 | 0.31324 | 0.31765 | 0.31765 | 0.32574 | 0.32574 | 0.33078 | 0.33078 | 0.3299 | 0.3299 | 0.32227 | 0.32227 | 0.34335 | 0.34335 | 0.34821 | 0.34821 | 0.35351 | 0.35351 | 0.93793 | 0.93793 | 0.94849 | 0.94849 | 0.94084 | 0.94084 | 0.90436 | 0.90436 | 0.90214 | 0.90214 | 0.90897 | 0.90897 | 0.90922 | 0.90922 | 0.91658 | 0.91658 | 0.90689 | 0.90689 | 0.90936 | 0.90936 | 0.89409 | 0.89409 | 0.94978 | 0.94978 | 0.36578 | 0.36578 | 0.36132 | 0.36132 | 0.35291 | 0.35291 | 0.325 | 0.325 | 0.30412 | 0.30412 | 0.31271 | 0.31271 | 0.32433 | 0.32433 | 0.33372 | 0.33372 | 0.34819 | 0.34819 | 0.37539 | 0.37539 | 0.36825 | 0.36825 | 0.37106 | 0.37106 | 0.52699 | 0.52699 | 0.52721 | 0.52721 | 0.52663 | 0.52663 | 0.50584 | 0.50584 | 0.51875 | 0.51875 | 0.51989 | 0.51989 | 0.51692 | 0.51692 | 0.52142 | 0.52142 | 0.52242 | 0.52242 | 0.54109 | 0.54109 | 0.5368 | 0.5368 | 0.55227 | 0.55227 | 0.24902 | 0.24902 | 0.24666 | 0.24666 | 0.23985 | 0.23985 | 0.21779 | 0.21779 | 0.20598 | 0.20598 | 0.21051 | 0.21051 | 0.21424 | 0.21424 | 0.21609 | 0.21609 | 0.22034 | 0.22034 | 0.24657 | 0.24657 | 0.24868 | 0.24868 | 0.25139 | 0.25139 | 1.03 | 1.03 | 1.0286 | 1.0286 | 1.0177 | 1.0177 | 0.99923 | 0.99923 | 1.0039 | 1.0039 | 0.99601 | 0.99601 | 0.981 | 0.981 | 0.98345 | 0.98345 | 0.99606 | 0.99606 | 1.025 | 1.025 | 1.0255 | 1.0255 | 1.0515 | 1.0515 | 0.39364 | 0.39364 | 0.41339 | 0.41339 | 0.40437 | 0.40437 | 0.37383 | 0.37383 | 0.3477 | 0.3477 | 0.35723 | 0.35723 | 0.36469 | 0.36469 | 0.3654 | 0.3654 | 0.36867 | 0.36867 | 0.39983 | 0.39983 | 0.41298 | 0.41298 | 0.42232 | 0.42232 | 0.98194 | 0.98194 | 0.96788 | 0.96788 | 0.95389 | 0.95389 | 0.93111 | 0.93111 | 0.94391 | 0.94391 | 0.92601 | 0.92601 | 0.92633 | 0.92633 | 0.94778 | 0.94778 | 0.95469 | 0.95469 | 0.95812 | 0.95812 | 0.96309 | 0.96309 | 0.99708 | 0.99708 | 0.4636 | 0.4636 | 0.46115 | 0.46115 | 0.45215 | 0.45215 | 0.42016 | 0.42016 | 0.39635 | 0.39635 | 0.4052 | 0.4052 | 0.41423 | 0.41423 | 0.41614 | 0.41614 | 0.4162 | 0.4162 | 0.42858 | 0.42858 | 0.43859 | 0.43859 | 0.44815 | 0.44815 | 0.93703 | 0.93703 | 0.9333 | 0.9333 | 0.92111 | 0.92111 | 0.91975 | 0.91975 | 0.93632 | 0.93632 | 0.92539 | 0.92539 | 0.91856 | 0.91856 | 0.92272 | 0.92272 | 0.91827 | 0.91827 | 0.9236 | 0.9236 | 0.92709 | 0.92709 | 0.94142 | 0.94142 | 0.36721 | 0.36721 | 0.36667 | 0.36667 | 0.35553 | 0.35553 | 0.34175 | 0.34175 | 0.32104 | 0.32104 | 0.31882 | 0.31882 | 0.32309 | 0.32309 | 0.31217 | 0.31217 | 0.31029 | 0.31029 | 0.33265 | 0.33265 | 0.3507 | 0.3507 | 0.3629 | 0.3629 | 1.0052 | 1.0052 | 1.0123 | 1.0123 | 1.0075 | 1.0075 | 1.0064 | 1.0064 | 1.0013 | 1.0013 | 0.98364 | 0.98364 | 0.97799 | 0.97799 | 0.9834 | 0.9834 | 0.98426 | 0.98426 | 0.98809 | 0.98809 | 0.99099 | 0.99099 | 1.003 | 1.003 | 0.45819 | 0.45819 | 0.45161 | 0.45161 | 0.44377 | 0.44377 | 0.42538 | 0.42538 | 0.4089 | 0.4089 | 0.41163 | 0.41163 | 0.41179 | 0.41179 | 0.42189 | 0.42189 | 0.41785 | 0.41785 | 0.4358 | 0.4358 | 0.44524 | 0.44524 | 0.45382 | 0.45382 | 0.79683 | 0.79683 | 0.81027 | 0.81027 | 0.79644 | 0.79644 | 0.80171 | 0.80171 | 0.78134 | 0.78134 | 0.77572 | 0.77572 | 0.7718 | 0.7718 | 0.77965 | 0.77965 | 0.78298 | 0.78298 | 0.78341 | 0.78341 | 0.77221 | 0.77221 | 0.78268 | 0.78268 | 0.31656 | 0.31656 | 0.32088 | 0.32088 | 0.31637 | 0.31637 | 0.30858 | 0.30858 | 0.29453 | 0.29453 | 0.2993 | 0.2993 | 0.30218 | 0.30218 | 0.3051 | 0.3051 | 0.30751 | 0.30751 | 0.31603 | 0.31603 | 0.30462 | 0.30462 | 0.31683 | 0.31683 | 0.84042 | 0.84042 | 0.86335 | 0.86335 | 0.86493 | 0.86493 | 0.8696 | 0.8696 | 0.85726 | 0.85726 | 0.82922 | 0.82922 | 0.81325 | 0.81325 | 0.83915 | 0.83915 | 0.8377 | 0.8377 | 0.83608 | 0.83608 | 0.79878 | 0.79878 | 0.81533 | 0.81533 | 0.28259 | 0.28259 | 0.2896 | 0.2896 | 0.28354 | 0.28354 | 0.27637 | 0.27637 | 0.26571 | 0.26571 | 0.26678 | 0.26678 | 0.26712 | 0.26712 | 0.27088 | 0.27088 | 0.27473 | 0.27473 | 0.28042 | 0.28042 | 0.27712 | 0.27712 | 0.28535 | 0.28535 | 0.83015 | 0.83015 | 0.83986 | 0.83986 | 0.83534 | 0.83534 | 0.84123 | 0.84123 | 0.8444 | 0.8444 | 0.8284 | 0.8284 | 0.81855 | 0.81855 | 0.83539 | 0.83539 | 0.82595 | 0.82595 | 0.82097 | 0.82097 | 0.80238 | 0.80238 | 0.8371 | 0.8371 | 0.33564 | 0.33564 | 0.33627 | 0.33627 | 0.32718 | 0.32718 | 0.29895 | 0.29895 | 0.28253 | 0.28253 | 0.28841 | 0.28841 | 0.2908 | 0.2908 | 0.28992 | 0.28992 | 0.28551 | 0.28551 | 0.29831 | 0.29831 | 0.30276 | 0.30276 | 0.31733 | 0.31733 | 0.704 | 0.704 | 0.71645 | 0.71645 | 0.713 | 0.713 | 0.69604 | 0.69604 | 0.70069 | 0.70069 | 0.69003 | 0.69003 | 0.68446 | 0.68446 | 0.68678 | 0.68678 | 0.68034 | 0.68034 | 0.72704 | 0.72704 | 0.69676 | 0.69676 | 0.71968 | 0.71968 | 0.28016 | 0.28016 | 0.2875 | 0.2875 | 0.28587 | 0.28587 | 0.26774 | 0.26774 | 0.25403 | 0.25403 | 0.25584 | 0.25584 | 0.25676 | 0.25676 | 0.26242 | 0.26242 | 0.2635 | 0.2635 | 0.29764 | 0.29764 | 0.28644 | 0.28644 | 0.28914 | 0.28914 | 0.84161 | 0.84161 | 0.85015 | 0.85015 | 0.84183 | 0.84183 | 0.8152 | 0.8152 | 0.81042 | 0.81042 | 0.81003 | 0.81003 | 0.81078 | 0.81078 | 0.81688 | 0.81688 | 0.82386 | 0.82386 | 0.85906 | 0.85906 | 0.84266 | 0.84266 | 0.87562 | 0.87562 | 0.51837 | 0.51837 | 0.51764 | 0.51764 | 0.50494 | 0.50494 | 0.46157 | 0.46157 | 0.43218 | 0.43218 | 0.4464 | 0.4464 | 0.46119 | 0.46119 | 0.4661 | 0.4661 | 0.47719 | 0.47719 | 0.52872 | 0.52872 | 0.52499 | 0.52499 | 0.53436 | 0.53436 | 0.8664 | 0.8664 | 0.87486 | 0.87486 | 0.88206 | 0.88206 | 0.85793 | 0.85793 | 0.93697 | 0.93697 | 0.95103 | 0.95103 | 0.94968 | 0.94968 | 0.95922 | 0.95922 | 0.93022 | 0.93022 | 0.88757 | 0.88757 | 0.86035 | 0.86035 | 0.90447 | 0.90447 | 0.37267 | 0.37267 | 0.37088 | 0.37088 | 0.36323 | 0.36323 | 0.32659 | 0.32659 | 0.33118 | 0.33118 | 0.33962 | 0.33962 | 0.34487 | 0.34487 | 0.34396 | 0.34396 | 0.33599 | 0.33599 | 0.35797 | 0.35797 | 0.36305 | 0.36305 | 0.36856 | 0.36856 | 0.97789 | 0.97789 | 0.9889 | 0.9889 | 0.98091 | 0.98091 | 0.94288 | 0.94288 | 0.94056 | 0.94056 | 0.94768 | 0.94768 | 0.94795 | 0.94795 | 0.95563 | 0.95563 | 0.94551 | 0.94551 | 0.9481 | 0.9481 | 0.93218 | 0.93218 | 0.99023 | 0.99023 | 0.38135 | 0.38135 | 0.37671 | 0.37671 | 0.36795 | 0.36795 | 0.33885 | 0.33885 | 0.31707 | 0.31707 | 0.32603 | 0.32603 | 0.33814 | 0.33814 | 0.34794 | 0.34794 | 0.36302 | 0.36302 | 0.39138 | 0.39138 | 0.38394 | 0.38394 | 0.38686 | 0.38686 | 0.54944 | 0.54944 | 0.54968 | 0.54968 | 0.54907 | 0.54907 | 0.52738 | 0.52738 | 0.54084 | 0.54084 | 0.54204 | 0.54204 | 0.53894 | 0.53894 | 0.54363 | 0.54363 | 0.54467 | 0.54467 | 0.56413 | 0.56413 | 0.55967 | 0.55967 | 0.57579 | 0.57579 | 0.25963 | 0.25963 | 0.25717 | 0.25717 | 0.25006 | 0.25006 | 0.22707 | 0.22707 | 0.21476 | 0.21476 | 0.21948 | 0.21948 | 0.22337 | 0.22337 | 0.22529 | 0.22529 | 0.22973 | 0.22973 | 0.25707 | 0.25707 | 0.25927 | 0.25927 | 0.26209 | 0.26209 | 1.0738 | 1.0738 | 1.0724 | 1.0724 | 1.0611 | 1.0611 | 1.0418 | 1.0418 | 1.0467 | 1.0467 | 1.0384 | 1.0384 | 1.0228 | 1.0228 | 1.0253 | 1.0253 | 1.0385 | 1.0385 | 1.0686 | 1.0686 | 1.0692 | 1.0692 | 1.0963 | 1.0963 | 0.4104 | 0.4104 | 0.431 | 0.431 | 0.4216 | 0.4216 | 0.38976 | 0.38976 | 0.36252 | 0.36252 | 0.37245 | 0.37245 | 0.38022 | 0.38022 | 0.38096 | 0.38096 | 0.38438 | 0.38438 | 0.41686 | 0.41686 | 0.43057 | 0.43057 | 0.44031 | 0.44031 | 1.0238 | 1.0238 | 1.0091 | 1.0091 | 0.99452 | 0.99452 | 0.97077 | 0.97077 | 0.98411 | 0.98411 | 0.96545 | 0.96545 | 0.96579 | 0.96579 | 0.98816 | 0.98816 | 0.99535 | 0.99535 | 0.99892 | 0.99892 | 1.0041 | 1.0041 | 1.0395 | 1.0395 | 0.48335 | 0.48335 | 0.48079 | 0.48079 | 0.47141 | 0.47141 | 0.43805 | 0.43805 | 0.41323 | 0.41323 | 0.42246 | 0.42246 | 0.43187 | 0.43187 | 0.43387 | 0.43387 | 0.43393 | 0.43393 | 0.44684 | 0.44684 | 0.45727 | 0.45727 | 0.46724 | 0.46724 | 0.97695 | 0.97695 | 0.97306 | 0.97306 | 0.96035 | 0.96035 | 0.95893 | 0.95893 | 0.97621 | 0.97621 | 0.96481 | 0.96481 | 0.95769 | 0.95769 | 0.96203 | 0.96203 | 0.95739 | 0.95739 | 0.96294 | 0.96294 | 0.96657 | 0.96657 | 0.98152 | 0.98152 | 0.38285 | 0.38285 | 0.38229 | 0.38229 | 0.37068 | 0.37068 | 0.35631 | 0.35631 | 0.33471 | 0.33471 | 0.33239 | 0.33239 | 0.33685 | 0.33685 | 0.32548 | 0.32548 | 0.32351 | 0.32351 | 0.34681 | 0.34681 | 0.36564 | 0.36564 | 0.37835 | 0.37835 | 1.048 | 1.048 | 1.0555 | 1.0555 | 1.0504 | 1.0504 | 1.0493 | 1.0493 | 1.044 | 1.044 | 1.0255 | 1.0255 | 1.0197 | 1.0197 | 1.0253 | 1.0253 | 1.0262 | 1.0262 | 1.0302 | 1.0302 | 1.0332 | 1.0332 | 1.0458 | 1.0458 | 0.4777 | 0.4777 | 0.47086 | 0.47086 | 0.46268 | 0.46268 | 0.4435 | 0.4435 | 0.42631 | 0.42631 | 0.42917 | 0.42917 | 0.42933 | 0.42933 | 0.43985 | 0.43985 | 0.43565 | 0.43565 | 0.45437 | 0.45437 | 0.4642 | 0.4642 | 0.47315 | 0.47315 | 0.73856 | 0.73856 | 0.75102 | 0.75102 | 0.73821 | 0.73821 | 0.74308 | 0.74308 | 0.7242 | 0.7242 | 0.719 | 0.719 | 0.71537 | 0.71537 | 0.72264 | 0.72264 | 0.72572 | 0.72572 | 0.72613 | 0.72613 | 0.71574 | 0.71574 | 0.72545 | 0.72545 | 0.29341 | 0.29341 | 0.29742 | 0.29742 | 0.29323 | 0.29323 | 0.28602 | 0.28602 | 0.27299 | 0.27299 | 0.27742 | 0.27742 | 0.28008 | 0.28008 | 0.28279 | 0.28279 | 0.28502 | 0.28502 | 0.29292 | 0.29292 | 0.28234 | 0.28234 | 0.29366 | 0.29366 | 0.77897 | 0.77897 | 0.80022 | 0.80022 | 0.80168 | 0.80168 | 0.80602 | 0.80602 | 0.79458 | 0.79458 | 0.76859 | 0.76859 | 0.75379 | 0.75379 | 0.77778 | 0.77778 | 0.77645 | 0.77645 | 0.77494 | 0.77494 | 0.74037 | 0.74037 | 0.75571 | 0.75571 | 0.26193 | 0.26193 | 0.26843 | 0.26843 | 0.26282 | 0.26282 | 0.25616 | 0.25616 | 0.24627 | 0.24627 | 0.24728 | 0.24728 | 0.24759 | 0.24759 | 0.25107 | 0.25107 | 0.25464 | 0.25464 | 0.25992 | 0.25992 | 0.25685 | 0.25685 | 0.26448 | 0.26448 | 0.76945 | 0.76945 | 0.77845 | 0.77845 | 0.77426 | 0.77426 | 0.77972 | 0.77972 | 0.78266 | 0.78266 | 0.76782 | 0.76782 | 0.7587 | 0.7587 | 0.77431 | 0.77431 | 0.76555 | 0.76555 | 0.76094 | 0.76094 | 0.74371 | 0.74371 | 0.77589 | 0.77589 | 0.3111 | 0.3111 | 0.31169 | 0.31169 | 0.30325 | 0.30325 | 0.27709 | 0.27709 | 0.26187 | 0.26187 | 0.26732 | 0.26732 | 0.26953 | 0.26953 | 0.26872 | 0.26872 | 0.26462 | 0.26462 | 0.27651 | 0.27651 | 0.28062 | 0.28062 | 0.29413 | 0.29413 | 0.65251 | 0.65251 | 0.66406 | 0.66406 | 0.66086 | 0.66086 | 0.64514 | 0.64514 | 0.64946 | 0.64946 | 0.63958 | 0.63958 | 0.63441 | 0.63441 | 0.63657 | 0.63657 | 0.63059 | 0.63059 | 0.67388 | 0.67388 | 0.6458 | 0.6458 | 0.66705 | 0.66705 | 0.25968 | 0.25968 | 0.26648 | 0.26648 | 0.26497 | 0.26497 | 0.24816 | 0.24816 | 0.23545 | 0.23545 | 0.23714 | 0.23714 | 0.23798 | 0.23798 | 0.24322 | 0.24322 | 0.24423 | 0.24423 | 0.27587 | 0.27587 | 0.26549 | 0.26549 | 0.26799 | 0.26799 | 0.78007 | 0.78007 | 0.78799 | 0.78799 | 0.78028 | 0.78028 | 0.75559 | 0.75559 | 0.75116 | 0.75116 | 0.75079 | 0.75079 | 0.7515 | 0.7515 | 0.75715 | 0.75715 | 0.76362 | 0.76362 | 0.79624 | 0.79624 | 0.78104 | 0.78104 | 0.81159 | 0.81159 | 0.48046 | 0.48046 | 0.47979 | 0.47979 | 0.46802 | 0.46802 | 0.42782 | 0.42782 | 0.40058 | 0.40058 | 0.41376 | 0.41376 | 0.42747 | 0.42747 | 0.43201 | 0.43201 | 0.44231 | 0.44231 | 0.49006 | 0.49006 | 0.48661 | 0.48661 | 0.49528 | 0.49528 | 0.80305 | 0.80305 | 0.81088 | 0.81088 | 0.81756 | 0.81756 | 0.79519 | 0.79519 | 0.86845 | 0.86845 | 0.8815 | 0.8815 | 0.88023 | 0.88023 | 0.88908 | 0.88908 | 0.8622 | 0.8622 | 0.82267 | 0.82267 | 0.79744 | 0.79744 | 0.83834 | 0.83834 | 0.34542 | 0.34542 | 0.34375 | 0.34375 | 0.33668 | 0.33668 | 0.30271 | 0.30271 | 0.30696 | 0.30696 | 0.31478 | 0.31478 | 0.31966 | 0.31966 | 0.31881 | 0.31881 | 0.31143 | 0.31143 | 0.3318 | 0.3318 | 0.3365 | 0.3365 | 0.34162 | 0.34162 | 0.90638 | 0.90638 | 0.91659 | 0.91659 | 0.90919 | 0.90919 | 0.87394 | 0.87394 | 0.87179 | 0.87179 | 0.87839 | 0.87839 | 0.87864 | 0.87864 | 0.88575 | 0.88575 | 0.87638 | 0.87638 | 0.87877 | 0.87877 | 0.86401 | 0.86401 | 0.91783 | 0.91783 | 0.35347 | 0.35347 | 0.34917 | 0.34917 | 0.34104 | 0.34104 | 0.31407 | 0.31407 | 0.29389 | 0.29389 | 0.30218 | 0.30218 | 0.31342 | 0.31342 | 0.3225 | 0.3225 | 0.33648 | 0.33648 | 0.36276 | 0.36276 | 0.35586 | 0.35586 | 0.35857 | 0.35857 | 0.50926 | 0.50926 | 0.50948 | 0.50948 | 0.50892 | 0.50892 | 0.48882 | 0.48882 | 0.5013 | 0.5013 | 0.5024 | 0.5024 | 0.49954 | 0.49954 | 0.50388 | 0.50388 | 0.50484 | 0.50484 | 0.52288 | 0.52288 | 0.51875 | 0.51875 | 0.53369 | 0.53369 | 0.24064 | 0.24064 | 0.23836 | 0.23836 | 0.23178 | 0.23178 | 0.21047 | 0.21047 | 0.19905 | 0.19905 | 0.20343 | 0.20343 | 0.20704 | 0.20704 | 0.20882 | 0.20882 | 0.21293 | 0.21293 | 0.23828 | 0.23828 | 0.24031 | 0.24031 | 0.24293 | 0.24293 | 0.99531 | 0.99531 | 0.99404 | 0.99404 | 0.9835 | 0.9835 | 0.96561 | 0.96561 | 0.97012 | 0.97012 | 0.96251 | 0.96251 | 0.948 | 0.948 | 0.95037 | 0.95037 | 0.96256 | 0.96256 | 0.99047 | 0.99047 | 0.991 | 0.991 | 1.0161 | 1.0161 | 0.38039 | 0.38039 | 0.39948 | 0.39948 | 0.39077 | 0.39077 | 0.36125 | 0.36125 | 0.33601 | 0.33601 | 0.34521 | 0.34521 | 0.35242 | 0.35242 | 0.35311 | 0.35311 | 0.35627 | 0.35627 | 0.38638 | 0.38638 | 0.39909 | 0.39909 | 0.40811 | 0.40811 | 0.94891 | 0.94891 | 0.93532 | 0.93532 | 0.9218 | 0.9218 | 0.89979 | 0.89979 | 0.91216 | 0.91216 | 0.89486 | 0.89486 | 0.89516 | 0.89516 | 0.9159 | 0.9159 | 0.92257 | 0.92257 | 0.92588 | 0.92588 | 0.93069 | 0.93069 | 0.96353 | 0.96353 | 0.448 | 0.448 | 0.44564 | 0.44564 | 0.43694 | 0.43694 | 0.40602 | 0.40602 | 0.38301 | 0.38301 | 0.39158 | 0.39158 | 0.40029 | 0.40029 | 0.40214 | 0.40214 | 0.4022 | 0.4022 | 0.41417 | 0.41417 | 0.42384 | 0.42384 | 0.43307 | 0.43307 | 0.90551 | 0.90551 | 0.9019 | 0.9019 | 0.89013 | 0.89013 | 0.88881 | 0.88881 | 0.90482 | 0.90482 | 0.89426 | 0.89426 | 0.88767 | 0.88767 | 0.89168 | 0.89168 | 0.88738 | 0.88738 | 0.89253 | 0.89253 | 0.8959 | 0.8959 | 0.90975 | 0.90975 | 0.35485 | 0.35485 | 0.35434 | 0.35434 | 0.34358 | 0.34358 | 0.33026 | 0.33026 | 0.31023 | 0.31023 | 0.30809 | 0.30809 | 0.31222 | 0.31222 | 0.30168 | 0.30168 | 0.29986 | 0.29986 | 0.32145 | 0.32145 | 0.33891 | 0.33891 | 0.35069 | 0.35069 | 0.97138 | 0.97138 | 0.97829 | 0.97829 | 0.97362 | 0.97362 | 0.97259 | 0.97259 | 0.96762 | 0.96762 | 0.95056 | 0.95056 | 0.9451 | 0.9451 | 0.95032 | 0.95032 | 0.95115 | 0.95115 | 0.95486 | 0.95486 | 0.95766 | 0.95766 | 0.96929 | 0.96929 | 0.44277 | 0.44277 | 0.43643 | 0.43643 | 0.42884 | 0.42884 | 0.41107 | 0.41107 | 0.39515 | 0.39515 | 0.39778 | 0.39778 | 0.39793 | 0.39793 | 0.40769 | 0.40769 | 0.40379 | 0.40379 | 0.42114 | 0.42114 | 0.43026 | 0.43026 | 0.43855 | 0.43855 | 0.78168 | 0.78168 | 0.79487 | 0.79487 | 0.78131 | 0.78131 | 0.78648 | 0.78648 | 0.76649 | 0.76649 | 0.76098 | 0.76098 | 0.75714 | 0.75714 | 0.76483 | 0.76483 | 0.7681 | 0.7681 | 0.76852 | 0.76852 | 0.75753 | 0.75753 | 0.7678 | 0.7678 | 0.31055 | 0.31055 | 0.31478 | 0.31478 | 0.31035 | 0.31035 | 0.30272 | 0.30272 | 0.28893 | 0.28893 | 0.29362 | 0.29362 | 0.29644 | 0.29644 | 0.2993 | 0.2993 | 0.30167 | 0.30167 | 0.31002 | 0.31002 | 0.29883 | 0.29883 | 0.3108 | 0.3108 | 0.82446 | 0.82446 | 0.84693 | 0.84693 | 0.84849 | 0.84849 | 0.85308 | 0.85308 | 0.84097 | 0.84097 | 0.81346 | 0.81346 | 0.7978 | 0.7978 | 0.8232 | 0.8232 | 0.82178 | 0.82178 | 0.8202 | 0.8202 | 0.7836 | 0.7836 | 0.79983 | 0.79983 | 0.27722 | 0.27722 | 0.2841 | 0.2841 | 0.27816 | 0.27816 | 0.27111 | 0.27111 | 0.26066 | 0.26066 | 0.26171 | 0.26171 | 0.26204 | 0.26204 | 0.26573 | 0.26573 | 0.26951 | 0.26951 | 0.27509 | 0.27509 | 0.27186 | 0.27186 | 0.27992 | 0.27992 | 0.81437 | 0.81437 | 0.8239 | 0.8239 | 0.81946 | 0.81946 | 0.82525 | 0.82525 | 0.82836 | 0.82836 | 0.81266 | 0.81266 | 0.803 | 0.803 | 0.81952 | 0.81952 | 0.81025 | 0.81025 | 0.80537 | 0.80537 | 0.78714 | 0.78714 | 0.82119 | 0.82119 | 0.32926 | 0.32926 | 0.32988 | 0.32988 | 0.32096 | 0.32096 | 0.29326 | 0.29326 | 0.27715 | 0.27715 | 0.28292 | 0.28292 | 0.28526 | 0.28526 | 0.28441 | 0.28441 | 0.28008 | 0.28008 | 0.29264 | 0.29264 | 0.29701 | 0.29701 | 0.3113 | 0.3113
|  |  | 12 | Chuquicamata 220 | Chuquicamata 220 | M.Hales 220 | 1.4008 | 1.4008 | 1.4039 | 1.4039 | 1.4101 | 1.4101 | 1.3471 | 1.3471 | 1.3494 | 1.3494 | 1.3123 | 1.3123 | 1.2961 | 1.2961 | 1.3138 | 1.3138 | 1.2856 | 1.2856 | 1.4084 | 1.4084 | 1.3513 | 1.3513 | 1.4085 | 1.4085 | 0.5816 | 0.5816 | 0.59218 | 0.59218 | 0.58623 | 0.58623 | 0.53807 | 0.53807 | 0.50146 | 0.50146 | 0.5227 | 0.5227 | 0.52694 | 0.52694 | 0.52179 | 0.52179 | 0.50421 | 0.50421 | 0.59232 | 0.59232 | 0.57475 | 0.57475 | 0.58344 | 0.58344 | 1.4112 | 1.4112 | 1.3916 | 1.3916 | 1.4147 | 1.4147 | 1.3464 | 1.3464 | 1.3495 | 1.3495 | 1.4158 | 1.4158 | 1.4105 | 1.4105 | 1.4051 | 1.4051 | 1.3851 | 1.3851 | 1.416 | 1.416 | 1.4185 | 1.4185 | 1.4906 | 1.4906 | 0.87939 | 0.87939 | 0.86981 | 0.86981 | 0.87562 | 0.87562 | 0.7861 | 0.7861 | 0.73175 | 0.73175 | 0.73928 | 0.73928 | 0.76653 | 0.76653 | 0.80331 | 0.80331 | 0.80249 | 0.80249 | 0.8887 | 0.8887 | 0.87301 | 0.87301 | 0.89607 | 0.89607 | 1.598 | 1.598 | 1.5923 | 1.5923 | 1.5882 | 1.5882 | 1.5004 | 1.5004 | 1.4962 | 1.4962 | 1.5484 | 1.5484 | 1.5733 | 1.5733 | 1.5223 | 1.5223 | 1.4723 | 1.4723 | 1.5109 | 1.5109 | 1.4725 | 1.4725 | 1.5937 | 1.5937 | 0.66595 | 0.66595 | 0.64799 | 0.64799 | 0.61815 | 0.61815 | 0.55088 | 0.55088 | 0.51413 | 0.51413 | 0.49822 | 0.49822 | 0.53281 | 0.53281 | 0.53789 | 0.53789 | 0.57709 | 0.57709 | 0.62592 | 0.62592 | 0.62913 | 0.62913 | 0.66571 | 0.66571 | 1.426 | 1.426 | 1.4076 | 1.4076 | 1.4093 | 1.4093 | 1.3295 | 1.3295 | 1.3272 | 1.3272 | 1.308 | 1.308 | 1.2937 | 1.2937 | 1.322 | 1.322 | 1.302 | 1.302 | 1.3304 | 1.3304 | 1.3161 | 1.3161 | 1.4269 | 1.4269 | 0.55422 | 0.55422 | 0.5601 | 0.5601 | 0.53556 | 0.53556 | 0.50489 | 0.50489 | 0.47391 | 0.47391 | 0.49871 | 0.49871 | 0.52703 | 0.52703 | 0.54066 | 0.54066 | 0.5553 | 0.5553 | 0.59708 | 0.59708 | 0.58621 | 0.58621 | 0.58386 | 0.58386 | 1.5674 | 1.5674 | 1.5481 | 1.5481 | 1.5639 | 1.5639 | 1.5182 | 1.5182 | 1.5392 | 1.5392 | 1.5507 | 1.5507 | 1.5566 | 1.5566 | 1.5478 | 1.5478 | 1.5012 | 1.5012 | 1.6019 | 1.6019 | 1.5556 | 1.5556 | 1.6353 | 1.6353 | 0.71001 | 0.71001 | 0.71793 | 0.71793 | 0.71449 | 0.71449 | 0.62137 | 0.62137 | 0.57205 | 0.57205 | 0.57113 | 0.57113 | 0.59923 | 0.59923 | 0.60916 | 0.60916 | 0.62754 | 0.62754 | 0.70098 | 0.70098 | 0.70232 | 0.70232 | 0.7259 | 0.7259 | 1.5682 | 1.5682 | 1.5883 | 1.5883 | 1.6053 | 1.6053 | 1.5309 | 1.5309 | 1.5765 | 1.5765 | 1.5866 | 1.5866 | 1.5306 | 1.5306 | 1.5178 | 1.5178 | 1.5868 | 1.5868 | 1.6713 | 1.6713 | 1.6458 | 1.6458 | 1.6886 | 1.6886 | 0.65104 | 0.65104 | 0.67887 | 0.67887 | 0.68396 | 0.68396 | 0.62257 | 0.62257 | 0.56403 | 0.56403 | 0.57618 | 0.57618 | 0.56574 | 0.56574 | 0.58886 | 0.58886 | 0.58847 | 0.58847 | 0.63535 | 0.63535 | 0.64406 | 0.64406 | 0.65841 | 0.65841 | 1.4418 | 1.4418 | 1.4039 | 1.4039 | 1.4351 | 1.4351 | 1.4147 | 1.4147 | 1.4204 | 1.4204 | 1.4135 | 1.4135 | 1.3719 | 1.3719 | 1.3373 | 1.3373 | 1.2934 | 1.2934 | 1.3735 | 1.3735 | 1.3727 | 1.3727 | 1.4491 | 1.4491 | 0.649 | 0.649 | 0.6472 | 0.6472 | 0.64175 | 0.64175 | 0.57732 | 0.57732 | 0.54075 | 0.54075 | 0.56335 | 0.56335 | 0.59759 | 0.59759 | 0.59913 | 0.59913 | 0.58846 | 0.58846 | 0.59993 | 0.59993 | 0.63797 | 0.63797 | 0.66853 | 0.66853 | 1.4417 | 1.4417 | 1.4725 | 1.4725 | 1.49 | 1.49 | 1.4742 | 1.4742 | 1.4656 | 1.4656 | 1.4745 | 1.4745 | 1.4665 | 1.4665 | 1.4459 | 1.4459 | 1.4243 | 1.4243 | 1.4593 | 1.4593 | 1.4297 | 1.4297 | 1.4524 | 1.4524 | 0.62508 | 0.62508 | 0.63499 | 0.63499 | 0.63353 | 0.63353 | 0.5823 | 0.5823 | 0.53644 | 0.53644 | 0.55225 | 0.55225 | 0.56333 | 0.56333 | 0.53576 | 0.53576 | 0.52651 | 0.52651 | 0.58271 | 0.58271 | 0.61863 | 0.61863 | 0.63346 | 0.63346 | 1.4554 | 1.4554 | 1.4527 | 1.4527 | 1.4458 | 1.4458 | 1.424 | 1.424 | 1.4333 | 1.4333 | 1.4648 | 1.4648 | 1.4435 | 1.4435 | 1.4344 | 1.4344 | 1.4286 | 1.4286 | 1.4285 | 1.4285 | 1.4086 | 1.4086 | 1.4226 | 1.4226 | 0.66829 | 0.66829 | 0.6675 | 0.6675 | 0.65653 | 0.65653 | 0.62821 | 0.62821 | 0.58622 | 0.58622 | 0.58229 | 0.58229 | 0.56207 | 0.56207 | 0.58288 | 0.58288 | 0.59327 | 0.59327 | 0.62671 | 0.62671 | 0.63437 | 0.63437 | 0.65761 | 0.65761 | 1.3717 | 1.3717 | 1.3615 | 1.3615 | 1.3976 | 1.3976 | 1.3844 | 1.3844 | 1.3618 | 1.3618 | 1.3552 | 1.3552 | 1.3463 | 1.3463 | 1.3301 | 1.3301 | 1.3584 | 1.3584 | 1.3527 | 1.3527 | 1.3332 | 1.3332 | 1.3613 | 1.3613 | 0.56914 | 0.56914 | 0.57529 | 0.57529 | 0.55703 | 0.55703 | 0.53304 | 0.53304 | 0.52162 | 0.52162 | 0.53261 | 0.53261 | 0.54194 | 0.54194 | 0.54105 | 0.54105 | 0.53844 | 0.53844 | 0.53934 | 0.53934 | 0.54731 | 0.54731 | 0.59319 | 0.59319 | 1.3671 | 1.3671 | 1.3608 | 1.3608 | 1.3713 | 1.3713 | 1.3701 | 1.3701 | 1.35 | 1.35 | 1.3285 | 1.3285 | 1.3079 | 1.3079 | 1.3166 | 1.3166 | 1.3165 | 1.3165 | 1.3304 | 1.3304 | 1.3219 | 1.3219 | 1.3466 | 1.3466 | 0.50599 | 0.50599 | 0.51249 | 0.51249 | 0.51329 | 0.51329 | 0.48096 | 0.48096 | 0.45165 | 0.45165 | 0.45955 | 0.45955 | 0.46391 | 0.46391 | 0.46803 | 0.46803 | 0.46419 | 0.46419 | 0.49345 | 0.49345 | 0.50492 | 0.50492 | 0.51975 | 0.51975 | 1.5494 | 1.5494 | 1.5515 | 1.5515 | 1.5867 | 1.5867 | 1.5569 | 1.5569 | 1.5394 | 1.5394 | 1.4919 | 1.4919 | 1.4805 | 1.4805 | 1.5862 | 1.5862 | 1.5611 | 1.5611 | 1.5742 | 1.5742 | 1.5191 | 1.5191 | 1.602 | 1.602 | 0.64014 | 0.64014 | 0.63149 | 0.63149 | 0.62264 | 0.62264 | 0.55261 | 0.55261 | 0.48263 | 0.48263 | 0.50074 | 0.50074 | 0.50412 | 0.50412 | 0.50319 | 0.50319 | 0.49815 | 0.49815 | 0.50635 | 0.50635 | 0.51048 | 0.51048 | 0.53114 | 0.53114 | 1.356 | 1.356 | 1.3589 | 1.3589 | 1.365 | 1.365 | 1.304 | 1.304 | 1.3062 | 1.3062 | 1.2703 | 1.2703 | 1.2546 | 1.2546 | 1.2718 | 1.2718 | 1.2444 | 1.2444 | 1.3634 | 1.3634 | 1.3081 | 1.3081 | 1.3634 | 1.3634 | 0.56299 | 0.56299 | 0.57322 | 0.57322 | 0.56747 | 0.56747 | 0.52086 | 0.52086 | 0.48541 | 0.48541 | 0.50597 | 0.50597 | 0.51007 | 0.51007 | 0.50509 | 0.50509 | 0.48807 | 0.48807 | 0.57337 | 0.57337 | 0.55636 | 0.55636 | 0.56478 | 0.56478 | 1.4006 | 1.4006 | 1.3811 | 1.3811 | 1.4041 | 1.4041 | 1.3363 | 1.3363 | 1.3394 | 1.3394 | 1.4051 | 1.4051 | 1.3999 | 1.3999 | 1.3945 | 1.3945 | 1.3747 | 1.3747 | 1.4053 | 1.4053 | 1.4078 | 1.4078 | 1.4794 | 1.4794 | 0.87277 | 0.87277 | 0.86326 | 0.86326 | 0.86903 | 0.86903 | 0.78019 | 0.78019 | 0.72625 | 0.72625 | 0.73372 | 0.73372 | 0.76076 | 0.76076 | 0.79727 | 0.79727 | 0.79646 | 0.79646 | 0.88202 | 0.88202 | 0.86643 | 0.86643 | 0.88933 | 0.88933 | 1.5911 | 1.5911 | 1.5854 | 1.5854 | 1.5813 | 1.5813 | 1.4939 | 1.4939 | 1.4897 | 1.4897 | 1.5417 | 1.5417 | 1.5664 | 1.5664 | 1.5157 | 1.5157 | 1.4659 | 1.4659 | 1.5044 | 1.5044 | 1.4661 | 1.4661 | 1.5867 | 1.5867 | 0.66306 | 0.66306 | 0.64518 | 0.64518 | 0.61547 | 0.61547 | 0.54849 | 0.54849 | 0.51189 | 0.51189 | 0.49606 | 0.49606 | 0.5305 | 0.5305 | 0.53555 | 0.53555 | 0.57459 | 0.57459 | 0.62321 | 0.62321 | 0.62639 | 0.62639 | 0.66282 | 0.66282 | 1.4228 | 1.4228 | 1.4045 | 1.4045 | 1.4062 | 1.4062 | 1.3266 | 1.3266 | 1.3243 | 1.3243 | 1.3052 | 1.3052 | 1.2909 | 1.2909 | 1.3191 | 1.3191 | 1.2992 | 1.2992 | 1.3275 | 1.3275 | 1.3132 | 1.3132 | 1.4238 | 1.4238 | 0.55302 | 0.55302 | 0.55887 | 0.55887 | 0.53439 | 0.53439 | 0.50379 | 0.50379 | 0.47288 | 0.47288 | 0.49762 | 0.49762 | 0.52589 | 0.52589 | 0.53948 | 0.53948 | 0.55409 | 0.55409 | 0.59578 | 0.59578 | 0.58493 | 0.58493 | 0.58259 | 0.58259 | 1.56 | 1.56 | 1.5408 | 1.5408 | 1.5565 | 1.5565 | 1.5111 | 1.5111 | 1.5319 | 1.5319 | 1.5434 | 1.5434 | 1.5493 | 1.5493 | 1.5405 | 1.5405 | 1.4941 | 1.4941 | 1.5944 | 1.5944 | 1.5483 | 1.5483 | 1.6276 | 1.6276 | 0.70668 | 0.70668 | 0.71455 | 0.71455 | 0.71113 | 0.71113 | 0.61845 | 0.61845 | 0.56936 | 0.56936 | 0.56844 | 0.56844 | 0.59642 | 0.59642 | 0.6063 | 0.6063 | 0.62458 | 0.62458 | 0.69768 | 0.69768 | 0.69902 | 0.69902 | 0.72249 | 0.72249 | 1.5371 | 1.5371 | 1.5568 | 1.5568 | 1.5734 | 1.5734 | 1.5006 | 1.5006 | 1.5453 | 1.5453 | 1.5551 | 1.5551 | 1.5002 | 1.5002 | 1.4877 | 1.4877 | 1.5554 | 1.5554 | 1.6381 | 1.6381 | 1.6131 | 1.6131 | 1.6551 | 1.6551 | 0.63812 | 0.63812 | 0.6654 | 0.6654 | 0.67039 | 0.67039 | 0.61022 | 0.61022 | 0.55285 | 0.55285 | 0.56475 | 0.56475 | 0.55451 | 0.55451 | 0.57718 | 0.57718 | 0.5768 | 0.5768 | 0.62274 | 0.62274 | 0.63128 | 0.63128 | 0.64535 | 0.64535 | 1.4196 | 1.4196 | 1.3823 | 1.3823 | 1.413 | 1.413 | 1.393 | 1.393 | 1.3985 | 1.3985 | 1.3917 | 1.3917 | 1.3508 | 1.3508 | 1.3167 | 1.3167 | 1.2735 | 1.2735 | 1.3523 | 1.3523 | 1.3515 | 1.3515 | 1.4267 | 1.4267 | 0.63901 | 0.63901 | 0.63724 | 0.63724 | 0.63187 | 0.63187 | 0.56844 | 0.56844 | 0.53243 | 0.53243 | 0.55468 | 0.55468 | 0.5884 | 0.5884 | 0.5899 | 0.5899 | 0.5794 | 0.5794 | 0.59069 | 0.59069 | 0.62816 | 0.62816 | 0.65824 | 0.65824 | 1.4173 | 1.4173 | 1.4476 | 1.4476 | 1.4648 | 1.4648 | 1.4492 | 1.4492 | 1.4408 | 1.4408 | 1.4496 | 1.4496 | 1.4417 | 1.4417 | 1.4214 | 1.4214 | 1.4002 | 1.4002 | 1.4346 | 1.4346 | 1.4055 | 1.4055 | 1.4279 | 1.4279 | 0.61451 | 0.61451 | 0.62426 | 0.62426 | 0.62282 | 0.62282 | 0.57245 | 0.57245 | 0.52737 | 0.52737 | 0.54292 | 0.54292 | 0.5538 | 0.5538 | 0.5267 | 0.5267 | 0.51761 | 0.51761 | 0.57286 | 0.57286 | 0.60817 | 0.60817 | 0.62275 | 0.62275 | 1.4259 | 1.4259 | 1.4232 | 1.4232 | 1.4165 | 1.4165 | 1.3951 | 1.3951 | 1.4042 | 1.4042 | 1.4351 | 1.4351 | 1.4142 | 1.4142 | 1.4053 | 1.4053 | 1.3996 | 1.3996 | 1.3995 | 1.3995 | 1.38 | 1.38 | 1.3937 | 1.3937 | 0.65472 | 0.65472 | 0.65395 | 0.65395 | 0.64321 | 0.64321 | 0.61545 | 0.61545 | 0.57432 | 0.57432 | 0.57047 | 0.57047 | 0.55066 | 0.55066 | 0.57105 | 0.57105 | 0.58123 | 0.58123 | 0.61399 | 0.61399 | 0.6215 | 0.6215 | 0.64426 | 0.64426 | 1.3479 | 1.3479 | 1.3378 | 1.3378 | 1.3733 | 1.3733 | 1.3604 | 1.3604 | 1.3381 | 1.3381 | 1.3316 | 1.3316 | 1.3229 | 1.3229 | 1.3069 | 1.3069 | 1.3348 | 1.3348 | 1.3291 | 1.3291 | 1.31 | 1.31 | 1.3376 | 1.3376 | 0.55924 | 0.55924 | 0.56529 | 0.56529 | 0.54734 | 0.54734 | 0.52377 | 0.52377 | 0.51255 | 0.51255 | 0.52336 | 0.52336 | 0.53252 | 0.53252 | 0.53165 | 0.53165 | 0.52908 | 0.52908 | 0.52996 | 0.52996 | 0.53779 | 0.53779 | 0.58288 | 0.58288 | 1.3508 | 1.3508 | 1.3445 | 1.3445 | 1.3549 | 1.3549 | 1.3537 | 1.3537 | 1.3339 | 1.3339 | 1.3126 | 1.3126 | 1.2923 | 1.2923 | 1.3009 | 1.3009 | 1.3007 | 1.3007 | 1.3145 | 1.3145 | 1.3061 | 1.3061 | 1.3305 | 1.3305 | 0.49994 | 0.49994 | 0.50636 | 0.50636 | 0.50716 | 0.50716 | 0.47521 | 0.47521 | 0.44626 | 0.44626 | 0.45407 | 0.45407 | 0.45837 | 0.45837 | 0.46244 | 0.46244 | 0.45864 | 0.45864 | 0.48755 | 0.48755 | 0.49889 | 0.49889 | 0.51353 | 0.51353 | 1.5125 | 1.5125 | 1.5146 | 1.5146 | 1.5489 | 1.5489 | 1.5198 | 1.5198 | 1.5027 | 1.5027 | 1.4563 | 1.4563 | 1.4452 | 1.4452 | 1.5484 | 1.5484 | 1.5239 | 1.5239 | 1.5368 | 1.5368 | 1.4829 | 1.4829 | 1.5639 | 1.5639 | 0.62489 | 0.62489 | 0.61645 | 0.61645 | 0.60781 | 0.60781 | 0.53944 | 0.53944 | 0.47113 | 0.47113 | 0.48881 | 0.48881 | 0.49212 | 0.49212 | 0.49121 | 0.49121 | 0.48629 | 0.48629 | 0.49429 | 0.49429 | 0.49832 | 0.49832 | 0.51849 | 0.51849 | 1.3213 | 1.3213 | 1.3241 | 1.3241 | 1.33 | 1.33 | 1.2706 | 1.2706 | 1.2728 | 1.2728 | 1.2378 | 1.2378 | 1.2225 | 1.2225 | 1.2392 | 1.2392 | 1.2125 | 1.2125 | 1.3284 | 1.3284 | 1.2746 | 1.2746 | 1.3285 | 1.3285 | 0.54857 | 0.54857 | 0.55854 | 0.55854 | 0.55293 | 0.55293 | 0.50752 | 0.50752 | 0.47298 | 0.47298 | 0.49301 | 0.49301 | 0.49701 | 0.49701 | 0.49216 | 0.49216 | 0.47558 | 0.47558 | 0.55868 | 0.55868 | 0.54211 | 0.54211 | 0.55031 | 0.55031 | 1.3687 | 1.3687 | 1.3497 | 1.3497 | 1.3722 | 1.3722 | 1.3059 | 1.3059 | 1.3089 | 1.3089 | 1.3732 | 1.3732 | 1.368 | 1.368 | 1.3628 | 1.3628 | 1.3434 | 1.3434 | 1.3734 | 1.3734 | 1.3758 | 1.3758 | 1.4458 | 1.4458 | 0.85292 | 0.85292 | 0.84363 | 0.84363 | 0.84926 | 0.84926 | 0.76244 | 0.76244 | 0.70973 | 0.70973 | 0.71703 | 0.71703 | 0.74345 | 0.74345 | 0.77913 | 0.77913 | 0.77834 | 0.77834 | 0.86196 | 0.86196 | 0.84673 | 0.84673 | 0.86911 | 0.86911 | 1.5543 | 1.5543 | 1.5487 | 1.5487 | 1.5448 | 1.5448 | 1.4593 | 1.4593 | 1.4552 | 1.4552 | 1.506 | 1.506 | 1.5302 | 1.5302 | 1.4806 | 1.4806 | 1.432 | 1.432 | 1.4696 | 1.4696 | 1.4322 | 1.4322 | 1.55 | 1.55 | 0.64772 | 0.64772 | 0.63026 | 0.63026 | 0.60123 | 0.60123 | 0.5358 | 0.5358 | 0.50005 | 0.50005 | 0.48458 | 0.48458 | 0.51822 | 0.51822 | 0.52316 | 0.52316 | 0.56129 | 0.56129 | 0.60879 | 0.60879 | 0.6119 | 0.6119 | 0.64749 | 0.64749 | 1.3908 | 1.3908 | 1.3728 | 1.3728 | 1.3745 | 1.3745 | 1.2967 | 1.2967 | 1.2945 | 1.2945 | 1.2758 | 1.2758 | 1.2618 | 1.2618 | 1.2894 | 1.2894 | 1.2699 | 1.2699 | 1.2975 | 1.2975 | 1.2836 | 1.2836 | 1.3916 | 1.3916 | 0.54055 | 0.54055 | 0.54627 | 0.54627 | 0.52234 | 0.52234 | 0.49243 | 0.49243 | 0.46221 | 0.46221 | 0.4864 | 0.4864 | 0.51402 | 0.51402 | 0.52731 | 0.52731 | 0.5416 | 0.5416 | 0.58235 | 0.58235 | 0.57174 | 0.57174 | 0.56946 | 0.56946 | 1.5242 | 1.5242 | 1.5054 | 1.5054 | 1.5208 | 1.5208 | 1.4764 | 1.4764 | 1.4968 | 1.4968 | 1.5079 | 1.5079 | 1.5137 | 1.5137 | 1.5051 | 1.5051 | 1.4598 | 1.4598 | 1.5578 | 1.5578 | 1.5127 | 1.5127 | 1.5902 | 1.5902 | 0.69045 | 0.69045 | 0.69815 | 0.69815 | 0.69481 | 0.69481 | 0.60425 | 0.60425 | 0.55629 | 0.55629 | 0.55539 | 0.55539 | 0.58272 | 0.58272 | 0.59237 | 0.59237 | 0.61025 | 0.61025 | 0.68166 | 0.68166 | 0.68297 | 0.68297 | 0.7059 | 0.7059 | 1.4994 | 1.4994 | 1.5185 | 1.5185 | 1.5348 | 1.5348 | 1.4637 | 1.4637 | 1.5073 | 1.5073 | 1.5169 | 1.5169 | 1.4634 | 1.4634 | 1.4512 | 1.4512 | 1.5171 | 1.5171 | 1.5979 | 1.5979 | 1.5735 | 1.5735 | 1.6145 | 1.6145 | 0.62243 | 0.62243 | 0.64905 | 0.64905 | 0.65392 | 0.65392 | 0.59523 | 0.59523 | 0.53926 | 0.53926 | 0.55087 | 0.55087 | 0.54089 | 0.54089 | 0.563 | 0.563 | 0.56263 | 0.56263 | 0.60744 | 0.60744 | 0.61577 | 0.61577 | 0.62949 | 0.62949 | 1.3857 | 1.3857 | 1.3492 | 1.3492 | 1.3793 | 1.3793 | 1.3597 | 1.3597 | 1.3651 | 1.3651 | 1.3584 | 1.3584 | 1.3185 | 1.3185 | 1.2852 | 1.2852 | 1.2431 | 1.2431 | 1.32 | 1.32 | 1.3192 | 1.3192 | 1.3926 | 1.3926 | 0.62374 | 0.62374 | 0.62201 | 0.62201 | 0.61676 | 0.61676 | 0.55485 | 0.55485 | 0.5197 | 0.5197 | 0.54142 | 0.54142 | 0.57433 | 0.57433 | 0.5758 | 0.5758 | 0.56555 | 0.56555 | 0.57657 | 0.57657 | 0.61313 | 0.61313 | 0.6425 | 0.6425 | 1.3838 | 1.3838 | 1.4133 | 1.4133 | 1.4302 | 1.4302 | 1.4149 | 1.4149 | 1.4067 | 1.4067 | 1.4153 | 1.4153 | 1.4076 | 1.4076 | 1.3878 | 1.3878 | 1.3671 | 1.3671 | 1.4006 | 1.4006 | 1.3723 | 1.3723 | 1.3941 | 1.3941 | 0.59997 | 0.59997 | 0.60949 | 0.60949 | 0.60809 | 0.60809 | 0.5589 | 0.5589 | 0.51489 | 0.51489 | 0.53007 | 0.53007 | 0.5407 | 0.5407 | 0.51424 | 0.51424 | 0.50536 | 0.50536 | 0.5593 | 0.5593 | 0.59378 | 0.59378 | 0.60802 | 0.60802 | 1.3928 | 1.3928 | 1.3902 | 1.3902 | 1.3836 | 1.3836 | 1.3627 | 1.3627 | 1.3716 | 1.3716 | 1.4018 | 1.4018 | 1.3814 | 1.3814 | 1.3727 | 1.3727 | 1.3671 | 1.3671 | 1.3671 | 1.3671 | 1.348 | 1.348 | 1.3614 | 1.3614 | 0.63954 | 0.63954 | 0.63879 | 0.63879 | 0.62829 | 0.62829 | 0.60118 | 0.60118 | 0.56101 | 0.56101 | 0.55724 | 0.55724 | 0.53789 | 0.53789 | 0.55781 | 0.55781 | 0.56775 | 0.56775 | 0.59975 | 0.59975 | 0.60708 | 0.60708 | 0.62933 | 0.62933 | 1.4035 | 1.4035 | 1.393 | 1.393 | 1.43 | 1.43 | 1.4165 | 1.4165 | 1.3933 | 1.3933 | 1.3866 | 1.3866 | 1.3775 | 1.3775 | 1.3609 | 1.3609 | 1.3899 | 1.3899 | 1.384 | 1.384 | 1.3641 | 1.3641 | 1.3929 | 1.3929 | 0.58233 | 0.58233 | 0.58862 | 0.58862 | 0.56994 | 0.56994 | 0.5454 | 0.5454 | 0.53371 | 0.53371 | 0.54496 | 0.54496 | 0.5545 | 0.5545 | 0.55359 | 0.55359 | 0.55092 | 0.55092 | 0.55184 | 0.55184 | 0.55999 | 0.55999 | 0.60694 | 0.60694 | 1.397 | 1.397 | 1.3905 | 1.3905 | 1.4012 | 1.4012 | 1.4 | 1.4 | 1.3795 | 1.3795 | 1.3575 | 1.3575 | 1.3365 | 1.3365 | 1.3454 | 1.3454 | 1.3452 | 1.3452 | 1.3594 | 1.3594 | 1.3507 | 1.3507 | 1.376 | 1.376 | 0.51702 | 0.51702 | 0.52367 | 0.52367 | 0.52449 | 0.52449 | 0.49145 | 0.49145 | 0.46151 | 0.46151 | 0.46958 | 0.46958 | 0.47403 | 0.47403 | 0.47824 | 0.47824 | 0.47431 | 0.47431 | 0.50421 | 0.50421 | 0.51594 | 0.51594 | 0.53109 | 0.53109 | 1.5743 | 1.5743 | 1.5765 | 1.5765 | 1.6122 | 1.6122 | 1.5819 | 1.5819 | 1.5641 | 1.5641 | 1.5158 | 1.5158 | 1.5043 | 1.5043 | 1.6117 | 1.6117 | 1.5862 | 1.5862 | 1.5995 | 1.5995 | 1.5435 | 1.5435 | 1.6278 | 1.6278 | 0.65043 | 0.65043 | 0.64164 | 0.64164 | 0.63264 | 0.63264 | 0.56149 | 0.56149 | 0.49038 | 0.49038 | 0.50878 | 0.50878 | 0.51222 | 0.51222 | 0.51128 | 0.51128 | 0.50615 | 0.50615 | 0.51449 | 0.51449 | 0.51867 | 0.51867 | 0.53968 | 0.53968 | 1.3773 | 1.3773 | 1.3802 | 1.3802 | 1.3864 | 1.3864 | 1.3244 | 1.3244 | 1.3267 | 1.3267 | 1.2902 | 1.2902 | 1.2743 | 1.2743 | 1.2917 | 1.2917 | 1.2639 | 1.2639 | 1.3847 | 1.3847 | 1.3286 | 1.3286 | 1.3848 | 1.3848 | 0.57181 | 0.57181 | 0.58221 | 0.58221 | 0.57637 | 0.57637 | 0.52902 | 0.52902 | 0.49302 | 0.49302 | 0.5139 | 0.5139 | 0.51807 | 0.51807 | 0.51301 | 0.51301 | 0.49573 | 0.49573 | 0.58235 | 0.58235 | 0.56507 | 0.56507 | 0.57363 | 0.57363 | 1.4251 | 1.4251 | 1.4053 | 1.4053 | 1.4287 | 1.4287 | 1.3597 | 1.3597 | 1.3628 | 1.3628 | 1.4297 | 1.4297 | 1.4243 | 1.4243 | 1.4189 | 1.4189 | 1.3987 | 1.3987 | 1.4299 | 1.4299 | 1.4324 | 1.4324 | 1.5053 | 1.5053 | 0.88804 | 0.88804 | 0.87836 | 0.87836 | 0.88423 | 0.88423 | 0.79383 | 0.79383 | 0.73894 | 0.73894 | 0.74655 | 0.74655 | 0.77407 | 0.77407 | 0.81121 | 0.81121 | 0.81039 | 0.81039 | 0.89745 | 0.89745 | 0.88159 | 0.88159 | 0.90489 | 0.90489 | 1.6182 | 1.6182 | 1.6124 | 1.6124 | 1.6083 | 1.6083 | 1.5193 | 1.5193 | 1.5151 | 1.5151 | 1.568 | 1.568 | 1.5931 | 1.5931 | 1.5415 | 1.5415 | 1.4909 | 1.4909 | 1.53 | 1.53 | 1.4911 | 1.4911 | 1.6138 | 1.6138 | 0.67437 | 0.67437 | 0.65619 | 0.65619 | 0.62596 | 0.62596 | 0.55785 | 0.55785 | 0.52063 | 0.52063 | 0.50453 | 0.50453 | 0.53955 | 0.53955 | 0.54469 | 0.54469 | 0.58439 | 0.58439 | 0.63384 | 0.63384 | 0.63707 | 0.63707 | 0.67413 | 0.67413 | 1.4481 | 1.4481 | 1.4294 | 1.4294 | 1.4311 | 1.4311 | 1.3501 | 1.3501 | 1.3478 | 1.3478 | 1.3283 | 1.3283 | 1.3138 | 1.3138 | 1.3425 | 1.3425 | 1.3222 | 1.3222 | 1.351 | 1.351 | 1.3365 | 1.3365 | 1.449 | 1.449 | 0.56283 | 0.56283 | 0.56878 | 0.56878 | 0.54387 | 0.54387 | 0.51272 | 0.51272 | 0.48126 | 0.48126 | 0.50645 | 0.50645 | 0.53521 | 0.53521 | 0.54905 | 0.54905 | 0.56391 | 0.56391 | 0.60634 | 0.60634 | 0.5953 | 0.5953 | 0.59292 | 0.59292 | 1.5872 | 1.5872 | 1.5677 | 1.5677 | 1.5837 | 1.5837 | 1.5375 | 1.5375 | 1.5587 | 1.5587 | 1.5703 | 1.5703 | 1.5763 | 1.5763 | 1.5674 | 1.5674 | 1.5202 | 1.5202 | 1.6222 | 1.6222 | 1.5753 | 1.5753 | 1.656 | 1.656 | 0.71901 | 0.71901 | 0.72701 | 0.72701 | 0.72354 | 0.72354 | 0.62924 | 0.62924 | 0.5793 | 0.5793 | 0.57836 | 0.57836 | 0.60682 | 0.60682 | 0.61687 | 0.61687 | 0.63548 | 0.63548 | 0.70986 | 0.70986 | 0.71122 | 0.71122 | 0.73509 | 0.73509 | 1.5609 | 1.5609 | 1.5808 | 1.5808 | 1.5977 | 1.5977 | 1.5237 | 1.5237 | 1.5691 | 1.5691 | 1.5792 | 1.5792 | 1.5234 | 1.5234 | 1.5107 | 1.5107 | 1.5794 | 1.5794 | 1.6634 | 1.6634 | 1.6381 | 1.6381 | 1.6807 | 1.6807 | 0.64797 | 0.64797 | 0.67568 | 0.67568 | 0.68075 | 0.68075 | 0.61965 | 0.61965 | 0.56139 | 0.56139 | 0.57347 | 0.57347 | 0.56308 | 0.56308 | 0.5861 | 0.5861 | 0.58571 | 0.58571 | 0.63236 | 0.63236 | 0.64104 | 0.64104 | 0.65531 | 0.65531 | 1.4436 | 1.4436 | 1.4056 | 1.4056 | 1.4369 | 1.4369 | 1.4165 | 1.4165 | 1.4221 | 1.4221 | 1.4152 | 1.4152 | 1.3736 | 1.3736 | 1.339 | 1.339 | 1.295 | 1.295 | 1.3752 | 1.3752 | 1.3744 | 1.3744 | 1.4508 | 1.4508 | 0.6498 | 0.6498 | 0.648 | 0.648 | 0.64253 | 0.64253 | 0.57803 | 0.57803 | 0.54141 | 0.54141 | 0.56405 | 0.56405 | 0.59833 | 0.59833 | 0.59986 | 0.59986 | 0.58918 | 0.58918 | 0.60067 | 0.60067 | 0.63876 | 0.63876 | 0.66936 | 0.66936 | 1.4405 | 1.4405 | 1.4713 | 1.4713 | 1.4888 | 1.4888 | 1.473 | 1.473 | 1.4645 | 1.4645 | 1.4734 | 1.4734 | 1.4653 | 1.4653 | 1.4447 | 1.4447 | 1.4232 | 1.4232 | 1.4581 | 1.4581 | 1.4286 | 1.4286 | 1.4513 | 1.4513 | 0.62458 | 0.62458 | 0.63448 | 0.63448 | 0.63304 | 0.63304 | 0.58183 | 0.58183 | 0.53602 | 0.53602 | 0.55181 | 0.55181 | 0.56288 | 0.56288 | 0.53534 | 0.53534 | 0.52609 | 0.52609 | 0.58225 | 0.58225 | 0.61814 | 0.61814 | 0.63296 | 0.63296 | 1.4504 | 1.4504 | 1.4477 | 1.4477 | 1.4408 | 1.4408 | 1.419 | 1.419 | 1.4283 | 1.4283 | 1.4597 | 1.4597 | 1.4385 | 1.4385 | 1.4294 | 1.4294 | 1.4237 | 1.4237 | 1.4236 | 1.4236 | 1.4037 | 1.4037 | 1.4177 | 1.4177 | 0.66598 | 0.66598 | 0.66519 | 0.66519 | 0.65426 | 0.65426 | 0.62604 | 0.62604 | 0.5842 | 0.5842 | 0.58028 | 0.58028 | 0.56013 | 0.56013 | 0.58088 | 0.58088 | 0.59123 | 0.59123 | 0.62455 | 0.62455 | 0.63218 | 0.63218 | 0.65534 | 0.65534 | 1.5233 | 1.5233 | 1.5118 | 1.5118 | 1.5519 | 1.5519 | 1.5374 | 1.5374 | 1.5122 | 1.5122 | 1.5049 | 1.5049 | 1.495 | 1.495 | 1.477 | 1.477 | 1.5085 | 1.5085 | 1.5021 | 1.5021 | 1.4804 | 1.4804 | 1.5117 | 1.5117 | 0.63201 | 0.63201 | 0.63884 | 0.63884 | 0.61856 | 0.61856 | 0.59193 | 0.59193 | 0.57924 | 0.57924 | 0.59144 | 0.59144 | 0.60181 | 0.60181 | 0.60082 | 0.60082 | 0.59792 | 0.59792 | 0.59891 | 0.59891 | 0.60776 | 0.60776 | 0.65872 | 0.65872 | 1.5093 | 1.5093 | 1.5023 | 1.5023 | 1.5139 | 1.5139 | 1.5126 | 1.5126 | 1.4904 | 1.4904 | 1.4667 | 1.4667 | 1.444 | 1.444 | 1.4536 | 1.4536 | 1.4534 | 1.4534 | 1.4688 | 1.4688 | 1.4594 | 1.4594 | 1.4866 | 1.4866 | 0.55861 | 0.55861 | 0.56579 | 0.56579 | 0.56668 | 0.56668 | 0.53098 | 0.53098 | 0.49863 | 0.49863 | 0.50736 | 0.50736 | 0.51216 | 0.51216 | 0.51671 | 0.51671 | 0.51246 | 0.51246 | 0.54477 | 0.54477 | 0.55744 | 0.55744 | 0.5738 | 0.5738 | 1.7074 | 1.7074 | 1.7098 | 1.7098 | 1.7485 | 1.7485 | 1.7156 | 1.7156 | 1.6964 | 1.6964 | 1.644 | 1.644 | 1.6314 | 1.6314 | 1.748 | 1.748 | 1.7203 | 1.7203 | 1.7348 | 1.7348 | 1.674 | 1.674 | 1.7654 | 1.7654 | 0.70542 | 0.70542 | 0.6959 | 0.6959 | 0.68613 | 0.68613 | 0.60896 | 0.60896 | 0.53185 | 0.53185 | 0.5518 | 0.5518 | 0.55553 | 0.55553 | 0.55451 | 0.55451 | 0.54895 | 0.54895 | 0.558 | 0.558 | 0.56254 | 0.56254 | 0.5853 | 0.5853
|  |  | 13 | Calama 220 | Calama 220 | Calama 023 | 0.61057 | 0.61057 | 0.49833 | 0.49833 | 0.4673 | 0.4673 | 0.4873 | 0.4873 | 0.52448 | 0.52448 | 0.60971 | 0.60971 | 0.6509 | 0.6509 | 0.66465 | 0.66465 | 0.66185 | 0.66185 | 0.75999 | 0.75999 | 0.84237 | 0.84237 | 0.78146 | 0.78146 | 0.25583 | 0.25583 | 0.20627 | 0.20627 | 0.19256 | 0.19256 | 0.19789 | 0.19789 | 0.20752 | 0.20752 | 0.24061 | 0.24061 | 0.25846 | 0.25846 | 0.2611 | 0.2611 | 0.26502 | 0.26502 | 0.32171 | 0.32171 | 0.35565 | 0.35565 | 0.32358 | 0.32358 | 0.54725 | 0.54725 | 0.46309 | 0.46309 | 0.45054 | 0.45054 | 0.46111 | 0.46111 | 0.52287 | 0.52287 | 0.59476 | 0.59476 | 0.61548 | 0.61548 | 0.61662 | 0.61662 | 0.64547 | 0.64547 | 0.80084 | 0.80084 | 0.8231 | 0.8231 | 0.73004 | 0.73004 | 0.34154 | 0.34154 | 0.28741 | 0.28741 | 0.27803 | 0.27803 | 0.27858 | 0.27858 | 0.29713 | 0.29713 | 0.33905 | 0.33905 | 0.3508 | 0.3508 | 0.35103 | 0.35103 | 0.3713 | 0.3713 | 0.46236 | 0.46236 | 0.50211 | 0.50211 | 0.44337 | 0.44337 | 0.65981 | 0.65981 | 0.54998 | 0.54998 | 0.53063 | 0.53063 | 0.55229 | 0.55229 | 0.63302 | 0.63302 | 0.69937 | 0.69937 | 0.70081 | 0.70081 | 0.72203 | 0.72203 | 0.75911 | 0.75911 | 0.90234 | 0.90234 | 0.94012 | 0.94012 | 0.86665 | 0.86665 | 0.28031 | 0.28031 | 0.2312 | 0.2312 | 0.21984 | 0.21984 | 0.22067 | 0.22067 | 0.24279 | 0.24279 | 0.27381 | 0.27381 | 0.27722 | 0.27722 | 0.27958 | 0.27958 | 0.30203 | 0.30203 | 0.38192 | 0.38192 | 0.39628 | 0.39628 | 0.35712 | 0.35712 | 0.70264 | 0.70264 | 0.5874 | 0.5874 | 0.56679 | 0.56679 | 0.58984 | 0.58984 | 0.65941 | 0.65941 | 0.71536 | 0.71536 | 0.71759 | 0.71759 | 0.73562 | 0.73562 | 0.75006 | 0.75006 | 0.92184 | 0.92184 | 0.98228 | 0.98228 | 0.91239 | 0.91239 | 0.28437 | 0.28437 | 0.23425 | 0.23425 | 0.22235 | 0.22235 | 0.22151 | 0.22151 | 0.2425 | 0.2425 | 0.27074 | 0.27074 | 0.28275 | 0.28275 | 0.28241 | 0.28241 | 0.29651 | 0.29651 | 0.3795 | 0.3795 | 0.4022 | 0.4022 | 0.35943 | 0.35943 | 0.64533 | 0.64533 | 0.53766 | 0.53766 | 0.52331 | 0.52331 | 0.54243 | 0.54243 | 0.59652 | 0.59652 | 0.65236 | 0.65236 | 0.64619 | 0.64619 | 0.65441 | 0.65441 | 0.66734 | 0.66734 | 0.8685 | 0.8685 | 0.94237 | 0.94237 | 0.85369 | 0.85369 | 0.29466 | 0.29466 | 0.24476 | 0.24476 | 0.23522 | 0.23522 | 0.23674 | 0.23674 | 0.2519 | 0.2519 | 0.28479 | 0.28479 | 0.2885 | 0.2885 | 0.27895 | 0.27895 | 0.28859 | 0.28859 | 0.38688 | 0.38688 | 0.42178 | 0.42178 | 0.37818 | 0.37818 | 0.61812 | 0.61812 | 0.52177 | 0.52177 | 0.50295 | 0.50295 | 0.53095 | 0.53095 | 0.5891 | 0.5891 | 0.63208 | 0.63208 | 0.63968 | 0.63968 | 0.66053 | 0.66053 | 0.6365 | 0.6365 | 0.73327 | 0.73327 | 0.90352 | 0.90352 | 0.80666 | 0.80666 | 0.2436 | 0.2436 | 0.21579 | 0.21579 | 0.20628 | 0.20628 | 0.20856 | 0.20856 | 0.22085 | 0.22085 | 0.24138 | 0.24138 | 0.25206 | 0.25206 | 0.25261 | 0.25261 | 0.23308 | 0.23308 | 0.27623 | 0.27623 | 0.35319 | 0.35319 | 0.31727 | 0.31727 | 0.59432 | 0.59432 | 0.49985 | 0.49985 | 0.48409 | 0.48409 | 0.50029 | 0.50029 | 0.49325 | 0.49325 | 0.66108 | 0.66108 | 0.70614 | 0.70614 | 0.71733 | 0.71733 | 0.69037 | 0.69037 | 0.77897 | 0.77897 | 0.85376 | 0.85376 | 0.76081 | 0.76081 | 0.2773 | 0.2773 | 0.2331 | 0.2331 | 0.22375 | 0.22375 | 0.22129 | 0.22129 | 0.20711 | 0.20711 | 0.26471 | 0.26471 | 0.30385 | 0.30385 | 0.28519 | 0.28519 | 0.30261 | 0.30261 | 0.35435 | 0.35435 | 0.38203 | 0.38203 | 0.34043 | 0.34043 | 0.60842 | 0.60842 | 0.51433 | 0.51433 | 0.49147 | 0.49147 | 0.47361 | 0.47361 | 0.48097 | 0.48097 | 0.697 | 0.697 | 0.73884 | 0.73884 | 0.74838 | 0.74838 | 0.72675 | 0.72675 | 0.79048 | 0.79048 | 0.8523 | 0.8523 | 0.7707 | 0.7707 | 0.25374 | 0.25374 | 0.21166 | 0.21166 | 0.19916 | 0.19916 | 0.18443 | 0.18443 | 0.1803 | 0.1803 | 0.24088 | 0.24088 | 0.27732 | 0.27732 | 0.25822 | 0.25822 | 0.27135 | 0.27135 | 0.30789 | 0.30789 | 0.33732 | 0.33732 | 0.30551 | 0.30551 | 0.616 | 0.616 | 0.52058 | 0.52058 | 0.49483 | 0.49483 | 0.46966 | 0.46966 | 0.46915 | 0.46915 | 0.67919 | 0.67919 | 0.73998 | 0.73998 | 0.73726 | 0.73726 | 0.74643 | 0.74643 | 0.81465 | 0.81465 | 0.86526 | 0.86526 | 0.77024 | 0.77024 | 0.27986 | 0.27986 | 0.23495 | 0.23495 | 0.2242 | 0.2242 | 0.21718 | 0.21718 | 0.21136 | 0.21136 | 0.29631 | 0.29631 | 0.32567 | 0.32567 | 0.31949 | 0.31949 | 0.30778 | 0.30778 | 0.35122 | 0.35122 | 0.39272 | 0.39272 | 0.3513 | 0.3513 | 0.66883 | 0.66883 | 0.56568 | 0.56568 | 0.53977 | 0.53977 | 0.56 | 0.56 | 0.52961 | 0.52961 | 0.58688 | 0.58688 | 0.63059 | 0.63059 | 0.63768 | 0.63768 | 0.66583 | 0.66583 | 0.73713 | 0.73713 | 0.92431 | 0.92431 | 0.848 | 0.848 | 0.27252 | 0.27252 | 0.23181 | 0.23181 | 0.21527 | 0.21527 | 0.20484 | 0.20484 | 0.17799 | 0.17799 | 0.19498 | 0.19498 | 0.21141 | 0.21141 | 0.21707 | 0.21707 | 0.2225 | 0.2225 | 0.2657 | 0.2657 | 0.34374 | 0.34374 | 0.32397 | 0.32397 | 0.54813 | 0.54813 | 0.4657 | 0.4657 | 0.44375 | 0.44375 | 0.46705 | 0.46705 | 0.50653 | 0.50653 | 0.6179 | 0.6179 | 0.64916 | 0.64916 | 0.67414 | 0.67414 | 0.65978 | 0.65978 | 0.67335 | 0.67335 | 0.7445 | 0.7445 | 0.68331 | 0.68331 | 0.20549 | 0.20549 | 0.17389 | 0.17389 | 0.16273 | 0.16273 | 0.16165 | 0.16165 | 0.17558 | 0.17558 | 0.2108 | 0.2108 | 0.22802 | 0.22802 | 0.22924 | 0.22924 | 0.23137 | 0.23137 | 0.23733 | 0.23733 | 0.27059 | 0.27059 | 0.24977 | 0.24977 | 0.61236 | 0.61236 | 0.51802 | 0.51802 | 0.49794 | 0.49794 | 0.54927 | 0.54927 | 0.59077 | 0.59077 | 0.70027 | 0.70027 | 0.74315 | 0.74315 | 0.76199 | 0.76199 | 0.75835 | 0.75835 | 0.79473 | 0.79473 | 0.89145 | 0.89145 | 0.78849 | 0.78849 | 0.24629 | 0.24629 | 0.20702 | 0.20702 | 0.19783 | 0.19783 | 0.21246 | 0.21246 | 0.21518 | 0.21518 | 0.25327 | 0.25327 | 0.26521 | 0.26521 | 0.26237 | 0.26237 | 0.26895 | 0.26895 | 0.28457 | 0.28457 | 0.33348 | 0.33348 | 0.29871 | 0.29871 | 0.62147 | 0.62147 | 0.50721 | 0.50721 | 0.47563 | 0.47563 | 0.496 | 0.496 | 0.53384 | 0.53384 | 0.62058 | 0.62058 | 0.66251 | 0.66251 | 0.67651 | 0.67651 | 0.67366 | 0.67366 | 0.77355 | 0.77355 | 0.8574 | 0.8574 | 0.79539 | 0.79539 | 0.26039 | 0.26039 | 0.20994 | 0.20994 | 0.19599 | 0.19599 | 0.20142 | 0.20142 | 0.21122 | 0.21122 | 0.24491 | 0.24491 | 0.26307 | 0.26307 | 0.26576 | 0.26576 | 0.26975 | 0.26975 | 0.32744 | 0.32744 | 0.362 | 0.362 | 0.32934 | 0.32934 | 0.5572 | 0.5572 | 0.47151 | 0.47151 | 0.45873 | 0.45873 | 0.46949 | 0.46949 | 0.53237 | 0.53237 | 0.60557 | 0.60557 | 0.62667 | 0.62667 | 0.62783 | 0.62783 | 0.6572 | 0.6572 | 0.81539 | 0.81539 | 0.83806 | 0.83806 | 0.74331 | 0.74331 | 0.34775 | 0.34775 | 0.29264 | 0.29264 | 0.28309 | 0.28309 | 0.28364 | 0.28364 | 0.30253 | 0.30253 | 0.34521 | 0.34521 | 0.35718 | 0.35718 | 0.35742 | 0.35742 | 0.37805 | 0.37805 | 0.47076 | 0.47076 | 0.51123 | 0.51123 | 0.45142 | 0.45142 | 0.67219 | 0.67219 | 0.56031 | 0.56031 | 0.54058 | 0.54058 | 0.56266 | 0.56266 | 0.6449 | 0.6449 | 0.71249 | 0.71249 | 0.71397 | 0.71397 | 0.73559 | 0.73559 | 0.77336 | 0.77336 | 0.91929 | 0.91929 | 0.95777 | 0.95777 | 0.88292 | 0.88292 | 0.28558 | 0.28558 | 0.23555 | 0.23555 | 0.22396 | 0.22396 | 0.22481 | 0.22481 | 0.24735 | 0.24735 | 0.27896 | 0.27896 | 0.28243 | 0.28243 | 0.28484 | 0.28484 | 0.3077 | 0.3077 | 0.38909 | 0.38909 | 0.40373 | 0.40373 | 0.36382 | 0.36382 | 0.71622 | 0.71622 | 0.59874 | 0.59874 | 0.57774 | 0.57774 | 0.60124 | 0.60124 | 0.67215 | 0.67215 | 0.72918 | 0.72918 | 0.73145 | 0.73145 | 0.74983 | 0.74983 | 0.76455 | 0.76455 | 0.93964 | 0.93964 | 1.0012 | 1.0012 | 0.93001 | 0.93001 | 0.28986 | 0.28986 | 0.23877 | 0.23877 | 0.22665 | 0.22665 | 0.22579 | 0.22579 | 0.24719 | 0.24719 | 0.27597 | 0.27597 | 0.28821 | 0.28821 | 0.28786 | 0.28786 | 0.30224 | 0.30224 | 0.38682 | 0.38682 | 0.40997 | 0.40997 | 0.36638 | 0.36638 | 0.6576 | 0.6576 | 0.54789 | 0.54789 | 0.53326 | 0.53326 | 0.55275 | 0.55275 | 0.60786 | 0.60786 | 0.66478 | 0.66478 | 0.65848 | 0.65848 | 0.66685 | 0.66685 | 0.68003 | 0.68003 | 0.88501 | 0.88501 | 0.96029 | 0.96029 | 0.86992 | 0.86992 | 0.30026 | 0.30026 | 0.24941 | 0.24941 | 0.23969 | 0.23969 | 0.24124 | 0.24124 | 0.2567 | 0.2567 | 0.2902 | 0.2902 | 0.29398 | 0.29398 | 0.28425 | 0.28425 | 0.29407 | 0.29407 | 0.39424 | 0.39424 | 0.42979 | 0.42979 | 0.38538 | 0.38538 | 0.6297 | 0.6297 | 0.53155 | 0.53155 | 0.51238 | 0.51238 | 0.5409 | 0.5409 | 0.60015 | 0.60015 | 0.64392 | 0.64392 | 0.65168 | 0.65168 | 0.6729 | 0.6729 | 0.64843 | 0.64843 | 0.74701 | 0.74701 | 0.92046 | 0.92046 | 0.82178 | 0.82178 | 0.24817 | 0.24817 | 0.21984 | 0.21984 | 0.21016 | 0.21016 | 0.21247 | 0.21247 | 0.22498 | 0.22498 | 0.24591 | 0.24591 | 0.25679 | 0.25679 | 0.25735 | 0.25735 | 0.23745 | 0.23745 | 0.28141 | 0.28141 | 0.35981 | 0.35981 | 0.32321 | 0.32321 | 0.60521 | 0.60521 | 0.50901 | 0.50901 | 0.49296 | 0.49296 | 0.50946 | 0.50946 | 0.50229 | 0.50229 | 0.67319 | 0.67319 | 0.71908 | 0.71908 | 0.73047 | 0.73047 | 0.70303 | 0.70303 | 0.79325 | 0.79325 | 0.8694 | 0.8694 | 0.77475 | 0.77475 | 0.28238 | 0.28238 | 0.23737 | 0.23737 | 0.22785 | 0.22785 | 0.22534 | 0.22534 | 0.21091 | 0.21091 | 0.26955 | 0.26955 | 0.30942 | 0.30942 | 0.29041 | 0.29041 | 0.30816 | 0.30816 | 0.36084 | 0.36084 | 0.38903 | 0.38903 | 0.34667 | 0.34667 | 0.6193 | 0.6193 | 0.52352 | 0.52352 | 0.50026 | 0.50026 | 0.48207 | 0.48207 | 0.48957 | 0.48957 | 0.70946 | 0.70946 | 0.75204 | 0.75204 | 0.76176 | 0.76176 | 0.73974 | 0.73974 | 0.80461 | 0.80461 | 0.86753 | 0.86753 | 0.78448 | 0.78448 | 0.25828 | 0.25828 | 0.21544 | 0.21544 | 0.20272 | 0.20272 | 0.18773 | 0.18773 | 0.18352 | 0.18352 | 0.24518 | 0.24518 | 0.28228 | 0.28228 | 0.26284 | 0.26284 | 0.2762 | 0.2762 | 0.31339 | 0.31339 | 0.34335 | 0.34335 | 0.31097 | 0.31097 | 0.62697 | 0.62697 | 0.52986 | 0.52986 | 0.50365 | 0.50365 | 0.47803 | 0.47803 | 0.47752 | 0.47752 | 0.69129 | 0.69129 | 0.75316 | 0.75316 | 0.7504 | 0.7504 | 0.75972 | 0.75972 | 0.82917 | 0.82917 | 0.88068 | 0.88068 | 0.78397 | 0.78397 | 0.28485 | 0.28485 | 0.23913 | 0.23913 | 0.2282 | 0.2282 | 0.22104 | 0.22104 | 0.21513 | 0.21513 | 0.3016 | 0.3016 | 0.33148 | 0.33148 | 0.32519 | 0.32519 | 0.31327 | 0.31327 | 0.35748 | 0.35748 | 0.39972 | 0.39972 | 0.35756 | 0.35756 | 0.67219 | 0.67219 | 0.56851 | 0.56851 | 0.54248 | 0.54248 | 0.5628 | 0.5628 | 0.53226 | 0.53226 | 0.58981 | 0.58981 | 0.63375 | 0.63375 | 0.64087 | 0.64087 | 0.66916 | 0.66916 | 0.74082 | 0.74082 | 0.92895 | 0.92895 | 0.85224 | 0.85224 | 0.27388 | 0.27388 | 0.23297 | 0.23297 | 0.21635 | 0.21635 | 0.20586 | 0.20586 | 0.17888 | 0.17888 | 0.19596 | 0.19596 | 0.21247 | 0.21247 | 0.21815 | 0.21815 | 0.22361 | 0.22361 | 0.26703 | 0.26703 | 0.34546 | 0.34546 | 0.32559 | 0.32559 | 0.55053 | 0.55053 | 0.46773 | 0.46773 | 0.44568 | 0.44568 | 0.46909 | 0.46909 | 0.50874 | 0.50874 | 0.6206 | 0.6206 | 0.65199 | 0.65199 | 0.67709 | 0.67709 | 0.66266 | 0.66266 | 0.67629 | 0.67629 | 0.74775 | 0.74775 | 0.68629 | 0.68629 | 0.20639 | 0.20639 | 0.17464 | 0.17464 | 0.16344 | 0.16344 | 0.16235 | 0.16235 | 0.17635 | 0.17635 | 0.21171 | 0.21171 | 0.22901 | 0.22901 | 0.23024 | 0.23024 | 0.23238 | 0.23238 | 0.23836 | 0.23836 | 0.27177 | 0.27177 | 0.25086 | 0.25086 | 0.61458 | 0.61458 | 0.51989 | 0.51989 | 0.49974 | 0.49974 | 0.55127 | 0.55127 | 0.59291 | 0.59291 | 0.7028 | 0.7028 | 0.74584 | 0.74584 | 0.76475 | 0.76475 | 0.76109 | 0.76109 | 0.79761 | 0.79761 | 0.89467 | 0.89467 | 0.79135 | 0.79135 | 0.24718 | 0.24718 | 0.20777 | 0.20777 | 0.19854 | 0.19854 | 0.21322 | 0.21322 | 0.21596 | 0.21596 | 0.25418 | 0.25418 | 0.26617 | 0.26617 | 0.26332 | 0.26332 | 0.26993 | 0.26993 | 0.28559 | 0.28559 | 0.33468 | 0.33468 | 0.29979 | 0.29979 | 0.62462 | 0.62462 | 0.50979 | 0.50979 | 0.47805 | 0.47805 | 0.49852 | 0.49852 | 0.53656 | 0.53656 | 0.62374 | 0.62374 | 0.66588 | 0.66588 | 0.67995 | 0.67995 | 0.67709 | 0.67709 | 0.77748 | 0.77748 | 0.86176 | 0.86176 | 0.79944 | 0.79944 | 0.26171 | 0.26171 | 0.21101 | 0.21101 | 0.19698 | 0.19698 | 0.20245 | 0.20245 | 0.2123 | 0.2123 | 0.24615 | 0.24615 | 0.26441 | 0.26441 | 0.26711 | 0.26711 | 0.27111 | 0.27111 | 0.32911 | 0.32911 | 0.36384 | 0.36384 | 0.33103 | 0.33103 | 0.56044 | 0.56044 | 0.47425 | 0.47425 | 0.4614 | 0.4614 | 0.47223 | 0.47223 | 0.53547 | 0.53547 | 0.6091 | 0.6091 | 0.63033 | 0.63033 | 0.63149 | 0.63149 | 0.66103 | 0.66103 | 0.82015 | 0.82015 | 0.84295 | 0.84295 | 0.74764 | 0.74764 | 0.34978 | 0.34978 | 0.29435 | 0.29435 | 0.28474 | 0.28474 | 0.2853 | 0.2853 | 0.30429 | 0.30429 | 0.34723 | 0.34723 | 0.35927 | 0.35927 | 0.3595 | 0.3595 | 0.38026 | 0.38026 | 0.47351 | 0.47351 | 0.51421 | 0.51421 | 0.45405 | 0.45405 | 0.6772 | 0.6772 | 0.56447 | 0.56447 | 0.54461 | 0.54461 | 0.56685 | 0.56685 | 0.6497 | 0.6497 | 0.7178 | 0.7178 | 0.71928 | 0.71928 | 0.74106 | 0.74106 | 0.77912 | 0.77912 | 0.92612 | 0.92612 | 0.9649 | 0.9649 | 0.8895 | 0.8895 | 0.2877 | 0.2877 | 0.2373 | 0.2373 | 0.22563 | 0.22563 | 0.22648 | 0.22648 | 0.24919 | 0.24919 | 0.28103 | 0.28103 | 0.28453 | 0.28453 | 0.28696 | 0.28696 | 0.30999 | 0.30999 | 0.39198 | 0.39198 | 0.40673 | 0.40673 | 0.36652 | 0.36652 | 0.72252 | 0.72252 | 0.60401 | 0.60401 | 0.58282 | 0.58282 | 0.60653 | 0.60653 | 0.67807 | 0.67807 | 0.73559 | 0.73559 | 0.73789 | 0.73789 | 0.75643 | 0.75643 | 0.77128 | 0.77128 | 0.94791 | 0.94791 | 1.0101 | 1.0101 | 0.9382 | 0.9382 | 0.29242 | 0.29242 | 0.24088 | 0.24088 | 0.22864 | 0.22864 | 0.22777 | 0.22777 | 0.24937 | 0.24937 | 0.2784 | 0.2784 | 0.29075 | 0.29075 | 0.2904 | 0.2904 | 0.3049 | 0.3049 | 0.39023 | 0.39023 | 0.41358 | 0.41358 | 0.3696 | 0.3696 | 0.66268 | 0.66268 | 0.55213 | 0.55213 | 0.53739 | 0.53739 | 0.55702 | 0.55702 | 0.61256 | 0.61256 | 0.66992 | 0.66992 | 0.66356 | 0.66356 | 0.67202 | 0.67202 | 0.68529 | 0.68529 | 0.89187 | 0.89187 | 0.96772 | 0.96772 | 0.87665 | 0.87665 | 0.30258 | 0.30258 | 0.25134 | 0.25134 | 0.24155 | 0.24155 | 0.24311 | 0.24311 | 0.25868 | 0.25868 | 0.29245 | 0.29245 | 0.29626 | 0.29626 | 0.28646 | 0.28646 | 0.29635 | 0.29635 | 0.39729 | 0.39729 | 0.43312 | 0.43312 | 0.38836 | 0.38836 | 0.63426 | 0.63426 | 0.5354 | 0.5354 | 0.51608 | 0.51608 | 0.54481 | 0.54481 | 0.60449 | 0.60449 | 0.64858 | 0.64858 | 0.65638 | 0.65638 | 0.67777 | 0.67777 | 0.65312 | 0.65312 | 0.75241 | 0.75241 | 0.9271 | 0.9271 | 0.82772 | 0.82772 | 0.24996 | 0.24996 | 0.22143 | 0.22143 | 0.21168 | 0.21168 | 0.21401 | 0.21401 | 0.22661 | 0.22661 | 0.24768 | 0.24768 | 0.25865 | 0.25865 | 0.25921 | 0.25921 | 0.23916 | 0.23916 | 0.28345 | 0.28345 | 0.36241 | 0.36241 | 0.32555 | 0.32555 | 0.60884 | 0.60884 | 0.51206 | 0.51206 | 0.49591 | 0.49591 | 0.5125 | 0.5125 | 0.5053 | 0.5053 | 0.67722 | 0.67722 | 0.72338 | 0.72338 | 0.73484 | 0.73484 | 0.70723 | 0.70723 | 0.798 | 0.798 | 0.8746 | 0.8746 | 0.77938 | 0.77938 | 0.28407 | 0.28407 | 0.23879 | 0.23879 | 0.22921 | 0.22921 | 0.22668 | 0.22668 | 0.21217 | 0.21217 | 0.27117 | 0.27117 | 0.31127 | 0.31127 | 0.29215 | 0.29215 | 0.31 | 0.31 | 0.363 | 0.363 | 0.39135 | 0.39135 | 0.34874 | 0.34874 | 0.62242 | 0.62242 | 0.52616 | 0.52616 | 0.50278 | 0.50278 | 0.48451 | 0.48451 | 0.49204 | 0.49204 | 0.71303 | 0.71303 | 0.75584 | 0.75584 | 0.7656 | 0.7656 | 0.74347 | 0.74347 | 0.80866 | 0.80866 | 0.87189 | 0.87189 | 0.78843 | 0.78843 | 0.25958 | 0.25958 | 0.21652 | 0.21652 | 0.20374 | 0.20374 | 0.18868 | 0.18868 | 0.18445 | 0.18445 | 0.24642 | 0.24642 | 0.2837 | 0.2837 | 0.26416 | 0.26416 | 0.27759 | 0.27759 | 0.31498 | 0.31498 | 0.34508 | 0.34508 | 0.31254 | 0.31254 | 0.63014 | 0.63014 | 0.53253 | 0.53253 | 0.50618 | 0.50618 | 0.48045 | 0.48045 | 0.47992 | 0.47992 | 0.69478 | 0.69478 | 0.75696 | 0.75696 | 0.75418 | 0.75418 | 0.76356 | 0.76356 | 0.83335 | 0.83335 | 0.88513 | 0.88513 | 0.78792 | 0.78792 | 0.28629 | 0.28629 | 0.24034 | 0.24034 | 0.22935 | 0.22935 | 0.22216 | 0.22216 | 0.21621 | 0.21621 | 0.30312 | 0.30312 | 0.33315 | 0.33315 | 0.32682 | 0.32682 | 0.31484 | 0.31484 | 0.35929 | 0.35929 | 0.40174 | 0.40174 | 0.35936 | 0.35936 | 0.68955 | 0.68955 | 0.5832 | 0.5832 | 0.55649 | 0.55649 | 0.57734 | 0.57734 | 0.54602 | 0.54602 | 0.60506 | 0.60506 | 0.65012 | 0.65012 | 0.65743 | 0.65743 | 0.68645 | 0.68645 | 0.75996 | 0.75996 | 0.95295 | 0.95295 | 0.87426 | 0.87426 | 0.28096 | 0.28096 | 0.239 | 0.239 | 0.22195 | 0.22195 | 0.21119 | 0.21119 | 0.18351 | 0.18351 | 0.20103 | 0.20103 | 0.21796 | 0.21796 | 0.22379 | 0.22379 | 0.22939 | 0.22939 | 0.27392 | 0.27392 | 0.35438 | 0.35438 | 0.334 | 0.334 | 0.56478 | 0.56478 | 0.47985 | 0.47985 | 0.45724 | 0.45724 | 0.48124 | 0.48124 | 0.52192 | 0.52192 | 0.63667 | 0.63667 | 0.66888 | 0.66888 | 0.69463 | 0.69463 | 0.67983 | 0.67983 | 0.69381 | 0.69381 | 0.76713 | 0.76713 | 0.70407 | 0.70407 | 0.21173 | 0.21173 | 0.17917 | 0.17917 | 0.16767 | 0.16767 | 0.16656 | 0.16656 | 0.18091 | 0.18091 | 0.2172 | 0.2172 | 0.23495 | 0.23495 | 0.2362 | 0.2362 | 0.2384 | 0.2384 | 0.24454 | 0.24454 | 0.27881 | 0.27881 | 0.25736 | 0.25736 | 0.63045 | 0.63045 | 0.53331 | 0.53331 | 0.51265 | 0.51265 | 0.56549 | 0.56549 | 0.60822 | 0.60822 | 0.72094 | 0.72094 | 0.7651 | 0.7651 | 0.7845 | 0.7845 | 0.78075 | 0.78075 | 0.8182 | 0.8182 | 0.91778 | 0.91778 | 0.81178 | 0.81178 | 0.25356 | 0.25356 | 0.21313 | 0.21313 | 0.20367 | 0.20367 | 0.21873 | 0.21873 | 0.22154 | 0.22154 | 0.26075 | 0.26075 | 0.27304 | 0.27304 | 0.27012 | 0.27012 | 0.2769 | 0.2769 | 0.29297 | 0.29297 | 0.34332 | 0.34332 | 0.30753 | 0.30753 | 0.64085 | 0.64085 | 0.52304 | 0.52304 | 0.49047 | 0.49047 | 0.51147 | 0.51147 | 0.55049 | 0.55049 | 0.63994 | 0.63994 | 0.68319 | 0.68319 | 0.69761 | 0.69761 | 0.69468 | 0.69468 | 0.79768 | 0.79768 | 0.88414 | 0.88414 | 0.82021 | 0.82021 | 0.26852 | 0.26852 | 0.21649 | 0.21649 | 0.20211 | 0.20211 | 0.20771 | 0.20771 | 0.21781 | 0.21781 | 0.25255 | 0.25255 | 0.27128 | 0.27128 | 0.27405 | 0.27405 | 0.27816 | 0.27816 | 0.33766 | 0.33766 | 0.37329 | 0.37329 | 0.33963 | 0.33963 | 0.5752 | 0.5752 | 0.48673 | 0.48673 | 0.47354 | 0.47354 | 0.48466 | 0.48466 | 0.54957 | 0.54957 | 0.62513 | 0.62513 | 0.64692 | 0.64692 | 0.64811 | 0.64811 | 0.67843 | 0.67843 | 0.84174 | 0.84174 | 0.86513 | 0.86513 | 0.76732 | 0.76732 | 0.35898 | 0.35898 | 0.3021 | 0.3021 | 0.29224 | 0.29224 | 0.2928 | 0.2928 | 0.3123 | 0.3123 | 0.35637 | 0.35637 | 0.36872 | 0.36872 | 0.36896 | 0.36896 | 0.39026 | 0.39026 | 0.48597 | 0.48597 | 0.52775 | 0.52775 | 0.46601 | 0.46601 | 0.69525 | 0.69525 | 0.57952 | 0.57952 | 0.55914 | 0.55914 | 0.58196 | 0.58196 | 0.66702 | 0.66702 | 0.73694 | 0.73694 | 0.73847 | 0.73847 | 0.76082 | 0.76082 | 0.79989 | 0.79989 | 0.95082 | 0.95082 | 0.99062 | 0.99062 | 0.91321 | 0.91321 | 0.29537 | 0.29537 | 0.24363 | 0.24363 | 0.23164 | 0.23164 | 0.23253 | 0.23253 | 0.25583 | 0.25583 | 0.28852 | 0.28852 | 0.29212 | 0.29212 | 0.29461 | 0.29461 | 0.31826 | 0.31826 | 0.40243 | 0.40243 | 0.41757 | 0.41757 | 0.3763 | 0.3763 | 0.74206 | 0.74206 | 0.62035 | 0.62035 | 0.59859 | 0.59859 | 0.62294 | 0.62294 | 0.69642 | 0.69642 | 0.7555 | 0.7555 | 0.75786 | 0.75786 | 0.7769 | 0.7769 | 0.79214 | 0.79214 | 0.97356 | 0.97356 | 1.0374 | 1.0374 | 0.96358 | 0.96358 | 0.30033 | 0.30033 | 0.2474 | 0.2474 | 0.23483 | 0.23483 | 0.23394 | 0.23394 | 0.25611 | 0.25611 | 0.28593 | 0.28593 | 0.29862 | 0.29862 | 0.29825 | 0.29825 | 0.31315 | 0.31315 | 0.40079 | 0.40079 | 0.42477 | 0.42477 | 0.3796 | 0.3796 | 0.68043 | 0.68043 | 0.56691 | 0.56691 | 0.55178 | 0.55178 | 0.57193 | 0.57193 | 0.62896 | 0.62896 | 0.68785 | 0.68785 | 0.68134 | 0.68134 | 0.69 | 0.69 | 0.70364 | 0.70364 | 0.91575 | 0.91575 | 0.99363 | 0.99363 | 0.90012 | 0.90012 | 0.31068 | 0.31068 | 0.25807 | 0.25807 | 0.24802 | 0.24802 | 0.24962 | 0.24962 | 0.2656 | 0.2656 | 0.30028 | 0.30028 | 0.30419 | 0.30419 | 0.29413 | 0.29413 | 0.30429 | 0.30429 | 0.40793 | 0.40793 | 0.44472 | 0.44472 | 0.39876 | 0.39876 | 0.65114 | 0.65114 | 0.54966 | 0.54966 | 0.52982 | 0.52982 | 0.55932 | 0.55932 | 0.62058 | 0.62058 | 0.66585 | 0.66585 | 0.67386 | 0.67386 | 0.69581 | 0.69581 | 0.67051 | 0.67051 | 0.77245 | 0.77245 | 0.95179 | 0.95179 | 0.84976 | 0.84976 | 0.25662 | 0.25662 | 0.22732 | 0.22732 | 0.21731 | 0.21731 | 0.21971 | 0.21971 | 0.23264 | 0.23264 | 0.25427 | 0.25427 | 0.26553 | 0.26553 | 0.26611 | 0.26611 | 0.24554 | 0.24554 | 0.29099 | 0.29099 | 0.37206 | 0.37206 | 0.33422 | 0.33422 | 0.62487 | 0.62487 | 0.52554 | 0.52554 | 0.50897 | 0.50897 | 0.526 | 0.526 | 0.5186 | 0.5186 | 0.69506 | 0.69506 | 0.74243 | 0.74243 | 0.7542 | 0.7542 | 0.72586 | 0.72586 | 0.81902 | 0.81902 | 0.89764 | 0.89764 | 0.79992 | 0.79992 | 0.29156 | 0.29156 | 0.24508 | 0.24508 | 0.23525 | 0.23525 | 0.23266 | 0.23266 | 0.21776 | 0.21776 | 0.27831 | 0.27831 | 0.31947 | 0.31947 | 0.29985 | 0.29985 | 0.31816 | 0.31816 | 0.37256 | 0.37256 | 0.40166 | 0.40166 | 0.35792 | 0.35792 | 0.6386 | 0.6386 | 0.53984 | 0.53984 | 0.51585 | 0.51585 | 0.49711 | 0.49711 | 0.50483 | 0.50483 | 0.73158 | 0.73158 | 0.7755 | 0.7755 | 0.78551 | 0.78551 | 0.7628 | 0.7628 | 0.8297 | 0.8297 | 0.89458 | 0.89458 | 0.80894 | 0.80894 | 0.26633 | 0.26633 | 0.22215 | 0.22215 | 0.20904 | 0.20904 | 0.19359 | 0.19359 | 0.18925 | 0.18925 | 0.25283 | 0.25283 | 0.29108 | 0.29108 | 0.27104 | 0.27104 | 0.28481 | 0.28481 | 0.32316 | 0.32316 | 0.35406 | 0.35406 | 0.32066 | 0.32066 | 0.6465 | 0.6465 | 0.54636 | 0.54636 | 0.51933 | 0.51933 | 0.49293 | 0.49293 | 0.49239 | 0.49239 | 0.71282 | 0.71282 | 0.77662 | 0.77662 | 0.77377 | 0.77377 | 0.78338 | 0.78338 | 0.85499 | 0.85499 | 0.90812 | 0.90812 | 0.80839 | 0.80839 | 0.29372 | 0.29372 | 0.24658 | 0.24658 | 0.2353 | 0.2353 | 0.22793 | 0.22793 | 0.22182 | 0.22182 | 0.31099 | 0.31099 | 0.34181 | 0.34181 | 0.33531 | 0.33531 | 0.32302 | 0.32302 | 0.36862 | 0.36862 | 0.41217 | 0.41217 | 0.36869 | 0.36869 | 0.71074 | 0.71074 | 0.60113 | 0.60113 | 0.57359 | 0.57359 | 0.59508 | 0.59508 | 0.5628 | 0.5628 | 0.62365 | 0.62365 | 0.6701 | 0.6701 | 0.67764 | 0.67764 | 0.70755 | 0.70755 | 0.78332 | 0.78332 | 0.98224 | 0.98224 | 0.90114 | 0.90114 | 0.28959 | 0.28959 | 0.24634 | 0.24634 | 0.22876 | 0.22876 | 0.21768 | 0.21768 | 0.18915 | 0.18915 | 0.20721 | 0.20721 | 0.22467 | 0.22467 | 0.23067 | 0.23067 | 0.23644 | 0.23644 | 0.28235 | 0.28235 | 0.36528 | 0.36528 | 0.34427 | 0.34427 | 0.58245 | 0.58245 | 0.49486 | 0.49486 | 0.47153 | 0.47153 | 0.4963 | 0.4963 | 0.53824 | 0.53824 | 0.6566 | 0.6566 | 0.68981 | 0.68981 | 0.71635 | 0.71635 | 0.7011 | 0.7011 | 0.71552 | 0.71552 | 0.79113 | 0.79113 | 0.7261 | 0.7261 | 0.21835 | 0.21835 | 0.18477 | 0.18477 | 0.17292 | 0.17292 | 0.17177 | 0.17177 | 0.18657 | 0.18657 | 0.22399 | 0.22399 | 0.2423 | 0.2423 | 0.2436 | 0.2436 | 0.24586 | 0.24586 | 0.25219 | 0.25219 | 0.28754 | 0.28754 | 0.26541 | 0.26541 | 0.65038 | 0.65038 | 0.55018 | 0.55018 | 0.52886 | 0.52886 | 0.58338 | 0.58338 | 0.62745 | 0.62745 | 0.74374 | 0.74374 | 0.7893 | 0.7893 | 0.80931 | 0.80931 | 0.80544 | 0.80544 | 0.84408 | 0.84408 | 0.9468 | 0.9468 | 0.83745 | 0.83745 | 0.26158 | 0.26158 | 0.21987 | 0.21987 | 0.2101 | 0.2101 | 0.22565 | 0.22565 | 0.22854 | 0.22854 | 0.26899 | 0.26899 | 0.28168 | 0.28168 | 0.27866 | 0.27866 | 0.28565 | 0.28565 | 0.30223 | 0.30223 | 0.35418 | 0.35418 | 0.31726 | 0.31726
|  |  | 14 | Kimal 220 | Kimal 220 | El Abra 220 | 1.8599 | 1.8599 | 1.8689 | 1.8689 | 1.9302 | 1.9302 | 1.8666 | 1.8666 | 1.8904 | 1.8904 | 1.7699 | 1.7699 | 1.8153 | 1.8153 | 1.8553 | 1.8553 | 1.7822 | 1.7822 | 1.8748 | 1.8748 | 1.852 | 1.852 | 1.864 | 1.864 | 0.71586 | 0.71586 | 0.70278 | 0.70278 | 0.74065 | 0.74065 | 0.69639 | 0.69639 | 0.64733 | 0.64733 | 0.62729 | 0.62729 | 0.66182 | 0.66182 | 0.69334 | 0.69334 | 0.69252 | 0.69252 | 0.7813 | 0.7813 | 0.76254 | 0.76254 | 0.76308 | 0.76308 | 1.5187 | 1.5187 | 1.5906 | 1.5906 | 1.5523 | 1.5523 | 1.487 | 1.487 | 1.5551 | 1.5551 | 1.488 | 1.488 | 1.4953 | 1.4953 | 1.5095 | 1.5095 | 1.483 | 1.483 | 1.5225 | 1.5225 | 1.5296 | 1.5296 | 1.5769 | 1.5769 | 0.95932 | 0.95932 | 0.97219 | 0.97219 | 0.97294 | 0.97294 | 0.85961 | 0.85961 | 0.81346 | 0.81346 | 0.81771 | 0.81771 | 0.83265 | 0.83265 | 0.86126 | 0.86126 | 0.8631 | 0.8631 | 0.94405 | 0.94405 | 0.96444 | 0.96444 | 0.94713 | 0.94713 | 1.8008 | 1.8008 | 1.8079 | 1.8079 | 1.8056 | 1.8056 | 1.7229 | 1.7229 | 1.7343 | 1.7343 | 1.6707 | 1.6707 | 1.6707 | 1.6707 | 1.7354 | 1.7354 | 1.7382 | 1.7382 | 1.7598 | 1.7598 | 1.7412 | 1.7412 | 1.7764 | 1.7764 | 0.74583 | 0.74583 | 0.72554 | 0.72554 | 0.75766 | 0.75766 | 0.67697 | 0.67697 | 0.63089 | 0.63089 | 0.59923 | 0.59923 | 0.63908 | 0.63908 | 0.68753 | 0.68753 | 0.72202 | 0.72202 | 0.76846 | 0.76846 | 0.7658 | 0.7658 | 0.77919 | 0.77919 | 1.7569 | 1.7569 | 1.8056 | 1.8056 | 1.838 | 1.838 | 1.7684 | 1.7684 | 1.8038 | 1.8038 | 1.7207 | 1.7207 | 1.676 | 1.676 | 1.7039 | 1.7039 | 1.7334 | 1.7334 | 1.7611 | 1.7611 | 1.7619 | 1.7619 | 1.7986 | 1.7986 | 0.71664 | 0.71664 | 0.72803 | 0.72803 | 0.69985 | 0.69985 | 0.62636 | 0.62636 | 0.56913 | 0.56913 | 0.57329 | 0.57329 | 0.59061 | 0.59061 | 0.64602 | 0.64602 | 0.62395 | 0.62395 | 0.69161 | 0.69161 | 0.6902 | 0.6902 | 0.67391 | 0.67391 | 1.7563 | 1.7563 | 1.7659 | 1.7659 | 1.7403 | 1.7403 | 1.664 | 1.664 | 1.6737 | 1.6737 | 1.5709 | 1.5709 | 1.5974 | 1.5974 | 1.5876 | 1.5876 | 1.6255 | 1.6255 | 1.7283 | 1.7283 | 1.747 | 1.747 | 1.8044 | 1.8044 | 0.80942 | 0.80942 | 0.8079 | 0.8079 | 0.78644 | 0.78644 | 0.72364 | 0.72364 | 0.6657 | 0.6657 | 0.60413 | 0.60413 | 0.6385 | 0.6385 | 0.69568 | 0.69568 | 0.69978 | 0.69978 | 0.78977 | 0.78977 | 0.80672 | 0.80672 | 0.82245 | 0.82245 | 1.6193 | 1.6193 | 1.6639 | 1.6639 | 1.6705 | 1.6705 | 1.6576 | 1.6576 | 1.6701 | 1.6701 | 1.5688 | 1.5688 | 1.5414 | 1.5414 | 1.6679 | 1.6679 | 1.6483 | 1.6483 | 1.7092 | 1.7092 | 1.7146 | 1.7146 | 1.6857 | 1.6857 | 0.67227 | 0.67227 | 0.70738 | 0.70738 | 0.67158 | 0.67158 | 0.65516 | 0.65516 | 0.62159 | 0.62159 | 0.58192 | 0.58192 | 0.61006 | 0.61006 | 0.6577 | 0.6577 | 0.62814 | 0.62814 | 0.68476 | 0.68476 | 0.71556 | 0.71556 | 0.69181 | 0.69181 | 1.7058 | 1.7058 | 1.7359 | 1.7359 | 1.7648 | 1.7648 | 1.7253 | 1.7253 | 1.6918 | 1.6918 | 1.5696 | 1.5696 | 1.5032 | 1.5032 | 1.5999 | 1.5999 | 1.7027 | 1.7027 | 1.7006 | 1.7006 | 1.7412 | 1.7412 | 1.7447 | 1.7447 | 0.79488 | 0.79488 | 0.80617 | 0.80617 | 0.78429 | 0.78429 | 0.72432 | 0.72432 | 0.69317 | 0.69317 | 0.70444 | 0.70444 | 0.72859 | 0.72859 | 0.72901 | 0.72901 | 0.69941 | 0.69941 | 0.73005 | 0.73005 | 0.79228 | 0.79228 | 0.80104 | 0.80104 | 1.7496 | 1.7496 | 1.7101 | 1.7101 | 1.775 | 1.775 | 1.7492 | 1.7492 | 1.7558 | 1.7558 | 1.6721 | 1.6721 | 1.7117 | 1.7117 | 1.7016 | 1.7016 | 1.7023 | 1.7023 | 1.7826 | 1.7826 | 1.7885 | 1.7885 | 1.7333 | 1.7333 | 0.70322 | 0.70322 | 0.70357 | 0.70357 | 0.68576 | 0.68576 | 0.63206 | 0.63206 | 0.58013 | 0.58013 | 0.55272 | 0.55272 | 0.59318 | 0.59318 | 0.57144 | 0.57144 | 0.58815 | 0.58815 | 0.63965 | 0.63965 | 0.69745 | 0.69745 | 0.68597 | 0.68597 | 1.8477 | 1.8477 | 1.8818 | 1.8818 | 1.8867 | 1.8867 | 1.8695 | 1.8695 | 1.8973 | 1.8973 | 1.7789 | 1.7789 | 1.7834 | 1.7834 | 1.8099 | 1.8099 | 1.7575 | 1.7575 | 1.768 | 1.768 | 1.8181 | 1.8181 | 1.8136 | 1.8136 | 0.80407 | 0.80407 | 0.8251 | 0.8251 | 0.84141 | 0.84141 | 0.7852 | 0.7852 | 0.75211 | 0.75211 | 0.68338 | 0.68338 | 0.73257 | 0.73257 | 0.73949 | 0.73949 | 0.74314 | 0.74314 | 0.78271 | 0.78271 | 0.81544 | 0.81544 | 0.79439 | 0.79439 | 1.929 | 1.929 | 1.9479 | 1.9479 | 1.9095 | 1.9095 | 1.9549 | 1.9549 | 1.9417 | 1.9417 | 1.8656 | 1.8656 | 1.7626 | 1.7626 | 1.7771 | 1.7771 | 1.7664 | 1.7664 | 1.8517 | 1.8517 | 1.8506 | 1.8506 | 1.8756 | 1.8756 | 0.71932 | 0.71932 | 0.74286 | 0.74286 | 0.73735 | 0.73735 | 0.72303 | 0.72303 | 0.71098 | 0.71098 | 0.69166 | 0.69166 | 0.67904 | 0.67904 | 0.68829 | 0.68829 | 0.69125 | 0.69125 | 0.71449 | 0.71449 | 0.74116 | 0.74116 | 0.72423 | 0.72423 | 1.6042 | 1.6042 | 1.5998 | 1.5998 | 1.6068 | 1.6068 | 1.6765 | 1.6765 | 1.7235 | 1.7235 | 1.7422 | 1.7422 | 1.7228 | 1.7228 | 1.7426 | 1.7426 | 1.7087 | 1.7087 | 1.7359 | 1.7359 | 1.6857 | 1.6857 | 1.6326 | 1.6326 | 0.62565 | 0.62565 | 0.60691 | 0.60691 | 0.61808 | 0.61808 | 0.61161 | 0.61161 | 0.59749 | 0.59749 | 0.57954 | 0.57954 | 0.61397 | 0.61397 | 0.60943 | 0.60943 | 0.60223 | 0.60223 | 0.6338 | 0.6338 | 0.66875 | 0.66875 | 0.64676 | 0.64676 | 1.7455 | 1.7455 | 1.7017 | 1.7017 | 1.6977 | 1.6977 | 1.7804 | 1.7804 | 1.9018 | 1.9018 | 1.8713 | 1.8713 | 1.8977 | 1.8977 | 1.9243 | 1.9243 | 1.8726 | 1.8726 | 1.8952 | 1.8952 | 1.8962 | 1.8962 | 1.8244 | 1.8244 | 0.67406 | 0.67406 | 0.68217 | 0.68217 | 0.66465 | 0.66465 | 0.62283 | 0.62283 | 0.59437 | 0.59437 | 0.59144 | 0.59144 | 0.58492 | 0.58492 | 0.63238 | 0.63238 | 0.63365 | 0.63365 | 0.66611 | 0.66611 | 0.66273 | 0.66273 | 0.6544 | 0.6544 | 1.8653 | 1.8653 | 1.8744 | 1.8744 | 1.9358 | 1.9358 | 1.872 | 1.872 | 1.8959 | 1.8959 | 1.775 | 1.775 | 1.8206 | 1.8206 | 1.8607 | 1.8607 | 1.7874 | 1.7874 | 1.8803 | 1.8803 | 1.8574 | 1.8574 | 1.8695 | 1.8695 | 0.71795 | 0.71795 | 0.70482 | 0.70482 | 0.74281 | 0.74281 | 0.69841 | 0.69841 | 0.64921 | 0.64921 | 0.62911 | 0.62911 | 0.66375 | 0.66375 | 0.69535 | 0.69535 | 0.69454 | 0.69454 | 0.78357 | 0.78357 | 0.76475 | 0.76475 | 0.7653 | 0.7653 | 1.5468 | 1.5468 | 1.6201 | 1.6201 | 1.581 | 1.581 | 1.5145 | 1.5145 | 1.5839 | 1.5839 | 1.5156 | 1.5156 | 1.523 | 1.523 | 1.5374 | 1.5374 | 1.5105 | 1.5105 | 1.5507 | 1.5507 | 1.5579 | 1.5579 | 1.6061 | 1.6061 | 0.97708 | 0.97708 | 0.99019 | 0.99019 | 0.99096 | 0.99096 | 0.87552 | 0.87552 | 0.82852 | 0.82852 | 0.83284 | 0.83284 | 0.84807 | 0.84807 | 0.87721 | 0.87721 | 0.87909 | 0.87909 | 0.96152 | 0.96152 | 0.9823 | 0.9823 | 0.96467 | 0.96467 | 1.8173 | 1.8173 | 1.8245 | 1.8245 | 1.8222 | 1.8222 | 1.7387 | 1.7387 | 1.7502 | 1.7502 | 1.686 | 1.686 | 1.6861 | 1.6861 | 1.7513 | 1.7513 | 1.7542 | 1.7542 | 1.776 | 1.776 | 1.7572 | 1.7572 | 1.7927 | 1.7927 | 0.75268 | 0.75268 | 0.7322 | 0.7322 | 0.76462 | 0.76462 | 0.68318 | 0.68318 | 0.63668 | 0.63668 | 0.60474 | 0.60474 | 0.64494 | 0.64494 | 0.69384 | 0.69384 | 0.72865 | 0.72865 | 0.77551 | 0.77551 | 0.77283 | 0.77283 | 0.78635 | 0.78635 | 1.7645 | 1.7645 | 1.8133 | 1.8133 | 1.8459 | 1.8459 | 1.776 | 1.776 | 1.8116 | 1.8116 | 1.7281 | 1.7281 | 1.6832 | 1.6832 | 1.7112 | 1.7112 | 1.7408 | 1.7408 | 1.7686 | 1.7686 | 1.7694 | 1.7694 | 1.8063 | 1.8063 | 0.71971 | 0.71971 | 0.73115 | 0.73115 | 0.70285 | 0.70285 | 0.62905 | 0.62905 | 0.57157 | 0.57157 | 0.57574 | 0.57574 | 0.59314 | 0.59314 | 0.6488 | 0.6488 | 0.62662 | 0.62662 | 0.69458 | 0.69458 | 0.69317 | 0.69317 | 0.6768 | 0.6768 | 1.7176 | 1.7176 | 1.727 | 1.727 | 1.702 | 1.702 | 1.6274 | 1.6274 | 1.6369 | 1.6369 | 1.5364 | 1.5364 | 1.5622 | 1.5622 | 1.5527 | 1.5527 | 1.5897 | 1.5897 | 1.6903 | 1.6903 | 1.7086 | 1.7086 | 1.7647 | 1.7647 | 0.7916 | 0.7916 | 0.79012 | 0.79012 | 0.76913 | 0.76913 | 0.70771 | 0.70771 | 0.65104 | 0.65104 | 0.59083 | 0.59083 | 0.62445 | 0.62445 | 0.68036 | 0.68036 | 0.68438 | 0.68438 | 0.77238 | 0.77238 | 0.78897 | 0.78897 | 0.80434 | 0.80434 | 1.5904 | 1.5904 | 1.6343 | 1.6343 | 1.6408 | 1.6408 | 1.6281 | 1.6281 | 1.6404 | 1.6404 | 1.5409 | 1.5409 | 1.514 | 1.514 | 1.6382 | 1.6382 | 1.6189 | 1.6189 | 1.6788 | 1.6788 | 1.6841 | 1.6841 | 1.6557 | 1.6557 | 0.66031 | 0.66031 | 0.6948 | 0.6948 | 0.65963 | 0.65963 | 0.6435 | 0.6435 | 0.61054 | 0.61054 | 0.57156 | 0.57156 | 0.59921 | 0.59921 | 0.646 | 0.646 | 0.61696 | 0.61696 | 0.67258 | 0.67258 | 0.70283 | 0.70283 | 0.67951 | 0.67951 | 1.6771 | 1.6771 | 1.7067 | 1.7067 | 1.7351 | 1.7351 | 1.6962 | 1.6962 | 1.6633 | 1.6633 | 1.5432 | 1.5432 | 1.478 | 1.478 | 1.573 | 1.573 | 1.6741 | 1.6741 | 1.672 | 1.672 | 1.7119 | 1.7119 | 1.7154 | 1.7154 | 0.78151 | 0.78151 | 0.79262 | 0.79262 | 0.77111 | 0.77111 | 0.71215 | 0.71215 | 0.68151 | 0.68151 | 0.69259 | 0.69259 | 0.71634 | 0.71634 | 0.71676 | 0.71676 | 0.68765 | 0.68765 | 0.71778 | 0.71778 | 0.77896 | 0.77896 | 0.78757 | 0.78757 | 1.7145 | 1.7145 | 1.6758 | 1.6758 | 1.7394 | 1.7394 | 1.7141 | 1.7141 | 1.7206 | 1.7206 | 1.6386 | 1.6386 | 1.6774 | 1.6774 | 1.6675 | 1.6675 | 1.6681 | 1.6681 | 1.7468 | 1.7468 | 1.7526 | 1.7526 | 1.6985 | 1.6985 | 0.68911 | 0.68911 | 0.68945 | 0.68945 | 0.672 | 0.672 | 0.61937 | 0.61937 | 0.56848 | 0.56848 | 0.54163 | 0.54163 | 0.58127 | 0.58127 | 0.55998 | 0.55998 | 0.57635 | 0.57635 | 0.62682 | 0.62682 | 0.68346 | 0.68346 | 0.6722 | 0.6722 | 1.8224 | 1.8224 | 1.856 | 1.856 | 1.8608 | 1.8608 | 1.8439 | 1.8439 | 1.8713 | 1.8713 | 1.7545 | 1.7545 | 1.759 | 1.759 | 1.7852 | 1.7852 | 1.7335 | 1.7335 | 1.7438 | 1.7438 | 1.7932 | 1.7932 | 1.7888 | 1.7888 | 0.79306 | 0.79306 | 0.81381 | 0.81381 | 0.82989 | 0.82989 | 0.77445 | 0.77445 | 0.74181 | 0.74181 | 0.67402 | 0.67402 | 0.72254 | 0.72254 | 0.72937 | 0.72937 | 0.73297 | 0.73297 | 0.77199 | 0.77199 | 0.80429 | 0.80429 | 0.78351 | 0.78351 | 1.916 | 1.916 | 1.9348 | 1.9348 | 1.8967 | 1.8967 | 1.9418 | 1.9418 | 1.9286 | 1.9286 | 1.8531 | 1.8531 | 1.7508 | 1.7508 | 1.7651 | 1.7651 | 1.7546 | 1.7546 | 1.8392 | 1.8392 | 1.8382 | 1.8382 | 1.863 | 1.863 | 0.71449 | 0.71449 | 0.73787 | 0.73787 | 0.7324 | 0.7324 | 0.71817 | 0.71817 | 0.70621 | 0.70621 | 0.68702 | 0.68702 | 0.67448 | 0.67448 | 0.68367 | 0.68367 | 0.68661 | 0.68661 | 0.70969 | 0.70969 | 0.73618 | 0.73618 | 0.71937 | 0.71937 | 1.5877 | 1.5877 | 1.5833 | 1.5833 | 1.5902 | 1.5902 | 1.6592 | 1.6592 | 1.7057 | 1.7057 | 1.7242 | 1.7242 | 1.705 | 1.705 | 1.7246 | 1.7246 | 1.6911 | 1.6911 | 1.718 | 1.718 | 1.6683 | 1.6683 | 1.6157 | 1.6157 | 0.61919 | 0.61919 | 0.60064 | 0.60064 | 0.61169 | 0.61169 | 0.60529 | 0.60529 | 0.59132 | 0.59132 | 0.57355 | 0.57355 | 0.60763 | 0.60763 | 0.60313 | 0.60313 | 0.59601 | 0.59601 | 0.62726 | 0.62726 | 0.66184 | 0.66184 | 0.64008 | 0.64008 | 1.6776 | 1.6776 | 1.6355 | 1.6355 | 1.6317 | 1.6317 | 1.7112 | 1.7112 | 1.8279 | 1.8279 | 1.7986 | 1.7986 | 1.8239 | 1.8239 | 1.8495 | 1.8495 | 1.7998 | 1.7998 | 1.8215 | 1.8215 | 1.8225 | 1.8225 | 1.7535 | 1.7535 | 0.64785 | 0.64785 | 0.65565 | 0.65565 | 0.6388 | 0.6388 | 0.59861 | 0.59861 | 0.57125 | 0.57125 | 0.56844 | 0.56844 | 0.56218 | 0.56218 | 0.60779 | 0.60779 | 0.60901 | 0.60901 | 0.64021 | 0.64021 | 0.63696 | 0.63696 | 0.62896 | 0.62896 | 1.8254 | 1.8254 | 1.8343 | 1.8343 | 1.8944 | 1.8944 | 1.832 | 1.832 | 1.8554 | 1.8554 | 1.7371 | 1.7371 | 1.7817 | 1.7817 | 1.8209 | 1.8209 | 1.7492 | 1.7492 | 1.8401 | 1.8401 | 1.8177 | 1.8177 | 1.8295 | 1.8295 | 0.7026 | 0.7026 | 0.68976 | 0.68976 | 0.72693 | 0.72693 | 0.68348 | 0.68348 | 0.63533 | 0.63533 | 0.61566 | 0.61566 | 0.64955 | 0.64955 | 0.68049 | 0.68049 | 0.67969 | 0.67969 | 0.76682 | 0.76682 | 0.7484 | 0.7484 | 0.74894 | 0.74894 | 1.5218 | 1.5218 | 1.5939 | 1.5939 | 1.5554 | 1.5554 | 1.49 | 1.49 | 1.5582 | 1.5582 | 1.4911 | 1.4911 | 1.4984 | 1.4984 | 1.5126 | 1.5126 | 1.486 | 1.486 | 1.5256 | 1.5256 | 1.5327 | 1.5327 | 1.5801 | 1.5801 | 0.96128 | 0.96128 | 0.97418 | 0.97418 | 0.97494 | 0.97494 | 0.86138 | 0.86138 | 0.81512 | 0.81512 | 0.81938 | 0.81938 | 0.83436 | 0.83436 | 0.86303 | 0.86303 | 0.86487 | 0.86487 | 0.94598 | 0.94598 | 0.96642 | 0.96642 | 0.94908 | 0.94908 | 1.7484 | 1.7484 | 1.7554 | 1.7554 | 1.7531 | 1.7531 | 1.6728 | 1.6728 | 1.6839 | 1.6839 | 1.6221 | 1.6221 | 1.6222 | 1.6222 | 1.6849 | 1.6849 | 1.6877 | 1.6877 | 1.7086 | 1.7086 | 1.6906 | 1.6906 | 1.7248 | 1.7248 | 0.72415 | 0.72415 | 0.70445 | 0.70445 | 0.73564 | 0.73564 | 0.65729 | 0.65729 | 0.61255 | 0.61255 | 0.58181 | 0.58181 | 0.6205 | 0.6205 | 0.66754 | 0.66754 | 0.70103 | 0.70103 | 0.74611 | 0.74611 | 0.74353 | 0.74353 | 0.75655 | 0.75655 | 2.0936 | 2.0936 | 2.1516 | 2.1516 | 2.1902 | 2.1902 | 2.1073 | 2.1073 | 2.1495 | 2.1495 | 2.0505 | 2.0505 | 1.9972 | 1.9972 | 2.0304 | 2.0304 | 2.0655 | 2.0655 | 2.0985 | 2.0985 | 2.0995 | 2.0995 | 2.1433 | 2.1433 | 0.85396 | 0.85396 | 0.86753 | 0.86753 | 0.83395 | 0.83395 | 0.74638 | 0.74638 | 0.67819 | 0.67819 | 0.68314 | 0.68314 | 0.70378 | 0.70378 | 0.76982 | 0.76982 | 0.7435 | 0.7435 | 0.82413 | 0.82413 | 0.82246 | 0.82246 | 0.80305 | 0.80305 | 2.2326 | 2.2326 | 2.2449 | 2.2449 | 2.2123 | 2.2123 | 2.1153 | 2.1153 | 2.1276 | 2.1276 | 1.997 | 1.997 | 2.0306 | 2.0306 | 2.0182 | 2.0182 | 2.0663 | 2.0663 | 2.1971 | 2.1971 | 2.2209 | 2.2209 | 2.2938 | 2.2938 | 1.0289 | 1.0289 | 1.027 | 1.027 | 0.99973 | 0.99973 | 0.9199 | 0.9199 | 0.84624 | 0.84624 | 0.76797 | 0.76797 | 0.81167 | 0.81167 | 0.88435 | 0.88435 | 0.88958 | 0.88958 | 1.004 | 1.004 | 1.0255 | 1.0255 | 1.0455 | 1.0455 | 2.1837 | 2.1837 | 2.2439 | 2.2439 | 2.2529 | 2.2529 | 2.2354 | 2.2354 | 2.2523 | 2.2523 | 2.1157 | 2.1157 | 2.0787 | 2.0787 | 2.2493 | 2.2493 | 2.2229 | 2.2229 | 2.3051 | 2.3051 | 2.3123 | 2.3123 | 2.2734 | 2.2734 | 0.90662 | 0.90662 | 0.95398 | 0.95398 | 0.90569 | 0.90569 | 0.88355 | 0.88355 | 0.83828 | 0.83828 | 0.78478 | 0.78478 | 0.82273 | 0.82273 | 0.88697 | 0.88697 | 0.84711 | 0.84711 | 0.92347 | 0.92347 | 0.96501 | 0.96501 | 0.93298 | 0.93298 | 2.3899 | 2.3899 | 2.432 | 2.432 | 2.4726 | 2.4726 | 2.4171 | 2.4171 | 2.3702 | 2.3702 | 2.1991 | 2.1991 | 2.1061 | 2.1061 | 2.2416 | 2.2416 | 2.3856 | 2.3856 | 2.3826 | 2.3826 | 2.4394 | 2.4394 | 2.4444 | 2.4444 | 1.1136 | 1.1136 | 1.1295 | 1.1295 | 1.0988 | 1.0988 | 1.0148 | 1.0148 | 0.97113 | 0.97113 | 0.98694 | 0.98694 | 1.0208 | 1.0208 | 1.0214 | 1.0214 | 0.97989 | 0.97989 | 1.0228 | 1.0228 | 1.11 | 1.11 | 1.1223 | 1.1223 | 2.4643 | 2.4643 | 2.4086 | 2.4086 | 2.5001 | 2.5001 | 2.4638 | 2.4638 | 2.4731 | 2.4731 | 2.3552 | 2.3552 | 2.411 | 2.411 | 2.3967 | 2.3967 | 2.3977 | 2.3977 | 2.5108 | 2.5108 | 2.5191 | 2.5191 | 2.4414 | 2.4414 | 0.99048 | 0.99048 | 0.99098 | 0.99098 | 0.96588 | 0.96588 | 0.89024 | 0.89024 | 0.8171 | 0.8171 | 0.77851 | 0.77851 | 0.83549 | 0.83549 | 0.80488 | 0.80488 | 0.82841 | 0.82841 | 0.90094 | 0.90094 | 0.98235 | 0.98235 | 0.96618 | 0.96618 | 2.6233 | 2.6233 | 2.6716 | 2.6716 | 2.6786 | 2.6786 | 2.6542 | 2.6542 | 2.6936 | 2.6936 | 2.5255 | 2.5255 | 2.5319 | 2.5319 | 2.5696 | 2.5696 | 2.4952 | 2.4952 | 2.5101 | 2.5101 | 2.5812 | 2.5812 | 2.5748 | 2.5748 | 1.1416 | 1.1416 | 1.1714 | 1.1714 | 1.1946 | 1.1946 | 1.1148 | 1.1148 | 1.0678 | 1.0678 | 0.97021 | 0.97021 | 1.04 | 1.04 | 1.0499 | 1.0499 | 1.0551 | 1.0551 | 1.1112 | 1.1112 | 1.1577 | 1.1577 | 1.1278 | 1.1278 | 2.6286 | 2.6286 | 2.6544 | 2.6544 | 2.6021 | 2.6021 | 2.6639 | 2.6639 | 2.646 | 2.646 | 2.5423 | 2.5423 | 2.402 | 2.402 | 2.4216 | 2.4216 | 2.4071 | 2.4071 | 2.5233 | 2.5233 | 2.5219 | 2.5219 | 2.5559 | 2.5559 | 0.98021 | 0.98021 | 1.0123 | 1.0123 | 1.0048 | 1.0048 | 0.98528 | 0.98528 | 0.96886 | 0.96886 | 0.94253 | 0.94253 | 0.92533 | 0.92533 | 0.93793 | 0.93793 | 0.94198 | 0.94198 | 0.97364 | 0.97364 | 1.01 | 1.01 | 0.98691 | 0.98691 | 2.3739 | 2.3739 | 2.3674 | 2.3674 | 2.3777 | 2.3777 | 2.4808 | 2.4808 | 2.5505 | 2.5505 | 2.5781 | 2.5781 | 2.5494 | 2.5494 | 2.5787 | 2.5787 | 2.5285 | 2.5285 | 2.5687 | 2.5687 | 2.4945 | 2.4945 | 2.4159 | 2.4159 | 0.92583 | 0.92583 | 0.89809 | 0.89809 | 0.91463 | 0.91463 | 0.90506 | 0.90506 | 0.88416 | 0.88416 | 0.85759 | 0.85759 | 0.90855 | 0.90855 | 0.90183 | 0.90183 | 0.89118 | 0.89118 | 0.9379 | 0.9379 | 0.9896 | 0.9896 | 0.95707 | 0.95707 | 2.3554 | 2.3554 | 2.2963 | 2.2963 | 2.291 | 2.291 | 2.4026 | 2.4026 | 2.5664 | 2.5664 | 2.5253 | 2.5253 | 2.5609 | 2.5609 | 2.5967 | 2.5967 | 2.527 | 2.527 | 2.5574 | 2.5574 | 2.5589 | 2.5589 | 2.462 | 2.462 | 0.9096 | 0.9096 | 0.92056 | 0.92056 | 0.8969 | 0.8969 | 0.84047 | 0.84047 | 0.80207 | 0.80207 | 0.79811 | 0.79811 | 0.78932 | 0.78932 | 0.85337 | 0.85337 | 0.85508 | 0.85508 | 0.89888 | 0.89888 | 0.89431 | 0.89431 | 0.88308 | 0.88308 | 2.5819 | 2.5819 | 2.5945 | 2.5945 | 2.6795 | 2.6795 | 2.5912 | 2.5912 | 2.6244 | 2.6244 | 2.457 | 2.457 | 2.5201 | 2.5201 | 2.5756 | 2.5756 | 2.4741 | 2.4741 | 2.6027 | 2.6027 | 2.571 | 2.571 | 2.5877 | 2.5877 | 0.99378 | 0.99378 | 0.97562 | 0.97562 | 1.0282 | 1.0282 | 0.96674 | 0.96674 | 0.89863 | 0.89863 | 0.87082 | 0.87082 | 0.91875 | 0.91875 | 0.9625 | 0.9625 | 0.96137 | 0.96137 | 1.0846 | 1.0846 | 1.0586 | 1.0586 | 1.0593 | 1.0593 | 2.0994 | 2.0994 | 2.1988 | 2.1988 | 2.1458 | 2.1458 | 2.0556 | 2.0556 | 2.1496 | 2.1496 | 2.057 | 2.057 | 2.0671 | 2.0671 | 2.0867 | 2.0867 | 2.05 | 2.05 | 2.1046 | 2.1046 | 2.1144 | 2.1144 | 2.1799 | 2.1799 | 1.3261 | 1.3261 | 1.3439 | 1.3439 | 1.345 | 1.345 | 1.1883 | 1.1883 | 1.1245 | 1.1245 | 1.1304 | 1.1304 | 1.151 | 1.151 | 1.1906 | 1.1906 | 1.1931 | 1.1931 | 1.305 | 1.305 | 1.3332 | 1.3332 | 1.3093 | 1.3093 | 2.4974 | 2.4974 | 2.5073 | 2.5073 | 2.5041 | 2.5041 | 2.3893 | 2.3893 | 2.4051 | 2.4051 | 2.3169 | 2.3169 | 2.317 | 2.317 | 2.4067 | 2.4067 | 2.4106 | 2.4106 | 2.4405 | 2.4405 | 2.4147 | 2.4147 | 2.4636 | 2.4636 | 1.0343 | 1.0343 | 1.0062 | 1.0062 | 1.0507 | 1.0507 | 0.93883 | 0.93883 | 0.87494 | 0.87494 | 0.83103 | 0.83103 | 0.88628 | 0.88628 | 0.95347 | 0.95347 | 1.0013 | 1.0013 | 1.0657 | 1.0657 | 1.062 | 1.062 | 1.0806 | 1.0806 | 2.411 | 2.411 | 2.4777 | 2.4777 | 2.5222 | 2.5222 | 2.4268 | 2.4268 | 2.4753 | 2.4753 | 2.3613 | 2.3613 | 2.2999 | 2.2999 | 2.3382 | 2.3382 | 2.3786 | 2.3786 | 2.4166 | 2.4166 | 2.4177 | 2.4177 | 2.4682 | 2.4682 | 0.9834 | 0.9834 | 0.99904 | 0.99904 | 0.96037 | 0.96037 | 0.85953 | 0.85953 | 0.78099 | 0.78099 | 0.78669 | 0.78669 | 0.81046 | 0.81046 | 0.88652 | 0.88652 | 0.85621 | 0.85621 | 0.94907 | 0.94907 | 0.94713 | 0.94713 | 0.92478 | 0.92478 | 2.4133 | 2.4133 | 2.4265 | 2.4265 | 2.3913 | 2.3913 | 2.2865 | 2.2865 | 2.2998 | 2.2998 | 2.1586 | 2.1586 | 2.1949 | 2.1949 | 2.1815 | 2.1815 | 2.2335 | 2.2335 | 2.3749 | 2.3749 | 2.4006 | 2.4006 | 2.4795 | 2.4795 | 1.1122 | 1.1122 | 1.1101 | 1.1101 | 1.0806 | 1.0806 | 0.99434 | 0.99434 | 0.91473 | 0.91473 | 0.83013 | 0.83013 | 0.87735 | 0.87735 | 0.95591 | 0.95591 | 0.96157 | 0.96157 | 1.0852 | 1.0852 | 1.1085 | 1.1085 | 1.1301 | 1.1301 | 2.2725 | 2.2725 | 2.3351 | 2.3351 | 2.3444 | 2.3444 | 2.3262 | 2.3262 | 2.3439 | 2.3439 | 2.2016 | 2.2016 | 2.1632 | 2.1632 | 2.3407 | 2.3407 | 2.3132 | 2.3132 | 2.3988 | 2.3988 | 2.4063 | 2.4063 | 2.3658 | 2.3658 | 0.94346 | 0.94346 | 0.99273 | 0.99273 | 0.94249 | 0.94249 | 0.91944 | 0.91944 | 0.87234 | 0.87234 | 0.81666 | 0.81666 | 0.85616 | 0.85616 | 0.92301 | 0.92301 | 0.88153 | 0.88153 | 0.96099 | 0.96099 | 1.0042 | 1.0042 | 0.97089 | 0.97089 | 2.3709 | 2.3709 | 2.4127 | 2.4127 | 2.4529 | 2.4529 | 2.3979 | 2.3979 | 2.3513 | 2.3513 | 2.1815 | 2.1815 | 2.0893 | 2.0893 | 2.2237 | 2.2237 | 2.3666 | 2.3666 | 2.3636 | 2.3636 | 2.42 | 2.42 | 2.4249 | 2.4249 | 1.1048 | 1.1048 | 1.1205 | 1.1205 | 1.0901 | 1.0901 | 1.0067 | 1.0067 | 0.9634 | 0.9634 | 0.97907 | 0.97907 | 1.0126 | 1.0126 | 1.0132 | 1.0132 | 0.97208 | 0.97208 | 1.0147 | 1.0147 | 1.1012 | 1.1012 | 1.1133 | 1.1133 | 2.461 | 2.461 | 2.4054 | 2.4054 | 2.4967 | 2.4967 | 2.4605 | 2.4605 | 2.4697 | 2.4697 | 2.352 | 2.352 | 2.4077 | 2.4077 | 2.3935 | 2.3935 | 2.3944 | 2.3944 | 2.5074 | 2.5074 | 2.5157 | 2.5157 | 2.4381 | 2.4381 | 0.98915 | 0.98915 | 0.98964 | 0.98964 | 0.96459 | 0.96459 | 0.88904 | 0.88904 | 0.816 | 0.816 | 0.77746 | 0.77746 | 0.83436 | 0.83436 | 0.80379 | 0.80379 | 0.8273 | 0.8273 | 0.89973 | 0.89973 | 0.98103 | 0.98103 | 0.96488 | 0.96488 | 2.63 | 2.63 | 2.6785 | 2.6785 | 2.6855 | 2.6855 | 2.6611 | 2.6611 | 2.7006 | 2.7006 | 2.532 | 2.532 | 2.5385 | 2.5385 | 2.5763 | 2.5763 | 2.5017 | 2.5017 | 2.5166 | 2.5166 | 2.5878 | 2.5878 | 2.5814 | 2.5814 | 1.1445 | 1.1445 | 1.1744 | 1.1744 | 1.1977 | 1.1977 | 1.1176 | 1.1176 | 1.0705 | 1.0705 | 0.97271 | 0.97271 | 1.0427 | 1.0427 | 1.0526 | 1.0526 | 1.0578 | 1.0578 | 1.1141 | 1.1141 | 1.1607 | 1.1607 | 1.1307 | 1.1307 | 2.5426 | 2.5426 | 2.5675 | 2.5675 | 2.517 | 2.517 | 2.5768 | 2.5768 | 2.5594 | 2.5594 | 2.4591 | 2.4591 | 2.3234 | 2.3234 | 2.3424 | 2.3424 | 2.3284 | 2.3284 | 2.4407 | 2.4407 | 2.4394 | 2.4394 | 2.4723 | 2.4723 | 0.94815 | 0.94815 | 0.97918 | 0.97918 | 0.97193 | 0.97193 | 0.95304 | 0.95304 | 0.93717 | 0.93717 | 0.9117 | 0.9117 | 0.89506 | 0.89506 | 0.90725 | 0.90725 | 0.91116 | 0.91116 | 0.94179 | 0.94179 | 0.97693 | 0.97693 | 0.95462 | 0.95462 | 2.2045 | 2.2045 | 2.1984 | 2.1984 | 2.2081 | 2.2081 | 2.3038 | 2.3038 | 2.3685 | 2.3685 | 2.3941 | 2.3941 | 2.3674 | 2.3674 | 2.3947 | 2.3947 | 2.3481 | 2.3481 | 2.3854 | 2.3854 | 2.3165 | 2.3165 | 2.2435 | 2.2435 | 0.85976 | 0.85976 | 0.834 | 0.834 | 0.84935 | 0.84935 | 0.84047 | 0.84047 | 0.82107 | 0.82107 | 0.79639 | 0.79639 | 0.84371 | 0.84371 | 0.83747 | 0.83747 | 0.82757 | 0.82757 | 0.87097 | 0.87097 | 0.91898 | 0.91898 | 0.88877 | 0.88877 | 2.2831 | 2.2831 | 2.2258 | 2.2258 | 2.2206 | 2.2206 | 2.3288 | 2.3288 | 2.4876 | 2.4876 | 2.4477 | 2.4477 | 2.4822 | 2.4822 | 2.517 | 2.517 | 2.4494 | 2.4494 | 2.4789 | 2.4789 | 2.4803 | 2.4803 | 2.3864 | 2.3864 | 0.88167 | 0.88167 | 0.89229 | 0.89229 | 0.86936 | 0.86936 | 0.81466 | 0.81466 | 0.77743 | 0.77743 | 0.7736 | 0.7736 | 0.76508 | 0.76508 | 0.82715 | 0.82715 | 0.82882 | 0.82882 | 0.87128 | 0.87128 | 0.86685 | 0.86685 | 0.85596 | 0.85596
|  |  | 15 | El Tesoro 220 | El Tesoro 220 | Esperanza 220 SING | 2.074 | 2.074 | 2.0801 | 2.0801 | 2.1106 | 2.1106 | 2.0659 | 2.0659 | 2.0594 | 2.0594 | 2.0401 | 2.0401 | 2.0122 | 2.0122 | 1.9787 | 1.9787 | 1.9339 | 1.9339 | 2.0669 | 2.0669 | 1.9965 | 1.9965 | 2.0401 | 2.0401 | 0.85167 | 0.85167 | 0.80173 | 0.80173 | 0.7555 | 0.7555 | 0.73084 | 0.73084 | 0.73984 | 0.73984 | 0.7768 | 0.7768 | 0.80488 | 0.80488 | 0.82066 | 0.82066 | 0.84145 | 0.84145 | 0.94122 | 0.94122 | 0.92102 | 0.92102 | 0.93717 | 0.93717 | 1.793 | 1.793 | 1.8013 | 1.8013 | 1.8008 | 1.8008 | 1.6946 | 1.6946 | 1.6788 | 1.6788 | 1.6632 | 1.6632 | 1.6918 | 1.6918 | 1.7633 | 1.7633 | 1.791 | 1.791 | 1.8096 | 1.8096 | 1.7995 | 1.7995 | 1.8286 | 1.8286 | 1.0849 | 1.0849 | 1.0711 | 1.0711 | 1.0588 | 1.0588 | 0.97923 | 0.97923 | 0.94044 | 0.94044 | 0.9843 | 0.9843 | 1.0118 | 1.0118 | 1.0118 | 1.0118 | 1.0472 | 1.0472 | 1.1468 | 1.1468 | 1.1334 | 1.1334 | 1.1358 | 1.1358 | 2.0917 | 2.0917 | 2.0809 | 2.0809 | 2.1039 | 2.1039 | 2.0171 | 2.0171 | 2.0897 | 2.0897 | 2.1544 | 2.1544 | 2.0808 | 2.0808 | 2.069 | 2.069 | 2.0811 | 2.0811 | 2.0243 | 2.0243 | 1.9945 | 1.9945 | 2.0218 | 2.0218 | 0.91468 | 0.91468 | 0.92717 | 0.92717 | 0.89267 | 0.89267 | 0.80619 | 0.80619 | 0.7722 | 0.7722 | 0.84694 | 0.84694 | 0.88721 | 0.88721 | 0.86784 | 0.86784 | 0.86658 | 0.86658 | 0.96864 | 0.96864 | 0.98825 | 0.98825 | 1.0121 | 1.0121 | 2.2209 | 2.2209 | 2.2148 | 2.2148 | 2.2169 | 2.2169 | 2.1405 | 2.1405 | 2.1822 | 2.1822 | 2.2191 | 2.2191 | 2.2221 | 2.2221 | 2.1442 | 2.1442 | 2.1838 | 2.1838 | 2.1687 | 2.1687 | 2.1955 | 2.1955 | 2.2773 | 2.2773 | 0.86688 | 0.86688 | 0.85783 | 0.85783 | 0.85516 | 0.85516 | 0.78253 | 0.78253 | 0.73199 | 0.73199 | 0.77121 | 0.77121 | 0.80309 | 0.80309 | 0.82244 | 0.82244 | 0.83186 | 0.83186 | 0.8598 | 0.8598 | 0.8673 | 0.8673 | 0.88504 | 0.88504 | 1.9312 | 1.9312 | 1.9068 | 1.9068 | 1.906 | 1.906 | 1.8324 | 1.8324 | 1.9455 | 1.9455 | 1.9382 | 1.9382 | 1.9167 | 1.9167 | 1.8551 | 1.8551 | 1.922 | 1.922 | 2.0362 | 2.0362 | 2.052 | 2.052 | 2.0609 | 2.0609 | 0.80454 | 0.80454 | 0.78726 | 0.78726 | 0.80331 | 0.80331 | 0.73193 | 0.73193 | 0.698 | 0.698 | 0.7074 | 0.7074 | 0.70822 | 0.70822 | 0.7292 | 0.7292 | 0.76045 | 0.76045 | 0.84764 | 0.84764 | 0.85535 | 0.85535 | 0.8572 | 0.8572 | 2.1332 | 2.1332 | 2.1249 | 2.1249 | 2.1208 | 2.1208 | 2.0912 | 2.0912 | 2.1906 | 2.1906 | 2.2139 | 2.2139 | 2.1751 | 2.1751 | 2.1556 | 2.1556 | 2.1998 | 2.1998 | 2.2179 | 2.2179 | 2.2001 | 2.2001 | 2.1857 | 2.1857 | 0.82837 | 0.82837 | 0.89547 | 0.89547 | 0.86763 | 0.86763 | 0.81288 | 0.81288 | 0.80029 | 0.80029 | 0.82554 | 0.82554 | 0.82991 | 0.82991 | 0.83257 | 0.83257 | 0.85881 | 0.85881 | 0.8983 | 0.8983 | 0.90372 | 0.90372 | 0.86731 | 0.86731 | 2.1121 | 2.1121 | 2.0764 | 2.0764 | 2.1423 | 2.1423 | 2.1082 | 2.1082 | 2.1399 | 2.1399 | 2.2091 | 2.2091 | 2.2054 | 2.2054 | 2.1881 | 2.1881 | 2.2183 | 2.2183 | 2.1685 | 2.1685 | 2.1127 | 2.1127 | 2.1538 | 2.1538 | 1.0114 | 1.0114 | 1.0069 | 1.0069 | 1.0073 | 1.0073 | 0.93071 | 0.93071 | 0.87928 | 0.87928 | 0.88718 | 0.88718 | 0.92747 | 0.92747 | 0.90032 | 0.90032 | 0.87533 | 0.87533 | 0.92237 | 0.92237 | 0.94322 | 0.94322 | 1.0034 | 1.0034 | 2.0776 | 2.0776 | 2.076 | 2.076 | 2.0831 | 2.0831 | 2.0723 | 2.0723 | 2.1369 | 2.1369 | 2.1227 | 2.1227 | 2.0916 | 2.0916 | 2.0956 | 2.0956 | 2.1111 | 2.1111 | 2.0883 | 2.0883 | 2.0985 | 2.0985 | 2.1002 | 2.1002 | 0.86338 | 0.86338 | 0.85499 | 0.85499 | 0.8402 | 0.8402 | 0.79481 | 0.79481 | 0.76118 | 0.76118 | 0.76814 | 0.76814 | 0.77924 | 0.77924 | 0.76519 | 0.76519 | 0.76728 | 0.76728 | 0.80786 | 0.80786 | 0.83544 | 0.83544 | 0.84235 | 0.84235 | 2.151 | 2.151 | 2.1254 | 2.1254 | 2.1483 | 2.1483 | 2.1298 | 2.1298 | 2.1839 | 2.1839 | 2.0997 | 2.0997 | 2.0334 | 2.0334 | 2.0171 | 2.0171 | 2.0143 | 2.0143 | 2.044 | 2.044 | 2.1376 | 2.1376 | 2.1508 | 2.1508 | 0.932 | 0.932 | 0.96852 | 0.96852 | 0.97205 | 0.97205 | 0.93391 | 0.93391 | 0.85803 | 0.85803 | 0.87081 | 0.87081 | 0.87825 | 0.87825 | 0.86761 | 0.86761 | 0.91004 | 0.91004 | 0.95876 | 0.95876 | 1.0106 | 1.0106 | 1.0095 | 1.0095 | 1.7484 | 1.7484 | 1.7325 | 1.7325 | 1.7224 | 1.7224 | 1.7628 | 1.7628 | 1.7499 | 1.7499 | 1.7136 | 1.7136 | 1.6705 | 1.6705 | 1.6597 | 1.6597 | 1.6441 | 1.6441 | 1.662 | 1.662 | 1.6916 | 1.6916 | 1.7336 | 1.7336 | 0.65361 | 0.65361 | 0.66206 | 0.66206 | 0.68535 | 0.68535 | 0.672 | 0.672 | 0.65108 | 0.65108 | 0.65453 | 0.65453 | 0.65697 | 0.65697 | 0.64762 | 0.64762 | 0.64895 | 0.64895 | 0.66577 | 0.66577 | 0.6735 | 0.6735 | 0.64972 | 0.64972 | 2.206 | 2.206 | 2.1838 | 2.1838 | 2.2349 | 2.2349 | 2.2318 | 2.2318 | 2.2208 | 2.2208 | 2.2066 | 2.2066 | 2.1729 | 2.1729 | 2.0975 | 2.0975 | 2.0181 | 2.0181 | 2.059 | 2.059 | 2.0955 | 2.0955 | 2.138 | 2.138 | 0.71601 | 0.71601 | 0.71867 | 0.71867 | 0.72672 | 0.72672 | 0.70888 | 0.70888 | 0.68014 | 0.68014 | 0.68734 | 0.68734 | 0.68646 | 0.68646 | 0.68818 | 0.68818 | 0.71928 | 0.71928 | 0.74577 | 0.74577 | 0.77502 | 0.77502 | 0.78641 | 0.78641 | 2.0773 | 2.0773 | 2.0819 | 2.0819 | 2.1012 | 2.1012 | 2.1273 | 2.1273 | 2.1796 | 2.1796 | 2.1655 | 2.1655 | 2.148 | 2.148 | 2.1806 | 2.1806 | 2.1697 | 2.1697 | 2.1131 | 2.1131 | 2.1084 | 2.1084 | 2.1163 | 2.1163 | 0.81392 | 0.81392 | 0.82311 | 0.82311 | 0.81371 | 0.81371 | 0.74633 | 0.74633 | 0.70885 | 0.70885 | 0.71925 | 0.71925 | 0.74491 | 0.74491 | 0.72499 | 0.72499 | 0.70524 | 0.70524 | 0.75657 | 0.75657 | 0.79428 | 0.79428 | 0.79692 | 0.79692 | 2.0177 | 2.0177 | 2.0237 | 2.0237 | 2.0534 | 2.0534 | 2.0099 | 2.0099 | 2.0036 | 2.0036 | 1.9848 | 1.9848 | 1.9577 | 1.9577 | 1.9251 | 1.9251 | 1.8814 | 1.8814 | 2.0109 | 2.0109 | 1.9423 | 1.9423 | 1.9848 | 1.9848 | 0.82859 | 0.82859 | 0.77999 | 0.77999 | 0.73502 | 0.73502 | 0.71103 | 0.71103 | 0.71979 | 0.71979 | 0.75575 | 0.75575 | 0.78305 | 0.78305 | 0.79841 | 0.79841 | 0.81864 | 0.81864 | 0.9157 | 0.9157 | 0.89606 | 0.89606 | 0.91177 | 0.91177 | 1.7444 | 1.7444 | 1.7525 | 1.7525 | 1.752 | 1.752 | 1.6486 | 1.6486 | 1.6333 | 1.6333 | 1.6181 | 1.6181 | 1.646 | 1.646 | 1.7155 | 1.7155 | 1.7424 | 1.7424 | 1.7606 | 1.7606 | 1.7507 | 1.7507 | 1.779 | 1.779 | 1.0555 | 1.0555 | 1.042 | 1.042 | 1.0301 | 1.0301 | 0.95268 | 0.95268 | 0.91495 | 0.91495 | 0.95762 | 0.95762 | 0.9844 | 0.9844 | 0.98438 | 0.98438 | 1.0188 | 1.0188 | 1.1158 | 1.1158 | 1.1027 | 1.1027 | 1.105 | 1.105 | 2.035 | 2.035 | 2.0245 | 2.0245 | 2.0468 | 2.0468 | 1.9624 | 1.9624 | 2.033 | 2.033 | 2.096 | 2.096 | 2.0244 | 2.0244 | 2.013 | 2.013 | 2.0247 | 2.0247 | 1.9694 | 1.9694 | 1.9404 | 1.9404 | 1.967 | 1.967 | 0.88989 | 0.88989 | 0.90204 | 0.90204 | 0.86848 | 0.86848 | 0.78434 | 0.78434 | 0.75126 | 0.75126 | 0.82398 | 0.82398 | 0.86316 | 0.86316 | 0.84431 | 0.84431 | 0.84308 | 0.84308 | 0.94239 | 0.94239 | 0.96147 | 0.96147 | 0.98469 | 0.98469 | 2.1607 | 2.1607 | 2.1547 | 2.1547 | 2.1568 | 2.1568 | 2.0824 | 2.0824 | 2.1231 | 2.1231 | 2.1589 | 2.1589 | 2.1619 | 2.1619 | 2.0861 | 2.0861 | 2.1246 | 2.1246 | 2.1099 | 2.1099 | 2.1359 | 2.1359 | 2.2156 | 2.2156 | 0.84338 | 0.84338 | 0.83457 | 0.83457 | 0.83198 | 0.83198 | 0.76132 | 0.76132 | 0.71215 | 0.71215 | 0.7503 | 0.7503 | 0.78132 | 0.78132 | 0.80014 | 0.80014 | 0.80931 | 0.80931 | 0.83649 | 0.83649 | 0.84379 | 0.84379 | 0.86106 | 0.86106 | 1.8788 | 1.8788 | 1.8551 | 1.8551 | 1.8544 | 1.8544 | 1.7827 | 1.7827 | 1.8928 | 1.8928 | 1.8856 | 1.8856 | 1.8647 | 1.8647 | 1.8048 | 1.8048 | 1.8699 | 1.8699 | 1.981 | 1.981 | 1.9964 | 1.9964 | 2.0051 | 2.0051 | 0.78273 | 0.78273 | 0.76592 | 0.76592 | 0.78153 | 0.78153 | 0.71208 | 0.71208 | 0.67908 | 0.67908 | 0.68822 | 0.68822 | 0.68902 | 0.68902 | 0.70943 | 0.70943 | 0.73984 | 0.73984 | 0.82466 | 0.82466 | 0.83217 | 0.83217 | 0.83396 | 0.83396 | 2.0754 | 2.0754 | 2.0673 | 2.0673 | 2.0634 | 2.0634 | 2.0345 | 2.0345 | 2.1313 | 2.1313 | 2.1539 | 2.1539 | 2.1162 | 2.1162 | 2.0971 | 2.0971 | 2.1401 | 2.1401 | 2.1578 | 2.1578 | 2.1404 | 2.1404 | 2.1265 | 2.1265 | 0.80592 | 0.80592 | 0.8712 | 0.8712 | 0.84411 | 0.84411 | 0.79084 | 0.79084 | 0.7786 | 0.7786 | 0.80315 | 0.80315 | 0.80741 | 0.80741 | 0.81 | 0.81 | 0.83554 | 0.83554 | 0.87395 | 0.87395 | 0.87921 | 0.87921 | 0.8438 | 0.8438 | 2.0549 | 2.0549 | 2.0201 | 2.0201 | 2.0842 | 2.0842 | 2.0511 | 2.0511 | 2.0819 | 2.0819 | 2.1492 | 2.1492 | 2.1456 | 2.1456 | 2.1288 | 2.1288 | 2.1581 | 2.1581 | 2.1098 | 2.1098 | 2.0554 | 2.0554 | 2.0955 | 2.0955 | 0.98403 | 0.98403 | 0.97964 | 0.97964 | 0.98002 | 0.98002 | 0.90548 | 0.90548 | 0.85545 | 0.85545 | 0.86313 | 0.86313 | 0.90233 | 0.90233 | 0.87591 | 0.87591 | 0.8516 | 0.8516 | 0.89738 | 0.89738 | 0.91765 | 0.91765 | 0.97622 | 0.97622 | 2.0213 | 2.0213 | 2.0197 | 2.0197 | 2.0267 | 2.0267 | 2.0161 | 2.0161 | 2.079 | 2.079 | 2.0651 | 2.0651 | 2.0349 | 2.0349 | 2.0388 | 2.0388 | 2.0539 | 2.0539 | 2.0317 | 2.0317 | 2.0416 | 2.0416 | 2.0433 | 2.0433 | 0.83998 | 0.83998 | 0.83181 | 0.83181 | 0.81743 | 0.81743 | 0.77326 | 0.77326 | 0.74055 | 0.74055 | 0.74731 | 0.74731 | 0.75811 | 0.75811 | 0.74445 | 0.74445 | 0.74647 | 0.74647 | 0.78597 | 0.78597 | 0.8128 | 0.8128 | 0.81951 | 0.81951 | 2.0927 | 2.0927 | 2.0678 | 2.0678 | 2.0901 | 2.0901 | 2.0721 | 2.0721 | 2.1247 | 2.1247 | 2.0427 | 2.0427 | 1.9783 | 1.9783 | 1.9624 | 1.9624 | 1.9597 | 1.9597 | 1.9886 | 1.9886 | 2.0797 | 2.0797 | 2.0925 | 2.0925 | 0.90673 | 0.90673 | 0.94226 | 0.94226 | 0.94569 | 0.94569 | 0.9086 | 0.9086 | 0.83477 | 0.83477 | 0.8472 | 0.8472 | 0.85444 | 0.85444 | 0.8441 | 0.8441 | 0.88538 | 0.88538 | 0.93276 | 0.93276 | 0.98321 | 0.98321 | 0.98209 | 0.98209 | 1.7013 | 1.7013 | 1.6858 | 1.6858 | 1.676 | 1.676 | 1.7153 | 1.7153 | 1.7027 | 1.7027 | 1.6675 | 1.6675 | 1.6255 | 1.6255 | 1.615 | 1.615 | 1.5998 | 1.5998 | 1.6173 | 1.6173 | 1.646 | 1.646 | 1.6869 | 1.6869 | 0.636 | 0.636 | 0.64422 | 0.64422 | 0.66688 | 0.66688 | 0.6539 | 0.6539 | 0.63354 | 0.63354 | 0.63689 | 0.63689 | 0.63928 | 0.63928 | 0.63016 | 0.63016 | 0.63147 | 0.63147 | 0.64783 | 0.64783 | 0.65535 | 0.65535 | 0.63222 | 0.63222 | 2.1466 | 2.1466 | 2.125 | 2.125 | 2.1747 | 2.1747 | 2.1717 | 2.1717 | 2.161 | 2.161 | 2.1472 | 2.1472 | 2.1144 | 2.1144 | 2.041 | 2.041 | 1.9637 | 1.9637 | 2.0035 | 2.0035 | 2.039 | 2.039 | 2.0804 | 2.0804 | 0.69671 | 0.69671 | 0.69931 | 0.69931 | 0.70713 | 0.70713 | 0.68978 | 0.68978 | 0.66181 | 0.66181 | 0.66883 | 0.66883 | 0.66796 | 0.66796 | 0.66964 | 0.66964 | 0.6999 | 0.6999 | 0.72568 | 0.72568 | 0.75414 | 0.75414 | 0.76522 | 0.76522 | 2.0214 | 2.0214 | 2.0258 | 2.0258 | 2.0446 | 2.0446 | 2.07 | 2.07 | 2.1209 | 2.1209 | 2.1071 | 2.1071 | 2.0902 | 2.0902 | 2.1219 | 2.1219 | 2.1112 | 2.1112 | 2.0562 | 2.0562 | 2.0516 | 2.0516 | 2.0593 | 2.0593 | 0.79199 | 0.79199 | 0.80093 | 0.80093 | 0.79178 | 0.79178 | 0.72623 | 0.72623 | 0.68975 | 0.68975 | 0.69987 | 0.69987 | 0.72484 | 0.72484 | 0.70546 | 0.70546 | 0.68624 | 0.68624 | 0.73618 | 0.73618 | 0.77288 | 0.77288 | 0.77546 | 0.77546 | 1.9634 | 1.9634 | 1.9692 | 1.9692 | 1.9981 | 1.9981 | 1.9558 | 1.9558 | 1.9496 | 1.9496 | 1.9313 | 1.9313 | 1.9049 | 1.9049 | 1.8732 | 1.8732 | 1.8308 | 1.8308 | 1.9567 | 1.9567 | 1.89 | 1.89 | 1.9313 | 1.9313 | 0.80627 | 0.80627 | 0.75897 | 0.75897 | 0.71522 | 0.71522 | 0.69186 | 0.69186 | 0.70039 | 0.70039 | 0.73538 | 0.73538 | 0.76196 | 0.76196 | 0.7769 | 0.7769 | 0.79658 | 0.79658 | 0.89104 | 0.89104 | 0.87191 | 0.87191 | 0.88721 | 0.88721 | 1.6974 | 1.6974 | 1.7052 | 1.7052 | 1.7048 | 1.7048 | 1.6042 | 1.6042 | 1.5893 | 1.5893 | 1.5745 | 1.5745 | 1.6016 | 1.6016 | 1.6693 | 1.6693 | 1.6955 | 1.6955 | 1.7131 | 1.7131 | 1.7035 | 1.7035 | 1.7311 | 1.7311 | 1.0271 | 1.0271 | 1.014 | 1.014 | 1.0023 | 1.0023 | 0.92701 | 0.92701 | 0.8903 | 0.8903 | 0.93182 | 0.93182 | 0.95788 | 0.95788 | 0.95786 | 0.95786 | 0.99135 | 0.99135 | 1.0857 | 1.0857 | 1.073 | 1.073 | 1.0753 | 1.0753 | 1.9801 | 1.9801 | 1.97 | 1.97 | 1.9917 | 1.9917 | 1.9095 | 1.9095 | 1.9783 | 1.9783 | 2.0396 | 2.0396 | 1.9699 | 1.9699 | 1.9587 | 1.9587 | 1.9701 | 1.9701 | 1.9163 | 1.9163 | 1.8881 | 1.8881 | 1.914 | 1.914 | 0.86591 | 0.86591 | 0.87773 | 0.87773 | 0.84508 | 0.84508 | 0.76321 | 0.76321 | 0.73103 | 0.73103 | 0.80178 | 0.80178 | 0.8399 | 0.8399 | 0.82156 | 0.82156 | 0.82037 | 0.82037 | 0.917 | 0.917 | 0.93556 | 0.93556 | 0.95816 | 0.95816 | 2.1025 | 2.1025 | 2.0967 | 2.0967 | 2.0987 | 2.0987 | 2.0263 | 2.0263 | 2.0659 | 2.0659 | 2.1008 | 2.1008 | 2.1036 | 2.1036 | 2.0299 | 2.0299 | 2.0673 | 2.0673 | 2.0531 | 2.0531 | 2.0784 | 2.0784 | 2.1559 | 2.1559 | 0.82066 | 0.82066 | 0.81209 | 0.81209 | 0.80956 | 0.80956 | 0.74081 | 0.74081 | 0.69297 | 0.69297 | 0.73008 | 0.73008 | 0.76027 | 0.76027 | 0.77858 | 0.77858 | 0.78751 | 0.78751 | 0.81395 | 0.81395 | 0.82105 | 0.82105 | 0.83786 | 0.83786 | 1.8282 | 1.8282 | 1.8051 | 1.8051 | 1.8044 | 1.8044 | 1.7347 | 1.7347 | 1.8418 | 1.8418 | 1.8348 | 1.8348 | 1.8145 | 1.8145 | 1.7562 | 1.7562 | 1.8195 | 1.8195 | 1.9276 | 1.9276 | 1.9426 | 1.9426 | 1.951 | 1.951 | 0.76163 | 0.76163 | 0.74528 | 0.74528 | 0.76048 | 0.76048 | 0.6929 | 0.6929 | 0.66078 | 0.66078 | 0.66968 | 0.66968 | 0.67046 | 0.67046 | 0.69032 | 0.69032 | 0.71991 | 0.71991 | 0.80244 | 0.80244 | 0.80974 | 0.80974 | 0.81149 | 0.81149 | 2.0195 | 2.0195 | 2.0116 | 2.0116 | 2.0078 | 2.0078 | 1.9797 | 1.9797 | 2.0738 | 2.0738 | 2.0958 | 2.0958 | 2.0591 | 2.0591 | 2.0406 | 2.0406 | 2.0825 | 2.0825 | 2.0996 | 2.0996 | 2.0828 | 2.0828 | 2.0692 | 2.0692 | 0.78421 | 0.78421 | 0.84772 | 0.84772 | 0.82137 | 0.82137 | 0.76953 | 0.76953 | 0.75762 | 0.75762 | 0.78151 | 0.78151 | 0.78565 | 0.78565 | 0.78819 | 0.78819 | 0.81302 | 0.81302 | 0.8504 | 0.8504 | 0.85552 | 0.85552 | 0.82107 | 0.82107 | 1.9995 | 1.9995 | 1.9657 | 1.9657 | 2.0281 | 2.0281 | 1.9958 | 1.9958 | 2.0258 | 2.0258 | 2.0913 | 2.0913 | 2.0878 | 2.0878 | 2.0715 | 2.0715 | 2.1 | 2.1 | 2.0529 | 2.0529 | 2 | 2 | 2.039 | 2.039 | 0.95751 | 0.95751 | 0.95325 | 0.95325 | 0.95361 | 0.95361 | 0.88109 | 0.88109 | 0.8324 | 0.8324 | 0.83987 | 0.83987 | 0.87802 | 0.87802 | 0.85232 | 0.85232 | 0.82866 | 0.82866 | 0.8732 | 0.8732 | 0.89293 | 0.89293 | 0.94991 | 0.94991 | 1.9668 | 1.9668 | 1.9653 | 1.9653 | 1.9721 | 1.9721 | 1.9618 | 1.9618 | 2.023 | 2.023 | 2.0095 | 2.0095 | 1.9801 | 1.9801 | 1.9838 | 1.9838 | 1.9985 | 1.9985 | 1.9769 | 1.9769 | 1.9866 | 1.9866 | 1.9882 | 1.9882 | 0.81734 | 0.81734 | 0.8094 | 0.8094 | 0.79541 | 0.79541 | 0.75243 | 0.75243 | 0.72059 | 0.72059 | 0.72718 | 0.72718 | 0.73769 | 0.73769 | 0.72439 | 0.72439 | 0.72636 | 0.72636 | 0.76479 | 0.76479 | 0.7909 | 0.7909 | 0.79744 | 0.79744 | 2.0363 | 2.0363 | 2.012 | 2.012 | 2.0338 | 2.0338 | 2.0163 | 2.0163 | 2.0675 | 2.0675 | 1.9877 | 1.9877 | 1.925 | 1.925 | 1.9095 | 1.9095 | 1.9069 | 1.9069 | 1.935 | 1.935 | 2.0236 | 2.0236 | 2.0361 | 2.0361 | 0.8823 | 0.8823 | 0.91687 | 0.91687 | 0.92022 | 0.92022 | 0.88411 | 0.88411 | 0.81227 | 0.81227 | 0.82437 | 0.82437 | 0.83142 | 0.83142 | 0.82135 | 0.82135 | 0.86152 | 0.86152 | 0.90763 | 0.90763 | 0.95671 | 0.95671 | 0.95563 | 0.95563 | 1.6535 | 1.6535 | 1.6384 | 1.6384 | 1.6289 | 1.6289 | 1.6671 | 1.6671 | 1.6548 | 1.6548 | 1.6206 | 1.6206 | 1.5798 | 1.5798 | 1.5696 | 1.5696 | 1.5548 | 1.5548 | 1.5718 | 1.5718 | 1.5997 | 1.5997 | 1.6394 | 1.6394 | 0.61811 | 0.61811 | 0.6261 | 0.6261 | 0.64812 | 0.64812 | 0.6355 | 0.6355 | 0.61572 | 0.61572 | 0.61898 | 0.61898 | 0.6213 | 0.6213 | 0.61244 | 0.61244 | 0.6137 | 0.6137 | 0.62961 | 0.62961 | 0.63692 | 0.63692 | 0.61443 | 0.61443 | 2.0862 | 2.0862 | 2.0652 | 2.0652 | 2.1136 | 2.1136 | 2.1106 | 2.1106 | 2.1002 | 2.1002 | 2.0868 | 2.0868 | 2.0549 | 2.0549 | 1.9836 | 1.9836 | 1.9085 | 1.9085 | 1.9472 | 1.9472 | 1.9817 | 1.9817 | 2.0219 | 2.0219 | 0.67712 | 0.67712 | 0.67964 | 0.67964 | 0.68724 | 0.68724 | 0.67038 | 0.67038 | 0.64319 | 0.64319 | 0.65001 | 0.65001 | 0.64917 | 0.64917 | 0.6508 | 0.6508 | 0.68021 | 0.68021 | 0.70527 | 0.70527 | 0.73293 | 0.73293 | 0.74369 | 0.74369 | 1.9645 | 1.9645 | 1.9688 | 1.9688 | 1.9871 | 1.9871 | 2.0117 | 2.0117 | 2.0613 | 2.0613 | 2.0479 | 2.0479 | 2.0314 | 2.0314 | 2.0622 | 2.0622 | 2.0518 | 2.0518 | 1.9983 | 1.9983 | 1.9939 | 1.9939 | 2.0014 | 2.0014 | 0.76971 | 0.76971 | 0.77841 | 0.77841 | 0.76951 | 0.76951 | 0.7058 | 0.7058 | 0.67035 | 0.67035 | 0.68019 | 0.68019 | 0.70444 | 0.70444 | 0.68561 | 0.68561 | 0.66693 | 0.66693 | 0.71547 | 0.71547 | 0.75114 | 0.75114 | 0.75364 | 0.75364 | 1.9082 | 1.9082 | 1.9138 | 1.9138 | 1.9419 | 1.9419 | 1.9008 | 1.9008 | 1.8947 | 1.8947 | 1.877 | 1.877 | 1.8514 | 1.8514 | 1.8205 | 1.8205 | 1.7792 | 1.7792 | 1.9016 | 1.9016 | 1.8368 | 1.8368 | 1.877 | 1.877 | 0.78358 | 0.78358 | 0.73762 | 0.73762 | 0.6951 | 0.6951 | 0.67241 | 0.67241 | 0.6807 | 0.6807 | 0.71469 | 0.71469 | 0.74052 | 0.74052 | 0.75504 | 0.75504 | 0.77417 | 0.77417 | 0.86597 | 0.86597 | 0.84739 | 0.84739 | 0.86225 | 0.86225 | 1.6497 | 1.6497 | 1.6573 | 1.6573 | 1.6568 | 1.6568 | 1.5591 | 1.5591 | 1.5446 | 1.5446 | 1.5302 | 1.5302 | 1.5566 | 1.5566 | 1.6223 | 1.6223 | 1.6478 | 1.6478 | 1.6649 | 1.6649 | 1.6556 | 1.6556 | 1.6824 | 1.6824 | 0.99818 | 0.99818 | 0.98544 | 0.98544 | 0.97415 | 0.97415 | 0.90094 | 0.90094 | 0.86525 | 0.86525 | 0.90561 | 0.90561 | 0.93093 | 0.93093 | 0.93092 | 0.93092 | 0.96346 | 0.96346 | 1.0552 | 1.0552 | 1.0428 | 1.0428 | 1.045 | 1.045 | 1.9244 | 1.9244 | 1.9145 | 1.9145 | 1.9357 | 1.9357 | 1.8558 | 1.8558 | 1.9226 | 1.9226 | 1.9822 | 1.9822 | 1.9145 | 1.9145 | 1.9036 | 1.9036 | 1.9147 | 1.9147 | 1.8624 | 1.8624 | 1.835 | 1.835 | 1.8602 | 1.8602 | 0.84156 | 0.84156 | 0.85304 | 0.85304 | 0.8213 | 0.8213 | 0.74174 | 0.74174 | 0.71046 | 0.71046 | 0.77923 | 0.77923 | 0.81627 | 0.81627 | 0.79846 | 0.79846 | 0.79729 | 0.79729 | 0.8912 | 0.8912 | 0.90924 | 0.90924 | 0.93121 | 0.93121 | 2.0434 | 2.0434 | 2.0377 | 2.0377 | 2.0397 | 2.0397 | 1.9693 | 1.9693 | 2.0078 | 2.0078 | 2.0417 | 2.0417 | 2.0444 | 2.0444 | 1.9728 | 1.9728 | 2.0092 | 2.0092 | 1.9953 | 1.9953 | 2.0199 | 2.0199 | 2.0952 | 2.0952 | 0.79758 | 0.79758 | 0.78924 | 0.78924 | 0.78679 | 0.78679 | 0.71997 | 0.71997 | 0.67347 | 0.67347 | 0.70955 | 0.70955 | 0.73889 | 0.73889 | 0.75668 | 0.75668 | 0.76536 | 0.76536 | 0.79105 | 0.79105 | 0.79795 | 0.79795 | 0.81429 | 0.81429 | 1.7768 | 1.7768 | 1.7543 | 1.7543 | 1.7536 | 1.7536 | 1.6859 | 1.6859 | 1.79 | 1.79 | 1.7832 | 1.7832 | 1.7634 | 1.7634 | 1.7068 | 1.7068 | 1.7683 | 1.7683 | 1.8734 | 1.8734 | 1.888 | 1.888 | 1.8962 | 1.8962 | 0.74021 | 0.74021 | 0.72432 | 0.72432 | 0.73908 | 0.73908 | 0.67341 | 0.67341 | 0.64219 | 0.64219 | 0.65084 | 0.65084 | 0.6516 | 0.6516 | 0.6709 | 0.6709 | 0.69966 | 0.69966 | 0.77987 | 0.77987 | 0.78697 | 0.78697 | 0.78866 | 0.78866 | 1.9627 | 1.9627 | 1.955 | 1.955 | 1.9513 | 1.9513 | 1.924 | 1.924 | 2.0155 | 2.0155 | 2.0369 | 2.0369 | 2.0012 | 2.0012 | 1.9832 | 1.9832 | 2.0239 | 2.0239 | 2.0406 | 2.0406 | 2.0242 | 2.0242 | 2.011 | 2.011 | 0.76214 | 0.76214 | 0.82388 | 0.82388 | 0.79827 | 0.79827 | 0.74789 | 0.74789 | 0.73631 | 0.73631 | 0.75953 | 0.75953 | 0.76355 | 0.76355 | 0.76601 | 0.76601 | 0.79016 | 0.79016 | 0.82648 | 0.82648 | 0.83146 | 0.83146 | 0.79797 | 0.79797 | 1.9432 | 1.9432 | 1.9104 | 1.9104 | 1.971 | 1.971 | 1.9397 | 1.9397 | 1.9688 | 1.9688 | 2.0325 | 2.0325 | 2.0291 | 2.0291 | 2.0132 | 2.0132 | 2.0409 | 2.0409 | 1.9952 | 1.9952 | 1.9438 | 1.9438 | 1.9816 | 1.9816 | 0.93058 | 0.93058 | 0.92643 | 0.92643 | 0.92679 | 0.92679 | 0.8563 | 0.8563 | 0.80898 | 0.80898 | 0.81624 | 0.81624 | 0.85332 | 0.85332 | 0.82834 | 0.82834 | 0.80534 | 0.80534 | 0.84863 | 0.84863 | 0.86782 | 0.86782 | 0.92319 | 0.92319 | 1.9115 | 1.9115 | 1.91 | 1.91 | 1.9166 | 1.9166 | 1.9066 | 1.9066 | 1.9661 | 1.9661 | 1.9529 | 1.9529 | 1.9244 | 1.9244 | 1.928 | 1.928 | 1.9423 | 1.9423 | 1.9213 | 1.9213 | 1.9307 | 1.9307 | 1.9323 | 1.9323 | 0.79436 | 0.79436 | 0.78663 | 0.78663 | 0.77303 | 0.77303 | 0.73127 | 0.73127 | 0.70032 | 0.70032 | 0.70673 | 0.70673 | 0.71694 | 0.71694 | 0.70401 | 0.70401 | 0.70593 | 0.70593 | 0.74328 | 0.74328 | 0.76865 | 0.76865 | 0.77501 | 0.77501 | 1.979 | 1.979 | 1.9555 | 1.9555 | 1.9766 | 1.9766 | 1.9595 | 1.9595 | 2.0093 | 2.0093 | 1.9318 | 1.9318 | 1.8708 | 1.8708 | 1.8558 | 1.8558 | 1.8533 | 1.8533 | 1.8806 | 1.8806 | 1.9667 | 1.9667 | 1.9789 | 1.9789 | 0.85748 | 0.85748 | 0.89109 | 0.89109 | 0.89433 | 0.89433 | 0.85925 | 0.85925 | 0.78943 | 0.78943 | 0.80118 | 0.80118 | 0.80803 | 0.80803 | 0.79824 | 0.79824 | 0.83728 | 0.83728 | 0.8821 | 0.8821 | 0.9298 | 0.9298 | 0.92875 | 0.92875 | 1.6076 | 1.6076 | 1.593 | 1.593 | 1.5837 | 1.5837 | 1.6209 | 1.6209 | 1.609 | 1.609 | 1.5756 | 1.5756 | 1.536 | 1.536 | 1.5261 | 1.5261 | 1.5117 | 1.5117 | 1.5282 | 1.5282 | 1.5554 | 1.5554 | 1.594 | 1.594 | 0.60098 | 0.60098 | 0.60875 | 0.60875 | 0.63016 | 0.63016 | 0.61789 | 0.61789 | 0.59866 | 0.59866 | 0.60182 | 0.60182 | 0.60408 | 0.60408 | 0.59547 | 0.59547 | 0.59669 | 0.59669 | 0.61216 | 0.61216 | 0.61926 | 0.61926 | 0.59741 | 0.59741 | 2.0284 | 2.0284 | 2.008 | 2.008 | 2.055 | 2.055 | 2.0521 | 2.0521 | 2.042 | 2.042 | 2.029 | 2.029 | 1.998 | 1.998 | 1.9286 | 1.9286 | 1.8556 | 1.8556 | 1.8932 | 1.8932 | 1.9267 | 1.9267 | 1.9658 | 1.9658 | 0.65836 | 0.65836 | 0.6608 | 0.6608 | 0.6682 | 0.6682 | 0.6518 | 0.6518 | 0.62537 | 0.62537 | 0.63199 | 0.63199 | 0.63118 | 0.63118 | 0.63277 | 0.63277 | 0.66136 | 0.66136 | 0.68572 | 0.68572 | 0.71261 | 0.71261 | 0.72308 | 0.72308 | 1.9101 | 1.9101 | 1.9143 | 1.9143 | 1.932 | 1.932 | 1.956 | 1.956 | 2.0041 | 2.0041 | 1.9911 | 1.9911 | 1.9751 | 1.9751 | 2.005 | 2.005 | 1.995 | 1.995 | 1.9429 | 1.9429 | 1.9386 | 1.9386 | 1.9459 | 1.9459 | 0.74838 | 0.74838 | 0.75683 | 0.75683 | 0.74818 | 0.74818 | 0.68624 | 0.68624 | 0.65177 | 0.65177 | 0.66134 | 0.66134 | 0.68492 | 0.68492 | 0.66661 | 0.66661 | 0.64845 | 0.64845 | 0.69565 | 0.69565 | 0.73032 | 0.73032 | 0.73276 | 0.73276
|  |  | 16 | Esperanza 220 SING | Esperanza 220 SING | Esperanza 220 SING | 2.074 | 2.074 | 2.0801 | 2.0801 | 2.1106 | 2.1106 | 2.0659 | 2.0659 | 2.0594 | 2.0594 | 2.0401 | 2.0401 | 2.0122 | 2.0122 | 1.9787 | 1.9787 | 1.9339 | 1.9339 | 2.0669 | 2.0669 | 1.9965 | 1.9965 | 2.0401 | 2.0401 | 0.85167 | 0.85167 | 0.80173 | 0.80173 | 0.7555 | 0.7555 | 0.73084 | 0.73084 | 0.73984 | 0.73984 | 0.7768 | 0.7768 | 0.80488 | 0.80488 | 0.82066 | 0.82066 | 0.84145 | 0.84145 | 0.94122 | 0.94122 | 0.92102 | 0.92102 | 0.93717 | 0.93717 | 1.793 | 1.793 | 1.8013 | 1.8013 | 1.8008 | 1.8008 | 1.6946 | 1.6946 | 1.6788 | 1.6788 | 1.6632 | 1.6632 | 1.6918 | 1.6918 | 1.7633 | 1.7633 | 1.791 | 1.791 | 1.8096 | 1.8096 | 1.7995 | 1.7995 | 1.8286 | 1.8286 | 1.0849 | 1.0849 | 1.0711 | 1.0711 | 1.0588 | 1.0588 | 0.97923 | 0.97923 | 0.94044 | 0.94044 | 0.9843 | 0.9843 | 1.0118 | 1.0118 | 1.0118 | 1.0118 | 1.0472 | 1.0472 | 1.1468 | 1.1468 | 1.1334 | 1.1334 | 1.1358 | 1.1358 | 2.0917 | 2.0917 | 2.0809 | 2.0809 | 2.1039 | 2.1039 | 2.0171 | 2.0171 | 2.0897 | 2.0897 | 2.1544 | 2.1544 | 2.0808 | 2.0808 | 2.069 | 2.069 | 2.0811 | 2.0811 | 2.0243 | 2.0243 | 1.9945 | 1.9945 | 2.0218 | 2.0218 | 0.91468 | 0.91468 | 0.92717 | 0.92717 | 0.89267 | 0.89267 | 0.80619 | 0.80619 | 0.7722 | 0.7722 | 0.84694 | 0.84694 | 0.88721 | 0.88721 | 0.86784 | 0.86784 | 0.86658 | 0.86658 | 0.96864 | 0.96864 | 0.98825 | 0.98825 | 1.0121 | 1.0121 | 2.2209 | 2.2209 | 2.2148 | 2.2148 | 2.2169 | 2.2169 | 2.1405 | 2.1405 | 2.1822 | 2.1822 | 2.2191 | 2.2191 | 2.2221 | 2.2221 | 2.1442 | 2.1442 | 2.1838 | 2.1838 | 2.1687 | 2.1687 | 2.1955 | 2.1955 | 2.2773 | 2.2773 | 0.86688 | 0.86688 | 0.85783 | 0.85783 | 0.85516 | 0.85516 | 0.78253 | 0.78253 | 0.73199 | 0.73199 | 0.77121 | 0.77121 | 0.80309 | 0.80309 | 0.82244 | 0.82244 | 0.83186 | 0.83186 | 0.8598 | 0.8598 | 0.8673 | 0.8673 | 0.88504 | 0.88504 | 1.9312 | 1.9312 | 1.9068 | 1.9068 | 1.906 | 1.906 | 1.8324 | 1.8324 | 1.9455 | 1.9455 | 1.9382 | 1.9382 | 1.9167 | 1.9167 | 1.8551 | 1.8551 | 1.922 | 1.922 | 2.0362 | 2.0362 | 2.052 | 2.052 | 2.0609 | 2.0609 | 0.80454 | 0.80454 | 0.78726 | 0.78726 | 0.80331 | 0.80331 | 0.73193 | 0.73193 | 0.698 | 0.698 | 0.7074 | 0.7074 | 0.70822 | 0.70822 | 0.7292 | 0.7292 | 0.76045 | 0.76045 | 0.84764 | 0.84764 | 0.85535 | 0.85535 | 0.8572 | 0.8572 | 2.1332 | 2.1332 | 2.1249 | 2.1249 | 2.1208 | 2.1208 | 2.0912 | 2.0912 | 2.1906 | 2.1906 | 2.2139 | 2.2139 | 2.1751 | 2.1751 | 2.1556 | 2.1556 | 2.1998 | 2.1998 | 2.2179 | 2.2179 | 2.2001 | 2.2001 | 2.1857 | 2.1857 | 0.82837 | 0.82837 | 0.89547 | 0.89547 | 0.86763 | 0.86763 | 0.81288 | 0.81288 | 0.80029 | 0.80029 | 0.82554 | 0.82554 | 0.82991 | 0.82991 | 0.83257 | 0.83257 | 0.85881 | 0.85881 | 0.8983 | 0.8983 | 0.90372 | 0.90372 | 0.86731 | 0.86731 | 2.1121 | 2.1121 | 2.0764 | 2.0764 | 2.1423 | 2.1423 | 2.1082 | 2.1082 | 2.1399 | 2.1399 | 2.2091 | 2.2091 | 2.2054 | 2.2054 | 2.1881 | 2.1881 | 2.2183 | 2.2183 | 2.1685 | 2.1685 | 2.1127 | 2.1127 | 2.1538 | 2.1538 | 1.0114 | 1.0114 | 1.0069 | 1.0069 | 1.0073 | 1.0073 | 0.93071 | 0.93071 | 0.87928 | 0.87928 | 0.88718 | 0.88718 | 0.92747 | 0.92747 | 0.90032 | 0.90032 | 0.87533 | 0.87533 | 0.92237 | 0.92237 | 0.94322 | 0.94322 | 1.0034 | 1.0034 | 2.0776 | 2.0776 | 2.076 | 2.076 | 2.0831 | 2.0831 | 2.0723 | 2.0723 | 2.1369 | 2.1369 | 2.1227 | 2.1227 | 2.0916 | 2.0916 | 2.0956 | 2.0956 | 2.1111 | 2.1111 | 2.0883 | 2.0883 | 2.0985 | 2.0985 | 2.1002 | 2.1002 | 0.86338 | 0.86338 | 0.85499 | 0.85499 | 0.8402 | 0.8402 | 0.79481 | 0.79481 | 0.76118 | 0.76118 | 0.76814 | 0.76814 | 0.77924 | 0.77924 | 0.76519 | 0.76519 | 0.76728 | 0.76728 | 0.80786 | 0.80786 | 0.83544 | 0.83544 | 0.84235 | 0.84235 | 2.151 | 2.151 | 2.1254 | 2.1254 | 2.1483 | 2.1483 | 2.1298 | 2.1298 | 2.1839 | 2.1839 | 2.0997 | 2.0997 | 2.0334 | 2.0334 | 2.0171 | 2.0171 | 2.0143 | 2.0143 | 2.044 | 2.044 | 2.1376 | 2.1376 | 2.1508 | 2.1508 | 0.932 | 0.932 | 0.96852 | 0.96852 | 0.97205 | 0.97205 | 0.93391 | 0.93391 | 0.85803 | 0.85803 | 0.87081 | 0.87081 | 0.87825 | 0.87825 | 0.86761 | 0.86761 | 0.91004 | 0.91004 | 0.95876 | 0.95876 | 1.0106 | 1.0106 | 1.0095 | 1.0095 | 1.7484 | 1.7484 | 1.7325 | 1.7325 | 1.7224 | 1.7224 | 1.7628 | 1.7628 | 1.7499 | 1.7499 | 1.7136 | 1.7136 | 1.6705 | 1.6705 | 1.6597 | 1.6597 | 1.6441 | 1.6441 | 1.662 | 1.662 | 1.6916 | 1.6916 | 1.7336 | 1.7336 | 0.65361 | 0.65361 | 0.66206 | 0.66206 | 0.68535 | 0.68535 | 0.672 | 0.672 | 0.65108 | 0.65108 | 0.65453 | 0.65453 | 0.65697 | 0.65697 | 0.64762 | 0.64762 | 0.64895 | 0.64895 | 0.66577 | 0.66577 | 0.6735 | 0.6735 | 0.64972 | 0.64972 | 2.206 | 2.206 | 2.1838 | 2.1838 | 2.2349 | 2.2349 | 2.2318 | 2.2318 | 2.2208 | 2.2208 | 2.2066 | 2.2066 | 2.1729 | 2.1729 | 2.0975 | 2.0975 | 2.0181 | 2.0181 | 2.059 | 2.059 | 2.0955 | 2.0955 | 2.138 | 2.138 | 0.71601 | 0.71601 | 0.71867 | 0.71867 | 0.72672 | 0.72672 | 0.70888 | 0.70888 | 0.68014 | 0.68014 | 0.68734 | 0.68734 | 0.68646 | 0.68646 | 0.68818 | 0.68818 | 0.71928 | 0.71928 | 0.74577 | 0.74577 | 0.77502 | 0.77502 | 0.78641 | 0.78641 | 2.0773 | 2.0773 | 2.0819 | 2.0819 | 2.1012 | 2.1012 | 2.1273 | 2.1273 | 2.1796 | 2.1796 | 2.1655 | 2.1655 | 2.148 | 2.148 | 2.1806 | 2.1806 | 2.1697 | 2.1697 | 2.1131 | 2.1131 | 2.1084 | 2.1084 | 2.1163 | 2.1163 | 0.81392 | 0.81392 | 0.82311 | 0.82311 | 0.81371 | 0.81371 | 0.74633 | 0.74633 | 0.70885 | 0.70885 | 0.71925 | 0.71925 | 0.74491 | 0.74491 | 0.72499 | 0.72499 | 0.70524 | 0.70524 | 0.75657 | 0.75657 | 0.79428 | 0.79428 | 0.79692 | 0.79692 | 2.0177 | 2.0177 | 2.0237 | 2.0237 | 2.0534 | 2.0534 | 2.0099 | 2.0099 | 2.0036 | 2.0036 | 1.9848 | 1.9848 | 1.9577 | 1.9577 | 1.9251 | 1.9251 | 1.8814 | 1.8814 | 2.0109 | 2.0109 | 1.9423 | 1.9423 | 1.9848 | 1.9848 | 0.82859 | 0.82859 | 0.77999 | 0.77999 | 0.73502 | 0.73502 | 0.71103 | 0.71103 | 0.71979 | 0.71979 | 0.75575 | 0.75575 | 0.78305 | 0.78305 | 0.79841 | 0.79841 | 0.81864 | 0.81864 | 0.9157 | 0.9157 | 0.89606 | 0.89606 | 0.91177 | 0.91177 | 1.7444 | 1.7444 | 1.7525 | 1.7525 | 1.752 | 1.752 | 1.6486 | 1.6486 | 1.6333 | 1.6333 | 1.6181 | 1.6181 | 1.646 | 1.646 | 1.7155 | 1.7155 | 1.7424 | 1.7424 | 1.7606 | 1.7606 | 1.7507 | 1.7507 | 1.779 | 1.779 | 1.0555 | 1.0555 | 1.042 | 1.042 | 1.0301 | 1.0301 | 0.95268 | 0.95268 | 0.91495 | 0.91495 | 0.95762 | 0.95762 | 0.9844 | 0.9844 | 0.98438 | 0.98438 | 1.0188 | 1.0188 | 1.1158 | 1.1158 | 1.1027 | 1.1027 | 1.105 | 1.105 | 2.035 | 2.035 | 2.0245 | 2.0245 | 2.0468 | 2.0468 | 1.9624 | 1.9624 | 2.033 | 2.033 | 2.096 | 2.096 | 2.0244 | 2.0244 | 2.013 | 2.013 | 2.0247 | 2.0247 | 1.9694 | 1.9694 | 1.9404 | 1.9404 | 1.967 | 1.967 | 0.88989 | 0.88989 | 0.90204 | 0.90204 | 0.86848 | 0.86848 | 0.78434 | 0.78434 | 0.75126 | 0.75126 | 0.82398 | 0.82398 | 0.86316 | 0.86316 | 0.84431 | 0.84431 | 0.84308 | 0.84308 | 0.94239 | 0.94239 | 0.96147 | 0.96147 | 0.98469 | 0.98469 | 2.1607 | 2.1607 | 2.1547 | 2.1547 | 2.1568 | 2.1568 | 2.0824 | 2.0824 | 2.1231 | 2.1231 | 2.1589 | 2.1589 | 2.1619 | 2.1619 | 2.0861 | 2.0861 | 2.1246 | 2.1246 | 2.1099 | 2.1099 | 2.1359 | 2.1359 | 2.2156 | 2.2156 | 0.84338 | 0.84338 | 0.83457 | 0.83457 | 0.83198 | 0.83198 | 0.76132 | 0.76132 | 0.71215 | 0.71215 | 0.7503 | 0.7503 | 0.78132 | 0.78132 | 0.80014 | 0.80014 | 0.80931 | 0.80931 | 0.83649 | 0.83649 | 0.84379 | 0.84379 | 0.86106 | 0.86106 | 1.8788 | 1.8788 | 1.8551 | 1.8551 | 1.8544 | 1.8544 | 1.7827 | 1.7827 | 1.8928 | 1.8928 | 1.8856 | 1.8856 | 1.8647 | 1.8647 | 1.8048 | 1.8048 | 1.8699 | 1.8699 | 1.981 | 1.981 | 1.9964 | 1.9964 | 2.0051 | 2.0051 | 0.78273 | 0.78273 | 0.76592 | 0.76592 | 0.78153 | 0.78153 | 0.71208 | 0.71208 | 0.67908 | 0.67908 | 0.68822 | 0.68822 | 0.68902 | 0.68902 | 0.70943 | 0.70943 | 0.73984 | 0.73984 | 0.82466 | 0.82466 | 0.83217 | 0.83217 | 0.83396 | 0.83396 | 2.0754 | 2.0754 | 2.0673 | 2.0673 | 2.0634 | 2.0634 | 2.0345 | 2.0345 | 2.1313 | 2.1313 | 2.1539 | 2.1539 | 2.1162 | 2.1162 | 2.0971 | 2.0971 | 2.1401 | 2.1401 | 2.1578 | 2.1578 | 2.1404 | 2.1404 | 2.1265 | 2.1265 | 0.80592 | 0.80592 | 0.8712 | 0.8712 | 0.84411 | 0.84411 | 0.79084 | 0.79084 | 0.7786 | 0.7786 | 0.80315 | 0.80315 | 0.80741 | 0.80741 | 0.81 | 0.81 | 0.83554 | 0.83554 | 0.87395 | 0.87395 | 0.87921 | 0.87921 | 0.8438 | 0.8438 | 2.0549 | 2.0549 | 2.0201 | 2.0201 | 2.0842 | 2.0842 | 2.0511 | 2.0511 | 2.0819 | 2.0819 | 2.1492 | 2.1492 | 2.1456 | 2.1456 | 2.1288 | 2.1288 | 2.1581 | 2.1581 | 2.1098 | 2.1098 | 2.0554 | 2.0554 | 2.0955 | 2.0955 | 0.98403 | 0.98403 | 0.97964 | 0.97964 | 0.98002 | 0.98002 | 0.90548 | 0.90548 | 0.85545 | 0.85545 | 0.86313 | 0.86313 | 0.90233 | 0.90233 | 0.87591 | 0.87591 | 0.8516 | 0.8516 | 0.89738 | 0.89738 | 0.91765 | 0.91765 | 0.97622 | 0.97622 | 2.0213 | 2.0213 | 2.0197 | 2.0197 | 2.0267 | 2.0267 | 2.0161 | 2.0161 | 2.079 | 2.079 | 2.0651 | 2.0651 | 2.0349 | 2.0349 | 2.0388 | 2.0388 | 2.0539 | 2.0539 | 2.0317 | 2.0317 | 2.0416 | 2.0416 | 2.0433 | 2.0433 | 0.83998 | 0.83998 | 0.83181 | 0.83181 | 0.81743 | 0.81743 | 0.77326 | 0.77326 | 0.74055 | 0.74055 | 0.74731 | 0.74731 | 0.75811 | 0.75811 | 0.74445 | 0.74445 | 0.74647 | 0.74647 | 0.78597 | 0.78597 | 0.8128 | 0.8128 | 0.81951 | 0.81951 | 2.0927 | 2.0927 | 2.0678 | 2.0678 | 2.0901 | 2.0901 | 2.0721 | 2.0721 | 2.1247 | 2.1247 | 2.0427 | 2.0427 | 1.9783 | 1.9783 | 1.9624 | 1.9624 | 1.9597 | 1.9597 | 1.9886 | 1.9886 | 2.0797 | 2.0797 | 2.0925 | 2.0925 | 0.90673 | 0.90673 | 0.94226 | 0.94226 | 0.94569 | 0.94569 | 0.9086 | 0.9086 | 0.83477 | 0.83477 | 0.8472 | 0.8472 | 0.85444 | 0.85444 | 0.8441 | 0.8441 | 0.88538 | 0.88538 | 0.93276 | 0.93276 | 0.98321 | 0.98321 | 0.98209 | 0.98209 | 1.7013 | 1.7013 | 1.6858 | 1.6858 | 1.676 | 1.676 | 1.7153 | 1.7153 | 1.7027 | 1.7027 | 1.6675 | 1.6675 | 1.6255 | 1.6255 | 1.615 | 1.615 | 1.5998 | 1.5998 | 1.6173 | 1.6173 | 1.646 | 1.646 | 1.6869 | 1.6869 | 0.636 | 0.636 | 0.64422 | 0.64422 | 0.66688 | 0.66688 | 0.6539 | 0.6539 | 0.63354 | 0.63354 | 0.63689 | 0.63689 | 0.63928 | 0.63928 | 0.63016 | 0.63016 | 0.63147 | 0.63147 | 0.64783 | 0.64783 | 0.65535 | 0.65535 | 0.63222 | 0.63222 | 2.1466 | 2.1466 | 2.125 | 2.125 | 2.1747 | 2.1747 | 2.1717 | 2.1717 | 2.161 | 2.161 | 2.1472 | 2.1472 | 2.1144 | 2.1144 | 2.041 | 2.041 | 1.9637 | 1.9637 | 2.0035 | 2.0035 | 2.039 | 2.039 | 2.0804 | 2.0804 | 0.69671 | 0.69671 | 0.69931 | 0.69931 | 0.70713 | 0.70713 | 0.68978 | 0.68978 | 0.66181 | 0.66181 | 0.66883 | 0.66883 | 0.66796 | 0.66796 | 0.66964 | 0.66964 | 0.6999 | 0.6999 | 0.72568 | 0.72568 | 0.75414 | 0.75414 | 0.76522 | 0.76522 | 2.0214 | 2.0214 | 2.0258 | 2.0258 | 2.0446 | 2.0446 | 2.07 | 2.07 | 2.1209 | 2.1209 | 2.1071 | 2.1071 | 2.0902 | 2.0902 | 2.1219 | 2.1219 | 2.1112 | 2.1112 | 2.0562 | 2.0562 | 2.0516 | 2.0516 | 2.0593 | 2.0593 | 0.79199 | 0.79199 | 0.80093 | 0.80093 | 0.79178 | 0.79178 | 0.72623 | 0.72623 | 0.68975 | 0.68975 | 0.69987 | 0.69987 | 0.72484 | 0.72484 | 0.70546 | 0.70546 | 0.68624 | 0.68624 | 0.73618 | 0.73618 | 0.77288 | 0.77288 | 0.77546 | 0.77546 | 1.9634 | 1.9634 | 1.9692 | 1.9692 | 1.9981 | 1.9981 | 1.9558 | 1.9558 | 1.9496 | 1.9496 | 1.9313 | 1.9313 | 1.9049 | 1.9049 | 1.8732 | 1.8732 | 1.8308 | 1.8308 | 1.9567 | 1.9567 | 1.89 | 1.89 | 1.9313 | 1.9313 | 0.80627 | 0.80627 | 0.75897 | 0.75897 | 0.71522 | 0.71522 | 0.69186 | 0.69186 | 0.70039 | 0.70039 | 0.73538 | 0.73538 | 0.76196 | 0.76196 | 0.7769 | 0.7769 | 0.79658 | 0.79658 | 0.89104 | 0.89104 | 0.87191 | 0.87191 | 0.88721 | 0.88721 | 1.6974 | 1.6974 | 1.7052 | 1.7052 | 1.7048 | 1.7048 | 1.6042 | 1.6042 | 1.5893 | 1.5893 | 1.5745 | 1.5745 | 1.6016 | 1.6016 | 1.6693 | 1.6693 | 1.6955 | 1.6955 | 1.7131 | 1.7131 | 1.7035 | 1.7035 | 1.7311 | 1.7311 | 1.0271 | 1.0271 | 1.014 | 1.014 | 1.0023 | 1.0023 | 0.92701 | 0.92701 | 0.8903 | 0.8903 | 0.93182 | 0.93182 | 0.95788 | 0.95788 | 0.95786 | 0.95786 | 0.99135 | 0.99135 | 1.0857 | 1.0857 | 1.073 | 1.073 | 1.0753 | 1.0753 | 1.9801 | 1.9801 | 1.97 | 1.97 | 1.9917 | 1.9917 | 1.9095 | 1.9095 | 1.9783 | 1.9783 | 2.0396 | 2.0396 | 1.9699 | 1.9699 | 1.9587 | 1.9587 | 1.9701 | 1.9701 | 1.9163 | 1.9163 | 1.8881 | 1.8881 | 1.914 | 1.914 | 0.86591 | 0.86591 | 0.87773 | 0.87773 | 0.84508 | 0.84508 | 0.76321 | 0.76321 | 0.73103 | 0.73103 | 0.80178 | 0.80178 | 0.8399 | 0.8399 | 0.82156 | 0.82156 | 0.82037 | 0.82037 | 0.917 | 0.917 | 0.93556 | 0.93556 | 0.95816 | 0.95816 | 2.1025 | 2.1025 | 2.0967 | 2.0967 | 2.0987 | 2.0987 | 2.0263 | 2.0263 | 2.0659 | 2.0659 | 2.1008 | 2.1008 | 2.1036 | 2.1036 | 2.0299 | 2.0299 | 2.0673 | 2.0673 | 2.0531 | 2.0531 | 2.0784 | 2.0784 | 2.1559 | 2.1559 | 0.82066 | 0.82066 | 0.81209 | 0.81209 | 0.80956 | 0.80956 | 0.74081 | 0.74081 | 0.69297 | 0.69297 | 0.73008 | 0.73008 | 0.76027 | 0.76027 | 0.77858 | 0.77858 | 0.78751 | 0.78751 | 0.81395 | 0.81395 | 0.82105 | 0.82105 | 0.83786 | 0.83786 | 1.8282 | 1.8282 | 1.8051 | 1.8051 | 1.8044 | 1.8044 | 1.7347 | 1.7347 | 1.8418 | 1.8418 | 1.8348 | 1.8348 | 1.8145 | 1.8145 | 1.7562 | 1.7562 | 1.8195 | 1.8195 | 1.9276 | 1.9276 | 1.9426 | 1.9426 | 1.951 | 1.951 | 0.76163 | 0.76163 | 0.74528 | 0.74528 | 0.76048 | 0.76048 | 0.6929 | 0.6929 | 0.66078 | 0.66078 | 0.66968 | 0.66968 | 0.67046 | 0.67046 | 0.69032 | 0.69032 | 0.71991 | 0.71991 | 0.80244 | 0.80244 | 0.80974 | 0.80974 | 0.81149 | 0.81149 | 2.0195 | 2.0195 | 2.0116 | 2.0116 | 2.0078 | 2.0078 | 1.9797 | 1.9797 | 2.0738 | 2.0738 | 2.0958 | 2.0958 | 2.0591 | 2.0591 | 2.0406 | 2.0406 | 2.0825 | 2.0825 | 2.0996 | 2.0996 | 2.0828 | 2.0828 | 2.0692 | 2.0692 | 0.78421 | 0.78421 | 0.84772 | 0.84772 | 0.82137 | 0.82137 | 0.76953 | 0.76953 | 0.75762 | 0.75762 | 0.78151 | 0.78151 | 0.78565 | 0.78565 | 0.78819 | 0.78819 | 0.81302 | 0.81302 | 0.8504 | 0.8504 | 0.85552 | 0.85552 | 0.82107 | 0.82107 | 1.9995 | 1.9995 | 1.9657 | 1.9657 | 2.0281 | 2.0281 | 1.9958 | 1.9958 | 2.0258 | 2.0258 | 2.0913 | 2.0913 | 2.0878 | 2.0878 | 2.0715 | 2.0715 | 2.1 | 2.1 | 2.0529 | 2.0529 | 2 | 2 | 2.039 | 2.039 | 0.95751 | 0.95751 | 0.95325 | 0.95325 | 0.95361 | 0.95361 | 0.88109 | 0.88109 | 0.8324 | 0.8324 | 0.83987 | 0.83987 | 0.87802 | 0.87802 | 0.85232 | 0.85232 | 0.82866 | 0.82866 | 0.8732 | 0.8732 | 0.89293 | 0.89293 | 0.94991 | 0.94991 | 1.9668 | 1.9668 | 1.9653 | 1.9653 | 1.9721 | 1.9721 | 1.9618 | 1.9618 | 2.023 | 2.023 | 2.0095 | 2.0095 | 1.9801 | 1.9801 | 1.9838 | 1.9838 | 1.9985 | 1.9985 | 1.9769 | 1.9769 | 1.9866 | 1.9866 | 1.9882 | 1.9882 | 0.81734 | 0.81734 | 0.8094 | 0.8094 | 0.79541 | 0.79541 | 0.75243 | 0.75243 | 0.72059 | 0.72059 | 0.72718 | 0.72718 | 0.73769 | 0.73769 | 0.72439 | 0.72439 | 0.72636 | 0.72636 | 0.76479 | 0.76479 | 0.7909 | 0.7909 | 0.79744 | 0.79744 | 2.0363 | 2.0363 | 2.012 | 2.012 | 2.0338 | 2.0338 | 2.0163 | 2.0163 | 2.0675 | 2.0675 | 1.9877 | 1.9877 | 1.925 | 1.925 | 1.9095 | 1.9095 | 1.9069 | 1.9069 | 1.935 | 1.935 | 2.0236 | 2.0236 | 2.0361 | 2.0361 | 0.8823 | 0.8823 | 0.91687 | 0.91687 | 0.92022 | 0.92022 | 0.88411 | 0.88411 | 0.81227 | 0.81227 | 0.82437 | 0.82437 | 0.83142 | 0.83142 | 0.82135 | 0.82135 | 0.86152 | 0.86152 | 0.90763 | 0.90763 | 0.95671 | 0.95671 | 0.95563 | 0.95563 | 1.6535 | 1.6535 | 1.6384 | 1.6384 | 1.6289 | 1.6289 | 1.6671 | 1.6671 | 1.6548 | 1.6548 | 1.6206 | 1.6206 | 1.5798 | 1.5798 | 1.5696 | 1.5696 | 1.5548 | 1.5548 | 1.5718 | 1.5718 | 1.5997 | 1.5997 | 1.6394 | 1.6394 | 0.61811 | 0.61811 | 0.6261 | 0.6261 | 0.64812 | 0.64812 | 0.6355 | 0.6355 | 0.61572 | 0.61572 | 0.61898 | 0.61898 | 0.6213 | 0.6213 | 0.61244 | 0.61244 | 0.6137 | 0.6137 | 0.62961 | 0.62961 | 0.63692 | 0.63692 | 0.61443 | 0.61443 | 2.0862 | 2.0862 | 2.0652 | 2.0652 | 2.1136 | 2.1136 | 2.1106 | 2.1106 | 2.1002 | 2.1002 | 2.0868 | 2.0868 | 2.0549 | 2.0549 | 1.9836 | 1.9836 | 1.9085 | 1.9085 | 1.9472 | 1.9472 | 1.9817 | 1.9817 | 2.0219 | 2.0219 | 0.67712 | 0.67712 | 0.67964 | 0.67964 | 0.68724 | 0.68724 | 0.67038 | 0.67038 | 0.64319 | 0.64319 | 0.65001 | 0.65001 | 0.64917 | 0.64917 | 0.6508 | 0.6508 | 0.68021 | 0.68021 | 0.70527 | 0.70527 | 0.73293 | 0.73293 | 0.74369 | 0.74369 | 1.9645 | 1.9645 | 1.9688 | 1.9688 | 1.9871 | 1.9871 | 2.0117 | 2.0117 | 2.0613 | 2.0613 | 2.0479 | 2.0479 | 2.0314 | 2.0314 | 2.0622 | 2.0622 | 2.0518 | 2.0518 | 1.9983 | 1.9983 | 1.9939 | 1.9939 | 2.0014 | 2.0014 | 0.76971 | 0.76971 | 0.77841 | 0.77841 | 0.76951 | 0.76951 | 0.7058 | 0.7058 | 0.67035 | 0.67035 | 0.68019 | 0.68019 | 0.70444 | 0.70444 | 0.68561 | 0.68561 | 0.66693 | 0.66693 | 0.71547 | 0.71547 | 0.75114 | 0.75114 | 0.75364 | 0.75364 | 1.9082 | 1.9082 | 1.9138 | 1.9138 | 1.9419 | 1.9419 | 1.9008 | 1.9008 | 1.8947 | 1.8947 | 1.877 | 1.877 | 1.8514 | 1.8514 | 1.8205 | 1.8205 | 1.7792 | 1.7792 | 1.9016 | 1.9016 | 1.8368 | 1.8368 | 1.877 | 1.877 | 0.78358 | 0.78358 | 0.73762 | 0.73762 | 0.6951 | 0.6951 | 0.67241 | 0.67241 | 0.6807 | 0.6807 | 0.71469 | 0.71469 | 0.74052 | 0.74052 | 0.75504 | 0.75504 | 0.77417 | 0.77417 | 0.86597 | 0.86597 | 0.84739 | 0.84739 | 0.86225 | 0.86225 | 1.6497 | 1.6497 | 1.6573 | 1.6573 | 1.6568 | 1.6568 | 1.5591 | 1.5591 | 1.5446 | 1.5446 | 1.5302 | 1.5302 | 1.5566 | 1.5566 | 1.6223 | 1.6223 | 1.6478 | 1.6478 | 1.6649 | 1.6649 | 1.6556 | 1.6556 | 1.6824 | 1.6824 | 0.99818 | 0.99818 | 0.98544 | 0.98544 | 0.97415 | 0.97415 | 0.90094 | 0.90094 | 0.86525 | 0.86525 | 0.90561 | 0.90561 | 0.93093 | 0.93093 | 0.93092 | 0.93092 | 0.96346 | 0.96346 | 1.0552 | 1.0552 | 1.0428 | 1.0428 | 1.045 | 1.045 | 1.9244 | 1.9244 | 1.9145 | 1.9145 | 1.9357 | 1.9357 | 1.8558 | 1.8558 | 1.9226 | 1.9226 | 1.9822 | 1.9822 | 1.9145 | 1.9145 | 1.9036 | 1.9036 | 1.9147 | 1.9147 | 1.8624 | 1.8624 | 1.835 | 1.835 | 1.8602 | 1.8602 | 0.84156 | 0.84156 | 0.85304 | 0.85304 | 0.8213 | 0.8213 | 0.74174 | 0.74174 | 0.71046 | 0.71046 | 0.77923 | 0.77923 | 0.81627 | 0.81627 | 0.79846 | 0.79846 | 0.79729 | 0.79729 | 0.8912 | 0.8912 | 0.90924 | 0.90924 | 0.93121 | 0.93121 | 2.0434 | 2.0434 | 2.0377 | 2.0377 | 2.0397 | 2.0397 | 1.9693 | 1.9693 | 2.0078 | 2.0078 | 2.0417 | 2.0417 | 2.0444 | 2.0444 | 1.9728 | 1.9728 | 2.0092 | 2.0092 | 1.9953 | 1.9953 | 2.0199 | 2.0199 | 2.0952 | 2.0952 | 0.79758 | 0.79758 | 0.78924 | 0.78924 | 0.78679 | 0.78679 | 0.71997 | 0.71997 | 0.67347 | 0.67347 | 0.70955 | 0.70955 | 0.73889 | 0.73889 | 0.75668 | 0.75668 | 0.76536 | 0.76536 | 0.79105 | 0.79105 | 0.79795 | 0.79795 | 0.81429 | 0.81429 | 1.7768 | 1.7768 | 1.7543 | 1.7543 | 1.7536 | 1.7536 | 1.6859 | 1.6859 | 1.79 | 1.79 | 1.7832 | 1.7832 | 1.7634 | 1.7634 | 1.7068 | 1.7068 | 1.7683 | 1.7683 | 1.8734 | 1.8734 | 1.888 | 1.888 | 1.8962 | 1.8962 | 0.74021 | 0.74021 | 0.72432 | 0.72432 | 0.73908 | 0.73908 | 0.67341 | 0.67341 | 0.64219 | 0.64219 | 0.65084 | 0.65084 | 0.6516 | 0.6516 | 0.6709 | 0.6709 | 0.69966 | 0.69966 | 0.77987 | 0.77987 | 0.78697 | 0.78697 | 0.78866 | 0.78866 | 1.9627 | 1.9627 | 1.955 | 1.955 | 1.9513 | 1.9513 | 1.924 | 1.924 | 2.0155 | 2.0155 | 2.0369 | 2.0369 | 2.0012 | 2.0012 | 1.9832 | 1.9832 | 2.0239 | 2.0239 | 2.0406 | 2.0406 | 2.0242 | 2.0242 | 2.011 | 2.011 | 0.76214 | 0.76214 | 0.82388 | 0.82388 | 0.79827 | 0.79827 | 0.74789 | 0.74789 | 0.73631 | 0.73631 | 0.75953 | 0.75953 | 0.76355 | 0.76355 | 0.76601 | 0.76601 | 0.79016 | 0.79016 | 0.82648 | 0.82648 | 0.83146 | 0.83146 | 0.79797 | 0.79797 | 1.9432 | 1.9432 | 1.9104 | 1.9104 | 1.971 | 1.971 | 1.9397 | 1.9397 | 1.9688 | 1.9688 | 2.0325 | 2.0325 | 2.0291 | 2.0291 | 2.0132 | 2.0132 | 2.0409 | 2.0409 | 1.9952 | 1.9952 | 1.9438 | 1.9438 | 1.9816 | 1.9816 | 0.93058 | 0.93058 | 0.92643 | 0.92643 | 0.92679 | 0.92679 | 0.8563 | 0.8563 | 0.80898 | 0.80898 | 0.81624 | 0.81624 | 0.85332 | 0.85332 | 0.82834 | 0.82834 | 0.80534 | 0.80534 | 0.84863 | 0.84863 | 0.86782 | 0.86782 | 0.92319 | 0.92319 | 1.9115 | 1.9115 | 1.91 | 1.91 | 1.9166 | 1.9166 | 1.9066 | 1.9066 | 1.9661 | 1.9661 | 1.9529 | 1.9529 | 1.9244 | 1.9244 | 1.928 | 1.928 | 1.9423 | 1.9423 | 1.9213 | 1.9213 | 1.9307 | 1.9307 | 1.9323 | 1.9323 | 0.79436 | 0.79436 | 0.78663 | 0.78663 | 0.77303 | 0.77303 | 0.73127 | 0.73127 | 0.70032 | 0.70032 | 0.70673 | 0.70673 | 0.71694 | 0.71694 | 0.70401 | 0.70401 | 0.70593 | 0.70593 | 0.74328 | 0.74328 | 0.76865 | 0.76865 | 0.77501 | 0.77501 | 1.979 | 1.979 | 1.9555 | 1.9555 | 1.9766 | 1.9766 | 1.9595 | 1.9595 | 2.0093 | 2.0093 | 1.9318 | 1.9318 | 1.8708 | 1.8708 | 1.8558 | 1.8558 | 1.8533 | 1.8533 | 1.8806 | 1.8806 | 1.9667 | 1.9667 | 1.9789 | 1.9789 | 0.85748 | 0.85748 | 0.89109 | 0.89109 | 0.89433 | 0.89433 | 0.85925 | 0.85925 | 0.78943 | 0.78943 | 0.80118 | 0.80118 | 0.80803 | 0.80803 | 0.79824 | 0.79824 | 0.83728 | 0.83728 | 0.8821 | 0.8821 | 0.9298 | 0.9298 | 0.92875 | 0.92875 | 1.6076 | 1.6076 | 1.593 | 1.593 | 1.5837 | 1.5837 | 1.6209 | 1.6209 | 1.609 | 1.609 | 1.5756 | 1.5756 | 1.536 | 1.536 | 1.5261 | 1.5261 | 1.5117 | 1.5117 | 1.5282 | 1.5282 | 1.5554 | 1.5554 | 1.594 | 1.594 | 0.60098 | 0.60098 | 0.60875 | 0.60875 | 0.63016 | 0.63016 | 0.61789 | 0.61789 | 0.59866 | 0.59866 | 0.60182 | 0.60182 | 0.60408 | 0.60408 | 0.59547 | 0.59547 | 0.59669 | 0.59669 | 0.61216 | 0.61216 | 0.61926 | 0.61926 | 0.59741 | 0.59741 | 2.0284 | 2.0284 | 2.008 | 2.008 | 2.055 | 2.055 | 2.0521 | 2.0521 | 2.042 | 2.042 | 2.029 | 2.029 | 1.998 | 1.998 | 1.9286 | 1.9286 | 1.8556 | 1.8556 | 1.8932 | 1.8932 | 1.9267 | 1.9267 | 1.9658 | 1.9658 | 0.65836 | 0.65836 | 0.6608 | 0.6608 | 0.6682 | 0.6682 | 0.6518 | 0.6518 | 0.62537 | 0.62537 | 0.63199 | 0.63199 | 0.63118 | 0.63118 | 0.63277 | 0.63277 | 0.66136 | 0.66136 | 0.68572 | 0.68572 | 0.71261 | 0.71261 | 0.72308 | 0.72308 | 1.9101 | 1.9101 | 1.9143 | 1.9143 | 1.932 | 1.932 | 1.956 | 1.956 | 2.0041 | 2.0041 | 1.9911 | 1.9911 | 1.9751 | 1.9751 | 2.005 | 2.005 | 1.995 | 1.995 | 1.9429 | 1.9429 | 1.9386 | 1.9386 | 1.9459 | 1.9459 | 0.74838 | 0.74838 | 0.75683 | 0.75683 | 0.74818 | 0.74818 | 0.68624 | 0.68624 | 0.65177 | 0.65177 | 0.66134 | 0.66134 | 0.68492 | 0.68492 | 0.66661 | 0.66661 | 0.64845 | 0.64845 | 0.69565 | 0.69565 | 0.73032 | 0.73032 | 0.73276 | 0.73276
|  |  | 17 | Atacama 220 | Atacama 220 | Atacama 220 | 0.11275 | 0.11275 | 0.11253 | 0.11253 | 0.11435 | 0.11435 | 0.11117 | 0.11117 | 0.10894 | 0.10894 | 0.11681 | 0.11681 | 0.11989 | 0.11989 | 0.11854 | 0.11854 | 0.11659 | 0.11659 | 0.12166 | 0.12166 | 0.11316 | 0.11316 | 0.11408 | 0.11408 | 0.048555 | 0.048555 | 0.04768 | 0.04768 | 0.0476 | 0.0476 | 0.0441 | 0.0441 | 0.041385 | 0.041385 | 0.04566 | 0.04566 | 0.04815 | 0.04815 | 0.04733 | 0.04733 | 0.048315 | 0.048315 | 0.05349 | 0.05349 | 0.049015 | 0.049015 | 0.04815 | 0.04815 | 0.1083 | 0.1083 | 0.10827 | 0.10827 | 0.10773 | 0.10773 | 0.1016 | 0.1016 | 0.10425 | 0.10425 | 0.11507 | 0.11507 | 0.11548 | 0.11548 | 0.11485 | 0.11485 | 0.11387 | 0.11387 | 0.11531 | 0.11531 | 0.10915 | 0.10915 | 0.11338 | 0.11338 | 0.06759 | 0.06759 | 0.066775 | 0.066775 | 0.06559 | 0.06559 | 0.056835 | 0.056835 | 0.053785 | 0.053785 | 0.05826 | 0.05826 | 0.060675 | 0.060675 | 0.059755 | 0.059755 | 0.059975 | 0.059975 | 0.065645 | 0.065645 | 0.0627 | 0.0627 | 0.0647 | 0.0647 | 0.11718 | 0.11718 | 0.11621 | 0.11621 | 0.11536 | 0.11536 | 0.10725 | 0.10725 | 0.11217 | 0.11217 | 0.12069 | 0.12069 | 0.12341 | 0.12341 | 0.12377 | 0.12377 | 0.12241 | 0.12241 | 0.11811 | 0.11811 | 0.11295 | 0.11295 | 0.11789 | 0.11789 | 0.048245 | 0.048245 | 0.0472 | 0.0472 | 0.04612 | 0.04612 | 0.040455 | 0.040455 | 0.039185 | 0.039185 | 0.04446 | 0.04446 | 0.04514 | 0.04514 | 0.046555 | 0.046555 | 0.046955 | 0.046955 | 0.050815 | 0.050815 | 0.049355 | 0.049355 | 0.04871 | 0.04871 | 0.11455 | 0.11455 | 0.11392 | 0.11392 | 0.1144 | 0.1144 | 0.10848 | 0.10848 | 0.11216 | 0.11216 | 0.1193 | 0.1193 | 0.11972 | 0.11972 | 0.11925 | 0.11925 | 0.11899 | 0.11899 | 0.11714 | 0.11714 | 0.11082 | 0.11082 | 0.115 | 0.115 | 0.044505 | 0.044505 | 0.043675 | 0.043675 | 0.043095 | 0.043095 | 0.03895 | 0.03895 | 0.03669 | 0.03669 | 0.03988 | 0.03988 | 0.04135 | 0.04135 | 0.04341 | 0.04341 | 0.04427 | 0.04427 | 0.047485 | 0.047485 | 0.04522 | 0.04522 | 0.045535 | 0.045535 | 0.10997 | 0.10997 | 0.10931 | 0.10931 | 0.11016 | 0.11016 | 0.10349 | 0.10349 | 0.10922 | 0.10922 | 0.11557 | 0.11557 | 0.11336 | 0.11336 | 0.11503 | 0.11503 | 0.11493 | 0.11493 | 0.11757 | 0.11757 | 0.11283 | 0.11283 | 0.11521 | 0.11521 | 0.05082 | 0.05082 | 0.05002 | 0.05002 | 0.048675 | 0.048675 | 0.042605 | 0.042605 | 0.040305 | 0.040305 | 0.04509 | 0.04509 | 0.04595 | 0.04595 | 0.0455 | 0.0455 | 0.0466 | 0.0466 | 0.05088 | 0.05088 | 0.04928 | 0.04928 | 0.04968 | 0.04968 | 0.11116 | 0.11116 | 0.1108 | 0.1108 | 0.11175 | 0.11175 | 0.10612 | 0.10612 | 0.10619 | 0.10619 | 0.10845 | 0.10845 | 0.10562 | 0.10562 | 0.1064 | 0.1064 | 0.10565 | 0.10565 | 0.10669 | 0.10669 | 0.10648 | 0.10648 | 0.11102 | 0.11102 | 0.04721 | 0.04721 | 0.048755 | 0.048755 | 0.048205 | 0.048205 | 0.04328 | 0.04328 | 0.042245 | 0.042245 | 0.045695 | 0.045695 | 0.045455 | 0.045455 | 0.04577 | 0.04577 | 0.046305 | 0.046305 | 0.047575 | 0.047575 | 0.04878 | 0.04878 | 0.04989 | 0.04989 | 0.099765 | 0.099765 | 0.098075 | 0.098075 | 0.09858 | 0.09858 | 0.096515 | 0.096515 | 0.098005 | 0.098005 | 0.10265 | 0.10265 | 0.10301 | 0.10301 | 0.10109 | 0.10109 | 0.10021 | 0.10021 | 0.09394 | 0.09394 | 0.0937 | 0.0937 | 0.097715 | 0.097715 | 0.046305 | 0.046305 | 0.04535 | 0.04535 | 0.044685 | 0.044685 | 0.04152 | 0.04152 | 0.04009 | 0.04009 | 0.04413 | 0.04413 | 0.04527 | 0.04527 | 0.045685 | 0.045685 | 0.045075 | 0.045075 | 0.04346 | 0.04346 | 0.04448 | 0.04448 | 0.04626 | 0.04626 | 0.11763 | 0.11763 | 0.11834 | 0.11834 | 0.11858 | 0.11858 | 0.11633 | 0.11633 | 0.12129 | 0.12129 | 0.12452 | 0.12452 | 0.12102 | 0.12102 | 0.12018 | 0.12018 | 0.11843 | 0.11843 | 0.11159 | 0.11159 | 0.11371 | 0.11371 | 0.1171 | 0.1171 | 0.04745 | 0.04745 | 0.04649 | 0.04649 | 0.04487 | 0.04487 | 0.04217 | 0.04217 | 0.041465 | 0.041465 | 0.04406 | 0.04406 | 0.04365 | 0.04365 | 0.042975 | 0.042975 | 0.04383 | 0.04383 | 0.043675 | 0.043675 | 0.046115 | 0.046115 | 0.04707 | 0.04707 | 0.11775 | 0.11775 | 0.11618 | 0.11618 | 0.11553 | 0.11553 | 0.11071 | 0.11071 | 0.1134 | 0.1134 | 0.1172 | 0.1172 | 0.11295 | 0.11295 | 0.11409 | 0.11409 | 0.114 | 0.114 | 0.11018 | 0.11018 | 0.11293 | 0.11293 | 0.11606 | 0.11606 | 0.05562 | 0.05562 | 0.05469 | 0.05469 | 0.054215 | 0.054215 | 0.05093 | 0.05093 | 0.050005 | 0.050005 | 0.05349 | 0.05349 | 0.05416 | 0.05416 | 0.0539 | 0.0539 | 0.053015 | 0.053015 | 0.05395 | 0.05395 | 0.05552 | 0.05552 | 0.05666 | 0.05666 | 0.11546 | 0.11546 | 0.11578 | 0.11578 | 0.11717 | 0.11717 | 0.11431 | 0.11431 | 0.11728 | 0.11728 | 0.12733 | 0.12733 | 0.12449 | 0.12449 | 0.12179 | 0.12179 | 0.1197 | 0.1197 | 0.11667 | 0.11667 | 0.11391 | 0.11391 | 0.11377 | 0.11377 | 0.0446 | 0.0446 | 0.04507 | 0.04507 | 0.04449 | 0.04449 | 0.041765 | 0.041765 | 0.04066 | 0.04066 | 0.04284 | 0.04284 | 0.04407 | 0.04407 | 0.042845 | 0.042845 | 0.04241 | 0.04241 | 0.04261 | 0.04261 | 0.04275 | 0.04275 | 0.043575 | 0.043575 | 0.10566 | 0.10566 | 0.1043 | 0.1043 | 0.10385 | 0.10385 | 0.10079 | 0.10079 | 0.10404 | 0.10404 | 0.11035 | 0.11035 | 0.11084 | 0.11084 | 0.11116 | 0.11116 | 0.10877 | 0.10877 | 0.10589 | 0.10589 | 0.10388 | 0.10388 | 0.10692 | 0.10692 | 0.04008 | 0.04008 | 0.04055 | 0.04055 | 0.040105 | 0.040105 | 0.03866 | 0.03866 | 0.037355 | 0.037355 | 0.04049 | 0.04049 | 0.04026 | 0.04026 | 0.03979 | 0.03979 | 0.039565 | 0.039565 | 0.04065 | 0.04065 | 0.039655 | 0.039655 | 0.040485 | 0.040485 | 0.12372 | 0.12372 | 0.12184 | 0.12184 | 0.12212 | 0.12212 | 0.12 | 0.12 | 0.12204 | 0.12204 | 0.12853 | 0.12853 | 0.12866 | 0.12866 | 0.13159 | 0.13159 | 0.13009 | 0.13009 | 0.12596 | 0.12596 | 0.12091 | 0.12091 | 0.12386 | 0.12386 | 0.04744 | 0.04744 | 0.04694 | 0.04694 | 0.046395 | 0.046395 | 0.04203 | 0.04203 | 0.041395 | 0.041395 | 0.04683 | 0.04683 | 0.04791 | 0.04791 | 0.04774 | 0.04774 | 0.046565 | 0.046565 | 0.04602 | 0.04602 | 0.04555 | 0.04555 | 0.046175 | 0.046175 | 0.10549 | 0.10549 | 0.10529 | 0.10529 | 0.10698 | 0.10698 | 0.10401 | 0.10401 | 0.10193 | 0.10193 | 0.10928 | 0.10928 | 0.11216 | 0.11216 | 0.11091 | 0.11091 | 0.10908 | 0.10908 | 0.11382 | 0.11382 | 0.10587 | 0.10587 | 0.10673 | 0.10673 | 0.04543 | 0.04543 | 0.04461 | 0.04461 | 0.044535 | 0.044535 | 0.04126 | 0.04126 | 0.03872 | 0.03872 | 0.04272 | 0.04272 | 0.045045 | 0.045045 | 0.04428 | 0.04428 | 0.0452 | 0.0452 | 0.050045 | 0.050045 | 0.045855 | 0.045855 | 0.04505 | 0.04505 | 0.10137 | 0.10137 | 0.10134 | 0.10134 | 0.10084 | 0.10084 | 0.09509 | 0.09509 | 0.09757 | 0.09757 | 0.10771 | 0.10771 | 0.10809 | 0.10809 | 0.1075 | 0.1075 | 0.10658 | 0.10658 | 0.10792 | 0.10792 | 0.10216 | 0.10216 | 0.10612 | 0.10612 | 0.063265 | 0.063265 | 0.0625 | 0.0625 | 0.06139 | 0.06139 | 0.053195 | 0.053195 | 0.050345 | 0.050345 | 0.05453 | 0.05453 | 0.05679 | 0.05679 | 0.05593 | 0.05593 | 0.056135 | 0.056135 | 0.061445 | 0.061445 | 0.058685 | 0.058685 | 0.06056 | 0.06056 | 0.10966 | 0.10966 | 0.10877 | 0.10877 | 0.10797 | 0.10797 | 0.10038 | 0.10038 | 0.10498 | 0.10498 | 0.11295 | 0.11295 | 0.1155 | 0.1155 | 0.11584 | 0.11584 | 0.11457 | 0.11457 | 0.11053 | 0.11053 | 0.10571 | 0.10571 | 0.11033 | 0.11033 | 0.04515 | 0.04515 | 0.044175 | 0.044175 | 0.04316 | 0.04316 | 0.037865 | 0.037865 | 0.03667 | 0.03667 | 0.04161 | 0.04161 | 0.04225 | 0.04225 | 0.043575 | 0.043575 | 0.043945 | 0.043945 | 0.04756 | 0.04756 | 0.046195 | 0.046195 | 0.04559 | 0.04559 | 0.10723 | 0.10723 | 0.10664 | 0.10664 | 0.10708 | 0.10708 | 0.10154 | 0.10154 | 0.10499 | 0.10499 | 0.11167 | 0.11167 | 0.11206 | 0.11206 | 0.11163 | 0.11163 | 0.11138 | 0.11138 | 0.10965 | 0.10965 | 0.10373 | 0.10373 | 0.10765 | 0.10765 | 0.04166 | 0.04166 | 0.04088 | 0.04088 | 0.04034 | 0.04034 | 0.03646 | 0.03646 | 0.034345 | 0.034345 | 0.03733 | 0.03733 | 0.03871 | 0.03871 | 0.040635 | 0.040635 | 0.04144 | 0.04144 | 0.04445 | 0.04445 | 0.04233 | 0.04233 | 0.042625 | 0.042625 | 0.10296 | 0.10296 | 0.10233 | 0.10233 | 0.10312 | 0.10312 | 0.096885 | 0.096885 | 0.10225 | 0.10225 | 0.10819 | 0.10819 | 0.10613 | 0.10613 | 0.10769 | 0.10769 | 0.10761 | 0.10761 | 0.11006 | 0.11006 | 0.10564 | 0.10564 | 0.10786 | 0.10786 | 0.04758 | 0.04758 | 0.046825 | 0.046825 | 0.04557 | 0.04557 | 0.03989 | 0.03989 | 0.037735 | 0.037735 | 0.042215 | 0.042215 | 0.043015 | 0.043015 | 0.042595 | 0.042595 | 0.04363 | 0.04363 | 0.047635 | 0.047635 | 0.046135 | 0.046135 | 0.04651 | 0.04651 | 0.10405 | 0.10405 | 0.10371 | 0.10371 | 0.10461 | 0.10461 | 0.099335 | 0.099335 | 0.099395 | 0.099395 | 0.10152 | 0.10152 | 0.09887 | 0.09887 | 0.099605 | 0.099605 | 0.09889 | 0.09889 | 0.09987 | 0.09987 | 0.099665 | 0.099665 | 0.10391 | 0.10391 | 0.04419 | 0.04419 | 0.04564 | 0.04564 | 0.04512 | 0.04512 | 0.04051 | 0.04051 | 0.039545 | 0.039545 | 0.042775 | 0.042775 | 0.042545 | 0.042545 | 0.042845 | 0.042845 | 0.043345 | 0.043345 | 0.04453 | 0.04453 | 0.04566 | 0.04566 | 0.0467 | 0.0467 | 0.093315 | 0.093315 | 0.091735 | 0.091735 | 0.09221 | 0.09221 | 0.090275 | 0.090275 | 0.091665 | 0.091665 | 0.09602 | 0.09602 | 0.09635 | 0.09635 | 0.094555 | 0.094555 | 0.093735 | 0.093735 | 0.087865 | 0.087865 | 0.08764 | 0.08764 | 0.091395 | 0.091395 | 0.04331 | 0.04331 | 0.042415 | 0.042415 | 0.041795 | 0.041795 | 0.03884 | 0.03884 | 0.0375 | 0.0375 | 0.041275 | 0.041275 | 0.042345 | 0.042345 | 0.04273 | 0.04273 | 0.04216 | 0.04216 | 0.04065 | 0.04065 | 0.041605 | 0.041605 | 0.04327 | 0.04327 | 0.11009 | 0.11009 | 0.11075 | 0.11075 | 0.11098 | 0.11098 | 0.10887 | 0.10887 | 0.1135 | 0.1135 | 0.11653 | 0.11653 | 0.11326 | 0.11326 | 0.11246 | 0.11246 | 0.11083 | 0.11083 | 0.10443 | 0.10443 | 0.10641 | 0.10641 | 0.10959 | 0.10959 | 0.044405 | 0.044405 | 0.04351 | 0.04351 | 0.04199 | 0.04199 | 0.039465 | 0.039465 | 0.038805 | 0.038805 | 0.041235 | 0.041235 | 0.04085 | 0.04085 | 0.040215 | 0.040215 | 0.04102 | 0.04102 | 0.040875 | 0.040875 | 0.043155 | 0.043155 | 0.04405 | 0.04405 | 0.11017 | 0.11017 | 0.10871 | 0.10871 | 0.1081 | 0.1081 | 0.1036 | 0.1036 | 0.10612 | 0.10612 | 0.10967 | 0.10967 | 0.10569 | 0.10569 | 0.10676 | 0.10676 | 0.10668 | 0.10668 | 0.1031 | 0.1031 | 0.10568 | 0.10568 | 0.1086 | 0.1086 | 0.052045 | 0.052045 | 0.051175 | 0.051175 | 0.05073 | 0.05073 | 0.047655 | 0.047655 | 0.046795 | 0.046795 | 0.05005 | 0.05005 | 0.05068 | 0.05068 | 0.050435 | 0.050435 | 0.04961 | 0.04961 | 0.05048 | 0.05048 | 0.05195 | 0.05195 | 0.05302 | 0.05302 | 0.095905 | 0.095905 | 0.09617 | 0.09617 | 0.097325 | 0.097325 | 0.09495 | 0.09495 | 0.097415 | 0.097415 | 0.10576 | 0.10576 | 0.10341 | 0.10341 | 0.10116 | 0.10116 | 0.09943 | 0.09943 | 0.096905 | 0.096905 | 0.09462 | 0.09462 | 0.0945 | 0.0945 | 0.037045 | 0.037045 | 0.037435 | 0.037435 | 0.036955 | 0.036955 | 0.03469 | 0.03469 | 0.03377 | 0.03377 | 0.035585 | 0.035585 | 0.036605 | 0.036605 | 0.03559 | 0.03559 | 0.03523 | 0.03523 | 0.035395 | 0.035395 | 0.03551 | 0.03551 | 0.036195 | 0.036195 | 0.0878 | 0.0878 | 0.08667 | 0.08667 | 0.08629 | 0.08629 | 0.08375 | 0.08375 | 0.08645 | 0.08645 | 0.091695 | 0.091695 | 0.09211 | 0.09211 | 0.092375 | 0.092375 | 0.09038 | 0.09038 | 0.087985 | 0.087985 | 0.08632 | 0.08632 | 0.088845 | 0.088845 | 0.033305 | 0.033305 | 0.033695 | 0.033695 | 0.033325 | 0.033325 | 0.032125 | 0.032125 | 0.03104 | 0.03104 | 0.033645 | 0.033645 | 0.033455 | 0.033455 | 0.033065 | 0.033065 | 0.032875 | 0.032875 | 0.03378 | 0.03378 | 0.03295 | 0.03295 | 0.03364 | 0.03364 | 0.1029 | 0.1029 | 0.10135 | 0.10135 | 0.10157 | 0.10157 | 0.099805 | 0.099805 | 0.1015 | 0.1015 | 0.10691 | 0.10691 | 0.10701 | 0.10701 | 0.10945 | 0.10945 | 0.1082 | 0.1082 | 0.10477 | 0.10477 | 0.10057 | 0.10057 | 0.10302 | 0.10302 | 0.03946 | 0.03946 | 0.039045 | 0.039045 | 0.03859 | 0.03859 | 0.034955 | 0.034955 | 0.03443 | 0.03443 | 0.03895 | 0.03895 | 0.03985 | 0.03985 | 0.03971 | 0.03971 | 0.03873 | 0.03873 | 0.038275 | 0.038275 | 0.03789 | 0.03789 | 0.03841 | 0.03841 | 0.08765 | 0.08765 | 0.087475 | 0.087475 | 0.08889 | 0.08889 | 0.08642 | 0.08642 | 0.084685 | 0.084685 | 0.0908 | 0.0908 | 0.09319 | 0.09319 | 0.092145 | 0.092145 | 0.09063 | 0.09063 | 0.09457 | 0.09457 | 0.08796 | 0.08796 | 0.08868 | 0.08868 | 0.037745 | 0.037745 | 0.037065 | 0.037065 | 0.037 | 0.037 | 0.03428 | 0.03428 | 0.03217 | 0.03217 | 0.035495 | 0.035495 | 0.03743 | 0.03743 | 0.03679 | 0.03679 | 0.037555 | 0.037555 | 0.04158 | 0.04158 | 0.0381 | 0.0381 | 0.03743 | 0.03743 | 0.08426 | 0.08426 | 0.08424 | 0.08424 | 0.08382 | 0.08382 | 0.079045 | 0.079045 | 0.081105 | 0.081105 | 0.08953 | 0.08953 | 0.089845 | 0.089845 | 0.08936 | 0.08936 | 0.088595 | 0.088595 | 0.08971 | 0.08971 | 0.08492 | 0.08492 | 0.088215 | 0.088215 | 0.052585 | 0.052585 | 0.05195 | 0.05195 | 0.05103 | 0.05103 | 0.044215 | 0.044215 | 0.041845 | 0.041845 | 0.045325 | 0.045325 | 0.04721 | 0.04721 | 0.04649 | 0.04649 | 0.046665 | 0.046665 | 0.051075 | 0.051075 | 0.04878 | 0.04878 | 0.05034 | 0.05034 | 0.09115 | 0.09115 | 0.0904 | 0.0904 | 0.08974 | 0.08974 | 0.083425 | 0.083425 | 0.08726 | 0.08726 | 0.093885 | 0.093885 | 0.096005 | 0.096005 | 0.09628 | 0.09628 | 0.095225 | 0.095225 | 0.09187 | 0.09187 | 0.08786 | 0.08786 | 0.091705 | 0.091705 | 0.03753 | 0.03753 | 0.03672 | 0.03672 | 0.035875 | 0.035875 | 0.03147 | 0.03147 | 0.03048 | 0.03048 | 0.034585 | 0.034585 | 0.035115 | 0.035115 | 0.036215 | 0.036215 | 0.036525 | 0.036525 | 0.03953 | 0.03953 | 0.038395 | 0.038395 | 0.03789 | 0.03789 | 0.08914 | 0.08914 | 0.08865 | 0.08865 | 0.089025 | 0.089025 | 0.084415 | 0.084415 | 0.08728 | 0.08728 | 0.09284 | 0.09284 | 0.09316 | 0.09316 | 0.092795 | 0.092795 | 0.092595 | 0.092595 | 0.091155 | 0.091155 | 0.08624 | 0.08624 | 0.08949 | 0.08949 | 0.034635 | 0.034635 | 0.033985 | 0.033985 | 0.033535 | 0.033535 | 0.03031 | 0.03031 | 0.02855 | 0.02855 | 0.031035 | 0.031035 | 0.03218 | 0.03218 | 0.03378 | 0.03378 | 0.03445 | 0.03445 | 0.03695 | 0.03695 | 0.03519 | 0.03519 | 0.035435 | 0.035435 | 0.0856 | 0.0856 | 0.085085 | 0.085085 | 0.085745 | 0.085745 | 0.080555 | 0.080555 | 0.085015 | 0.085015 | 0.089955 | 0.089955 | 0.08824 | 0.08824 | 0.08954 | 0.08954 | 0.089465 | 0.089465 | 0.09151 | 0.09151 | 0.08783 | 0.08783 | 0.08968 | 0.08968 | 0.03956 | 0.03956 | 0.038935 | 0.038935 | 0.037885 | 0.037885 | 0.033165 | 0.033165 | 0.031375 | 0.031375 | 0.0351 | 0.0351 | 0.035765 | 0.035765 | 0.035415 | 0.035415 | 0.036275 | 0.036275 | 0.039605 | 0.039605 | 0.03836 | 0.03836 | 0.03867 | 0.03867 | 0.086505 | 0.086505 | 0.086215 | 0.086215 | 0.08696 | 0.08696 | 0.08258 | 0.08258 | 0.08263 | 0.08263 | 0.084395 | 0.084395 | 0.08219 | 0.08219 | 0.0828 | 0.0828 | 0.08221 | 0.08221 | 0.083025 | 0.083025 | 0.08285 | 0.08285 | 0.086385 | 0.086385 | 0.036735 | 0.036735 | 0.03794 | 0.03794 | 0.03751 | 0.03751 | 0.033675 | 0.033675 | 0.03287 | 0.03287 | 0.03556 | 0.03556 | 0.03537 | 0.03537 | 0.03562 | 0.03562 | 0.036035 | 0.036035 | 0.03702 | 0.03702 | 0.03796 | 0.03796 | 0.03882 | 0.03882 | 0.077505 | 0.077505 | 0.076195 | 0.076195 | 0.07659 | 0.07659 | 0.074985 | 0.074985 | 0.07614 | 0.07614 | 0.079755 | 0.079755 | 0.08003 | 0.08003 | 0.07854 | 0.07854 | 0.07786 | 0.07786 | 0.07298 | 0.07298 | 0.072795 | 0.072795 | 0.075915 | 0.075915 | 0.035975 | 0.035975 | 0.03523 | 0.03523 | 0.034715 | 0.034715 | 0.03226 | 0.03226 | 0.03115 | 0.03115 | 0.034285 | 0.034285 | 0.03517 | 0.03517 | 0.03549 | 0.03549 | 0.03502 | 0.03502 | 0.033765 | 0.033765 | 0.034555 | 0.034555 | 0.03594 | 0.03594 | 0.09149 | 0.09149 | 0.092045 | 0.092045 | 0.09223 | 0.09223 | 0.09048 | 0.09048 | 0.09433 | 0.09433 | 0.09685 | 0.09685 | 0.09413 | 0.09413 | 0.09347 | 0.09347 | 0.09211 | 0.09211 | 0.08679 | 0.08679 | 0.08844 | 0.08844 | 0.091075 | 0.091075 | 0.036905 | 0.036905 | 0.03616 | 0.03616 | 0.0349 | 0.0349 | 0.0328 | 0.0328 | 0.03225 | 0.03225 | 0.03427 | 0.03427 | 0.03395 | 0.03395 | 0.033425 | 0.033425 | 0.03409 | 0.03409 | 0.03397 | 0.03397 | 0.035865 | 0.035865 | 0.03661 | 0.03661 | 0.09156 | 0.09156 | 0.09034 | 0.09034 | 0.089835 | 0.089835 | 0.08609 | 0.08609 | 0.08818 | 0.08818 | 0.09114 | 0.09114 | 0.087835 | 0.087835 | 0.08872 | 0.08872 | 0.08865 | 0.08865 | 0.08568 | 0.08568 | 0.087815 | 0.087815 | 0.09025 | 0.09025 | 0.04325 | 0.04325 | 0.042525 | 0.042525 | 0.04216 | 0.04216 | 0.039605 | 0.039605 | 0.038885 | 0.038885 | 0.041595 | 0.041595 | 0.042115 | 0.042115 | 0.04191 | 0.04191 | 0.04123 | 0.04123 | 0.04195 | 0.04195 | 0.04317 | 0.04317 | 0.04406 | 0.04406 | 0.091035 | 0.091035 | 0.09129 | 0.09129 | 0.092385 | 0.092385 | 0.09013 | 0.09013 | 0.09247 | 0.09247 | 0.10039 | 0.10039 | 0.09816 | 0.09816 | 0.096025 | 0.096025 | 0.09438 | 0.09438 | 0.091985 | 0.091985 | 0.089815 | 0.089815 | 0.089705 | 0.089705 | 0.035165 | 0.035165 | 0.035535 | 0.035535 | 0.03508 | 0.03508 | 0.03293 | 0.03293 | 0.03206 | 0.03206 | 0.03378 | 0.03378 | 0.034745 | 0.034745 | 0.03378 | 0.03378 | 0.03344 | 0.03344 | 0.0336 | 0.0336 | 0.03371 | 0.03371 | 0.034355 | 0.034355 | 0.083375 | 0.083375 | 0.082305 | 0.082305 | 0.08194 | 0.08194 | 0.07953 | 0.07953 | 0.082095 | 0.082095 | 0.087075 | 0.087075 | 0.087465 | 0.087465 | 0.08772 | 0.08772 | 0.085825 | 0.085825 | 0.08355 | 0.08355 | 0.08197 | 0.08197 | 0.08437 | 0.08437 | 0.031625 | 0.031625 | 0.032 | 0.032 | 0.031645 | 0.031645 | 0.030505 | 0.030505 | 0.029475 | 0.029475 | 0.03195 | 0.03195 | 0.03177 | 0.03177 | 0.0314 | 0.0314 | 0.03122 | 0.03122 | 0.03208 | 0.03208 | 0.03129 | 0.03129 | 0.031945 | 0.031945 | 0.09781 | 0.09781 | 0.09633 | 0.09633 | 0.09655 | 0.09655 | 0.09487 | 0.09487 | 0.09648 | 0.09648 | 0.10162 | 0.10162 | 0.10172 | 0.10172 | 0.10404 | 0.10404 | 0.10285 | 0.10285 | 0.099585 | 0.099585 | 0.095595 | 0.095595 | 0.097925 | 0.097925 | 0.03751 | 0.03751 | 0.037115 | 0.037115 | 0.03668 | 0.03668 | 0.03323 | 0.03323 | 0.03273 | 0.03273 | 0.037025 | 0.037025 | 0.037875 | 0.037875 | 0.037745 | 0.037745 | 0.036815 | 0.036815 | 0.036385 | 0.036385 | 0.036015 | 0.036015 | 0.036505 | 0.036505 | 0.08322 | 0.08322 | 0.08306 | 0.08306 | 0.0844 | 0.0844 | 0.082055 | 0.082055 | 0.080405 | 0.080405 | 0.086215 | 0.086215 | 0.088485 | 0.088485 | 0.08749 | 0.08749 | 0.08605 | 0.08605 | 0.089795 | 0.089795 | 0.083515 | 0.083515 | 0.0842 | 0.0842 | 0.03584 | 0.03584 | 0.03519 | 0.03519 | 0.035135 | 0.035135 | 0.03255 | 0.03255 | 0.030545 | 0.030545 | 0.0337 | 0.0337 | 0.035535 | 0.035535 | 0.034935 | 0.034935 | 0.03566 | 0.03566 | 0.03948 | 0.03948 | 0.036175 | 0.036175 | 0.03554 | 0.03554 | 0.08004 | 0.08004 | 0.08002 | 0.08002 | 0.07962 | 0.07962 | 0.075085 | 0.075085 | 0.077045 | 0.077045 | 0.085045 | 0.085045 | 0.085345 | 0.085345 | 0.084885 | 0.084885 | 0.084155 | 0.084155 | 0.085215 | 0.085215 | 0.080665 | 0.080665 | 0.083795 | 0.083795 | 0.049955 | 0.049955 | 0.04935 | 0.04935 | 0.048475 | 0.048475 | 0.042 | 0.042 | 0.03975 | 0.03975 | 0.043055 | 0.043055 | 0.044845 | 0.044845 | 0.044165 | 0.044165 | 0.044325 | 0.044325 | 0.048515 | 0.048515 | 0.04634 | 0.04634 | 0.04782 | 0.04782 | 0.08658 | 0.08658 | 0.085865 | 0.085865 | 0.085235 | 0.085235 | 0.07924 | 0.07924 | 0.082885 | 0.082885 | 0.089175 | 0.089175 | 0.09119 | 0.09119 | 0.09145 | 0.09145 | 0.090445 | 0.090445 | 0.08726 | 0.08726 | 0.083455 | 0.083455 | 0.087105 | 0.087105 | 0.035645 | 0.035645 | 0.034875 | 0.034875 | 0.034075 | 0.034075 | 0.02989 | 0.02989 | 0.02895 | 0.02895 | 0.03285 | 0.03285 | 0.033355 | 0.033355 | 0.0344 | 0.0344 | 0.034695 | 0.034695 | 0.037545 | 0.037545 | 0.03647 | 0.03647 | 0.03599 | 0.03599 | 0.084685 | 0.084685 | 0.08422 | 0.08422 | 0.084575 | 0.084575 | 0.080195 | 0.080195 | 0.08292 | 0.08292 | 0.0882 | 0.0882 | 0.0885 | 0.0885 | 0.08816 | 0.08816 | 0.087965 | 0.087965 | 0.0866 | 0.0866 | 0.081925 | 0.081925 | 0.085015 | 0.085015 | 0.032905 | 0.032905 | 0.032285 | 0.032285 | 0.03186 | 0.03186 | 0.028795 | 0.028795 | 0.027125 | 0.027125 | 0.029485 | 0.029485 | 0.03057 | 0.03057 | 0.03209 | 0.03209 | 0.032725 | 0.032725 | 0.035105 | 0.035105 | 0.03343 | 0.03343 | 0.033665 | 0.033665 | 0.08133 | 0.08133 | 0.08084 | 0.08084 | 0.08147 | 0.08147 | 0.07654 | 0.07654 | 0.080775 | 0.080775 | 0.08547 | 0.08547 | 0.08384 | 0.08384 | 0.085075 | 0.085075 | 0.085005 | 0.085005 | 0.08695 | 0.08695 | 0.08345 | 0.08345 | 0.08521 | 0.08521 | 0.037585 | 0.037585 | 0.036995 | 0.036995 | 0.036 | 0.036 | 0.03151 | 0.03151 | 0.02981 | 0.02981 | 0.03335 | 0.03335 | 0.033985 | 0.033985 | 0.03365 | 0.03365 | 0.034465 | 0.034465 | 0.03763 | 0.03763 | 0.036445 | 0.036445 | 0.03674 | 0.03674 | 0.08218 | 0.08218 | 0.081905 | 0.081905 | 0.08261 | 0.08261 | 0.07845 | 0.07845 | 0.078495 | 0.078495 | 0.080175 | 0.080175 | 0.07808 | 0.07808 | 0.07866 | 0.07866 | 0.0781 | 0.0781 | 0.078875 | 0.078875 | 0.07871 | 0.07871 | 0.082065 | 0.082065 | 0.0349 | 0.0349 | 0.036045 | 0.036045 | 0.035635 | 0.035635 | 0.031995 | 0.031995 | 0.03123 | 0.03123 | 0.03378 | 0.03378 | 0.0336 | 0.0336 | 0.033835 | 0.033835 | 0.03423 | 0.03423 | 0.03517 | 0.03517 | 0.03606 | 0.03606 | 0.03688 | 0.03688 | 0.07357 | 0.07357 | 0.072325 | 0.072325 | 0.0727 | 0.0727 | 0.071175 | 0.071175 | 0.072275 | 0.072275 | 0.075705 | 0.075705 | 0.07597 | 0.07597 | 0.07455 | 0.07455 | 0.073905 | 0.073905 | 0.069275 | 0.069275 | 0.0691 | 0.0691 | 0.07206 | 0.07206 | 0.03415 | 0.03415 | 0.033445 | 0.033445 | 0.032955 | 0.032955 | 0.03062 | 0.03062 | 0.029565 | 0.029565 | 0.032545 | 0.032545 | 0.033385 | 0.033385 | 0.03369 | 0.03369 | 0.03324 | 0.03324 | 0.03205 | 0.03205 | 0.032805 | 0.032805 | 0.034115 | 0.034115 | 0.086895 | 0.086895 | 0.08742 | 0.08742 | 0.0876 | 0.0876 | 0.085935 | 0.085935 | 0.089595 | 0.089595 | 0.091985 | 0.091985 | 0.0894 | 0.0894 | 0.08877 | 0.08877 | 0.087485 | 0.087485 | 0.08243 | 0.08243 | 0.084 | 0.084 | 0.0865 | 0.0865 | 0.03505 | 0.03505 | 0.034345 | 0.034345 | 0.033145 | 0.033145 | 0.03115 | 0.03115 | 0.03063 | 0.03063 | 0.032545 | 0.032545 | 0.032245 | 0.032245 | 0.031745 | 0.031745 | 0.03238 | 0.03238 | 0.032265 | 0.032265 | 0.034065 | 0.034065 | 0.03477 | 0.03477 | 0.08695 | 0.08695 | 0.08579 | 0.08579 | 0.08531 | 0.08531 | 0.081755 | 0.081755 | 0.083745 | 0.083745 | 0.08655 | 0.08655 | 0.083415 | 0.083415 | 0.084255 | 0.084255 | 0.08419 | 0.08419 | 0.081365 | 0.081365 | 0.083395 | 0.083395 | 0.08571 | 0.08571 | 0.041075 | 0.041075 | 0.040385 | 0.040385 | 0.040035 | 0.040035 | 0.03761 | 0.03761 | 0.03693 | 0.03693 | 0.0395 | 0.0395 | 0.039995 | 0.039995 | 0.0398 | 0.0398 | 0.03915 | 0.03915 | 0.03984 | 0.03984 | 0.041 | 0.041 | 0.041845 | 0.041845 | 0.0938 | 0.0938 | 0.094065 | 0.094065 | 0.095195 | 0.095195 | 0.09287 | 0.09287 | 0.095285 | 0.095285 | 0.10345 | 0.10345 | 0.10114 | 0.10114 | 0.098945 | 0.098945 | 0.09725 | 0.09725 | 0.09478 | 0.09478 | 0.092545 | 0.092545 | 0.09243 | 0.09243 | 0.036235 | 0.036235 | 0.036615 | 0.036615 | 0.036145 | 0.036145 | 0.03393 | 0.03393 | 0.03303 | 0.03303 | 0.034805 | 0.034805 | 0.035805 | 0.035805 | 0.03481 | 0.03481 | 0.034455 | 0.034455 | 0.03462 | 0.03462 | 0.034735 | 0.034735 | 0.0354 | 0.0354 | 0.08596 | 0.08596 | 0.084855 | 0.084855 | 0.08448 | 0.08448 | 0.081995 | 0.081995 | 0.08464 | 0.08464 | 0.089775 | 0.089775 | 0.09018 | 0.09018 | 0.09044 | 0.09044 | 0.08849 | 0.08849 | 0.08614 | 0.08614 | 0.08451 | 0.08451 | 0.086985 | 0.086985 | 0.03261 | 0.03261 | 0.03299 | 0.03299 | 0.032625 | 0.032625 | 0.03145 | 0.03145 | 0.03039 | 0.03039 | 0.03294 | 0.03294 | 0.032755 | 0.032755 | 0.03237 | 0.03237 | 0.03219 | 0.03219 | 0.033075 | 0.033075 | 0.03226 | 0.03226 | 0.032935 | 0.032935 | 0.10093 | 0.10093 | 0.099405 | 0.099405 | 0.09963 | 0.09963 | 0.097895 | 0.097895 | 0.099555 | 0.099555 | 0.10486 | 0.10486 | 0.10497 | 0.10497 | 0.10735 | 0.10735 | 0.10612 | 0.10612 | 0.10276 | 0.10276 | 0.098645 | 0.098645 | 0.10104 | 0.10104 | 0.038705 | 0.038705 | 0.038295 | 0.038295 | 0.03785 | 0.03785 | 0.034285 | 0.034285 | 0.03377 | 0.03377 | 0.038205 | 0.038205 | 0.039085 | 0.039085 | 0.03895 | 0.03895 | 0.037985 | 0.037985 | 0.03754 | 0.03754 | 0.03716 | 0.03716 | 0.03767 | 0.03767
|  |  | 18 | Kapatur 220 | Kapatur 220 | Chacaya 110 | 0.8757 | 0.8757 | 0.85628 | 0.85628 | 0.85142 | 0.85142 | 0.80358 | 0.80358 | 0.88716 | 0.88716 | 1.0315 | 1.0315 | 1.035 | 1.035 | 1.0207 | 1.0207 | 0.99276 | 0.99276 | 1.0111 | 1.0111 | 0.85691 | 0.85691 | 0.79227 | 0.79227 | 0.2879 | 0.2879 | 0.28182 | 0.28182 | 0.27542 | 0.27542 | 0.27009 | 0.27009 | 0.27641 | 0.27641 | 0.35546 | 0.35546 | 0.37793 | 0.37793 | 0.39006 | 0.39006 | 0.3876 | 0.3876 | 0.44863 | 0.44863 | 0.40326 | 0.40326 | 0.36622 | 0.36622 | 0.75495 | 0.75495 | 0.72277 | 0.72277 | 0.71363 | 0.71363 | 0.68361 | 0.68361 | 0.79485 | 0.79485 | 0.93463 | 0.93463 | 0.94824 | 0.94824 | 0.93462 | 0.93462 | 0.95501 | 0.95501 | 0.94963 | 0.94963 | 0.85605 | 0.85605 | 0.77342 | 0.77342 | 0.43087 | 0.43087 | 0.41747 | 0.41747 | 0.40326 | 0.40326 | 0.35147 | 0.35147 | 0.39533 | 0.39533 | 0.49027 | 0.49027 | 0.50672 | 0.50672 | 0.51131 | 0.51131 | 0.53109 | 0.53109 | 0.58897 | 0.58897 | 0.50714 | 0.50714 | 0.45915 | 0.45915 | 0.83428 | 0.83428 | 0.79236 | 0.79236 | 0.78552 | 0.78552 | 0.71603 | 0.71603 | 0.81109 | 0.81109 | 1.011 | 1.011 | 1.0607 | 1.0607 | 1.1016 | 1.1016 | 1.0785 | 1.0785 | 0.98253 | 0.98253 | 0.80124 | 0.80124 | 0.77099 | 0.77099 | 0.34562 | 0.34562 | 0.33046 | 0.33046 | 0.30818 | 0.30818 | 0.28418 | 0.28418 | 0.31584 | 0.31584 | 0.38264 | 0.38264 | 0.40699 | 0.40699 | 0.37613 | 0.37613 | 0.37312 | 0.37312 | 0.43883 | 0.43883 | 0.41745 | 0.41745 | 0.41038 | 0.41038 | 0.85051 | 0.85051 | 0.79889 | 0.79889 | 0.76954 | 0.76954 | 0.74199 | 0.74199 | 0.91014 | 0.91014 | 1.0965 | 1.0965 | 1.0978 | 1.0978 | 1.0831 | 1.0831 | 1.0993 | 1.0993 | 1.0815 | 1.0815 | 0.96823 | 0.96823 | 0.93198 | 0.93198 | 0.30639 | 0.30639 | 0.30367 | 0.30367 | 0.28929 | 0.28929 | 0.26584 | 0.26584 | 0.28614 | 0.28614 | 0.35783 | 0.35783 | 0.38352 | 0.38352 | 0.39554 | 0.39554 | 0.40186 | 0.40186 | 0.39565 | 0.39565 | 0.39155 | 0.39155 | 0.34671 | 0.34671 | 0.87735 | 0.87735 | 0.83749 | 0.83749 | 0.83459 | 0.83459 | 0.74883 | 0.74883 | 0.82069 | 0.82069 | 0.97753 | 0.97753 | 1.0186 | 1.0186 | 0.98702 | 0.98702 | 1.0017 | 1.0017 | 1.0386 | 1.0386 | 1.0094 | 1.0094 | 0.97054 | 0.97054 | 0.3999 | 0.3999 | 0.35974 | 0.35974 | 0.33188 | 0.33188 | 0.27358 | 0.27358 | 0.28525 | 0.28525 | 0.37646 | 0.37646 | 0.39247 | 0.39247 | 0.39662 | 0.39662 | 0.40252 | 0.40252 | 0.42273 | 0.42273 | 0.3896 | 0.3896 | 0.3835 | 0.3835 | 0.80218 | 0.80218 | 0.77539 | 0.77539 | 0.71427 | 0.71427 | 0.73169 | 0.73169 | 0.83838 | 0.83838 | 1.0509 | 1.0509 | 1.0651 | 1.0651 | 1.0475 | 1.0475 | 1.0319 | 1.0319 | 1.0293 | 1.0293 | 0.92543 | 0.92543 | 0.81324 | 0.81324 | 0.32934 | 0.32934 | 0.31509 | 0.31509 | 0.30644 | 0.30644 | 0.26874 | 0.26874 | 0.30156 | 0.30156 | 0.38765 | 0.38765 | 0.40536 | 0.40536 | 0.40292 | 0.40292 | 0.41542 | 0.41542 | 0.41532 | 0.41532 | 0.3872 | 0.3872 | 0.34182 | 0.34182 | 0.90134 | 0.90134 | 0.83208 | 0.83208 | 0.76219 | 0.76219 | 0.73418 | 0.73418 | 0.76343 | 0.76343 | 0.92067 | 0.92067 | 1.0115 | 1.0115 | 1.0436 | 1.0436 | 1.0084 | 1.0084 | 0.97315 | 0.97315 | 0.90972 | 0.90972 | 0.92498 | 0.92498 | 0.38922 | 0.38922 | 0.37758 | 0.37758 | 0.34582 | 0.34582 | 0.31053 | 0.31053 | 0.31868 | 0.31868 | 0.41171 | 0.41171 | 0.44416 | 0.44416 | 0.45224 | 0.45224 | 0.45421 | 0.45421 | 0.45794 | 0.45794 | 0.42625 | 0.42625 | 0.39769 | 0.39769 | 0.86825 | 0.86825 | 0.80795 | 0.80795 | 0.78843 | 0.78843 | 0.7804 | 0.7804 | 0.92505 | 0.92505 | 1.0192 | 1.0192 | 1.0418 | 1.0418 | 1.0041 | 1.0041 | 0.98723 | 0.98723 | 0.94387 | 0.94387 | 0.91172 | 0.91172 | 0.89555 | 0.89555 | 0.36143 | 0.36143 | 0.34453 | 0.34453 | 0.32623 | 0.32623 | 0.31298 | 0.31298 | 0.32232 | 0.32232 | 0.34403 | 0.34403 | 0.3498 | 0.3498 | 0.36017 | 0.36017 | 0.36098 | 0.36098 | 0.36237 | 0.36237 | 0.35775 | 0.35775 | 0.34424 | 0.34424 | 0.86025 | 0.86025 | 0.81768 | 0.81768 | 0.78322 | 0.78322 | 0.77331 | 0.77331 | 0.87891 | 0.87891 | 1.0156 | 1.0156 | 1.0153 | 1.0153 | 1.0132 | 1.0132 | 1.0024 | 1.0024 | 0.99813 | 0.99813 | 0.95181 | 0.95181 | 0.87467 | 0.87467 | 0.36217 | 0.36217 | 0.33562 | 0.33562 | 0.31621 | 0.31621 | 0.30851 | 0.30851 | 0.35029 | 0.35029 | 0.43028 | 0.43028 | 0.41247 | 0.41247 | 0.42599 | 0.42599 | 0.43552 | 0.43552 | 0.43994 | 0.43994 | 0.39651 | 0.39651 | 0.37444 | 0.37444 | 0.91195 | 0.91195 | 0.90873 | 0.90873 | 0.91215 | 0.91215 | 0.94561 | 0.94561 | 0.92437 | 0.92437 | 0.88421 | 0.88421 | 0.91043 | 0.91043 | 0.92749 | 0.92749 | 0.97532 | 0.97532 | 0.93983 | 0.93983 | 0.91529 | 0.91529 | 0.91707 | 0.91707 | 0.35981 | 0.35981 | 0.36686 | 0.36686 | 0.36201 | 0.36201 | 0.35222 | 0.35222 | 0.34001 | 0.34001 | 0.34425 | 0.34425 | 0.32925 | 0.32925 | 0.34083 | 0.34083 | 0.32294 | 0.32294 | 0.32583 | 0.32583 | 0.33518 | 0.33518 | 0.35105 | 0.35105 | 0.8854 | 0.8854 | 0.89187 | 0.89187 | 0.92648 | 0.92648 | 0.9476 | 0.9476 | 0.88867 | 0.88867 | 0.8832 | 0.8832 | 0.87262 | 0.87262 | 0.84083 | 0.84083 | 0.81603 | 0.81603 | 0.80114 | 0.80114 | 0.74038 | 0.74038 | 0.73788 | 0.73788 | 0.28787 | 0.28787 | 0.29825 | 0.29825 | 0.32503 | 0.32503 | 0.32151 | 0.32151 | 0.302 | 0.302 | 0.31611 | 0.31611 | 0.2984 | 0.2984 | 0.30067 | 0.30067 | 0.30103 | 0.30103 | 0.28305 | 0.28305 | 0.32097 | 0.32097 | 0.33619 | 0.33619 | 0.90291 | 0.90291 | 0.90892 | 0.90892 | 0.92261 | 0.92261 | 0.92219 | 0.92219 | 0.93052 | 0.93052 | 1.0132 | 1.0132 | 1.0107 | 1.0107 | 1.0025 | 1.0025 | 0.99187 | 0.99187 | 0.9585 | 0.9585 | 0.90116 | 0.90116 | 0.88256 | 0.88256 | 0.35597 | 0.35597 | 0.36156 | 0.36156 | 0.34553 | 0.34553 | 0.31007 | 0.31007 | 0.29246 | 0.29246 | 0.31723 | 0.31723 | 0.32926 | 0.32926 | 0.33425 | 0.33425 | 0.33121 | 0.33121 | 0.3273 | 0.3273 | 0.31185 | 0.31185 | 0.3098 | 0.3098 | 0.8534 | 0.8534 | 0.83449 | 0.83449 | 0.82974 | 0.82974 | 0.78312 | 0.78312 | 0.86457 | 0.86457 | 1.0053 | 1.0053 | 1.0087 | 1.0087 | 0.99467 | 0.99467 | 0.96749 | 0.96749 | 0.98531 | 0.98531 | 0.8351 | 0.8351 | 0.7721 | 0.7721 | 0.28057 | 0.28057 | 0.27464 | 0.27464 | 0.26841 | 0.26841 | 0.26321 | 0.26321 | 0.26937 | 0.26937 | 0.34641 | 0.34641 | 0.3683 | 0.3683 | 0.38013 | 0.38013 | 0.37773 | 0.37773 | 0.43721 | 0.43721 | 0.393 | 0.393 | 0.3569 | 0.3569 | 0.73572 | 0.73572 | 0.70437 | 0.70437 | 0.69546 | 0.69546 | 0.6662 | 0.6662 | 0.7746 | 0.7746 | 0.91082 | 0.91082 | 0.92408 | 0.92408 | 0.91082 | 0.91082 | 0.93068 | 0.93068 | 0.92544 | 0.92544 | 0.83425 | 0.83425 | 0.75372 | 0.75372 | 0.4199 | 0.4199 | 0.40685 | 0.40685 | 0.39299 | 0.39299 | 0.34252 | 0.34252 | 0.38526 | 0.38526 | 0.47778 | 0.47778 | 0.49381 | 0.49381 | 0.49828 | 0.49828 | 0.51757 | 0.51757 | 0.57397 | 0.57397 | 0.49423 | 0.49423 | 0.44746 | 0.44746 | 0.81315 | 0.81315 | 0.77229 | 0.77229 | 0.76562 | 0.76562 | 0.69789 | 0.69789 | 0.79055 | 0.79055 | 0.98536 | 0.98536 | 1.0339 | 1.0339 | 1.0737 | 1.0737 | 1.0512 | 1.0512 | 0.95764 | 0.95764 | 0.78094 | 0.78094 | 0.75145 | 0.75145 | 0.33687 | 0.33687 | 0.32209 | 0.32209 | 0.30038 | 0.30038 | 0.27698 | 0.27698 | 0.30784 | 0.30784 | 0.37295 | 0.37295 | 0.39669 | 0.39669 | 0.36661 | 0.36661 | 0.36367 | 0.36367 | 0.42771 | 0.42771 | 0.40687 | 0.40687 | 0.39999 | 0.39999 | 0.82883 | 0.82883 | 0.77853 | 0.77853 | 0.74992 | 0.74992 | 0.72307 | 0.72307 | 0.88694 | 0.88694 | 1.0686 | 1.0686 | 1.0698 | 1.0698 | 1.0555 | 1.0555 | 1.0713 | 1.0713 | 1.0539 | 1.0539 | 0.94355 | 0.94355 | 0.90823 | 0.90823 | 0.29857 | 0.29857 | 0.29594 | 0.29594 | 0.28192 | 0.28192 | 0.25906 | 0.25906 | 0.27885 | 0.27885 | 0.3487 | 0.3487 | 0.37374 | 0.37374 | 0.38545 | 0.38545 | 0.39161 | 0.39161 | 0.38556 | 0.38556 | 0.38157 | 0.38157 | 0.33787 | 0.33787 | 0.85498 | 0.85498 | 0.81615 | 0.81615 | 0.81332 | 0.81332 | 0.72974 | 0.72974 | 0.79978 | 0.79978 | 0.95261 | 0.95261 | 0.9926 | 0.9926 | 0.96186 | 0.96186 | 0.9762 | 0.9762 | 1.0121 | 1.0121 | 0.98364 | 0.98364 | 0.9458 | 0.9458 | 0.38971 | 0.38971 | 0.35058 | 0.35058 | 0.32342 | 0.32342 | 0.2666 | 0.2666 | 0.27798 | 0.27798 | 0.36687 | 0.36687 | 0.38246 | 0.38246 | 0.38651 | 0.38651 | 0.39226 | 0.39226 | 0.41195 | 0.41195 | 0.37967 | 0.37967 | 0.37373 | 0.37373 | 0.7818 | 0.7818 | 0.75569 | 0.75569 | 0.69612 | 0.69612 | 0.71309 | 0.71309 | 0.81708 | 0.81708 | 1.0242 | 1.0242 | 1.038 | 1.038 | 1.0209 | 1.0209 | 1.0056 | 1.0056 | 1.0032 | 1.0032 | 0.90192 | 0.90192 | 0.79258 | 0.79258 | 0.32098 | 0.32098 | 0.30708 | 0.30708 | 0.29864 | 0.29864 | 0.26191 | 0.26191 | 0.2939 | 0.2939 | 0.37779 | 0.37779 | 0.39506 | 0.39506 | 0.39269 | 0.39269 | 0.40487 | 0.40487 | 0.40476 | 0.40476 | 0.37736 | 0.37736 | 0.33314 | 0.33314 | 0.87828 | 0.87828 | 0.81079 | 0.81079 | 0.74268 | 0.74268 | 0.7154 | 0.7154 | 0.7439 | 0.7439 | 0.89711 | 0.89711 | 0.98567 | 0.98567 | 1.0169 | 1.0169 | 0.98262 | 0.98262 | 0.94825 | 0.94825 | 0.88644 | 0.88644 | 0.90131 | 0.90131 | 0.37927 | 0.37927 | 0.36792 | 0.36792 | 0.33698 | 0.33698 | 0.30258 | 0.30258 | 0.31053 | 0.31053 | 0.40118 | 0.40118 | 0.43279 | 0.43279 | 0.44067 | 0.44067 | 0.44258 | 0.44258 | 0.44622 | 0.44622 | 0.41534 | 0.41534 | 0.38751 | 0.38751 | 0.84609 | 0.84609 | 0.78733 | 0.78733 | 0.76831 | 0.76831 | 0.76048 | 0.76048 | 0.90145 | 0.90145 | 0.9932 | 0.9932 | 1.0152 | 1.0152 | 0.9785 | 0.9785 | 0.96204 | 0.96204 | 0.91978 | 0.91978 | 0.88845 | 0.88845 | 0.8727 | 0.8727 | 0.35221 | 0.35221 | 0.33574 | 0.33574 | 0.31791 | 0.31791 | 0.30499 | 0.30499 | 0.3141 | 0.3141 | 0.33525 | 0.33525 | 0.34087 | 0.34087 | 0.35097 | 0.35097 | 0.35177 | 0.35177 | 0.35312 | 0.35312 | 0.34863 | 0.34863 | 0.33546 | 0.33546 | 0.8382 | 0.8382 | 0.79672 | 0.79672 | 0.76315 | 0.76315 | 0.7535 | 0.7535 | 0.85638 | 0.85638 | 0.98955 | 0.98955 | 0.98927 | 0.98927 | 0.98726 | 0.98726 | 0.97669 | 0.97669 | 0.97255 | 0.97255 | 0.92742 | 0.92742 | 0.85225 | 0.85225 | 0.35289 | 0.35289 | 0.32702 | 0.32702 | 0.30811 | 0.30811 | 0.30061 | 0.30061 | 0.34131 | 0.34131 | 0.41925 | 0.41925 | 0.4019 | 0.4019 | 0.41507 | 0.41507 | 0.42435 | 0.42435 | 0.42867 | 0.42867 | 0.38635 | 0.38635 | 0.36484 | 0.36484 | 0.87601 | 0.87601 | 0.87292 | 0.87292 | 0.87621 | 0.87621 | 0.90834 | 0.90834 | 0.88794 | 0.88794 | 0.84936 | 0.84936 | 0.87455 | 0.87455 | 0.89093 | 0.89093 | 0.93688 | 0.93688 | 0.9028 | 0.9028 | 0.87923 | 0.87923 | 0.88092 | 0.88092 | 0.34563 | 0.34563 | 0.35241 | 0.35241 | 0.34775 | 0.34775 | 0.33834 | 0.33834 | 0.32661 | 0.32661 | 0.33068 | 0.33068 | 0.31627 | 0.31627 | 0.3274 | 0.3274 | 0.31021 | 0.31021 | 0.313 | 0.313 | 0.32197 | 0.32197 | 0.33721 | 0.33721 | 0.84928 | 0.84928 | 0.85549 | 0.85549 | 0.88868 | 0.88868 | 0.90895 | 0.90895 | 0.85242 | 0.85242 | 0.84717 | 0.84717 | 0.83703 | 0.83703 | 0.80652 | 0.80652 | 0.78273 | 0.78273 | 0.76846 | 0.76846 | 0.71017 | 0.71017 | 0.70778 | 0.70778 | 0.27613 | 0.27613 | 0.28608 | 0.28608 | 0.31177 | 0.31177 | 0.30839 | 0.30839 | 0.28968 | 0.28968 | 0.30322 | 0.30322 | 0.28623 | 0.28623 | 0.2884 | 0.2884 | 0.28875 | 0.28875 | 0.2715 | 0.2715 | 0.30787 | 0.30787 | 0.32247 | 0.32247 | 0.86589 | 0.86589 | 0.87165 | 0.87165 | 0.88477 | 0.88477 | 0.88438 | 0.88438 | 0.89236 | 0.89236 | 0.97162 | 0.97162 | 0.96923 | 0.96923 | 0.96137 | 0.96137 | 0.9512 | 0.9512 | 0.91919 | 0.91919 | 0.86421 | 0.86421 | 0.84637 | 0.84637 | 0.34137 | 0.34137 | 0.34673 | 0.34673 | 0.33136 | 0.33136 | 0.29735 | 0.29735 | 0.28047 | 0.28047 | 0.30423 | 0.30423 | 0.31576 | 0.31576 | 0.32055 | 0.32055 | 0.31763 | 0.31763 | 0.31387 | 0.31387 | 0.29906 | 0.29906 | 0.2971 | 0.2971 | 0.8183 | 0.8183 | 0.80016 | 0.80016 | 0.79561 | 0.79561 | 0.75091 | 0.75091 | 0.82901 | 0.82901 | 0.96391 | 0.96391 | 0.96719 | 0.96719 | 0.95376 | 0.95376 | 0.92769 | 0.92769 | 0.94478 | 0.94478 | 0.80075 | 0.80075 | 0.74034 | 0.74034 | 0.26903 | 0.26903 | 0.26334 | 0.26334 | 0.25737 | 0.25737 | 0.25239 | 0.25239 | 0.25828 | 0.25828 | 0.33215 | 0.33215 | 0.35315 | 0.35315 | 0.3645 | 0.3645 | 0.3622 | 0.3622 | 0.41923 | 0.41923 | 0.37683 | 0.37683 | 0.34221 | 0.34221 | 0.70546 | 0.70546 | 0.67539 | 0.67539 | 0.66684 | 0.66684 | 0.63879 | 0.63879 | 0.74274 | 0.74274 | 0.87335 | 0.87335 | 0.88606 | 0.88606 | 0.87335 | 0.87335 | 0.8924 | 0.8924 | 0.88737 | 0.88737 | 0.79992 | 0.79992 | 0.72271 | 0.72271 | 0.40262 | 0.40262 | 0.3901 | 0.3901 | 0.37683 | 0.37683 | 0.32842 | 0.32842 | 0.36941 | 0.36941 | 0.45812 | 0.45812 | 0.47349 | 0.47349 | 0.47778 | 0.47778 | 0.49628 | 0.49628 | 0.55036 | 0.55036 | 0.4739 | 0.4739 | 0.42906 | 0.42906 | 0.7788 | 0.7788 | 0.73967 | 0.73967 | 0.73329 | 0.73329 | 0.66841 | 0.66841 | 0.75716 | 0.75716 | 0.94374 | 0.94374 | 0.99021 | 0.99021 | 1.0283 | 1.0283 | 1.0068 | 1.0068 | 0.91719 | 0.91719 | 0.74796 | 0.74796 | 0.71971 | 0.71971 | 0.32264 | 0.32264 | 0.30849 | 0.30849 | 0.28769 | 0.28769 | 0.26527 | 0.26527 | 0.29484 | 0.29484 | 0.35719 | 0.35719 | 0.37993 | 0.37993 | 0.35113 | 0.35113 | 0.3483 | 0.3483 | 0.40965 | 0.40965 | 0.38969 | 0.38969 | 0.3831 | 0.3831 | 0.79449 | 0.79449 | 0.74628 | 0.74628 | 0.71886 | 0.71886 | 0.69312 | 0.69312 | 0.8502 | 0.8502 | 1.0243 | 1.0243 | 1.0254 | 1.0254 | 1.0117 | 1.0117 | 1.0269 | 1.0269 | 1.0103 | 1.0103 | 0.90446 | 0.90446 | 0.8706 | 0.8706 | 0.28621 | 0.28621 | 0.28368 | 0.28368 | 0.27024 | 0.27024 | 0.24834 | 0.24834 | 0.2673 | 0.2673 | 0.33426 | 0.33426 | 0.35827 | 0.35827 | 0.36949 | 0.36949 | 0.37539 | 0.37539 | 0.36959 | 0.36959 | 0.36576 | 0.36576 | 0.32388 | 0.32388 | 0.81951 | 0.81951 | 0.78229 | 0.78229 | 0.77958 | 0.77958 | 0.69947 | 0.69947 | 0.7666 | 0.7666 | 0.91309 | 0.91309 | 0.95142 | 0.95142 | 0.92195 | 0.92195 | 0.93571 | 0.93571 | 0.97013 | 0.97013 | 0.94284 | 0.94284 | 0.90655 | 0.90655 | 0.37354 | 0.37354 | 0.33603 | 0.33603 | 0.31 | 0.31 | 0.25555 | 0.25555 | 0.26644 | 0.26644 | 0.35165 | 0.35165 | 0.3666 | 0.3666 | 0.37047 | 0.37047 | 0.37599 | 0.37599 | 0.39486 | 0.39486 | 0.36392 | 0.36392 | 0.35823 | 0.35823 | 0.74947 | 0.74947 | 0.72444 | 0.72444 | 0.66734 | 0.66734 | 0.68361 | 0.68361 | 0.78329 | 0.78329 | 0.98184 | 0.98184 | 0.99513 | 0.99513 | 0.97866 | 0.97866 | 0.96406 | 0.96406 | 0.96169 | 0.96169 | 0.86462 | 0.86462 | 0.7598 | 0.7598 | 0.30771 | 0.30771 | 0.29438 | 0.29438 | 0.2863 | 0.2863 | 0.25108 | 0.25108 | 0.28175 | 0.28175 | 0.36218 | 0.36218 | 0.37873 | 0.37873 | 0.37645 | 0.37645 | 0.38813 | 0.38813 | 0.38803 | 0.38803 | 0.36175 | 0.36175 | 0.31936 | 0.31936 | 0.84205 | 0.84205 | 0.77735 | 0.77735 | 0.71205 | 0.71205 | 0.68589 | 0.68589 | 0.71322 | 0.71322 | 0.86011 | 0.86011 | 0.94502 | 0.94502 | 0.97494 | 0.97494 | 0.94209 | 0.94209 | 0.90914 | 0.90914 | 0.84988 | 0.84988 | 0.86414 | 0.86414 | 0.36362 | 0.36362 | 0.35274 | 0.35274 | 0.32308 | 0.32308 | 0.29011 | 0.29011 | 0.29772 | 0.29772 | 0.38464 | 0.38464 | 0.41494 | 0.41494 | 0.4225 | 0.4225 | 0.42433 | 0.42433 | 0.42783 | 0.42783 | 0.39821 | 0.39821 | 0.37154 | 0.37154 | 0.81129 | 0.81129 | 0.75496 | 0.75496 | 0.73672 | 0.73672 | 0.72921 | 0.72921 | 0.86438 | 0.86438 | 0.95235 | 0.95235 | 0.97345 | 0.97345 | 0.93826 | 0.93826 | 0.92248 | 0.92248 | 0.88196 | 0.88196 | 0.85192 | 0.85192 | 0.83681 | 0.83681 | 0.33772 | 0.33772 | 0.32194 | 0.32194 | 0.30484 | 0.30484 | 0.29245 | 0.29245 | 0.30118 | 0.30118 | 0.32146 | 0.32146 | 0.32686 | 0.32686 | 0.33654 | 0.33654 | 0.33731 | 0.33731 | 0.3386 | 0.3386 | 0.33429 | 0.33429 | 0.32166 | 0.32166 | 0.8037 | 0.8037 | 0.76392 | 0.76392 | 0.73174 | 0.73174 | 0.72248 | 0.72248 | 0.82113 | 0.82113 | 0.94881 | 0.94881 | 0.94854 | 0.94854 | 0.94663 | 0.94663 | 0.93649 | 0.93649 | 0.93252 | 0.93252 | 0.88924 | 0.88924 | 0.81717 | 0.81717 | 0.33836 | 0.33836 | 0.31355 | 0.31355 | 0.29542 | 0.29542 | 0.28823 | 0.28823 | 0.32726 | 0.32726 | 0.402 | 0.402 | 0.38536 | 0.38536 | 0.39798 | 0.39798 | 0.40689 | 0.40689 | 0.41102 | 0.41102 | 0.37045 | 0.37045 | 0.34982 | 0.34982 | 0.85859 | 0.85859 | 0.85557 | 0.85557 | 0.85879 | 0.85879 | 0.89029 | 0.89029 | 0.8703 | 0.8703 | 0.83248 | 0.83248 | 0.85717 | 0.85717 | 0.87323 | 0.87323 | 0.91826 | 0.91826 | 0.88485 | 0.88485 | 0.86175 | 0.86175 | 0.86342 | 0.86342 | 0.33876 | 0.33876 | 0.3454 | 0.3454 | 0.34084 | 0.34084 | 0.33161 | 0.33161 | 0.32012 | 0.32012 | 0.32411 | 0.32411 | 0.30999 | 0.30999 | 0.32089 | 0.32089 | 0.30405 | 0.30405 | 0.30678 | 0.30678 | 0.31556 | 0.31556 | 0.33052 | 0.33052 | 0.83274 | 0.83274 | 0.83883 | 0.83883 | 0.87138 | 0.87138 | 0.89124 | 0.89124 | 0.83581 | 0.83581 | 0.83067 | 0.83067 | 0.82072 | 0.82072 | 0.79081 | 0.79081 | 0.76749 | 0.76749 | 0.75349 | 0.75349 | 0.69634 | 0.69634 | 0.694 | 0.694 | 0.27075 | 0.27075 | 0.28052 | 0.28052 | 0.3057 | 0.3057 | 0.30239 | 0.30239 | 0.28404 | 0.28404 | 0.29731 | 0.29731 | 0.28065 | 0.28065 | 0.28278 | 0.28278 | 0.28313 | 0.28313 | 0.26621 | 0.26621 | 0.30188 | 0.30188 | 0.31619 | 0.31619 | 0.84874 | 0.84874 | 0.85438 | 0.85438 | 0.86725 | 0.86725 | 0.86686 | 0.86686 | 0.8747 | 0.8747 | 0.95238 | 0.95238 | 0.95004 | 0.95004 | 0.94234 | 0.94234 | 0.93236 | 0.93236 | 0.90099 | 0.90099 | 0.8471 | 0.8471 | 0.82961 | 0.82961 | 0.33461 | 0.33461 | 0.33986 | 0.33986 | 0.3248 | 0.3248 | 0.29147 | 0.29147 | 0.27491 | 0.27491 | 0.2982 | 0.2982 | 0.3095 | 0.3095 | 0.3142 | 0.3142 | 0.31134 | 0.31134 | 0.30766 | 0.30766 | 0.29314 | 0.29314 | 0.29122 | 0.29122 | 0.80205 | 0.80205 | 0.78428 | 0.78428 | 0.77982 | 0.77982 | 0.736 | 0.736 | 0.81256 | 0.81256 | 0.94478 | 0.94478 | 0.94799 | 0.94799 | 0.93483 | 0.93483 | 0.90927 | 0.90927 | 0.92602 | 0.92602 | 0.78485 | 0.78485 | 0.72564 | 0.72564 | 0.26369 | 0.26369 | 0.25812 | 0.25812 | 0.25226 | 0.25226 | 0.24738 | 0.24738 | 0.25316 | 0.25316 | 0.32556 | 0.32556 | 0.34614 | 0.34614 | 0.35726 | 0.35726 | 0.35501 | 0.35501 | 0.4109 | 0.4109 | 0.36935 | 0.36935 | 0.33542 | 0.33542 | 0.69137 | 0.69137 | 0.6619 | 0.6619 | 0.65353 | 0.65353 | 0.62604 | 0.62604 | 0.72791 | 0.72791 | 0.85591 | 0.85591 | 0.86837 | 0.86837 | 0.85591 | 0.85591 | 0.87457 | 0.87457 | 0.86965 | 0.86965 | 0.78395 | 0.78395 | 0.70828 | 0.70828 | 0.39458 | 0.39458 | 0.38232 | 0.38232 | 0.3693 | 0.3693 | 0.32187 | 0.32187 | 0.36203 | 0.36203 | 0.44897 | 0.44897 | 0.46404 | 0.46404 | 0.46824 | 0.46824 | 0.48636 | 0.48636 | 0.53936 | 0.53936 | 0.46443 | 0.46443 | 0.42048 | 0.42048 | 0.76416 | 0.76416 | 0.72577 | 0.72577 | 0.7195 | 0.7195 | 0.65585 | 0.65585 | 0.74292 | 0.74292 | 0.926 | 0.926 | 0.97159 | 0.97159 | 1.009 | 1.009 | 0.98785 | 0.98785 | 0.89995 | 0.89995 | 0.73389 | 0.73389 | 0.70618 | 0.70618 | 0.31657 | 0.31657 | 0.30268 | 0.30268 | 0.28229 | 0.28229 | 0.26029 | 0.26029 | 0.2893 | 0.2893 | 0.35048 | 0.35048 | 0.37278 | 0.37278 | 0.34452 | 0.34452 | 0.34176 | 0.34176 | 0.40194 | 0.40194 | 0.38236 | 0.38236 | 0.37589 | 0.37589 | 0.77871 | 0.77871 | 0.73145 | 0.73145 | 0.70458 | 0.70458 | 0.67934 | 0.67934 | 0.8333 | 0.8333 | 1.0039 | 1.0039 | 1.0051 | 1.0051 | 0.99165 | 0.99165 | 1.0065 | 1.0065 | 0.9902 | 0.9902 | 0.8865 | 0.8865 | 0.85331 | 0.85331 | 0.28052 | 0.28052 | 0.27804 | 0.27804 | 0.26487 | 0.26487 | 0.2434 | 0.2434 | 0.26199 | 0.26199 | 0.32762 | 0.32762 | 0.35114 | 0.35114 | 0.36214 | 0.36214 | 0.36794 | 0.36794 | 0.36224 | 0.36224 | 0.3585 | 0.3585 | 0.31744 | 0.31744 | 0.80322 | 0.80322 | 0.76674 | 0.76674 | 0.76407 | 0.76407 | 0.68556 | 0.68556 | 0.75135 | 0.75135 | 0.89494 | 0.89494 | 0.93251 | 0.93251 | 0.90363 | 0.90363 | 0.9171 | 0.9171 | 0.95085 | 0.95085 | 0.92409 | 0.92409 | 0.88853 | 0.88853 | 0.36611 | 0.36611 | 0.32935 | 0.32935 | 0.30384 | 0.30384 | 0.25046 | 0.25046 | 0.26115 | 0.26115 | 0.34466 | 0.34466 | 0.35931 | 0.35931 | 0.36311 | 0.36311 | 0.36851 | 0.36851 | 0.38701 | 0.38701 | 0.35668 | 0.35668 | 0.3511 | 0.3511 | 0.73465 | 0.73465 | 0.71012 | 0.71012 | 0.65414 | 0.65414 | 0.67009 | 0.67009 | 0.7678 | 0.7678 | 0.96242 | 0.96242 | 0.97545 | 0.97545 | 0.9593 | 0.9593 | 0.945 | 0.945 | 0.94268 | 0.94268 | 0.84752 | 0.84752 | 0.74478 | 0.74478 | 0.30162 | 0.30162 | 0.28856 | 0.28856 | 0.28064 | 0.28064 | 0.24612 | 0.24612 | 0.27618 | 0.27618 | 0.35501 | 0.35501 | 0.37124 | 0.37124 | 0.36901 | 0.36901 | 0.38045 | 0.38045 | 0.38035 | 0.38035 | 0.3546 | 0.3546 | 0.31305 | 0.31305 | 0.82527 | 0.82527 | 0.76186 | 0.76186 | 0.69786 | 0.69786 | 0.67222 | 0.67222 | 0.699 | 0.699 | 0.84298 | 0.84298 | 0.92619 | 0.92619 | 0.95552 | 0.95552 | 0.92332 | 0.92332 | 0.89102 | 0.89102 | 0.83295 | 0.83295 | 0.84692 | 0.84692 | 0.35638 | 0.35638 | 0.34571 | 0.34571 | 0.31664 | 0.31664 | 0.28432 | 0.28432 | 0.29179 | 0.29179 | 0.37697 | 0.37697 | 0.40667 | 0.40667 | 0.41408 | 0.41408 | 0.41587 | 0.41587 | 0.4193 | 0.4193 | 0.39027 | 0.39027 | 0.36413 | 0.36413 | 0.79515 | 0.79515 | 0.73993 | 0.73993 | 0.72206 | 0.72206 | 0.71471 | 0.71471 | 0.84718 | 0.84718 | 0.93341 | 0.93341 | 0.95408 | 0.95408 | 0.91959 | 0.91959 | 0.90413 | 0.90413 | 0.86442 | 0.86442 | 0.83497 | 0.83497 | 0.82017 | 0.82017 | 0.331 | 0.331 | 0.31553 | 0.31553 | 0.29878 | 0.29878 | 0.28663 | 0.28663 | 0.29518 | 0.29518 | 0.31506 | 0.31506 | 0.32036 | 0.32036 | 0.32984 | 0.32984 | 0.3306 | 0.3306 | 0.33187 | 0.33187 | 0.32764 | 0.32764 | 0.31526 | 0.31526 | 0.78761 | 0.78761 | 0.74864 | 0.74864 | 0.71709 | 0.71709 | 0.70802 | 0.70802 | 0.8047 | 0.8047 | 0.92983 | 0.92983 | 0.92956 | 0.92956 | 0.92768 | 0.92768 | 0.91775 | 0.91775 | 0.91386 | 0.91386 | 0.87145 | 0.87145 | 0.80082 | 0.80082 | 0.33159 | 0.33159 | 0.30728 | 0.30728 | 0.28952 | 0.28952 | 0.28246 | 0.28246 | 0.32071 | 0.32071 | 0.39395 | 0.39395 | 0.37764 | 0.37764 | 0.39002 | 0.39002 | 0.39875 | 0.39875 | 0.4028 | 0.4028 | 0.36303 | 0.36303 | 0.34282 | 0.34282 | 0.88867 | 0.88867 | 0.88555 | 0.88555 | 0.88887 | 0.88887 | 0.92148 | 0.92148 | 0.90078 | 0.90078 | 0.86164 | 0.86164 | 0.8872 | 0.8872 | 0.90382 | 0.90382 | 0.95044 | 0.95044 | 0.91585 | 0.91585 | 0.89194 | 0.89194 | 0.89367 | 0.89367 | 0.35063 | 0.35063 | 0.3575 | 0.3575 | 0.35278 | 0.35278 | 0.34323 | 0.34323 | 0.33133 | 0.33133 | 0.33547 | 0.33547 | 0.32084 | 0.32084 | 0.33214 | 0.33214 | 0.3147 | 0.3147 | 0.31752 | 0.31752 | 0.32662 | 0.32662 | 0.34209 | 0.34209 | 0.86291 | 0.86291 | 0.86923 | 0.86923 | 0.90294 | 0.90294 | 0.92353 | 0.92353 | 0.86609 | 0.86609 | 0.86077 | 0.86077 | 0.85046 | 0.85046 | 0.81946 | 0.81946 | 0.7953 | 0.7953 | 0.78079 | 0.78079 | 0.72157 | 0.72157 | 0.71914 | 0.71914 | 0.28056 | 0.28056 | 0.29068 | 0.29068 | 0.31677 | 0.31677 | 0.31334 | 0.31334 | 0.29433 | 0.29433 | 0.30809 | 0.30809 | 0.29083 | 0.29083 | 0.29303 | 0.29303 | 0.29339 | 0.29339 | 0.27586 | 0.27586 | 0.31282 | 0.31282 | 0.32765 | 0.32765 | 0.87981 | 0.87981 | 0.88566 | 0.88566 | 0.899 | 0.899 | 0.8986 | 0.8986 | 0.90672 | 0.90672 | 0.98724 | 0.98724 | 0.98482 | 0.98482 | 0.97683 | 0.97683 | 0.96649 | 0.96649 | 0.93398 | 0.93398 | 0.87811 | 0.87811 | 0.85998 | 0.85998 | 0.34686 | 0.34686 | 0.3523 | 0.3523 | 0.33669 | 0.33669 | 0.30214 | 0.30214 | 0.28497 | 0.28497 | 0.30912 | 0.30912 | 0.32083 | 0.32083 | 0.3257 | 0.3257 | 0.32274 | 0.32274 | 0.31892 | 0.31892 | 0.30387 | 0.30387 | 0.30188 | 0.30188
|  |  | 19 | El Cobre 220 | El Cobre 220 | Chacaya 110 | 0.8757 | 0.8757 | 0.85628 | 0.85628 | 0.85142 | 0.85142 | 0.80358 | 0.80358 | 0.88716 | 0.88716 | 1.0315 | 1.0315 | 1.035 | 1.035 | 1.0207 | 1.0207 | 0.99276 | 0.99276 | 1.0111 | 1.0111 | 0.85691 | 0.85691 | 0.79227 | 0.79227 | 0.2879 | 0.2879 | 0.28182 | 0.28182 | 0.27542 | 0.27542 | 0.27009 | 0.27009 | 0.27641 | 0.27641 | 0.35546 | 0.35546 | 0.37793 | 0.37793 | 0.39006 | 0.39006 | 0.3876 | 0.3876 | 0.44863 | 0.44863 | 0.40326 | 0.40326 | 0.36622 | 0.36622 | 0.75495 | 0.75495 | 0.72277 | 0.72277 | 0.71363 | 0.71363 | 0.68361 | 0.68361 | 0.79485 | 0.79485 | 0.93463 | 0.93463 | 0.94824 | 0.94824 | 0.93462 | 0.93462 | 0.95501 | 0.95501 | 0.94963 | 0.94963 | 0.85605 | 0.85605 | 0.77342 | 0.77342 | 0.43087 | 0.43087 | 0.41747 | 0.41747 | 0.40326 | 0.40326 | 0.35147 | 0.35147 | 0.39533 | 0.39533 | 0.49027 | 0.49027 | 0.50672 | 0.50672 | 0.51131 | 0.51131 | 0.53109 | 0.53109 | 0.58897 | 0.58897 | 0.50714 | 0.50714 | 0.45915 | 0.45915 | 0.83428 | 0.83428 | 0.79236 | 0.79236 | 0.78552 | 0.78552 | 0.71603 | 0.71603 | 0.81109 | 0.81109 | 1.011 | 1.011 | 1.0607 | 1.0607 | 1.1016 | 1.1016 | 1.0785 | 1.0785 | 0.98253 | 0.98253 | 0.80124 | 0.80124 | 0.77099 | 0.77099 | 0.34562 | 0.34562 | 0.33046 | 0.33046 | 0.30818 | 0.30818 | 0.28418 | 0.28418 | 0.31584 | 0.31584 | 0.38264 | 0.38264 | 0.40699 | 0.40699 | 0.37613 | 0.37613 | 0.37312 | 0.37312 | 0.43883 | 0.43883 | 0.41745 | 0.41745 | 0.41038 | 0.41038 | 0.85051 | 0.85051 | 0.79889 | 0.79889 | 0.76954 | 0.76954 | 0.74199 | 0.74199 | 0.91014 | 0.91014 | 1.0965 | 1.0965 | 1.0978 | 1.0978 | 1.0831 | 1.0831 | 1.0993 | 1.0993 | 1.0815 | 1.0815 | 0.96823 | 0.96823 | 0.93198 | 0.93198 | 0.30639 | 0.30639 | 0.30367 | 0.30367 | 0.28929 | 0.28929 | 0.26584 | 0.26584 | 0.28614 | 0.28614 | 0.35783 | 0.35783 | 0.38352 | 0.38352 | 0.39554 | 0.39554 | 0.40186 | 0.40186 | 0.39565 | 0.39565 | 0.39155 | 0.39155 | 0.34671 | 0.34671 | 0.87735 | 0.87735 | 0.83749 | 0.83749 | 0.83459 | 0.83459 | 0.74883 | 0.74883 | 0.82069 | 0.82069 | 0.97753 | 0.97753 | 1.0186 | 1.0186 | 0.98702 | 0.98702 | 1.0017 | 1.0017 | 1.0386 | 1.0386 | 1.0094 | 1.0094 | 0.97054 | 0.97054 | 0.3999 | 0.3999 | 0.35974 | 0.35974 | 0.33188 | 0.33188 | 0.27358 | 0.27358 | 0.28525 | 0.28525 | 0.37646 | 0.37646 | 0.39247 | 0.39247 | 0.39662 | 0.39662 | 0.40252 | 0.40252 | 0.42273 | 0.42273 | 0.3896 | 0.3896 | 0.3835 | 0.3835 | 0.80218 | 0.80218 | 0.77539 | 0.77539 | 0.71427 | 0.71427 | 0.73169 | 0.73169 | 0.83838 | 0.83838 | 1.0509 | 1.0509 | 1.0651 | 1.0651 | 1.0475 | 1.0475 | 1.0319 | 1.0319 | 1.0293 | 1.0293 | 0.92543 | 0.92543 | 0.81324 | 0.81324 | 0.32934 | 0.32934 | 0.31509 | 0.31509 | 0.30644 | 0.30644 | 0.26874 | 0.26874 | 0.30156 | 0.30156 | 0.38765 | 0.38765 | 0.40536 | 0.40536 | 0.40292 | 0.40292 | 0.41542 | 0.41542 | 0.41532 | 0.41532 | 0.3872 | 0.3872 | 0.34182 | 0.34182 | 0.90134 | 0.90134 | 0.83208 | 0.83208 | 0.76219 | 0.76219 | 0.73418 | 0.73418 | 0.76343 | 0.76343 | 0.92067 | 0.92067 | 1.0115 | 1.0115 | 1.0436 | 1.0436 | 1.0084 | 1.0084 | 0.97315 | 0.97315 | 0.90972 | 0.90972 | 0.92498 | 0.92498 | 0.38922 | 0.38922 | 0.37758 | 0.37758 | 0.34582 | 0.34582 | 0.31053 | 0.31053 | 0.31868 | 0.31868 | 0.41171 | 0.41171 | 0.44416 | 0.44416 | 0.45224 | 0.45224 | 0.45421 | 0.45421 | 0.45794 | 0.45794 | 0.42625 | 0.42625 | 0.39769 | 0.39769 | 0.86825 | 0.86825 | 0.80795 | 0.80795 | 0.78843 | 0.78843 | 0.7804 | 0.7804 | 0.92505 | 0.92505 | 1.0192 | 1.0192 | 1.0418 | 1.0418 | 1.0041 | 1.0041 | 0.98723 | 0.98723 | 0.94387 | 0.94387 | 0.91172 | 0.91172 | 0.89555 | 0.89555 | 0.36143 | 0.36143 | 0.34453 | 0.34453 | 0.32623 | 0.32623 | 0.31298 | 0.31298 | 0.32232 | 0.32232 | 0.34403 | 0.34403 | 0.3498 | 0.3498 | 0.36017 | 0.36017 | 0.36098 | 0.36098 | 0.36237 | 0.36237 | 0.35775 | 0.35775 | 0.34424 | 0.34424 | 0.86025 | 0.86025 | 0.81768 | 0.81768 | 0.78322 | 0.78322 | 0.77331 | 0.77331 | 0.87891 | 0.87891 | 1.0156 | 1.0156 | 1.0153 | 1.0153 | 1.0132 | 1.0132 | 1.0024 | 1.0024 | 0.99813 | 0.99813 | 0.95181 | 0.95181 | 0.87467 | 0.87467 | 0.36217 | 0.36217 | 0.33562 | 0.33562 | 0.31621 | 0.31621 | 0.30851 | 0.30851 | 0.35029 | 0.35029 | 0.43028 | 0.43028 | 0.41247 | 0.41247 | 0.42599 | 0.42599 | 0.43552 | 0.43552 | 0.43994 | 0.43994 | 0.39651 | 0.39651 | 0.37444 | 0.37444 | 0.91195 | 0.91195 | 0.90873 | 0.90873 | 0.91215 | 0.91215 | 0.94561 | 0.94561 | 0.92437 | 0.92437 | 0.88421 | 0.88421 | 0.91043 | 0.91043 | 0.92749 | 0.92749 | 0.97532 | 0.97532 | 0.93983 | 0.93983 | 0.91529 | 0.91529 | 0.91707 | 0.91707 | 0.35981 | 0.35981 | 0.36686 | 0.36686 | 0.36201 | 0.36201 | 0.35222 | 0.35222 | 0.34001 | 0.34001 | 0.34425 | 0.34425 | 0.32925 | 0.32925 | 0.34083 | 0.34083 | 0.32294 | 0.32294 | 0.32583 | 0.32583 | 0.33518 | 0.33518 | 0.35105 | 0.35105 | 0.8854 | 0.8854 | 0.89187 | 0.89187 | 0.92648 | 0.92648 | 0.9476 | 0.9476 | 0.88867 | 0.88867 | 0.8832 | 0.8832 | 0.87262 | 0.87262 | 0.84083 | 0.84083 | 0.81603 | 0.81603 | 0.80114 | 0.80114 | 0.74038 | 0.74038 | 0.73788 | 0.73788 | 0.28787 | 0.28787 | 0.29825 | 0.29825 | 0.32503 | 0.32503 | 0.32151 | 0.32151 | 0.302 | 0.302 | 0.31611 | 0.31611 | 0.2984 | 0.2984 | 0.30067 | 0.30067 | 0.30103 | 0.30103 | 0.28305 | 0.28305 | 0.32097 | 0.32097 | 0.33619 | 0.33619 | 0.90291 | 0.90291 | 0.90892 | 0.90892 | 0.92261 | 0.92261 | 0.92219 | 0.92219 | 0.93052 | 0.93052 | 1.0132 | 1.0132 | 1.0107 | 1.0107 | 1.0025 | 1.0025 | 0.99187 | 0.99187 | 0.9585 | 0.9585 | 0.90116 | 0.90116 | 0.88256 | 0.88256 | 0.35597 | 0.35597 | 0.36156 | 0.36156 | 0.34553 | 0.34553 | 0.31007 | 0.31007 | 0.29246 | 0.29246 | 0.31723 | 0.31723 | 0.32926 | 0.32926 | 0.33425 | 0.33425 | 0.33121 | 0.33121 | 0.3273 | 0.3273 | 0.31185 | 0.31185 | 0.3098 | 0.3098 | 0.8534 | 0.8534 | 0.83449 | 0.83449 | 0.82974 | 0.82974 | 0.78312 | 0.78312 | 0.86457 | 0.86457 | 1.0053 | 1.0053 | 1.0087 | 1.0087 | 0.99467 | 0.99467 | 0.96749 | 0.96749 | 0.98531 | 0.98531 | 0.8351 | 0.8351 | 0.7721 | 0.7721 | 0.28057 | 0.28057 | 0.27464 | 0.27464 | 0.26841 | 0.26841 | 0.26321 | 0.26321 | 0.26937 | 0.26937 | 0.34641 | 0.34641 | 0.3683 | 0.3683 | 0.38013 | 0.38013 | 0.37773 | 0.37773 | 0.43721 | 0.43721 | 0.393 | 0.393 | 0.3569 | 0.3569 | 0.73572 | 0.73572 | 0.70437 | 0.70437 | 0.69546 | 0.69546 | 0.6662 | 0.6662 | 0.7746 | 0.7746 | 0.91082 | 0.91082 | 0.92408 | 0.92408 | 0.91082 | 0.91082 | 0.93068 | 0.93068 | 0.92544 | 0.92544 | 0.83425 | 0.83425 | 0.75372 | 0.75372 | 0.4199 | 0.4199 | 0.40685 | 0.40685 | 0.39299 | 0.39299 | 0.34252 | 0.34252 | 0.38526 | 0.38526 | 0.47778 | 0.47778 | 0.49381 | 0.49381 | 0.49828 | 0.49828 | 0.51757 | 0.51757 | 0.57397 | 0.57397 | 0.49423 | 0.49423 | 0.44746 | 0.44746 | 0.81315 | 0.81315 | 0.77229 | 0.77229 | 0.76562 | 0.76562 | 0.69789 | 0.69789 | 0.79055 | 0.79055 | 0.98536 | 0.98536 | 1.0339 | 1.0339 | 1.0737 | 1.0737 | 1.0512 | 1.0512 | 0.95764 | 0.95764 | 0.78094 | 0.78094 | 0.75145 | 0.75145 | 0.33687 | 0.33687 | 0.32209 | 0.32209 | 0.30038 | 0.30038 | 0.27698 | 0.27698 | 0.30784 | 0.30784 | 0.37295 | 0.37295 | 0.39669 | 0.39669 | 0.36661 | 0.36661 | 0.36367 | 0.36367 | 0.42771 | 0.42771 | 0.40687 | 0.40687 | 0.39999 | 0.39999 | 0.82883 | 0.82883 | 0.77853 | 0.77853 | 0.74992 | 0.74992 | 0.72307 | 0.72307 | 0.88694 | 0.88694 | 1.0686 | 1.0686 | 1.0698 | 1.0698 | 1.0555 | 1.0555 | 1.0713 | 1.0713 | 1.0539 | 1.0539 | 0.94355 | 0.94355 | 0.90823 | 0.90823 | 0.29857 | 0.29857 | 0.29594 | 0.29594 | 0.28192 | 0.28192 | 0.25906 | 0.25906 | 0.27885 | 0.27885 | 0.3487 | 0.3487 | 0.37374 | 0.37374 | 0.38545 | 0.38545 | 0.39161 | 0.39161 | 0.38556 | 0.38556 | 0.38157 | 0.38157 | 0.33787 | 0.33787 | 0.85498 | 0.85498 | 0.81615 | 0.81615 | 0.81332 | 0.81332 | 0.72974 | 0.72974 | 0.79978 | 0.79978 | 0.95261 | 0.95261 | 0.9926 | 0.9926 | 0.96186 | 0.96186 | 0.9762 | 0.9762 | 1.0121 | 1.0121 | 0.98364 | 0.98364 | 0.9458 | 0.9458 | 0.38971 | 0.38971 | 0.35058 | 0.35058 | 0.32342 | 0.32342 | 0.2666 | 0.2666 | 0.27798 | 0.27798 | 0.36687 | 0.36687 | 0.38246 | 0.38246 | 0.38651 | 0.38651 | 0.39226 | 0.39226 | 0.41195 | 0.41195 | 0.37967 | 0.37967 | 0.37373 | 0.37373 | 0.7818 | 0.7818 | 0.75569 | 0.75569 | 0.69612 | 0.69612 | 0.71309 | 0.71309 | 0.81708 | 0.81708 | 1.0242 | 1.0242 | 1.038 | 1.038 | 1.0209 | 1.0209 | 1.0056 | 1.0056 | 1.0032 | 1.0032 | 0.90192 | 0.90192 | 0.79258 | 0.79258 | 0.32098 | 0.32098 | 0.30708 | 0.30708 | 0.29864 | 0.29864 | 0.26191 | 0.26191 | 0.2939 | 0.2939 | 0.37779 | 0.37779 | 0.39506 | 0.39506 | 0.39269 | 0.39269 | 0.40487 | 0.40487 | 0.40476 | 0.40476 | 0.37736 | 0.37736 | 0.33314 | 0.33314 | 0.87828 | 0.87828 | 0.81079 | 0.81079 | 0.74268 | 0.74268 | 0.7154 | 0.7154 | 0.7439 | 0.7439 | 0.89711 | 0.89711 | 0.98567 | 0.98567 | 1.0169 | 1.0169 | 0.98262 | 0.98262 | 0.94825 | 0.94825 | 0.88644 | 0.88644 | 0.90131 | 0.90131 | 0.37927 | 0.37927 | 0.36792 | 0.36792 | 0.33698 | 0.33698 | 0.30258 | 0.30258 | 0.31053 | 0.31053 | 0.40118 | 0.40118 | 0.43279 | 0.43279 | 0.44067 | 0.44067 | 0.44258 | 0.44258 | 0.44622 | 0.44622 | 0.41534 | 0.41534 | 0.38751 | 0.38751 | 0.84609 | 0.84609 | 0.78733 | 0.78733 | 0.76831 | 0.76831 | 0.76048 | 0.76048 | 0.90145 | 0.90145 | 0.9932 | 0.9932 | 1.0152 | 1.0152 | 0.9785 | 0.9785 | 0.96204 | 0.96204 | 0.91978 | 0.91978 | 0.88845 | 0.88845 | 0.8727 | 0.8727 | 0.35221 | 0.35221 | 0.33574 | 0.33574 | 0.31791 | 0.31791 | 0.30499 | 0.30499 | 0.3141 | 0.3141 | 0.33525 | 0.33525 | 0.34087 | 0.34087 | 0.35097 | 0.35097 | 0.35177 | 0.35177 | 0.35312 | 0.35312 | 0.34863 | 0.34863 | 0.33546 | 0.33546 | 0.8382 | 0.8382 | 0.79672 | 0.79672 | 0.76315 | 0.76315 | 0.7535 | 0.7535 | 0.85638 | 0.85638 | 0.98955 | 0.98955 | 0.98927 | 0.98927 | 0.98726 | 0.98726 | 0.97669 | 0.97669 | 0.97255 | 0.97255 | 0.92742 | 0.92742 | 0.85225 | 0.85225 | 0.35289 | 0.35289 | 0.32702 | 0.32702 | 0.30811 | 0.30811 | 0.30061 | 0.30061 | 0.34131 | 0.34131 | 0.41925 | 0.41925 | 0.4019 | 0.4019 | 0.41507 | 0.41507 | 0.42435 | 0.42435 | 0.42867 | 0.42867 | 0.38635 | 0.38635 | 0.36484 | 0.36484 | 0.87601 | 0.87601 | 0.87292 | 0.87292 | 0.87621 | 0.87621 | 0.90834 | 0.90834 | 0.88794 | 0.88794 | 0.84936 | 0.84936 | 0.87455 | 0.87455 | 0.89093 | 0.89093 | 0.93688 | 0.93688 | 0.9028 | 0.9028 | 0.87923 | 0.87923 | 0.88092 | 0.88092 | 0.34563 | 0.34563 | 0.35241 | 0.35241 | 0.34775 | 0.34775 | 0.33834 | 0.33834 | 0.32661 | 0.32661 | 0.33068 | 0.33068 | 0.31627 | 0.31627 | 0.3274 | 0.3274 | 0.31021 | 0.31021 | 0.313 | 0.313 | 0.32197 | 0.32197 | 0.33721 | 0.33721 | 0.84928 | 0.84928 | 0.85549 | 0.85549 | 0.88868 | 0.88868 | 0.90895 | 0.90895 | 0.85242 | 0.85242 | 0.84717 | 0.84717 | 0.83703 | 0.83703 | 0.80652 | 0.80652 | 0.78273 | 0.78273 | 0.76846 | 0.76846 | 0.71017 | 0.71017 | 0.70778 | 0.70778 | 0.27613 | 0.27613 | 0.28608 | 0.28608 | 0.31177 | 0.31177 | 0.30839 | 0.30839 | 0.28968 | 0.28968 | 0.30322 | 0.30322 | 0.28623 | 0.28623 | 0.2884 | 0.2884 | 0.28875 | 0.28875 | 0.2715 | 0.2715 | 0.30787 | 0.30787 | 0.32247 | 0.32247 | 0.86589 | 0.86589 | 0.87165 | 0.87165 | 0.88477 | 0.88477 | 0.88438 | 0.88438 | 0.89236 | 0.89236 | 0.97162 | 0.97162 | 0.96923 | 0.96923 | 0.96137 | 0.96137 | 0.9512 | 0.9512 | 0.91919 | 0.91919 | 0.86421 | 0.86421 | 0.84637 | 0.84637 | 0.34137 | 0.34137 | 0.34673 | 0.34673 | 0.33136 | 0.33136 | 0.29735 | 0.29735 | 0.28047 | 0.28047 | 0.30423 | 0.30423 | 0.31576 | 0.31576 | 0.32055 | 0.32055 | 0.31763 | 0.31763 | 0.31387 | 0.31387 | 0.29906 | 0.29906 | 0.2971 | 0.2971 | 0.8183 | 0.8183 | 0.80016 | 0.80016 | 0.79561 | 0.79561 | 0.75091 | 0.75091 | 0.82901 | 0.82901 | 0.96391 | 0.96391 | 0.96719 | 0.96719 | 0.95376 | 0.95376 | 0.92769 | 0.92769 | 0.94478 | 0.94478 | 0.80075 | 0.80075 | 0.74034 | 0.74034 | 0.26903 | 0.26903 | 0.26334 | 0.26334 | 0.25737 | 0.25737 | 0.25239 | 0.25239 | 0.25828 | 0.25828 | 0.33215 | 0.33215 | 0.35315 | 0.35315 | 0.3645 | 0.3645 | 0.3622 | 0.3622 | 0.41923 | 0.41923 | 0.37683 | 0.37683 | 0.34221 | 0.34221 | 0.70546 | 0.70546 | 0.67539 | 0.67539 | 0.66684 | 0.66684 | 0.63879 | 0.63879 | 0.74274 | 0.74274 | 0.87335 | 0.87335 | 0.88606 | 0.88606 | 0.87335 | 0.87335 | 0.8924 | 0.8924 | 0.88737 | 0.88737 | 0.79992 | 0.79992 | 0.72271 | 0.72271 | 0.40262 | 0.40262 | 0.3901 | 0.3901 | 0.37683 | 0.37683 | 0.32842 | 0.32842 | 0.36941 | 0.36941 | 0.45812 | 0.45812 | 0.47349 | 0.47349 | 0.47778 | 0.47778 | 0.49628 | 0.49628 | 0.55036 | 0.55036 | 0.4739 | 0.4739 | 0.42906 | 0.42906 | 0.7788 | 0.7788 | 0.73967 | 0.73967 | 0.73329 | 0.73329 | 0.66841 | 0.66841 | 0.75716 | 0.75716 | 0.94374 | 0.94374 | 0.99021 | 0.99021 | 1.0283 | 1.0283 | 1.0068 | 1.0068 | 0.91719 | 0.91719 | 0.74796 | 0.74796 | 0.71971 | 0.71971 | 0.32264 | 0.32264 | 0.30849 | 0.30849 | 0.28769 | 0.28769 | 0.26527 | 0.26527 | 0.29484 | 0.29484 | 0.35719 | 0.35719 | 0.37993 | 0.37993 | 0.35113 | 0.35113 | 0.3483 | 0.3483 | 0.40965 | 0.40965 | 0.38969 | 0.38969 | 0.3831 | 0.3831 | 0.79449 | 0.79449 | 0.74628 | 0.74628 | 0.71886 | 0.71886 | 0.69312 | 0.69312 | 0.8502 | 0.8502 | 1.0243 | 1.0243 | 1.0254 | 1.0254 | 1.0117 | 1.0117 | 1.0269 | 1.0269 | 1.0103 | 1.0103 | 0.90446 | 0.90446 | 0.8706 | 0.8706 | 0.28621 | 0.28621 | 0.28368 | 0.28368 | 0.27024 | 0.27024 | 0.24834 | 0.24834 | 0.2673 | 0.2673 | 0.33426 | 0.33426 | 0.35827 | 0.35827 | 0.36949 | 0.36949 | 0.37539 | 0.37539 | 0.36959 | 0.36959 | 0.36576 | 0.36576 | 0.32388 | 0.32388 | 0.81951 | 0.81951 | 0.78229 | 0.78229 | 0.77958 | 0.77958 | 0.69947 | 0.69947 | 0.7666 | 0.7666 | 0.91309 | 0.91309 | 0.95142 | 0.95142 | 0.92195 | 0.92195 | 0.93571 | 0.93571 | 0.97013 | 0.97013 | 0.94284 | 0.94284 | 0.90655 | 0.90655 | 0.37354 | 0.37354 | 0.33603 | 0.33603 | 0.31 | 0.31 | 0.25555 | 0.25555 | 0.26644 | 0.26644 | 0.35165 | 0.35165 | 0.3666 | 0.3666 | 0.37047 | 0.37047 | 0.37599 | 0.37599 | 0.39486 | 0.39486 | 0.36392 | 0.36392 | 0.35823 | 0.35823 | 0.74947 | 0.74947 | 0.72444 | 0.72444 | 0.66734 | 0.66734 | 0.68361 | 0.68361 | 0.78329 | 0.78329 | 0.98184 | 0.98184 | 0.99513 | 0.99513 | 0.97866 | 0.97866 | 0.96406 | 0.96406 | 0.96169 | 0.96169 | 0.86462 | 0.86462 | 0.7598 | 0.7598 | 0.30771 | 0.30771 | 0.29438 | 0.29438 | 0.2863 | 0.2863 | 0.25108 | 0.25108 | 0.28175 | 0.28175 | 0.36218 | 0.36218 | 0.37873 | 0.37873 | 0.37645 | 0.37645 | 0.38813 | 0.38813 | 0.38803 | 0.38803 | 0.36175 | 0.36175 | 0.31936 | 0.31936 | 0.84205 | 0.84205 | 0.77735 | 0.77735 | 0.71205 | 0.71205 | 0.68589 | 0.68589 | 0.71322 | 0.71322 | 0.86011 | 0.86011 | 0.94502 | 0.94502 | 0.97494 | 0.97494 | 0.94209 | 0.94209 | 0.90914 | 0.90914 | 0.84988 | 0.84988 | 0.86414 | 0.86414 | 0.36362 | 0.36362 | 0.35274 | 0.35274 | 0.32308 | 0.32308 | 0.29011 | 0.29011 | 0.29772 | 0.29772 | 0.38464 | 0.38464 | 0.41494 | 0.41494 | 0.4225 | 0.4225 | 0.42433 | 0.42433 | 0.42783 | 0.42783 | 0.39821 | 0.39821 | 0.37154 | 0.37154 | 0.81129 | 0.81129 | 0.75496 | 0.75496 | 0.73672 | 0.73672 | 0.72921 | 0.72921 | 0.86438 | 0.86438 | 0.95235 | 0.95235 | 0.97345 | 0.97345 | 0.93826 | 0.93826 | 0.92248 | 0.92248 | 0.88196 | 0.88196 | 0.85192 | 0.85192 | 0.83681 | 0.83681 | 0.33772 | 0.33772 | 0.32194 | 0.32194 | 0.30484 | 0.30484 | 0.29245 | 0.29245 | 0.30118 | 0.30118 | 0.32146 | 0.32146 | 0.32686 | 0.32686 | 0.33654 | 0.33654 | 0.33731 | 0.33731 | 0.3386 | 0.3386 | 0.33429 | 0.33429 | 0.32166 | 0.32166 | 0.8037 | 0.8037 | 0.76392 | 0.76392 | 0.73174 | 0.73174 | 0.72248 | 0.72248 | 0.82113 | 0.82113 | 0.94881 | 0.94881 | 0.94854 | 0.94854 | 0.94663 | 0.94663 | 0.93649 | 0.93649 | 0.93252 | 0.93252 | 0.88924 | 0.88924 | 0.81717 | 0.81717 | 0.33836 | 0.33836 | 0.31355 | 0.31355 | 0.29542 | 0.29542 | 0.28823 | 0.28823 | 0.32726 | 0.32726 | 0.402 | 0.402 | 0.38536 | 0.38536 | 0.39798 | 0.39798 | 0.40689 | 0.40689 | 0.41102 | 0.41102 | 0.37045 | 0.37045 | 0.34982 | 0.34982 | 0.85859 | 0.85859 | 0.85557 | 0.85557 | 0.85879 | 0.85879 | 0.89029 | 0.89029 | 0.8703 | 0.8703 | 0.83248 | 0.83248 | 0.85717 | 0.85717 | 0.87323 | 0.87323 | 0.91826 | 0.91826 | 0.88485 | 0.88485 | 0.86175 | 0.86175 | 0.86342 | 0.86342 | 0.33876 | 0.33876 | 0.3454 | 0.3454 | 0.34084 | 0.34084 | 0.33161 | 0.33161 | 0.32012 | 0.32012 | 0.32411 | 0.32411 | 0.30999 | 0.30999 | 0.32089 | 0.32089 | 0.30405 | 0.30405 | 0.30678 | 0.30678 | 0.31556 | 0.31556 | 0.33052 | 0.33052 | 0.83274 | 0.83274 | 0.83883 | 0.83883 | 0.87138 | 0.87138 | 0.89124 | 0.89124 | 0.83581 | 0.83581 | 0.83067 | 0.83067 | 0.82072 | 0.82072 | 0.79081 | 0.79081 | 0.76749 | 0.76749 | 0.75349 | 0.75349 | 0.69634 | 0.69634 | 0.694 | 0.694 | 0.27075 | 0.27075 | 0.28052 | 0.28052 | 0.3057 | 0.3057 | 0.30239 | 0.30239 | 0.28404 | 0.28404 | 0.29731 | 0.29731 | 0.28065 | 0.28065 | 0.28278 | 0.28278 | 0.28313 | 0.28313 | 0.26621 | 0.26621 | 0.30188 | 0.30188 | 0.31619 | 0.31619 | 0.84874 | 0.84874 | 0.85438 | 0.85438 | 0.86725 | 0.86725 | 0.86686 | 0.86686 | 0.8747 | 0.8747 | 0.95238 | 0.95238 | 0.95004 | 0.95004 | 0.94234 | 0.94234 | 0.93236 | 0.93236 | 0.90099 | 0.90099 | 0.8471 | 0.8471 | 0.82961 | 0.82961 | 0.33461 | 0.33461 | 0.33986 | 0.33986 | 0.3248 | 0.3248 | 0.29147 | 0.29147 | 0.27491 | 0.27491 | 0.2982 | 0.2982 | 0.3095 | 0.3095 | 0.3142 | 0.3142 | 0.31134 | 0.31134 | 0.30766 | 0.30766 | 0.29314 | 0.29314 | 0.29122 | 0.29122 | 0.80205 | 0.80205 | 0.78428 | 0.78428 | 0.77982 | 0.77982 | 0.736 | 0.736 | 0.81256 | 0.81256 | 0.94478 | 0.94478 | 0.94799 | 0.94799 | 0.93483 | 0.93483 | 0.90927 | 0.90927 | 0.92602 | 0.92602 | 0.78485 | 0.78485 | 0.72564 | 0.72564 | 0.26369 | 0.26369 | 0.25812 | 0.25812 | 0.25226 | 0.25226 | 0.24738 | 0.24738 | 0.25316 | 0.25316 | 0.32556 | 0.32556 | 0.34614 | 0.34614 | 0.35726 | 0.35726 | 0.35501 | 0.35501 | 0.4109 | 0.4109 | 0.36935 | 0.36935 | 0.33542 | 0.33542 | 0.69137 | 0.69137 | 0.6619 | 0.6619 | 0.65353 | 0.65353 | 0.62604 | 0.62604 | 0.72791 | 0.72791 | 0.85591 | 0.85591 | 0.86837 | 0.86837 | 0.85591 | 0.85591 | 0.87457 | 0.87457 | 0.86965 | 0.86965 | 0.78395 | 0.78395 | 0.70828 | 0.70828 | 0.39458 | 0.39458 | 0.38232 | 0.38232 | 0.3693 | 0.3693 | 0.32187 | 0.32187 | 0.36203 | 0.36203 | 0.44897 | 0.44897 | 0.46404 | 0.46404 | 0.46824 | 0.46824 | 0.48636 | 0.48636 | 0.53936 | 0.53936 | 0.46443 | 0.46443 | 0.42048 | 0.42048 | 0.76416 | 0.76416 | 0.72577 | 0.72577 | 0.7195 | 0.7195 | 0.65585 | 0.65585 | 0.74292 | 0.74292 | 0.926 | 0.926 | 0.97159 | 0.97159 | 1.009 | 1.009 | 0.98785 | 0.98785 | 0.89995 | 0.89995 | 0.73389 | 0.73389 | 0.70618 | 0.70618 | 0.31657 | 0.31657 | 0.30268 | 0.30268 | 0.28229 | 0.28229 | 0.26029 | 0.26029 | 0.2893 | 0.2893 | 0.35048 | 0.35048 | 0.37278 | 0.37278 | 0.34452 | 0.34452 | 0.34176 | 0.34176 | 0.40194 | 0.40194 | 0.38236 | 0.38236 | 0.37589 | 0.37589 | 0.77871 | 0.77871 | 0.73145 | 0.73145 | 0.70458 | 0.70458 | 0.67934 | 0.67934 | 0.8333 | 0.8333 | 1.0039 | 1.0039 | 1.0051 | 1.0051 | 0.99165 | 0.99165 | 1.0065 | 1.0065 | 0.9902 | 0.9902 | 0.8865 | 0.8865 | 0.85331 | 0.85331 | 0.28052 | 0.28052 | 0.27804 | 0.27804 | 0.26487 | 0.26487 | 0.2434 | 0.2434 | 0.26199 | 0.26199 | 0.32762 | 0.32762 | 0.35114 | 0.35114 | 0.36214 | 0.36214 | 0.36794 | 0.36794 | 0.36224 | 0.36224 | 0.3585 | 0.3585 | 0.31744 | 0.31744 | 0.80322 | 0.80322 | 0.76674 | 0.76674 | 0.76407 | 0.76407 | 0.68556 | 0.68556 | 0.75135 | 0.75135 | 0.89494 | 0.89494 | 0.93251 | 0.93251 | 0.90363 | 0.90363 | 0.9171 | 0.9171 | 0.95085 | 0.95085 | 0.92409 | 0.92409 | 0.88853 | 0.88853 | 0.36611 | 0.36611 | 0.32935 | 0.32935 | 0.30384 | 0.30384 | 0.25046 | 0.25046 | 0.26115 | 0.26115 | 0.34466 | 0.34466 | 0.35931 | 0.35931 | 0.36311 | 0.36311 | 0.36851 | 0.36851 | 0.38701 | 0.38701 | 0.35668 | 0.35668 | 0.3511 | 0.3511 | 0.73465 | 0.73465 | 0.71012 | 0.71012 | 0.65414 | 0.65414 | 0.67009 | 0.67009 | 0.7678 | 0.7678 | 0.96242 | 0.96242 | 0.97545 | 0.97545 | 0.9593 | 0.9593 | 0.945 | 0.945 | 0.94268 | 0.94268 | 0.84752 | 0.84752 | 0.74478 | 0.74478 | 0.30162 | 0.30162 | 0.28856 | 0.28856 | 0.28064 | 0.28064 | 0.24612 | 0.24612 | 0.27618 | 0.27618 | 0.35501 | 0.35501 | 0.37124 | 0.37124 | 0.36901 | 0.36901 | 0.38045 | 0.38045 | 0.38035 | 0.38035 | 0.3546 | 0.3546 | 0.31305 | 0.31305 | 0.82527 | 0.82527 | 0.76186 | 0.76186 | 0.69786 | 0.69786 | 0.67222 | 0.67222 | 0.699 | 0.699 | 0.84298 | 0.84298 | 0.92619 | 0.92619 | 0.95552 | 0.95552 | 0.92332 | 0.92332 | 0.89102 | 0.89102 | 0.83295 | 0.83295 | 0.84692 | 0.84692 | 0.35638 | 0.35638 | 0.34571 | 0.34571 | 0.31664 | 0.31664 | 0.28432 | 0.28432 | 0.29179 | 0.29179 | 0.37697 | 0.37697 | 0.40667 | 0.40667 | 0.41408 | 0.41408 | 0.41587 | 0.41587 | 0.4193 | 0.4193 | 0.39027 | 0.39027 | 0.36413 | 0.36413 | 0.79515 | 0.79515 | 0.73993 | 0.73993 | 0.72206 | 0.72206 | 0.71471 | 0.71471 | 0.84718 | 0.84718 | 0.93341 | 0.93341 | 0.95408 | 0.95408 | 0.91959 | 0.91959 | 0.90413 | 0.90413 | 0.86442 | 0.86442 | 0.83497 | 0.83497 | 0.82017 | 0.82017 | 0.331 | 0.331 | 0.31553 | 0.31553 | 0.29878 | 0.29878 | 0.28663 | 0.28663 | 0.29518 | 0.29518 | 0.31506 | 0.31506 | 0.32036 | 0.32036 | 0.32984 | 0.32984 | 0.3306 | 0.3306 | 0.33187 | 0.33187 | 0.32764 | 0.32764 | 0.31526 | 0.31526 | 0.78761 | 0.78761 | 0.74864 | 0.74864 | 0.71709 | 0.71709 | 0.70802 | 0.70802 | 0.8047 | 0.8047 | 0.92983 | 0.92983 | 0.92956 | 0.92956 | 0.92768 | 0.92768 | 0.91775 | 0.91775 | 0.91386 | 0.91386 | 0.87145 | 0.87145 | 0.80082 | 0.80082 | 0.33159 | 0.33159 | 0.30728 | 0.30728 | 0.28952 | 0.28952 | 0.28246 | 0.28246 | 0.32071 | 0.32071 | 0.39395 | 0.39395 | 0.37764 | 0.37764 | 0.39002 | 0.39002 | 0.39875 | 0.39875 | 0.4028 | 0.4028 | 0.36303 | 0.36303 | 0.34282 | 0.34282 | 0.88867 | 0.88867 | 0.88555 | 0.88555 | 0.88887 | 0.88887 | 0.92148 | 0.92148 | 0.90078 | 0.90078 | 0.86164 | 0.86164 | 0.8872 | 0.8872 | 0.90382 | 0.90382 | 0.95044 | 0.95044 | 0.91585 | 0.91585 | 0.89194 | 0.89194 | 0.89367 | 0.89367 | 0.35063 | 0.35063 | 0.3575 | 0.3575 | 0.35278 | 0.35278 | 0.34323 | 0.34323 | 0.33133 | 0.33133 | 0.33547 | 0.33547 | 0.32084 | 0.32084 | 0.33214 | 0.33214 | 0.3147 | 0.3147 | 0.31752 | 0.31752 | 0.32662 | 0.32662 | 0.34209 | 0.34209 | 0.86291 | 0.86291 | 0.86923 | 0.86923 | 0.90294 | 0.90294 | 0.92353 | 0.92353 | 0.86609 | 0.86609 | 0.86077 | 0.86077 | 0.85046 | 0.85046 | 0.81946 | 0.81946 | 0.7953 | 0.7953 | 0.78079 | 0.78079 | 0.72157 | 0.72157 | 0.71914 | 0.71914 | 0.28056 | 0.28056 | 0.29068 | 0.29068 | 0.31677 | 0.31677 | 0.31334 | 0.31334 | 0.29433 | 0.29433 | 0.30809 | 0.30809 | 0.29083 | 0.29083 | 0.29303 | 0.29303 | 0.29339 | 0.29339 | 0.27586 | 0.27586 | 0.31282 | 0.31282 | 0.32765 | 0.32765 | 0.87981 | 0.87981 | 0.88566 | 0.88566 | 0.899 | 0.899 | 0.8986 | 0.8986 | 0.90672 | 0.90672 | 0.98724 | 0.98724 | 0.98482 | 0.98482 | 0.97683 | 0.97683 | 0.96649 | 0.96649 | 0.93398 | 0.93398 | 0.87811 | 0.87811 | 0.85998 | 0.85998 | 0.34686 | 0.34686 | 0.3523 | 0.3523 | 0.33669 | 0.33669 | 0.30214 | 0.30214 | 0.28497 | 0.28497 | 0.30912 | 0.30912 | 0.32083 | 0.32083 | 0.3257 | 0.3257 | 0.32274 | 0.32274 | 0.31892 | 0.31892 | 0.30387 | 0.30387 | 0.30188 | 0.30188
|  |  | 20 | Laberinto 220 | Laberinto 220 | Chacaya 110 | 0.8757 | 0.8757 | 0.85628 | 0.85628 | 0.85142 | 0.85142 | 0.80358 | 0.80358 | 0.88716 | 0.88716 | 1.0315 | 1.0315 | 1.035 | 1.035 | 1.0207 | 1.0207 | 0.99276 | 0.99276 | 1.0111 | 1.0111 | 0.85691 | 0.85691 | 0.79227 | 0.79227 | 0.2879 | 0.2879 | 0.28182 | 0.28182 | 0.27542 | 0.27542 | 0.27009 | 0.27009 | 0.27641 | 0.27641 | 0.35546 | 0.35546 | 0.37793 | 0.37793 | 0.39006 | 0.39006 | 0.3876 | 0.3876 | 0.44863 | 0.44863 | 0.40326 | 0.40326 | 0.36622 | 0.36622 | 0.75495 | 0.75495 | 0.72277 | 0.72277 | 0.71363 | 0.71363 | 0.68361 | 0.68361 | 0.79485 | 0.79485 | 0.93463 | 0.93463 | 0.94824 | 0.94824 | 0.93462 | 0.93462 | 0.95501 | 0.95501 | 0.94963 | 0.94963 | 0.85605 | 0.85605 | 0.77342 | 0.77342 | 0.43087 | 0.43087 | 0.41747 | 0.41747 | 0.40326 | 0.40326 | 0.35147 | 0.35147 | 0.39533 | 0.39533 | 0.49027 | 0.49027 | 0.50672 | 0.50672 | 0.51131 | 0.51131 | 0.53109 | 0.53109 | 0.58897 | 0.58897 | 0.50714 | 0.50714 | 0.45915 | 0.45915 | 0.83428 | 0.83428 | 0.79236 | 0.79236 | 0.78552 | 0.78552 | 0.71603 | 0.71603 | 0.81109 | 0.81109 | 1.011 | 1.011 | 1.0607 | 1.0607 | 1.1016 | 1.1016 | 1.0785 | 1.0785 | 0.98253 | 0.98253 | 0.80124 | 0.80124 | 0.77099 | 0.77099 | 0.34562 | 0.34562 | 0.33046 | 0.33046 | 0.30818 | 0.30818 | 0.28418 | 0.28418 | 0.31584 | 0.31584 | 0.38264 | 0.38264 | 0.40699 | 0.40699 | 0.37613 | 0.37613 | 0.37312 | 0.37312 | 0.43883 | 0.43883 | 0.41745 | 0.41745 | 0.41038 | 0.41038 | 0.85051 | 0.85051 | 0.79889 | 0.79889 | 0.76954 | 0.76954 | 0.74199 | 0.74199 | 0.91014 | 0.91014 | 1.0965 | 1.0965 | 1.0978 | 1.0978 | 1.0831 | 1.0831 | 1.0993 | 1.0993 | 1.0815 | 1.0815 | 0.96823 | 0.96823 | 0.93198 | 0.93198 | 0.30639 | 0.30639 | 0.30367 | 0.30367 | 0.28929 | 0.28929 | 0.26584 | 0.26584 | 0.28614 | 0.28614 | 0.35783 | 0.35783 | 0.38352 | 0.38352 | 0.39554 | 0.39554 | 0.40186 | 0.40186 | 0.39565 | 0.39565 | 0.39155 | 0.39155 | 0.34671 | 0.34671 | 0.87735 | 0.87735 | 0.83749 | 0.83749 | 0.83459 | 0.83459 | 0.74883 | 0.74883 | 0.82069 | 0.82069 | 0.97753 | 0.97753 | 1.0186 | 1.0186 | 0.98702 | 0.98702 | 1.0017 | 1.0017 | 1.0386 | 1.0386 | 1.0094 | 1.0094 | 0.97054 | 0.97054 | 0.3999 | 0.3999 | 0.35974 | 0.35974 | 0.33188 | 0.33188 | 0.27358 | 0.27358 | 0.28525 | 0.28525 | 0.37646 | 0.37646 | 0.39247 | 0.39247 | 0.39662 | 0.39662 | 0.40252 | 0.40252 | 0.42273 | 0.42273 | 0.3896 | 0.3896 | 0.3835 | 0.3835 | 0.80218 | 0.80218 | 0.77539 | 0.77539 | 0.71427 | 0.71427 | 0.73169 | 0.73169 | 0.83838 | 0.83838 | 1.0509 | 1.0509 | 1.0651 | 1.0651 | 1.0475 | 1.0475 | 1.0319 | 1.0319 | 1.0293 | 1.0293 | 0.92543 | 0.92543 | 0.81324 | 0.81324 | 0.32934 | 0.32934 | 0.31509 | 0.31509 | 0.30644 | 0.30644 | 0.26874 | 0.26874 | 0.30156 | 0.30156 | 0.38765 | 0.38765 | 0.40536 | 0.40536 | 0.40292 | 0.40292 | 0.41542 | 0.41542 | 0.41532 | 0.41532 | 0.3872 | 0.3872 | 0.34182 | 0.34182 | 0.90134 | 0.90134 | 0.83208 | 0.83208 | 0.76219 | 0.76219 | 0.73418 | 0.73418 | 0.76343 | 0.76343 | 0.92067 | 0.92067 | 1.0115 | 1.0115 | 1.0436 | 1.0436 | 1.0084 | 1.0084 | 0.97315 | 0.97315 | 0.90972 | 0.90972 | 0.92498 | 0.92498 | 0.38922 | 0.38922 | 0.37758 | 0.37758 | 0.34582 | 0.34582 | 0.31053 | 0.31053 | 0.31868 | 0.31868 | 0.41171 | 0.41171 | 0.44416 | 0.44416 | 0.45224 | 0.45224 | 0.45421 | 0.45421 | 0.45794 | 0.45794 | 0.42625 | 0.42625 | 0.39769 | 0.39769 | 0.86825 | 0.86825 | 0.80795 | 0.80795 | 0.78843 | 0.78843 | 0.7804 | 0.7804 | 0.92505 | 0.92505 | 1.0192 | 1.0192 | 1.0418 | 1.0418 | 1.0041 | 1.0041 | 0.98723 | 0.98723 | 0.94387 | 0.94387 | 0.91172 | 0.91172 | 0.89555 | 0.89555 | 0.36143 | 0.36143 | 0.34453 | 0.34453 | 0.32623 | 0.32623 | 0.31298 | 0.31298 | 0.32232 | 0.32232 | 0.34403 | 0.34403 | 0.3498 | 0.3498 | 0.36017 | 0.36017 | 0.36098 | 0.36098 | 0.36237 | 0.36237 | 0.35775 | 0.35775 | 0.34424 | 0.34424 | 0.86025 | 0.86025 | 0.81768 | 0.81768 | 0.78322 | 0.78322 | 0.77331 | 0.77331 | 0.87891 | 0.87891 | 1.0156 | 1.0156 | 1.0153 | 1.0153 | 1.0132 | 1.0132 | 1.0024 | 1.0024 | 0.99813 | 0.99813 | 0.95181 | 0.95181 | 0.87467 | 0.87467 | 0.36217 | 0.36217 | 0.33562 | 0.33562 | 0.31621 | 0.31621 | 0.30851 | 0.30851 | 0.35029 | 0.35029 | 0.43028 | 0.43028 | 0.41247 | 0.41247 | 0.42599 | 0.42599 | 0.43552 | 0.43552 | 0.43994 | 0.43994 | 0.39651 | 0.39651 | 0.37444 | 0.37444 | 0.91195 | 0.91195 | 0.90873 | 0.90873 | 0.91215 | 0.91215 | 0.94561 | 0.94561 | 0.92437 | 0.92437 | 0.88421 | 0.88421 | 0.91043 | 0.91043 | 0.92749 | 0.92749 | 0.97532 | 0.97532 | 0.93983 | 0.93983 | 0.91529 | 0.91529 | 0.91707 | 0.91707 | 0.35981 | 0.35981 | 0.36686 | 0.36686 | 0.36201 | 0.36201 | 0.35222 | 0.35222 | 0.34001 | 0.34001 | 0.34425 | 0.34425 | 0.32925 | 0.32925 | 0.34083 | 0.34083 | 0.32294 | 0.32294 | 0.32583 | 0.32583 | 0.33518 | 0.33518 | 0.35105 | 0.35105 | 0.8854 | 0.8854 | 0.89187 | 0.89187 | 0.92648 | 0.92648 | 0.9476 | 0.9476 | 0.88867 | 0.88867 | 0.8832 | 0.8832 | 0.87262 | 0.87262 | 0.84083 | 0.84083 | 0.81603 | 0.81603 | 0.80114 | 0.80114 | 0.74038 | 0.74038 | 0.73788 | 0.73788 | 0.28787 | 0.28787 | 0.29825 | 0.29825 | 0.32503 | 0.32503 | 0.32151 | 0.32151 | 0.302 | 0.302 | 0.31611 | 0.31611 | 0.2984 | 0.2984 | 0.30067 | 0.30067 | 0.30103 | 0.30103 | 0.28305 | 0.28305 | 0.32097 | 0.32097 | 0.33619 | 0.33619 | 0.90291 | 0.90291 | 0.90892 | 0.90892 | 0.92261 | 0.92261 | 0.92219 | 0.92219 | 0.93052 | 0.93052 | 1.0132 | 1.0132 | 1.0107 | 1.0107 | 1.0025 | 1.0025 | 0.99187 | 0.99187 | 0.9585 | 0.9585 | 0.90116 | 0.90116 | 0.88256 | 0.88256 | 0.35597 | 0.35597 | 0.36156 | 0.36156 | 0.34553 | 0.34553 | 0.31007 | 0.31007 | 0.29246 | 0.29246 | 0.31723 | 0.31723 | 0.32926 | 0.32926 | 0.33425 | 0.33425 | 0.33121 | 0.33121 | 0.3273 | 0.3273 | 0.31185 | 0.31185 | 0.3098 | 0.3098 | 0.8534 | 0.8534 | 0.83449 | 0.83449 | 0.82974 | 0.82974 | 0.78312 | 0.78312 | 0.86457 | 0.86457 | 1.0053 | 1.0053 | 1.0087 | 1.0087 | 0.99467 | 0.99467 | 0.96749 | 0.96749 | 0.98531 | 0.98531 | 0.8351 | 0.8351 | 0.7721 | 0.7721 | 0.28057 | 0.28057 | 0.27464 | 0.27464 | 0.26841 | 0.26841 | 0.26321 | 0.26321 | 0.26937 | 0.26937 | 0.34641 | 0.34641 | 0.3683 | 0.3683 | 0.38013 | 0.38013 | 0.37773 | 0.37773 | 0.43721 | 0.43721 | 0.393 | 0.393 | 0.3569 | 0.3569 | 0.73572 | 0.73572 | 0.70437 | 0.70437 | 0.69546 | 0.69546 | 0.6662 | 0.6662 | 0.7746 | 0.7746 | 0.91082 | 0.91082 | 0.92408 | 0.92408 | 0.91082 | 0.91082 | 0.93068 | 0.93068 | 0.92544 | 0.92544 | 0.83425 | 0.83425 | 0.75372 | 0.75372 | 0.4199 | 0.4199 | 0.40685 | 0.40685 | 0.39299 | 0.39299 | 0.34252 | 0.34252 | 0.38526 | 0.38526 | 0.47778 | 0.47778 | 0.49381 | 0.49381 | 0.49828 | 0.49828 | 0.51757 | 0.51757 | 0.57397 | 0.57397 | 0.49423 | 0.49423 | 0.44746 | 0.44746 | 0.81315 | 0.81315 | 0.77229 | 0.77229 | 0.76562 | 0.76562 | 0.69789 | 0.69789 | 0.79055 | 0.79055 | 0.98536 | 0.98536 | 1.0339 | 1.0339 | 1.0737 | 1.0737 | 1.0512 | 1.0512 | 0.95764 | 0.95764 | 0.78094 | 0.78094 | 0.75145 | 0.75145 | 0.33687 | 0.33687 | 0.32209 | 0.32209 | 0.30038 | 0.30038 | 0.27698 | 0.27698 | 0.30784 | 0.30784 | 0.37295 | 0.37295 | 0.39669 | 0.39669 | 0.36661 | 0.36661 | 0.36367 | 0.36367 | 0.42771 | 0.42771 | 0.40687 | 0.40687 | 0.39999 | 0.39999 | 0.82883 | 0.82883 | 0.77853 | 0.77853 | 0.74992 | 0.74992 | 0.72307 | 0.72307 | 0.88694 | 0.88694 | 1.0686 | 1.0686 | 1.0698 | 1.0698 | 1.0555 | 1.0555 | 1.0713 | 1.0713 | 1.0539 | 1.0539 | 0.94355 | 0.94355 | 0.90823 | 0.90823 | 0.29857 | 0.29857 | 0.29594 | 0.29594 | 0.28192 | 0.28192 | 0.25906 | 0.25906 | 0.27885 | 0.27885 | 0.3487 | 0.3487 | 0.37374 | 0.37374 | 0.38545 | 0.38545 | 0.39161 | 0.39161 | 0.38556 | 0.38556 | 0.38157 | 0.38157 | 0.33787 | 0.33787 | 0.85498 | 0.85498 | 0.81615 | 0.81615 | 0.81332 | 0.81332 | 0.72974 | 0.72974 | 0.79978 | 0.79978 | 0.95261 | 0.95261 | 0.9926 | 0.9926 | 0.96186 | 0.96186 | 0.9762 | 0.9762 | 1.0121 | 1.0121 | 0.98364 | 0.98364 | 0.9458 | 0.9458 | 0.38971 | 0.38971 | 0.35058 | 0.35058 | 0.32342 | 0.32342 | 0.2666 | 0.2666 | 0.27798 | 0.27798 | 0.36687 | 0.36687 | 0.38246 | 0.38246 | 0.38651 | 0.38651 | 0.39226 | 0.39226 | 0.41195 | 0.41195 | 0.37967 | 0.37967 | 0.37373 | 0.37373 | 0.7818 | 0.7818 | 0.75569 | 0.75569 | 0.69612 | 0.69612 | 0.71309 | 0.71309 | 0.81708 | 0.81708 | 1.0242 | 1.0242 | 1.038 | 1.038 | 1.0209 | 1.0209 | 1.0056 | 1.0056 | 1.0032 | 1.0032 | 0.90192 | 0.90192 | 0.79258 | 0.79258 | 0.32098 | 0.32098 | 0.30708 | 0.30708 | 0.29864 | 0.29864 | 0.26191 | 0.26191 | 0.2939 | 0.2939 | 0.37779 | 0.37779 | 0.39506 | 0.39506 | 0.39269 | 0.39269 | 0.40487 | 0.40487 | 0.40476 | 0.40476 | 0.37736 | 0.37736 | 0.33314 | 0.33314 | 0.87828 | 0.87828 | 0.81079 | 0.81079 | 0.74268 | 0.74268 | 0.7154 | 0.7154 | 0.7439 | 0.7439 | 0.89711 | 0.89711 | 0.98567 | 0.98567 | 1.0169 | 1.0169 | 0.98262 | 0.98262 | 0.94825 | 0.94825 | 0.88644 | 0.88644 | 0.90131 | 0.90131 | 0.37927 | 0.37927 | 0.36792 | 0.36792 | 0.33698 | 0.33698 | 0.30258 | 0.30258 | 0.31053 | 0.31053 | 0.40118 | 0.40118 | 0.43279 | 0.43279 | 0.44067 | 0.44067 | 0.44258 | 0.44258 | 0.44622 | 0.44622 | 0.41534 | 0.41534 | 0.38751 | 0.38751 | 0.84609 | 0.84609 | 0.78733 | 0.78733 | 0.76831 | 0.76831 | 0.76048 | 0.76048 | 0.90145 | 0.90145 | 0.9932 | 0.9932 | 1.0152 | 1.0152 | 0.9785 | 0.9785 | 0.96204 | 0.96204 | 0.91978 | 0.91978 | 0.88845 | 0.88845 | 0.8727 | 0.8727 | 0.35221 | 0.35221 | 0.33574 | 0.33574 | 0.31791 | 0.31791 | 0.30499 | 0.30499 | 0.3141 | 0.3141 | 0.33525 | 0.33525 | 0.34087 | 0.34087 | 0.35097 | 0.35097 | 0.35177 | 0.35177 | 0.35312 | 0.35312 | 0.34863 | 0.34863 | 0.33546 | 0.33546 | 0.8382 | 0.8382 | 0.79672 | 0.79672 | 0.76315 | 0.76315 | 0.7535 | 0.7535 | 0.85638 | 0.85638 | 0.98955 | 0.98955 | 0.98927 | 0.98927 | 0.98726 | 0.98726 | 0.97669 | 0.97669 | 0.97255 | 0.97255 | 0.92742 | 0.92742 | 0.85225 | 0.85225 | 0.35289 | 0.35289 | 0.32702 | 0.32702 | 0.30811 | 0.30811 | 0.30061 | 0.30061 | 0.34131 | 0.34131 | 0.41925 | 0.41925 | 0.4019 | 0.4019 | 0.41507 | 0.41507 | 0.42435 | 0.42435 | 0.42867 | 0.42867 | 0.38635 | 0.38635 | 0.36484 | 0.36484 | 0.87601 | 0.87601 | 0.87292 | 0.87292 | 0.87621 | 0.87621 | 0.90834 | 0.90834 | 0.88794 | 0.88794 | 0.84936 | 0.84936 | 0.87455 | 0.87455 | 0.89093 | 0.89093 | 0.93688 | 0.93688 | 0.9028 | 0.9028 | 0.87923 | 0.87923 | 0.88092 | 0.88092 | 0.34563 | 0.34563 | 0.35241 | 0.35241 | 0.34775 | 0.34775 | 0.33834 | 0.33834 | 0.32661 | 0.32661 | 0.33068 | 0.33068 | 0.31627 | 0.31627 | 0.3274 | 0.3274 | 0.31021 | 0.31021 | 0.313 | 0.313 | 0.32197 | 0.32197 | 0.33721 | 0.33721 | 0.84928 | 0.84928 | 0.85549 | 0.85549 | 0.88868 | 0.88868 | 0.90895 | 0.90895 | 0.85242 | 0.85242 | 0.84717 | 0.84717 | 0.83703 | 0.83703 | 0.80652 | 0.80652 | 0.78273 | 0.78273 | 0.76846 | 0.76846 | 0.71017 | 0.71017 | 0.70778 | 0.70778 | 0.27613 | 0.27613 | 0.28608 | 0.28608 | 0.31177 | 0.31177 | 0.30839 | 0.30839 | 0.28968 | 0.28968 | 0.30322 | 0.30322 | 0.28623 | 0.28623 | 0.2884 | 0.2884 | 0.28875 | 0.28875 | 0.2715 | 0.2715 | 0.30787 | 0.30787 | 0.32247 | 0.32247 | 0.86589 | 0.86589 | 0.87165 | 0.87165 | 0.88477 | 0.88477 | 0.88438 | 0.88438 | 0.89236 | 0.89236 | 0.97162 | 0.97162 | 0.96923 | 0.96923 | 0.96137 | 0.96137 | 0.9512 | 0.9512 | 0.91919 | 0.91919 | 0.86421 | 0.86421 | 0.84637 | 0.84637 | 0.34137 | 0.34137 | 0.34673 | 0.34673 | 0.33136 | 0.33136 | 0.29735 | 0.29735 | 0.28047 | 0.28047 | 0.30423 | 0.30423 | 0.31576 | 0.31576 | 0.32055 | 0.32055 | 0.31763 | 0.31763 | 0.31387 | 0.31387 | 0.29906 | 0.29906 | 0.2971 | 0.2971 | 0.8183 | 0.8183 | 0.80016 | 0.80016 | 0.79561 | 0.79561 | 0.75091 | 0.75091 | 0.82901 | 0.82901 | 0.96391 | 0.96391 | 0.96719 | 0.96719 | 0.95376 | 0.95376 | 0.92769 | 0.92769 | 0.94478 | 0.94478 | 0.80075 | 0.80075 | 0.74034 | 0.74034 | 0.26903 | 0.26903 | 0.26334 | 0.26334 | 0.25737 | 0.25737 | 0.25239 | 0.25239 | 0.25828 | 0.25828 | 0.33215 | 0.33215 | 0.35315 | 0.35315 | 0.3645 | 0.3645 | 0.3622 | 0.3622 | 0.41923 | 0.41923 | 0.37683 | 0.37683 | 0.34221 | 0.34221 | 0.70546 | 0.70546 | 0.67539 | 0.67539 | 0.66684 | 0.66684 | 0.63879 | 0.63879 | 0.74274 | 0.74274 | 0.87335 | 0.87335 | 0.88606 | 0.88606 | 0.87335 | 0.87335 | 0.8924 | 0.8924 | 0.88737 | 0.88737 | 0.79992 | 0.79992 | 0.72271 | 0.72271 | 0.40262 | 0.40262 | 0.3901 | 0.3901 | 0.37683 | 0.37683 | 0.32842 | 0.32842 | 0.36941 | 0.36941 | 0.45812 | 0.45812 | 0.47349 | 0.47349 | 0.47778 | 0.47778 | 0.49628 | 0.49628 | 0.55036 | 0.55036 | 0.4739 | 0.4739 | 0.42906 | 0.42906 | 0.7788 | 0.7788 | 0.73967 | 0.73967 | 0.73329 | 0.73329 | 0.66841 | 0.66841 | 0.75716 | 0.75716 | 0.94374 | 0.94374 | 0.99021 | 0.99021 | 1.0283 | 1.0283 | 1.0068 | 1.0068 | 0.91719 | 0.91719 | 0.74796 | 0.74796 | 0.71971 | 0.71971 | 0.32264 | 0.32264 | 0.30849 | 0.30849 | 0.28769 | 0.28769 | 0.26527 | 0.26527 | 0.29484 | 0.29484 | 0.35719 | 0.35719 | 0.37993 | 0.37993 | 0.35113 | 0.35113 | 0.3483 | 0.3483 | 0.40965 | 0.40965 | 0.38969 | 0.38969 | 0.3831 | 0.3831 | 0.79449 | 0.79449 | 0.74628 | 0.74628 | 0.71886 | 0.71886 | 0.69312 | 0.69312 | 0.8502 | 0.8502 | 1.0243 | 1.0243 | 1.0254 | 1.0254 | 1.0117 | 1.0117 | 1.0269 | 1.0269 | 1.0103 | 1.0103 | 0.90446 | 0.90446 | 0.8706 | 0.8706 | 0.28621 | 0.28621 | 0.28368 | 0.28368 | 0.27024 | 0.27024 | 0.24834 | 0.24834 | 0.2673 | 0.2673 | 0.33426 | 0.33426 | 0.35827 | 0.35827 | 0.36949 | 0.36949 | 0.37539 | 0.37539 | 0.36959 | 0.36959 | 0.36576 | 0.36576 | 0.32388 | 0.32388 | 0.81951 | 0.81951 | 0.78229 | 0.78229 | 0.77958 | 0.77958 | 0.69947 | 0.69947 | 0.7666 | 0.7666 | 0.91309 | 0.91309 | 0.95142 | 0.95142 | 0.92195 | 0.92195 | 0.93571 | 0.93571 | 0.97013 | 0.97013 | 0.94284 | 0.94284 | 0.90655 | 0.90655 | 0.37354 | 0.37354 | 0.33603 | 0.33603 | 0.31 | 0.31 | 0.25555 | 0.25555 | 0.26644 | 0.26644 | 0.35165 | 0.35165 | 0.3666 | 0.3666 | 0.37047 | 0.37047 | 0.37599 | 0.37599 | 0.39486 | 0.39486 | 0.36392 | 0.36392 | 0.35823 | 0.35823 | 0.74947 | 0.74947 | 0.72444 | 0.72444 | 0.66734 | 0.66734 | 0.68361 | 0.68361 | 0.78329 | 0.78329 | 0.98184 | 0.98184 | 0.99513 | 0.99513 | 0.97866 | 0.97866 | 0.96406 | 0.96406 | 0.96169 | 0.96169 | 0.86462 | 0.86462 | 0.7598 | 0.7598 | 0.30771 | 0.30771 | 0.29438 | 0.29438 | 0.2863 | 0.2863 | 0.25108 | 0.25108 | 0.28175 | 0.28175 | 0.36218 | 0.36218 | 0.37873 | 0.37873 | 0.37645 | 0.37645 | 0.38813 | 0.38813 | 0.38803 | 0.38803 | 0.36175 | 0.36175 | 0.31936 | 0.31936 | 0.84205 | 0.84205 | 0.77735 | 0.77735 | 0.71205 | 0.71205 | 0.68589 | 0.68589 | 0.71322 | 0.71322 | 0.86011 | 0.86011 | 0.94502 | 0.94502 | 0.97494 | 0.97494 | 0.94209 | 0.94209 | 0.90914 | 0.90914 | 0.84988 | 0.84988 | 0.86414 | 0.86414 | 0.36362 | 0.36362 | 0.35274 | 0.35274 | 0.32308 | 0.32308 | 0.29011 | 0.29011 | 0.29772 | 0.29772 | 0.38464 | 0.38464 | 0.41494 | 0.41494 | 0.4225 | 0.4225 | 0.42433 | 0.42433 | 0.42783 | 0.42783 | 0.39821 | 0.39821 | 0.37154 | 0.37154 | 0.81129 | 0.81129 | 0.75496 | 0.75496 | 0.73672 | 0.73672 | 0.72921 | 0.72921 | 0.86438 | 0.86438 | 0.95235 | 0.95235 | 0.97345 | 0.97345 | 0.93826 | 0.93826 | 0.92248 | 0.92248 | 0.88196 | 0.88196 | 0.85192 | 0.85192 | 0.83681 | 0.83681 | 0.33772 | 0.33772 | 0.32194 | 0.32194 | 0.30484 | 0.30484 | 0.29245 | 0.29245 | 0.30118 | 0.30118 | 0.32146 | 0.32146 | 0.32686 | 0.32686 | 0.33654 | 0.33654 | 0.33731 | 0.33731 | 0.3386 | 0.3386 | 0.33429 | 0.33429 | 0.32166 | 0.32166 | 0.8037 | 0.8037 | 0.76392 | 0.76392 | 0.73174 | 0.73174 | 0.72248 | 0.72248 | 0.82113 | 0.82113 | 0.94881 | 0.94881 | 0.94854 | 0.94854 | 0.94663 | 0.94663 | 0.93649 | 0.93649 | 0.93252 | 0.93252 | 0.88924 | 0.88924 | 0.81717 | 0.81717 | 0.33836 | 0.33836 | 0.31355 | 0.31355 | 0.29542 | 0.29542 | 0.28823 | 0.28823 | 0.32726 | 0.32726 | 0.402 | 0.402 | 0.38536 | 0.38536 | 0.39798 | 0.39798 | 0.40689 | 0.40689 | 0.41102 | 0.41102 | 0.37045 | 0.37045 | 0.34982 | 0.34982 | 0.85859 | 0.85859 | 0.85557 | 0.85557 | 0.85879 | 0.85879 | 0.89029 | 0.89029 | 0.8703 | 0.8703 | 0.83248 | 0.83248 | 0.85717 | 0.85717 | 0.87323 | 0.87323 | 0.91826 | 0.91826 | 0.88485 | 0.88485 | 0.86175 | 0.86175 | 0.86342 | 0.86342 | 0.33876 | 0.33876 | 0.3454 | 0.3454 | 0.34084 | 0.34084 | 0.33161 | 0.33161 | 0.32012 | 0.32012 | 0.32411 | 0.32411 | 0.30999 | 0.30999 | 0.32089 | 0.32089 | 0.30405 | 0.30405 | 0.30678 | 0.30678 | 0.31556 | 0.31556 | 0.33052 | 0.33052 | 0.83274 | 0.83274 | 0.83883 | 0.83883 | 0.87138 | 0.87138 | 0.89124 | 0.89124 | 0.83581 | 0.83581 | 0.83067 | 0.83067 | 0.82072 | 0.82072 | 0.79081 | 0.79081 | 0.76749 | 0.76749 | 0.75349 | 0.75349 | 0.69634 | 0.69634 | 0.694 | 0.694 | 0.27075 | 0.27075 | 0.28052 | 0.28052 | 0.3057 | 0.3057 | 0.30239 | 0.30239 | 0.28404 | 0.28404 | 0.29731 | 0.29731 | 0.28065 | 0.28065 | 0.28278 | 0.28278 | 0.28313 | 0.28313 | 0.26621 | 0.26621 | 0.30188 | 0.30188 | 0.31619 | 0.31619 | 0.84874 | 0.84874 | 0.85438 | 0.85438 | 0.86725 | 0.86725 | 0.86686 | 0.86686 | 0.8747 | 0.8747 | 0.95238 | 0.95238 | 0.95004 | 0.95004 | 0.94234 | 0.94234 | 0.93236 | 0.93236 | 0.90099 | 0.90099 | 0.8471 | 0.8471 | 0.82961 | 0.82961 | 0.33461 | 0.33461 | 0.33986 | 0.33986 | 0.3248 | 0.3248 | 0.29147 | 0.29147 | 0.27491 | 0.27491 | 0.2982 | 0.2982 | 0.3095 | 0.3095 | 0.3142 | 0.3142 | 0.31134 | 0.31134 | 0.30766 | 0.30766 | 0.29314 | 0.29314 | 0.29122 | 0.29122 | 0.80205 | 0.80205 | 0.78428 | 0.78428 | 0.77982 | 0.77982 | 0.736 | 0.736 | 0.81256 | 0.81256 | 0.94478 | 0.94478 | 0.94799 | 0.94799 | 0.93483 | 0.93483 | 0.90927 | 0.90927 | 0.92602 | 0.92602 | 0.78485 | 0.78485 | 0.72564 | 0.72564 | 0.26369 | 0.26369 | 0.25812 | 0.25812 | 0.25226 | 0.25226 | 0.24738 | 0.24738 | 0.25316 | 0.25316 | 0.32556 | 0.32556 | 0.34614 | 0.34614 | 0.35726 | 0.35726 | 0.35501 | 0.35501 | 0.4109 | 0.4109 | 0.36935 | 0.36935 | 0.33542 | 0.33542 | 0.69137 | 0.69137 | 0.6619 | 0.6619 | 0.65353 | 0.65353 | 0.62604 | 0.62604 | 0.72791 | 0.72791 | 0.85591 | 0.85591 | 0.86837 | 0.86837 | 0.85591 | 0.85591 | 0.87457 | 0.87457 | 0.86965 | 0.86965 | 0.78395 | 0.78395 | 0.70828 | 0.70828 | 0.39458 | 0.39458 | 0.38232 | 0.38232 | 0.3693 | 0.3693 | 0.32187 | 0.32187 | 0.36203 | 0.36203 | 0.44897 | 0.44897 | 0.46404 | 0.46404 | 0.46824 | 0.46824 | 0.48636 | 0.48636 | 0.53936 | 0.53936 | 0.46443 | 0.46443 | 0.42048 | 0.42048 | 0.76416 | 0.76416 | 0.72577 | 0.72577 | 0.7195 | 0.7195 | 0.65585 | 0.65585 | 0.74292 | 0.74292 | 0.926 | 0.926 | 0.97159 | 0.97159 | 1.009 | 1.009 | 0.98785 | 0.98785 | 0.89995 | 0.89995 | 0.73389 | 0.73389 | 0.70618 | 0.70618 | 0.31657 | 0.31657 | 0.30268 | 0.30268 | 0.28229 | 0.28229 | 0.26029 | 0.26029 | 0.2893 | 0.2893 | 0.35048 | 0.35048 | 0.37278 | 0.37278 | 0.34452 | 0.34452 | 0.34176 | 0.34176 | 0.40194 | 0.40194 | 0.38236 | 0.38236 | 0.37589 | 0.37589 | 0.77871 | 0.77871 | 0.73145 | 0.73145 | 0.70458 | 0.70458 | 0.67934 | 0.67934 | 0.8333 | 0.8333 | 1.0039 | 1.0039 | 1.0051 | 1.0051 | 0.99165 | 0.99165 | 1.0065 | 1.0065 | 0.9902 | 0.9902 | 0.8865 | 0.8865 | 0.85331 | 0.85331 | 0.28052 | 0.28052 | 0.27804 | 0.27804 | 0.26487 | 0.26487 | 0.2434 | 0.2434 | 0.26199 | 0.26199 | 0.32762 | 0.32762 | 0.35114 | 0.35114 | 0.36214 | 0.36214 | 0.36794 | 0.36794 | 0.36224 | 0.36224 | 0.3585 | 0.3585 | 0.31744 | 0.31744 | 0.80322 | 0.80322 | 0.76674 | 0.76674 | 0.76407 | 0.76407 | 0.68556 | 0.68556 | 0.75135 | 0.75135 | 0.89494 | 0.89494 | 0.93251 | 0.93251 | 0.90363 | 0.90363 | 0.9171 | 0.9171 | 0.95085 | 0.95085 | 0.92409 | 0.92409 | 0.88853 | 0.88853 | 0.36611 | 0.36611 | 0.32935 | 0.32935 | 0.30384 | 0.30384 | 0.25046 | 0.25046 | 0.26115 | 0.26115 | 0.34466 | 0.34466 | 0.35931 | 0.35931 | 0.36311 | 0.36311 | 0.36851 | 0.36851 | 0.38701 | 0.38701 | 0.35668 | 0.35668 | 0.3511 | 0.3511 | 0.73465 | 0.73465 | 0.71012 | 0.71012 | 0.65414 | 0.65414 | 0.67009 | 0.67009 | 0.7678 | 0.7678 | 0.96242 | 0.96242 | 0.97545 | 0.97545 | 0.9593 | 0.9593 | 0.945 | 0.945 | 0.94268 | 0.94268 | 0.84752 | 0.84752 | 0.74478 | 0.74478 | 0.30162 | 0.30162 | 0.28856 | 0.28856 | 0.28064 | 0.28064 | 0.24612 | 0.24612 | 0.27618 | 0.27618 | 0.35501 | 0.35501 | 0.37124 | 0.37124 | 0.36901 | 0.36901 | 0.38045 | 0.38045 | 0.38035 | 0.38035 | 0.3546 | 0.3546 | 0.31305 | 0.31305 | 0.82527 | 0.82527 | 0.76186 | 0.76186 | 0.69786 | 0.69786 | 0.67222 | 0.67222 | 0.699 | 0.699 | 0.84298 | 0.84298 | 0.92619 | 0.92619 | 0.95552 | 0.95552 | 0.92332 | 0.92332 | 0.89102 | 0.89102 | 0.83295 | 0.83295 | 0.84692 | 0.84692 | 0.35638 | 0.35638 | 0.34571 | 0.34571 | 0.31664 | 0.31664 | 0.28432 | 0.28432 | 0.29179 | 0.29179 | 0.37697 | 0.37697 | 0.40667 | 0.40667 | 0.41408 | 0.41408 | 0.41587 | 0.41587 | 0.4193 | 0.4193 | 0.39027 | 0.39027 | 0.36413 | 0.36413 | 0.79515 | 0.79515 | 0.73993 | 0.73993 | 0.72206 | 0.72206 | 0.71471 | 0.71471 | 0.84718 | 0.84718 | 0.93341 | 0.93341 | 0.95408 | 0.95408 | 0.91959 | 0.91959 | 0.90413 | 0.90413 | 0.86442 | 0.86442 | 0.83497 | 0.83497 | 0.82017 | 0.82017 | 0.331 | 0.331 | 0.31553 | 0.31553 | 0.29878 | 0.29878 | 0.28663 | 0.28663 | 0.29518 | 0.29518 | 0.31506 | 0.31506 | 0.32036 | 0.32036 | 0.32984 | 0.32984 | 0.3306 | 0.3306 | 0.33187 | 0.33187 | 0.32764 | 0.32764 | 0.31526 | 0.31526 | 0.78761 | 0.78761 | 0.74864 | 0.74864 | 0.71709 | 0.71709 | 0.70802 | 0.70802 | 0.8047 | 0.8047 | 0.92983 | 0.92983 | 0.92956 | 0.92956 | 0.92768 | 0.92768 | 0.91775 | 0.91775 | 0.91386 | 0.91386 | 0.87145 | 0.87145 | 0.80082 | 0.80082 | 0.33159 | 0.33159 | 0.30728 | 0.30728 | 0.28952 | 0.28952 | 0.28246 | 0.28246 | 0.32071 | 0.32071 | 0.39395 | 0.39395 | 0.37764 | 0.37764 | 0.39002 | 0.39002 | 0.39875 | 0.39875 | 0.4028 | 0.4028 | 0.36303 | 0.36303 | 0.34282 | 0.34282 | 0.88867 | 0.88867 | 0.88555 | 0.88555 | 0.88887 | 0.88887 | 0.92148 | 0.92148 | 0.90078 | 0.90078 | 0.86164 | 0.86164 | 0.8872 | 0.8872 | 0.90382 | 0.90382 | 0.95044 | 0.95044 | 0.91585 | 0.91585 | 0.89194 | 0.89194 | 0.89367 | 0.89367 | 0.35063 | 0.35063 | 0.3575 | 0.3575 | 0.35278 | 0.35278 | 0.34323 | 0.34323 | 0.33133 | 0.33133 | 0.33547 | 0.33547 | 0.32084 | 0.32084 | 0.33214 | 0.33214 | 0.3147 | 0.3147 | 0.31752 | 0.31752 | 0.32662 | 0.32662 | 0.34209 | 0.34209 | 0.86291 | 0.86291 | 0.86923 | 0.86923 | 0.90294 | 0.90294 | 0.92353 | 0.92353 | 0.86609 | 0.86609 | 0.86077 | 0.86077 | 0.85046 | 0.85046 | 0.81946 | 0.81946 | 0.7953 | 0.7953 | 0.78079 | 0.78079 | 0.72157 | 0.72157 | 0.71914 | 0.71914 | 0.28056 | 0.28056 | 0.29068 | 0.29068 | 0.31677 | 0.31677 | 0.31334 | 0.31334 | 0.29433 | 0.29433 | 0.30809 | 0.30809 | 0.29083 | 0.29083 | 0.29303 | 0.29303 | 0.29339 | 0.29339 | 0.27586 | 0.27586 | 0.31282 | 0.31282 | 0.32765 | 0.32765 | 0.87981 | 0.87981 | 0.88566 | 0.88566 | 0.899 | 0.899 | 0.8986 | 0.8986 | 0.90672 | 0.90672 | 0.98724 | 0.98724 | 0.98482 | 0.98482 | 0.97683 | 0.97683 | 0.96649 | 0.96649 | 0.93398 | 0.93398 | 0.87811 | 0.87811 | 0.85998 | 0.85998 | 0.34686 | 0.34686 | 0.3523 | 0.3523 | 0.33669 | 0.33669 | 0.30214 | 0.30214 | 0.28497 | 0.28497 | 0.30912 | 0.30912 | 0.32083 | 0.32083 | 0.3257 | 0.3257 | 0.32274 | 0.32274 | 0.31892 | 0.31892 | 0.30387 | 0.30387 | 0.30188 | 0.30188
|  |  | 21 | O higgins 220 | O higgins 220 | Chacaya 110 | 0.8757 | 0.8757 | 0.85628 | 0.85628 | 0.85142 | 0.85142 | 0.80358 | 0.80358 | 0.88716 | 0.88716 | 1.0315 | 1.0315 | 1.035 | 1.035 | 1.0207 | 1.0207 | 0.99276 | 0.99276 | 1.0111 | 1.0111 | 0.85691 | 0.85691 | 0.79227 | 0.79227 | 0.2879 | 0.2879 | 0.28182 | 0.28182 | 0.27542 | 0.27542 | 0.27009 | 0.27009 | 0.27641 | 0.27641 | 0.35546 | 0.35546 | 0.37793 | 0.37793 | 0.39006 | 0.39006 | 0.3876 | 0.3876 | 0.44863 | 0.44863 | 0.40326 | 0.40326 | 0.36622 | 0.36622 | 0.75495 | 0.75495 | 0.72277 | 0.72277 | 0.71363 | 0.71363 | 0.68361 | 0.68361 | 0.79485 | 0.79485 | 0.93463 | 0.93463 | 0.94824 | 0.94824 | 0.93462 | 0.93462 | 0.95501 | 0.95501 | 0.94963 | 0.94963 | 0.85605 | 0.85605 | 0.77342 | 0.77342 | 0.43087 | 0.43087 | 0.41747 | 0.41747 | 0.40326 | 0.40326 | 0.35147 | 0.35147 | 0.39533 | 0.39533 | 0.49027 | 0.49027 | 0.50672 | 0.50672 | 0.51131 | 0.51131 | 0.53109 | 0.53109 | 0.58897 | 0.58897 | 0.50714 | 0.50714 | 0.45915 | 0.45915 | 0.83428 | 0.83428 | 0.79236 | 0.79236 | 0.78552 | 0.78552 | 0.71603 | 0.71603 | 0.81109 | 0.81109 | 1.011 | 1.011 | 1.0607 | 1.0607 | 1.1016 | 1.1016 | 1.0785 | 1.0785 | 0.98253 | 0.98253 | 0.80124 | 0.80124 | 0.77099 | 0.77099 | 0.34562 | 0.34562 | 0.33046 | 0.33046 | 0.30818 | 0.30818 | 0.28418 | 0.28418 | 0.31584 | 0.31584 | 0.38264 | 0.38264 | 0.40699 | 0.40699 | 0.37613 | 0.37613 | 0.37312 | 0.37312 | 0.43883 | 0.43883 | 0.41745 | 0.41745 | 0.41038 | 0.41038 | 0.85051 | 0.85051 | 0.79889 | 0.79889 | 0.76954 | 0.76954 | 0.74199 | 0.74199 | 0.91014 | 0.91014 | 1.0965 | 1.0965 | 1.0978 | 1.0978 | 1.0831 | 1.0831 | 1.0993 | 1.0993 | 1.0815 | 1.0815 | 0.96823 | 0.96823 | 0.93198 | 0.93198 | 0.30639 | 0.30639 | 0.30367 | 0.30367 | 0.28929 | 0.28929 | 0.26584 | 0.26584 | 0.28614 | 0.28614 | 0.35783 | 0.35783 | 0.38352 | 0.38352 | 0.39554 | 0.39554 | 0.40186 | 0.40186 | 0.39565 | 0.39565 | 0.39155 | 0.39155 | 0.34671 | 0.34671 | 0.87735 | 0.87735 | 0.83749 | 0.83749 | 0.83459 | 0.83459 | 0.74883 | 0.74883 | 0.82069 | 0.82069 | 0.97753 | 0.97753 | 1.0186 | 1.0186 | 0.98702 | 0.98702 | 1.0017 | 1.0017 | 1.0386 | 1.0386 | 1.0094 | 1.0094 | 0.97054 | 0.97054 | 0.3999 | 0.3999 | 0.35974 | 0.35974 | 0.33188 | 0.33188 | 0.27358 | 0.27358 | 0.28525 | 0.28525 | 0.37646 | 0.37646 | 0.39247 | 0.39247 | 0.39662 | 0.39662 | 0.40252 | 0.40252 | 0.42273 | 0.42273 | 0.3896 | 0.3896 | 0.3835 | 0.3835 | 0.80218 | 0.80218 | 0.77539 | 0.77539 | 0.71427 | 0.71427 | 0.73169 | 0.73169 | 0.83838 | 0.83838 | 1.0509 | 1.0509 | 1.0651 | 1.0651 | 1.0475 | 1.0475 | 1.0319 | 1.0319 | 1.0293 | 1.0293 | 0.92543 | 0.92543 | 0.81324 | 0.81324 | 0.32934 | 0.32934 | 0.31509 | 0.31509 | 0.30644 | 0.30644 | 0.26874 | 0.26874 | 0.30156 | 0.30156 | 0.38765 | 0.38765 | 0.40536 | 0.40536 | 0.40292 | 0.40292 | 0.41542 | 0.41542 | 0.41532 | 0.41532 | 0.3872 | 0.3872 | 0.34182 | 0.34182 | 0.90134 | 0.90134 | 0.83208 | 0.83208 | 0.76219 | 0.76219 | 0.73418 | 0.73418 | 0.76343 | 0.76343 | 0.92067 | 0.92067 | 1.0115 | 1.0115 | 1.0436 | 1.0436 | 1.0084 | 1.0084 | 0.97315 | 0.97315 | 0.90972 | 0.90972 | 0.92498 | 0.92498 | 0.38922 | 0.38922 | 0.37758 | 0.37758 | 0.34582 | 0.34582 | 0.31053 | 0.31053 | 0.31868 | 0.31868 | 0.41171 | 0.41171 | 0.44416 | 0.44416 | 0.45224 | 0.45224 | 0.45421 | 0.45421 | 0.45794 | 0.45794 | 0.42625 | 0.42625 | 0.39769 | 0.39769 | 0.86825 | 0.86825 | 0.80795 | 0.80795 | 0.78843 | 0.78843 | 0.7804 | 0.7804 | 0.92505 | 0.92505 | 1.0192 | 1.0192 | 1.0418 | 1.0418 | 1.0041 | 1.0041 | 0.98723 | 0.98723 | 0.94387 | 0.94387 | 0.91172 | 0.91172 | 0.89555 | 0.89555 | 0.36143 | 0.36143 | 0.34453 | 0.34453 | 0.32623 | 0.32623 | 0.31298 | 0.31298 | 0.32232 | 0.32232 | 0.34403 | 0.34403 | 0.3498 | 0.3498 | 0.36017 | 0.36017 | 0.36098 | 0.36098 | 0.36237 | 0.36237 | 0.35775 | 0.35775 | 0.34424 | 0.34424 | 0.86025 | 0.86025 | 0.81768 | 0.81768 | 0.78322 | 0.78322 | 0.77331 | 0.77331 | 0.87891 | 0.87891 | 1.0156 | 1.0156 | 1.0153 | 1.0153 | 1.0132 | 1.0132 | 1.0024 | 1.0024 | 0.99813 | 0.99813 | 0.95181 | 0.95181 | 0.87467 | 0.87467 | 0.36217 | 0.36217 | 0.33562 | 0.33562 | 0.31621 | 0.31621 | 0.30851 | 0.30851 | 0.35029 | 0.35029 | 0.43028 | 0.43028 | 0.41247 | 0.41247 | 0.42599 | 0.42599 | 0.43552 | 0.43552 | 0.43994 | 0.43994 | 0.39651 | 0.39651 | 0.37444 | 0.37444 | 0.91195 | 0.91195 | 0.90873 | 0.90873 | 0.91215 | 0.91215 | 0.94561 | 0.94561 | 0.92437 | 0.92437 | 0.88421 | 0.88421 | 0.91043 | 0.91043 | 0.92749 | 0.92749 | 0.97532 | 0.97532 | 0.93983 | 0.93983 | 0.91529 | 0.91529 | 0.91707 | 0.91707 | 0.35981 | 0.35981 | 0.36686 | 0.36686 | 0.36201 | 0.36201 | 0.35222 | 0.35222 | 0.34001 | 0.34001 | 0.34425 | 0.34425 | 0.32925 | 0.32925 | 0.34083 | 0.34083 | 0.32294 | 0.32294 | 0.32583 | 0.32583 | 0.33518 | 0.33518 | 0.35105 | 0.35105 | 0.8854 | 0.8854 | 0.89187 | 0.89187 | 0.92648 | 0.92648 | 0.9476 | 0.9476 | 0.88867 | 0.88867 | 0.8832 | 0.8832 | 0.87262 | 0.87262 | 0.84083 | 0.84083 | 0.81603 | 0.81603 | 0.80114 | 0.80114 | 0.74038 | 0.74038 | 0.73788 | 0.73788 | 0.28787 | 0.28787 | 0.29825 | 0.29825 | 0.32503 | 0.32503 | 0.32151 | 0.32151 | 0.302 | 0.302 | 0.31611 | 0.31611 | 0.2984 | 0.2984 | 0.30067 | 0.30067 | 0.30103 | 0.30103 | 0.28305 | 0.28305 | 0.32097 | 0.32097 | 0.33619 | 0.33619 | 0.90291 | 0.90291 | 0.90892 | 0.90892 | 0.92261 | 0.92261 | 0.92219 | 0.92219 | 0.93052 | 0.93052 | 1.0132 | 1.0132 | 1.0107 | 1.0107 | 1.0025 | 1.0025 | 0.99187 | 0.99187 | 0.9585 | 0.9585 | 0.90116 | 0.90116 | 0.88256 | 0.88256 | 0.35597 | 0.35597 | 0.36156 | 0.36156 | 0.34553 | 0.34553 | 0.31007 | 0.31007 | 0.29246 | 0.29246 | 0.31723 | 0.31723 | 0.32926 | 0.32926 | 0.33425 | 0.33425 | 0.33121 | 0.33121 | 0.3273 | 0.3273 | 0.31185 | 0.31185 | 0.3098 | 0.3098 | 0.8534 | 0.8534 | 0.83449 | 0.83449 | 0.82974 | 0.82974 | 0.78312 | 0.78312 | 0.86457 | 0.86457 | 1.0053 | 1.0053 | 1.0087 | 1.0087 | 0.99467 | 0.99467 | 0.96749 | 0.96749 | 0.98531 | 0.98531 | 0.8351 | 0.8351 | 0.7721 | 0.7721 | 0.28057 | 0.28057 | 0.27464 | 0.27464 | 0.26841 | 0.26841 | 0.26321 | 0.26321 | 0.26937 | 0.26937 | 0.34641 | 0.34641 | 0.3683 | 0.3683 | 0.38013 | 0.38013 | 0.37773 | 0.37773 | 0.43721 | 0.43721 | 0.393 | 0.393 | 0.3569 | 0.3569 | 0.73572 | 0.73572 | 0.70437 | 0.70437 | 0.69546 | 0.69546 | 0.6662 | 0.6662 | 0.7746 | 0.7746 | 0.91082 | 0.91082 | 0.92408 | 0.92408 | 0.91082 | 0.91082 | 0.93068 | 0.93068 | 0.92544 | 0.92544 | 0.83425 | 0.83425 | 0.75372 | 0.75372 | 0.4199 | 0.4199 | 0.40685 | 0.40685 | 0.39299 | 0.39299 | 0.34252 | 0.34252 | 0.38526 | 0.38526 | 0.47778 | 0.47778 | 0.49381 | 0.49381 | 0.49828 | 0.49828 | 0.51757 | 0.51757 | 0.57397 | 0.57397 | 0.49423 | 0.49423 | 0.44746 | 0.44746 | 0.81315 | 0.81315 | 0.77229 | 0.77229 | 0.76562 | 0.76562 | 0.69789 | 0.69789 | 0.79055 | 0.79055 | 0.98536 | 0.98536 | 1.0339 | 1.0339 | 1.0737 | 1.0737 | 1.0512 | 1.0512 | 0.95764 | 0.95764 | 0.78094 | 0.78094 | 0.75145 | 0.75145 | 0.33687 | 0.33687 | 0.32209 | 0.32209 | 0.30038 | 0.30038 | 0.27698 | 0.27698 | 0.30784 | 0.30784 | 0.37295 | 0.37295 | 0.39669 | 0.39669 | 0.36661 | 0.36661 | 0.36367 | 0.36367 | 0.42771 | 0.42771 | 0.40687 | 0.40687 | 0.39999 | 0.39999 | 0.82883 | 0.82883 | 0.77853 | 0.77853 | 0.74992 | 0.74992 | 0.72307 | 0.72307 | 0.88694 | 0.88694 | 1.0686 | 1.0686 | 1.0698 | 1.0698 | 1.0555 | 1.0555 | 1.0713 | 1.0713 | 1.0539 | 1.0539 | 0.94355 | 0.94355 | 0.90823 | 0.90823 | 0.29857 | 0.29857 | 0.29594 | 0.29594 | 0.28192 | 0.28192 | 0.25906 | 0.25906 | 0.27885 | 0.27885 | 0.3487 | 0.3487 | 0.37374 | 0.37374 | 0.38545 | 0.38545 | 0.39161 | 0.39161 | 0.38556 | 0.38556 | 0.38157 | 0.38157 | 0.33787 | 0.33787 | 0.85498 | 0.85498 | 0.81615 | 0.81615 | 0.81332 | 0.81332 | 0.72974 | 0.72974 | 0.79978 | 0.79978 | 0.95261 | 0.95261 | 0.9926 | 0.9926 | 0.96186 | 0.96186 | 0.9762 | 0.9762 | 1.0121 | 1.0121 | 0.98364 | 0.98364 | 0.9458 | 0.9458 | 0.38971 | 0.38971 | 0.35058 | 0.35058 | 0.32342 | 0.32342 | 0.2666 | 0.2666 | 0.27798 | 0.27798 | 0.36687 | 0.36687 | 0.38246 | 0.38246 | 0.38651 | 0.38651 | 0.39226 | 0.39226 | 0.41195 | 0.41195 | 0.37967 | 0.37967 | 0.37373 | 0.37373 | 0.7818 | 0.7818 | 0.75569 | 0.75569 | 0.69612 | 0.69612 | 0.71309 | 0.71309 | 0.81708 | 0.81708 | 1.0242 | 1.0242 | 1.038 | 1.038 | 1.0209 | 1.0209 | 1.0056 | 1.0056 | 1.0032 | 1.0032 | 0.90192 | 0.90192 | 0.79258 | 0.79258 | 0.32098 | 0.32098 | 0.30708 | 0.30708 | 0.29864 | 0.29864 | 0.26191 | 0.26191 | 0.2939 | 0.2939 | 0.37779 | 0.37779 | 0.39506 | 0.39506 | 0.39269 | 0.39269 | 0.40487 | 0.40487 | 0.40476 | 0.40476 | 0.37736 | 0.37736 | 0.33314 | 0.33314 | 0.87828 | 0.87828 | 0.81079 | 0.81079 | 0.74268 | 0.74268 | 0.7154 | 0.7154 | 0.7439 | 0.7439 | 0.89711 | 0.89711 | 0.98567 | 0.98567 | 1.0169 | 1.0169 | 0.98262 | 0.98262 | 0.94825 | 0.94825 | 0.88644 | 0.88644 | 0.90131 | 0.90131 | 0.37927 | 0.37927 | 0.36792 | 0.36792 | 0.33698 | 0.33698 | 0.30258 | 0.30258 | 0.31053 | 0.31053 | 0.40118 | 0.40118 | 0.43279 | 0.43279 | 0.44067 | 0.44067 | 0.44258 | 0.44258 | 0.44622 | 0.44622 | 0.41534 | 0.41534 | 0.38751 | 0.38751 | 0.84609 | 0.84609 | 0.78733 | 0.78733 | 0.76831 | 0.76831 | 0.76048 | 0.76048 | 0.90145 | 0.90145 | 0.9932 | 0.9932 | 1.0152 | 1.0152 | 0.9785 | 0.9785 | 0.96204 | 0.96204 | 0.91978 | 0.91978 | 0.88845 | 0.88845 | 0.8727 | 0.8727 | 0.35221 | 0.35221 | 0.33574 | 0.33574 | 0.31791 | 0.31791 | 0.30499 | 0.30499 | 0.3141 | 0.3141 | 0.33525 | 0.33525 | 0.34087 | 0.34087 | 0.35097 | 0.35097 | 0.35177 | 0.35177 | 0.35312 | 0.35312 | 0.34863 | 0.34863 | 0.33546 | 0.33546 | 0.8382 | 0.8382 | 0.79672 | 0.79672 | 0.76315 | 0.76315 | 0.7535 | 0.7535 | 0.85638 | 0.85638 | 0.98955 | 0.98955 | 0.98927 | 0.98927 | 0.98726 | 0.98726 | 0.97669 | 0.97669 | 0.97255 | 0.97255 | 0.92742 | 0.92742 | 0.85225 | 0.85225 | 0.35289 | 0.35289 | 0.32702 | 0.32702 | 0.30811 | 0.30811 | 0.30061 | 0.30061 | 0.34131 | 0.34131 | 0.41925 | 0.41925 | 0.4019 | 0.4019 | 0.41507 | 0.41507 | 0.42435 | 0.42435 | 0.42867 | 0.42867 | 0.38635 | 0.38635 | 0.36484 | 0.36484 | 0.87601 | 0.87601 | 0.87292 | 0.87292 | 0.87621 | 0.87621 | 0.90834 | 0.90834 | 0.88794 | 0.88794 | 0.84936 | 0.84936 | 0.87455 | 0.87455 | 0.89093 | 0.89093 | 0.93688 | 0.93688 | 0.9028 | 0.9028 | 0.87923 | 0.87923 | 0.88092 | 0.88092 | 0.34563 | 0.34563 | 0.35241 | 0.35241 | 0.34775 | 0.34775 | 0.33834 | 0.33834 | 0.32661 | 0.32661 | 0.33068 | 0.33068 | 0.31627 | 0.31627 | 0.3274 | 0.3274 | 0.31021 | 0.31021 | 0.313 | 0.313 | 0.32197 | 0.32197 | 0.33721 | 0.33721 | 0.84928 | 0.84928 | 0.85549 | 0.85549 | 0.88868 | 0.88868 | 0.90895 | 0.90895 | 0.85242 | 0.85242 | 0.84717 | 0.84717 | 0.83703 | 0.83703 | 0.80652 | 0.80652 | 0.78273 | 0.78273 | 0.76846 | 0.76846 | 0.71017 | 0.71017 | 0.70778 | 0.70778 | 0.27613 | 0.27613 | 0.28608 | 0.28608 | 0.31177 | 0.31177 | 0.30839 | 0.30839 | 0.28968 | 0.28968 | 0.30322 | 0.30322 | 0.28623 | 0.28623 | 0.2884 | 0.2884 | 0.28875 | 0.28875 | 0.2715 | 0.2715 | 0.30787 | 0.30787 | 0.32247 | 0.32247 | 0.86589 | 0.86589 | 0.87165 | 0.87165 | 0.88477 | 0.88477 | 0.88438 | 0.88438 | 0.89236 | 0.89236 | 0.97162 | 0.97162 | 0.96923 | 0.96923 | 0.96137 | 0.96137 | 0.9512 | 0.9512 | 0.91919 | 0.91919 | 0.86421 | 0.86421 | 0.84637 | 0.84637 | 0.34137 | 0.34137 | 0.34673 | 0.34673 | 0.33136 | 0.33136 | 0.29735 | 0.29735 | 0.28047 | 0.28047 | 0.30423 | 0.30423 | 0.31576 | 0.31576 | 0.32055 | 0.32055 | 0.31763 | 0.31763 | 0.31387 | 0.31387 | 0.29906 | 0.29906 | 0.2971 | 0.2971 | 0.8183 | 0.8183 | 0.80016 | 0.80016 | 0.79561 | 0.79561 | 0.75091 | 0.75091 | 0.82901 | 0.82901 | 0.96391 | 0.96391 | 0.96719 | 0.96719 | 0.95376 | 0.95376 | 0.92769 | 0.92769 | 0.94478 | 0.94478 | 0.80075 | 0.80075 | 0.74034 | 0.74034 | 0.26903 | 0.26903 | 0.26334 | 0.26334 | 0.25737 | 0.25737 | 0.25239 | 0.25239 | 0.25828 | 0.25828 | 0.33215 | 0.33215 | 0.35315 | 0.35315 | 0.3645 | 0.3645 | 0.3622 | 0.3622 | 0.41923 | 0.41923 | 0.37683 | 0.37683 | 0.34221 | 0.34221 | 0.70546 | 0.70546 | 0.67539 | 0.67539 | 0.66684 | 0.66684 | 0.63879 | 0.63879 | 0.74274 | 0.74274 | 0.87335 | 0.87335 | 0.88606 | 0.88606 | 0.87335 | 0.87335 | 0.8924 | 0.8924 | 0.88737 | 0.88737 | 0.79992 | 0.79992 | 0.72271 | 0.72271 | 0.40262 | 0.40262 | 0.3901 | 0.3901 | 0.37683 | 0.37683 | 0.32842 | 0.32842 | 0.36941 | 0.36941 | 0.45812 | 0.45812 | 0.47349 | 0.47349 | 0.47778 | 0.47778 | 0.49628 | 0.49628 | 0.55036 | 0.55036 | 0.4739 | 0.4739 | 0.42906 | 0.42906 | 0.7788 | 0.7788 | 0.73967 | 0.73967 | 0.73329 | 0.73329 | 0.66841 | 0.66841 | 0.75716 | 0.75716 | 0.94374 | 0.94374 | 0.99021 | 0.99021 | 1.0283 | 1.0283 | 1.0068 | 1.0068 | 0.91719 | 0.91719 | 0.74796 | 0.74796 | 0.71971 | 0.71971 | 0.32264 | 0.32264 | 0.30849 | 0.30849 | 0.28769 | 0.28769 | 0.26527 | 0.26527 | 0.29484 | 0.29484 | 0.35719 | 0.35719 | 0.37993 | 0.37993 | 0.35113 | 0.35113 | 0.3483 | 0.3483 | 0.40965 | 0.40965 | 0.38969 | 0.38969 | 0.3831 | 0.3831 | 0.79449 | 0.79449 | 0.74628 | 0.74628 | 0.71886 | 0.71886 | 0.69312 | 0.69312 | 0.8502 | 0.8502 | 1.0243 | 1.0243 | 1.0254 | 1.0254 | 1.0117 | 1.0117 | 1.0269 | 1.0269 | 1.0103 | 1.0103 | 0.90446 | 0.90446 | 0.8706 | 0.8706 | 0.28621 | 0.28621 | 0.28368 | 0.28368 | 0.27024 | 0.27024 | 0.24834 | 0.24834 | 0.2673 | 0.2673 | 0.33426 | 0.33426 | 0.35827 | 0.35827 | 0.36949 | 0.36949 | 0.37539 | 0.37539 | 0.36959 | 0.36959 | 0.36576 | 0.36576 | 0.32388 | 0.32388 | 0.81951 | 0.81951 | 0.78229 | 0.78229 | 0.77958 | 0.77958 | 0.69947 | 0.69947 | 0.7666 | 0.7666 | 0.91309 | 0.91309 | 0.95142 | 0.95142 | 0.92195 | 0.92195 | 0.93571 | 0.93571 | 0.97013 | 0.97013 | 0.94284 | 0.94284 | 0.90655 | 0.90655 | 0.37354 | 0.37354 | 0.33603 | 0.33603 | 0.31 | 0.31 | 0.25555 | 0.25555 | 0.26644 | 0.26644 | 0.35165 | 0.35165 | 0.3666 | 0.3666 | 0.37047 | 0.37047 | 0.37599 | 0.37599 | 0.39486 | 0.39486 | 0.36392 | 0.36392 | 0.35823 | 0.35823 | 0.74947 | 0.74947 | 0.72444 | 0.72444 | 0.66734 | 0.66734 | 0.68361 | 0.68361 | 0.78329 | 0.78329 | 0.98184 | 0.98184 | 0.99513 | 0.99513 | 0.97866 | 0.97866 | 0.96406 | 0.96406 | 0.96169 | 0.96169 | 0.86462 | 0.86462 | 0.7598 | 0.7598 | 0.30771 | 0.30771 | 0.29438 | 0.29438 | 0.2863 | 0.2863 | 0.25108 | 0.25108 | 0.28175 | 0.28175 | 0.36218 | 0.36218 | 0.37873 | 0.37873 | 0.37645 | 0.37645 | 0.38813 | 0.38813 | 0.38803 | 0.38803 | 0.36175 | 0.36175 | 0.31936 | 0.31936 | 0.84205 | 0.84205 | 0.77735 | 0.77735 | 0.71205 | 0.71205 | 0.68589 | 0.68589 | 0.71322 | 0.71322 | 0.86011 | 0.86011 | 0.94502 | 0.94502 | 0.97494 | 0.97494 | 0.94209 | 0.94209 | 0.90914 | 0.90914 | 0.84988 | 0.84988 | 0.86414 | 0.86414 | 0.36362 | 0.36362 | 0.35274 | 0.35274 | 0.32308 | 0.32308 | 0.29011 | 0.29011 | 0.29772 | 0.29772 | 0.38464 | 0.38464 | 0.41494 | 0.41494 | 0.4225 | 0.4225 | 0.42433 | 0.42433 | 0.42783 | 0.42783 | 0.39821 | 0.39821 | 0.37154 | 0.37154 | 0.81129 | 0.81129 | 0.75496 | 0.75496 | 0.73672 | 0.73672 | 0.72921 | 0.72921 | 0.86438 | 0.86438 | 0.95235 | 0.95235 | 0.97345 | 0.97345 | 0.93826 | 0.93826 | 0.92248 | 0.92248 | 0.88196 | 0.88196 | 0.85192 | 0.85192 | 0.83681 | 0.83681 | 0.33772 | 0.33772 | 0.32194 | 0.32194 | 0.30484 | 0.30484 | 0.29245 | 0.29245 | 0.30118 | 0.30118 | 0.32146 | 0.32146 | 0.32686 | 0.32686 | 0.33654 | 0.33654 | 0.33731 | 0.33731 | 0.3386 | 0.3386 | 0.33429 | 0.33429 | 0.32166 | 0.32166 | 0.8037 | 0.8037 | 0.76392 | 0.76392 | 0.73174 | 0.73174 | 0.72248 | 0.72248 | 0.82113 | 0.82113 | 0.94881 | 0.94881 | 0.94854 | 0.94854 | 0.94663 | 0.94663 | 0.93649 | 0.93649 | 0.93252 | 0.93252 | 0.88924 | 0.88924 | 0.81717 | 0.81717 | 0.33836 | 0.33836 | 0.31355 | 0.31355 | 0.29542 | 0.29542 | 0.28823 | 0.28823 | 0.32726 | 0.32726 | 0.402 | 0.402 | 0.38536 | 0.38536 | 0.39798 | 0.39798 | 0.40689 | 0.40689 | 0.41102 | 0.41102 | 0.37045 | 0.37045 | 0.34982 | 0.34982 | 0.85859 | 0.85859 | 0.85557 | 0.85557 | 0.85879 | 0.85879 | 0.89029 | 0.89029 | 0.8703 | 0.8703 | 0.83248 | 0.83248 | 0.85717 | 0.85717 | 0.87323 | 0.87323 | 0.91826 | 0.91826 | 0.88485 | 0.88485 | 0.86175 | 0.86175 | 0.86342 | 0.86342 | 0.33876 | 0.33876 | 0.3454 | 0.3454 | 0.34084 | 0.34084 | 0.33161 | 0.33161 | 0.32012 | 0.32012 | 0.32411 | 0.32411 | 0.30999 | 0.30999 | 0.32089 | 0.32089 | 0.30405 | 0.30405 | 0.30678 | 0.30678 | 0.31556 | 0.31556 | 0.33052 | 0.33052 | 0.83274 | 0.83274 | 0.83883 | 0.83883 | 0.87138 | 0.87138 | 0.89124 | 0.89124 | 0.83581 | 0.83581 | 0.83067 | 0.83067 | 0.82072 | 0.82072 | 0.79081 | 0.79081 | 0.76749 | 0.76749 | 0.75349 | 0.75349 | 0.69634 | 0.69634 | 0.694 | 0.694 | 0.27075 | 0.27075 | 0.28052 | 0.28052 | 0.3057 | 0.3057 | 0.30239 | 0.30239 | 0.28404 | 0.28404 | 0.29731 | 0.29731 | 0.28065 | 0.28065 | 0.28278 | 0.28278 | 0.28313 | 0.28313 | 0.26621 | 0.26621 | 0.30188 | 0.30188 | 0.31619 | 0.31619 | 0.84874 | 0.84874 | 0.85438 | 0.85438 | 0.86725 | 0.86725 | 0.86686 | 0.86686 | 0.8747 | 0.8747 | 0.95238 | 0.95238 | 0.95004 | 0.95004 | 0.94234 | 0.94234 | 0.93236 | 0.93236 | 0.90099 | 0.90099 | 0.8471 | 0.8471 | 0.82961 | 0.82961 | 0.33461 | 0.33461 | 0.33986 | 0.33986 | 0.3248 | 0.3248 | 0.29147 | 0.29147 | 0.27491 | 0.27491 | 0.2982 | 0.2982 | 0.3095 | 0.3095 | 0.3142 | 0.3142 | 0.31134 | 0.31134 | 0.30766 | 0.30766 | 0.29314 | 0.29314 | 0.29122 | 0.29122 | 0.80205 | 0.80205 | 0.78428 | 0.78428 | 0.77982 | 0.77982 | 0.736 | 0.736 | 0.81256 | 0.81256 | 0.94478 | 0.94478 | 0.94799 | 0.94799 | 0.93483 | 0.93483 | 0.90927 | 0.90927 | 0.92602 | 0.92602 | 0.78485 | 0.78485 | 0.72564 | 0.72564 | 0.26369 | 0.26369 | 0.25812 | 0.25812 | 0.25226 | 0.25226 | 0.24738 | 0.24738 | 0.25316 | 0.25316 | 0.32556 | 0.32556 | 0.34614 | 0.34614 | 0.35726 | 0.35726 | 0.35501 | 0.35501 | 0.4109 | 0.4109 | 0.36935 | 0.36935 | 0.33542 | 0.33542 | 0.69137 | 0.69137 | 0.6619 | 0.6619 | 0.65353 | 0.65353 | 0.62604 | 0.62604 | 0.72791 | 0.72791 | 0.85591 | 0.85591 | 0.86837 | 0.86837 | 0.85591 | 0.85591 | 0.87457 | 0.87457 | 0.86965 | 0.86965 | 0.78395 | 0.78395 | 0.70828 | 0.70828 | 0.39458 | 0.39458 | 0.38232 | 0.38232 | 0.3693 | 0.3693 | 0.32187 | 0.32187 | 0.36203 | 0.36203 | 0.44897 | 0.44897 | 0.46404 | 0.46404 | 0.46824 | 0.46824 | 0.48636 | 0.48636 | 0.53936 | 0.53936 | 0.46443 | 0.46443 | 0.42048 | 0.42048 | 0.76416 | 0.76416 | 0.72577 | 0.72577 | 0.7195 | 0.7195 | 0.65585 | 0.65585 | 0.74292 | 0.74292 | 0.926 | 0.926 | 0.97159 | 0.97159 | 1.009 | 1.009 | 0.98785 | 0.98785 | 0.89995 | 0.89995 | 0.73389 | 0.73389 | 0.70618 | 0.70618 | 0.31657 | 0.31657 | 0.30268 | 0.30268 | 0.28229 | 0.28229 | 0.26029 | 0.26029 | 0.2893 | 0.2893 | 0.35048 | 0.35048 | 0.37278 | 0.37278 | 0.34452 | 0.34452 | 0.34176 | 0.34176 | 0.40194 | 0.40194 | 0.38236 | 0.38236 | 0.37589 | 0.37589 | 0.77871 | 0.77871 | 0.73145 | 0.73145 | 0.70458 | 0.70458 | 0.67934 | 0.67934 | 0.8333 | 0.8333 | 1.0039 | 1.0039 | 1.0051 | 1.0051 | 0.99165 | 0.99165 | 1.0065 | 1.0065 | 0.9902 | 0.9902 | 0.8865 | 0.8865 | 0.85331 | 0.85331 | 0.28052 | 0.28052 | 0.27804 | 0.27804 | 0.26487 | 0.26487 | 0.2434 | 0.2434 | 0.26199 | 0.26199 | 0.32762 | 0.32762 | 0.35114 | 0.35114 | 0.36214 | 0.36214 | 0.36794 | 0.36794 | 0.36224 | 0.36224 | 0.3585 | 0.3585 | 0.31744 | 0.31744 | 0.80322 | 0.80322 | 0.76674 | 0.76674 | 0.76407 | 0.76407 | 0.68556 | 0.68556 | 0.75135 | 0.75135 | 0.89494 | 0.89494 | 0.93251 | 0.93251 | 0.90363 | 0.90363 | 0.9171 | 0.9171 | 0.95085 | 0.95085 | 0.92409 | 0.92409 | 0.88853 | 0.88853 | 0.36611 | 0.36611 | 0.32935 | 0.32935 | 0.30384 | 0.30384 | 0.25046 | 0.25046 | 0.26115 | 0.26115 | 0.34466 | 0.34466 | 0.35931 | 0.35931 | 0.36311 | 0.36311 | 0.36851 | 0.36851 | 0.38701 | 0.38701 | 0.35668 | 0.35668 | 0.3511 | 0.3511 | 0.73465 | 0.73465 | 0.71012 | 0.71012 | 0.65414 | 0.65414 | 0.67009 | 0.67009 | 0.7678 | 0.7678 | 0.96242 | 0.96242 | 0.97545 | 0.97545 | 0.9593 | 0.9593 | 0.945 | 0.945 | 0.94268 | 0.94268 | 0.84752 | 0.84752 | 0.74478 | 0.74478 | 0.30162 | 0.30162 | 0.28856 | 0.28856 | 0.28064 | 0.28064 | 0.24612 | 0.24612 | 0.27618 | 0.27618 | 0.35501 | 0.35501 | 0.37124 | 0.37124 | 0.36901 | 0.36901 | 0.38045 | 0.38045 | 0.38035 | 0.38035 | 0.3546 | 0.3546 | 0.31305 | 0.31305 | 0.82527 | 0.82527 | 0.76186 | 0.76186 | 0.69786 | 0.69786 | 0.67222 | 0.67222 | 0.699 | 0.699 | 0.84298 | 0.84298 | 0.92619 | 0.92619 | 0.95552 | 0.95552 | 0.92332 | 0.92332 | 0.89102 | 0.89102 | 0.83295 | 0.83295 | 0.84692 | 0.84692 | 0.35638 | 0.35638 | 0.34571 | 0.34571 | 0.31664 | 0.31664 | 0.28432 | 0.28432 | 0.29179 | 0.29179 | 0.37697 | 0.37697 | 0.40667 | 0.40667 | 0.41408 | 0.41408 | 0.41587 | 0.41587 | 0.4193 | 0.4193 | 0.39027 | 0.39027 | 0.36413 | 0.36413 | 0.79515 | 0.79515 | 0.73993 | 0.73993 | 0.72206 | 0.72206 | 0.71471 | 0.71471 | 0.84718 | 0.84718 | 0.93341 | 0.93341 | 0.95408 | 0.95408 | 0.91959 | 0.91959 | 0.90413 | 0.90413 | 0.86442 | 0.86442 | 0.83497 | 0.83497 | 0.82017 | 0.82017 | 0.331 | 0.331 | 0.31553 | 0.31553 | 0.29878 | 0.29878 | 0.28663 | 0.28663 | 0.29518 | 0.29518 | 0.31506 | 0.31506 | 0.32036 | 0.32036 | 0.32984 | 0.32984 | 0.3306 | 0.3306 | 0.33187 | 0.33187 | 0.32764 | 0.32764 | 0.31526 | 0.31526 | 0.78761 | 0.78761 | 0.74864 | 0.74864 | 0.71709 | 0.71709 | 0.70802 | 0.70802 | 0.8047 | 0.8047 | 0.92983 | 0.92983 | 0.92956 | 0.92956 | 0.92768 | 0.92768 | 0.91775 | 0.91775 | 0.91386 | 0.91386 | 0.87145 | 0.87145 | 0.80082 | 0.80082 | 0.33159 | 0.33159 | 0.30728 | 0.30728 | 0.28952 | 0.28952 | 0.28246 | 0.28246 | 0.32071 | 0.32071 | 0.39395 | 0.39395 | 0.37764 | 0.37764 | 0.39002 | 0.39002 | 0.39875 | 0.39875 | 0.4028 | 0.4028 | 0.36303 | 0.36303 | 0.34282 | 0.34282 | 0.88867 | 0.88867 | 0.88555 | 0.88555 | 0.88887 | 0.88887 | 0.92148 | 0.92148 | 0.90078 | 0.90078 | 0.86164 | 0.86164 | 0.8872 | 0.8872 | 0.90382 | 0.90382 | 0.95044 | 0.95044 | 0.91585 | 0.91585 | 0.89194 | 0.89194 | 0.89367 | 0.89367 | 0.35063 | 0.35063 | 0.3575 | 0.3575 | 0.35278 | 0.35278 | 0.34323 | 0.34323 | 0.33133 | 0.33133 | 0.33547 | 0.33547 | 0.32084 | 0.32084 | 0.33214 | 0.33214 | 0.3147 | 0.3147 | 0.31752 | 0.31752 | 0.32662 | 0.32662 | 0.34209 | 0.34209 | 0.86291 | 0.86291 | 0.86923 | 0.86923 | 0.90294 | 0.90294 | 0.92353 | 0.92353 | 0.86609 | 0.86609 | 0.86077 | 0.86077 | 0.85046 | 0.85046 | 0.81946 | 0.81946 | 0.7953 | 0.7953 | 0.78079 | 0.78079 | 0.72157 | 0.72157 | 0.71914 | 0.71914 | 0.28056 | 0.28056 | 0.29068 | 0.29068 | 0.31677 | 0.31677 | 0.31334 | 0.31334 | 0.29433 | 0.29433 | 0.30809 | 0.30809 | 0.29083 | 0.29083 | 0.29303 | 0.29303 | 0.29339 | 0.29339 | 0.27586 | 0.27586 | 0.31282 | 0.31282 | 0.32765 | 0.32765 | 0.87981 | 0.87981 | 0.88566 | 0.88566 | 0.899 | 0.899 | 0.8986 | 0.8986 | 0.90672 | 0.90672 | 0.98724 | 0.98724 | 0.98482 | 0.98482 | 0.97683 | 0.97683 | 0.96649 | 0.96649 | 0.93398 | 0.93398 | 0.87811 | 0.87811 | 0.85998 | 0.85998 | 0.34686 | 0.34686 | 0.3523 | 0.3523 | 0.33669 | 0.33669 | 0.30214 | 0.30214 | 0.28497 | 0.28497 | 0.30912 | 0.30912 | 0.32083 | 0.32083 | 0.3257 | 0.3257 | 0.32274 | 0.32274 | 0.31892 | 0.31892 | 0.30387 | 0.30387 | 0.30188 | 0.30188
|  |  | 22 | Diego de Almagro 220 | Diego de Almagro 220 | Cardones 220 | 1.1251 | 1.1251 | 1.1365 | 1.1365 | 1.1421 | 1.1421 | 1.0919 | 1.0919 | 1.0905 | 1.0905 | 1.0583 | 1.0583 | 1.0356 | 1.0356 | 1.0529 | 1.0529 | 1.059 | 1.059 | 1.109 | 1.109 | 1.0847 | 1.0847 | 1.1172 | 1.1172 | 0.46606 | 0.46606 | 0.46203 | 0.46203 | 0.4622 | 0.4622 | 0.42706 | 0.42706 | 0.39181 | 0.39181 | 0.3822 | 0.3822 | 0.3822 | 0.3822 | 0.38207 | 0.38207 | 0.39099 | 0.39099 | 0.45348 | 0.45348 | 0.44998 | 0.44998 | 0.4627 | 0.4627 | 0.98199 | 0.98199 | 0.98452 | 0.98452 | 0.98425 | 0.98425 | 0.94062 | 0.94062 | 0.95042 | 0.95042 | 0.94703 | 0.94703 | 0.95171 | 0.95171 | 0.96781 | 0.96781 | 0.97516 | 0.97516 | 0.99333 | 0.99333 | 0.95301 | 0.95301 | 0.98333 | 0.98333 | 0.60549 | 0.60549 | 0.61238 | 0.61238 | 0.61052 | 0.61052 | 0.54031 | 0.54031 | 0.50762 | 0.50762 | 0.52972 | 0.52972 | 0.55382 | 0.55382 | 0.55914 | 0.55914 | 0.56983 | 0.56983 | 0.61738 | 0.61738 | 0.62282 | 0.62282 | 0.62953 | 0.62953 | 1.1146 | 1.1146 | 1.1092 | 1.1092 | 1.0939 | 1.0939 | 1.0381 | 1.0381 | 1.0453 | 1.0453 | 1.0432 | 1.0432 | 1.0708 | 1.0708 | 1.1008 | 1.1008 | 1.1317 | 1.1317 | 1.1068 | 1.1068 | 1.0826 | 1.0826 | 1.1418 | 1.1418 | 0.43318 | 0.43318 | 0.44233 | 0.44233 | 0.42945 | 0.42945 | 0.37818 | 0.37818 | 0.3486 | 0.3486 | 0.36305 | 0.36305 | 0.37553 | 0.37553 | 0.38769 | 0.38769 | 0.39044 | 0.39044 | 0.41754 | 0.41754 | 0.42607 | 0.42607 | 0.4321 | 0.4321 | 1.132 | 1.132 | 1.1164 | 1.1164 | 1.1145 | 1.1145 | 1.059 | 1.059 | 1.0697 | 1.0697 | 1.0661 | 1.0661 | 1.07 | 1.07 | 1.0869 | 1.0869 | 1.1026 | 1.1026 | 1.0998 | 1.0998 | 1.0882 | 1.0882 | 1.1452 | 1.1452 | 0.45254 | 0.45254 | 0.44664 | 0.44664 | 0.44483 | 0.44483 | 0.39393 | 0.39393 | 0.35847 | 0.35847 | 0.36972 | 0.36972 | 0.39454 | 0.39454 | 0.39921 | 0.39921 | 0.41853 | 0.41853 | 0.44253 | 0.44253 | 0.4464 | 0.4464 | 0.44196 | 0.44196 | 1.0941 | 1.0941 | 1.0858 | 1.0858 | 1.0777 | 1.0777 | 1.0337 | 1.0337 | 1.0661 | 1.0661 | 1.0868 | 1.0868 | 1.0619 | 1.0619 | 1.0434 | 1.0434 | 1.0644 | 1.0644 | 1.0916 | 1.0916 | 1.098 | 1.098 | 1.1418 | 1.1418 | 0.48297 | 0.48297 | 0.47552 | 0.47552 | 0.46333 | 0.46333 | 0.41738 | 0.41738 | 0.38875 | 0.38875 | 0.40586 | 0.40586 | 0.42573 | 0.42573 | 0.43267 | 0.43267 | 0.4355 | 0.4355 | 0.4506 | 0.4506 | 0.46087 | 0.46087 | 0.47541 | 0.47541 | 1.1228 | 1.1228 | 1.1247 | 1.1247 | 1.1133 | 1.1133 | 1.0812 | 1.0812 | 1.0912 | 1.0912 | 1.0746 | 1.0746 | 1.0516 | 1.0516 | 1.0598 | 1.0598 | 1.0765 | 1.0765 | 1.1289 | 1.1289 | 1.1324 | 1.1324 | 1.1578 | 1.1578 | 0.43923 | 0.43923 | 0.4603 | 0.4603 | 0.44973 | 0.44973 | 0.40575 | 0.40575 | 0.37973 | 0.37973 | 0.38851 | 0.38851 | 0.38982 | 0.38982 | 0.39371 | 0.39371 | 0.40075 | 0.40075 | 0.43452 | 0.43452 | 0.45112 | 0.45112 | 0.45611 | 0.45611 | 1.132 | 1.132 | 1.1509 | 1.1509 | 1.1446 | 1.1446 | 1.1145 | 1.1145 | 1.1135 | 1.1135 | 1.1049 | 1.1049 | 1.0844 | 1.0844 | 1.1045 | 1.1045 | 1.0964 | 1.0964 | 1.1089 | 1.1089 | 1.1299 | 1.1299 | 1.1552 | 1.1552 | 0.51368 | 0.51368 | 0.50469 | 0.50469 | 0.48091 | 0.48091 | 0.43166 | 0.43166 | 0.40208 | 0.40208 | 0.39563 | 0.39563 | 0.39977 | 0.39977 | 0.39526 | 0.39526 | 0.40813 | 0.40813 | 0.44137 | 0.44137 | 0.46641 | 0.46641 | 0.48779 | 0.48779 | 1.1461 | 1.1461 | 1.1429 | 1.1429 | 1.1419 | 1.1419 | 1.0997 | 1.0997 | 1.1164 | 1.1164 | 1.0861 | 1.0861 | 1.0731 | 1.0731 | 1.0783 | 1.0783 | 1.0789 | 1.0789 | 1.0639 | 1.0639 | 1.099 | 1.099 | 1.1313 | 1.1313 | 0.4923 | 0.4923 | 0.49502 | 0.49502 | 0.49712 | 0.49712 | 0.46242 | 0.46242 | 0.4218 | 0.4218 | 0.41171 | 0.41171 | 0.41748 | 0.41748 | 0.41578 | 0.41578 | 0.41763 | 0.41763 | 0.42945 | 0.42945 | 0.45169 | 0.45169 | 0.46669 | 0.46669 | 1.101 | 1.101 | 1.1038 | 1.1038 | 1.1055 | 1.1055 | 1.0856 | 1.0856 | 1.0766 | 1.0766 | 1.0433 | 1.0433 | 1.0426 | 1.0426 | 1.0491 | 1.0491 | 1.0672 | 1.0672 | 1.0666 | 1.0666 | 1.0827 | 1.0827 | 1.1012 | 1.1012 | 0.53582 | 0.53582 | 0.53944 | 0.53944 | 0.52855 | 0.52855 | 0.50516 | 0.50516 | 0.4733 | 0.4733 | 0.46271 | 0.46271 | 0.4714 | 0.4714 | 0.47414 | 0.47414 | 0.48065 | 0.48065 | 0.49212 | 0.49212 | 0.51248 | 0.51248 | 0.52516 | 0.52516 | 1.1554 | 1.1554 | 1.1616 | 1.1616 | 1.1664 | 1.1664 | 1.1563 | 1.1563 | 1.145 | 1.145 | 1.1129 | 1.1129 | 1.1044 | 1.1044 | 1.1446 | 1.1446 | 1.1445 | 1.1445 | 1.1521 | 1.1521 | 1.1679 | 1.1679 | 1.1796 | 1.1796 | 0.46303 | 0.46303 | 0.45854 | 0.45854 | 0.44971 | 0.44971 | 0.43263 | 0.43263 | 0.42291 | 0.42291 | 0.40508 | 0.40508 | 0.40591 | 0.40591 | 0.42043 | 0.42043 | 0.4222 | 0.4222 | 0.42321 | 0.42321 | 0.43093 | 0.43093 | 0.43433 | 0.43433 | 1.1256 | 1.1256 | 1.1441 | 1.1441 | 1.1263 | 1.1263 | 1.1097 | 1.1097 | 1.0835 | 1.0835 | 1.0379 | 1.0379 | 1.0371 | 1.0371 | 1.0536 | 1.0536 | 1.0512 | 1.0512 | 1.0667 | 1.0667 | 1.1008 | 1.1008 | 1.1168 | 1.1168 | 0.45276 | 0.45276 | 0.46219 | 0.46219 | 0.4535 | 0.4535 | 0.4284 | 0.4284 | 0.41331 | 0.41331 | 0.39933 | 0.39933 | 0.40573 | 0.40573 | 0.42048 | 0.42048 | 0.42453 | 0.42453 | 0.43256 | 0.43256 | 0.44601 | 0.44601 | 0.45185 | 0.45185 | 1.1915 | 1.1915 | 1.1835 | 1.1835 | 1.1855 | 1.1855 | 1.1762 | 1.1762 | 1.1662 | 1.1662 | 1.1609 | 1.1609 | 1.17 | 1.17 | 1.1969 | 1.1969 | 1.1794 | 1.1794 | 1.1603 | 1.1603 | 1.1612 | 1.1612 | 1.1874 | 1.1874 | 0.48567 | 0.48567 | 0.48117 | 0.48117 | 0.47229 | 0.47229 | 0.42886 | 0.42886 | 0.38442 | 0.38442 | 0.3881 | 0.3881 | 0.40105 | 0.40105 | 0.40175 | 0.40175 | 0.4161 | 0.4161 | 0.43828 | 0.43828 | 0.45336 | 0.45336 | 0.47105 | 0.47105 | 1.1203 | 1.1203 | 1.1316 | 1.1316 | 1.1373 | 1.1373 | 1.0874 | 1.0874 | 1.0862 | 1.0862 | 1.0543 | 1.0543 | 1.0318 | 1.0318 | 1.0488 | 1.0488 | 1.0547 | 1.0547 | 1.1046 | 1.1046 | 1.0803 | 1.0803 | 1.1125 | 1.1125 | 0.46407 | 0.46407 | 0.46009 | 0.46009 | 0.46027 | 0.46027 | 0.42529 | 0.42529 | 0.39029 | 0.39029 | 0.3808 | 0.3808 | 0.3809 | 0.3809 | 0.38077 | 0.38077 | 0.38965 | 0.38965 | 0.45178 | 0.45178 | 0.4483 | 0.4483 | 0.46083 | 0.46083 | 0.97708 | 0.97708 | 0.9796 | 0.9796 | 0.97925 | 0.97925 | 0.93576 | 0.93576 | 0.9454 | 0.9454 | 0.94185 | 0.94185 | 0.94653 | 0.94653 | 0.96269 | 0.96269 | 0.97018 | 0.97018 | 0.98833 | 0.98833 | 0.94825 | 0.94825 | 0.97837 | 0.97837 | 0.60238 | 0.60238 | 0.60926 | 0.60926 | 0.60735 | 0.60735 | 0.53753 | 0.53753 | 0.50497 | 0.50497 | 0.5269 | 0.5269 | 0.55094 | 0.55094 | 0.55614 | 0.55614 | 0.56666 | 0.56666 | 0.61399 | 0.61399 | 0.61935 | 0.61935 | 0.62609 | 0.62609 | 1.1095 | 1.1095 | 1.104 | 1.104 | 1.0888 | 1.0888 | 1.0333 | 1.0333 | 1.0405 | 1.0405 | 1.0385 | 1.0385 | 1.0661 | 1.0661 | 1.096 | 1.096 | 1.1266 | 1.1266 | 1.1018 | 1.1018 | 1.0777 | 1.0777 | 1.1364 | 1.1364 | 0.43127 | 0.43127 | 0.44039 | 0.44039 | 0.42764 | 0.42764 | 0.37661 | 0.37661 | 0.34717 | 0.34717 | 0.36158 | 0.36158 | 0.3741 | 0.3741 | 0.38616 | 0.38616 | 0.3889 | 0.3889 | 0.41578 | 0.41578 | 0.42419 | 0.42419 | 0.43032 | 0.43032 | 1.1267 | 1.1267 | 1.1112 | 1.1112 | 1.1093 | 1.1093 | 1.0543 | 1.0543 | 1.0649 | 1.0649 | 1.0614 | 1.0614 | 1.0652 | 1.0652 | 1.0819 | 1.0819 | 1.0976 | 1.0976 | 1.0948 | 1.0948 | 1.0832 | 1.0832 | 1.1398 | 1.1398 | 0.4505 | 0.4505 | 0.44462 | 0.44462 | 0.44281 | 0.44281 | 0.39219 | 0.39219 | 0.35695 | 0.35695 | 0.36814 | 0.36814 | 0.39287 | 0.39287 | 0.39757 | 0.39757 | 0.41674 | 0.41674 | 0.44071 | 0.44071 | 0.44453 | 0.44453 | 0.44012 | 0.44012 | 1.0893 | 1.0893 | 1.081 | 1.081 | 1.0727 | 1.0727 | 1.0288 | 1.0288 | 1.0611 | 1.0611 | 1.0819 | 1.0819 | 1.0572 | 1.0572 | 1.039 | 1.039 | 1.06 | 1.06 | 1.0871 | 1.0871 | 1.0934 | 1.0934 | 1.1368 | 1.1368 | 0.48086 | 0.48086 | 0.47332 | 0.47332 | 0.46119 | 0.46119 | 0.41542 | 0.41542 | 0.38694 | 0.38694 | 0.40401 | 0.40401 | 0.42377 | 0.42377 | 0.43067 | 0.43067 | 0.43336 | 0.43336 | 0.44871 | 0.44871 | 0.45896 | 0.45896 | 0.47331 | 0.47331 | 1.1079 | 1.1079 | 1.1098 | 1.1098 | 1.0985 | 1.0985 | 1.0669 | 1.0669 | 1.0768 | 1.0768 | 1.0603 | 1.0603 | 1.0376 | 1.0376 | 1.0458 | 1.0458 | 1.0622 | 1.0622 | 1.1138 | 1.1138 | 1.1173 | 1.1173 | 1.1423 | 1.1423 | 0.43346 | 0.43346 | 0.45425 | 0.45425 | 0.44379 | 0.44379 | 0.40043 | 0.40043 | 0.37483 | 0.37483 | 0.38342 | 0.38342 | 0.38466 | 0.38466 | 0.38852 | 0.38852 | 0.3955 | 0.3955 | 0.42878 | 0.42878 | 0.44511 | 0.44511 | 0.45008 | 0.45008 | 1.1153 | 1.1153 | 1.1339 | 1.1339 | 1.1276 | 1.1276 | 1.098 | 1.098 | 1.0971 | 1.0971 | 1.0884 | 1.0884 | 1.0681 | 1.0681 | 1.0879 | 1.0879 | 1.0798 | 1.0798 | 1.0921 | 1.0921 | 1.1129 | 1.1129 | 1.1378 | 1.1378 | 0.50587 | 0.50587 | 0.49701 | 0.49701 | 0.47358 | 0.47358 | 0.42511 | 0.42511 | 0.39603 | 0.39603 | 0.38955 | 0.38955 | 0.39373 | 0.39373 | 0.38954 | 0.38954 | 0.4021 | 0.4021 | 0.43468 | 0.43468 | 0.45939 | 0.45939 | 0.48048 | 0.48048 | 1.1321 | 1.1321 | 1.1288 | 1.1288 | 1.1278 | 1.1278 | 1.086 | 1.086 | 1.1026 | 1.1026 | 1.0727 | 1.0727 | 1.0597 | 1.0597 | 1.065 | 1.065 | 1.0657 | 1.0657 | 1.0508 | 1.0508 | 1.0855 | 1.0855 | 1.1174 | 1.1174 | 0.48627 | 0.48627 | 0.48894 | 0.48894 | 0.49103 | 0.49103 | 0.45675 | 0.45675 | 0.41663 | 0.41663 | 0.40661 | 0.40661 | 0.41232 | 0.41232 | 0.41064 | 0.41064 | 0.41247 | 0.41247 | 0.42413 | 0.42413 | 0.44611 | 0.44611 | 0.46096 | 0.46096 | 1.0865 | 1.0865 | 1.0893 | 1.0893 | 1.0909 | 1.0909 | 1.0712 | 1.0712 | 1.0623 | 1.0623 | 1.0294 | 1.0294 | 1.0287 | 1.0287 | 1.0352 | 1.0352 | 1.0531 | 1.0531 | 1.0525 | 1.0525 | 1.0683 | 1.0683 | 1.0867 | 1.0867 | 0.52886 | 0.52886 | 0.53244 | 0.53244 | 0.52169 | 0.52169 | 0.49864 | 0.49864 | 0.46721 | 0.46721 | 0.45674 | 0.45674 | 0.46535 | 0.46535 | 0.46808 | 0.46808 | 0.47443 | 0.47443 | 0.48573 | 0.48573 | 0.50582 | 0.50582 | 0.51828 | 0.51828 | 1.4358 | 1.4358 | 1.4418 | 1.4418 | 1.4473 | 1.4473 | 1.4372 | 1.4372 | 1.4289 | 1.4289 | 1.3913 | 1.3913 | 1.3814 | 1.3814 | 1.4239 | 1.4239 | 1.4178 | 1.4178 | 1.4265 | 1.4265 | 1.446 | 1.446 | 1.4586 | 1.4586 | 0.57973 | 0.57973 | 0.57493 | 0.57493 | 0.56407 | 0.56407 | 0.54316 | 0.54316 | 0.52824 | 0.52824 | 0.50528 | 0.50528 | 0.50545 | 0.50545 | 0.52195 | 0.52195 | 0.52638 | 0.52638 | 0.5299 | 0.5299 | 0.54034 | 0.54034 | 0.54704 | 0.54704 | 1.4281 | 1.4281 | 1.4493 | 1.4493 | 1.4288 | 1.4288 | 1.4136 | 1.4136 | 1.3856 | 1.3856 | 1.3283 | 1.3283 | 1.3249 | 1.3249 | 1.3426 | 1.3426 | 1.3408 | 1.3408 | 1.356 | 1.356 | 1.3951 | 1.3951 | 1.413 | 1.413 | 0.56751 | 0.56751 | 0.58039 | 0.58039 | 0.56917 | 0.56917 | 0.5387 | 0.5387 | 0.51948 | 0.51948 | 0.50491 | 0.50491 | 0.51252 | 0.51252 | 0.52751 | 0.52751 | 0.53082 | 0.53082 | 0.54322 | 0.54322 | 0.55964 | 0.55964 | 0.56672 | 0.56672 | 1.5001 | 1.5001 | 1.492 | 1.492 | 1.4927 | 1.4927 | 1.4822 | 1.4822 | 1.4714 | 1.4714 | 1.4673 | 1.4673 | 1.4757 | 1.4757 | 1.5094 | 1.5094 | 1.4919 | 1.4919 | 1.4696 | 1.4696 | 1.4685 | 1.4685 | 1.4966 | 1.4966 | 0.6064 | 0.6064 | 0.60111 | 0.60111 | 0.58874 | 0.58874 | 0.53572 | 0.53572 | 0.48428 | 0.48428 | 0.4911 | 0.4911 | 0.50682 | 0.50682 | 0.50604 | 0.50604 | 0.51982 | 0.51982 | 0.54845 | 0.54845 | 0.56677 | 0.56677 | 0.58878 | 0.58878 | 1.4328 | 1.4328 | 1.4472 | 1.4472 | 1.4544 | 1.4544 | 1.3919 | 1.3919 | 1.3949 | 1.3949 | 1.3592 | 1.3592 | 1.3272 | 1.3272 | 1.3448 | 1.3448 | 1.3558 | 1.3558 | 1.4158 | 1.4158 | 1.3806 | 1.3806 | 1.4233 | 1.4233 | 0.59411 | 0.59411 | 0.59072 | 0.59072 | 0.59032 | 0.59032 | 0.54253 | 0.54253 | 0.49633 | 0.49633 | 0.48968 | 0.48968 | 0.4899 | 0.4899 | 0.49246 | 0.49246 | 0.50504 | 0.50504 | 0.5782 | 0.5782 | 0.57302 | 0.57302 | 0.58801 | 0.58801 | 1.2589 | 1.2589 | 1.2628 | 1.2628 | 1.2636 | 1.2636 | 1.207 | 1.207 | 1.2205 | 1.2205 | 1.2171 | 1.2171 | 1.2217 | 1.2217 | 1.2392 | 1.2392 | 1.2507 | 1.2507 | 1.2734 | 1.2734 | 1.2298 | 1.2298 | 1.2691 | 1.2691 | 0.77931 | 0.77931 | 0.78553 | 0.78553 | 0.7802 | 0.7802 | 0.6873 | 0.6873 | 0.64795 | 0.64795 | 0.67627 | 0.67627 | 0.702 | 0.702 | 0.71078 | 0.71078 | 0.72886 | 0.72886 | 0.78681 | 0.78681 | 0.79176 | 0.79176 | 0.80173 | 0.80173 | 1.4434 | 1.4434 | 1.4346 | 1.4346 | 1.415 | 1.415 | 1.3413 | 1.3413 | 1.3605 | 1.3605 | 1.3636 | 1.3636 | 1.3955 | 1.3955 | 1.4332 | 1.4332 | 1.4687 | 1.4687 | 1.4316 | 1.4316 | 1.3983 | 1.3983 | 1.472 | 1.472 | 0.5649 | 0.5649 | 0.57369 | 0.57369 | 0.55939 | 0.55939 | 0.49546 | 0.49546 | 0.45911 | 0.45911 | 0.47822 | 0.47822 | 0.49454 | 0.49454 | 0.5105 | 0.5105 | 0.51673 | 0.51673 | 0.5546 | 0.5546 | 0.56463 | 0.56463 | 0.57308 | 0.57308 | 1.4405 | 1.4405 | 1.4244 | 1.4244 | 1.4233 | 1.4233 | 1.3518 | 1.3518 | 1.3695 | 1.3695 | 1.3705 | 1.3705 | 1.3725 | 1.3725 | 1.3918 | 1.3918 | 1.4112 | 1.4112 | 1.3973 | 1.3973 | 1.386 | 1.386 | 1.4574 | 1.4574 | 0.5732 | 0.5732 | 0.56642 | 0.56642 | 0.5616 | 0.5616 | 0.49799 | 0.49799 | 0.45733 | 0.45733 | 0.47432 | 0.47432 | 0.50367 | 0.50367 | 0.51028 | 0.51028 | 0.53358 | 0.53358 | 0.56004 | 0.56004 | 0.56451 | 0.56451 | 0.56022 | 0.56022 | 1.3679 | 1.3679 | 1.3602 | 1.3602 | 1.3507 | 1.3507 | 1.2923 | 1.2923 | 1.3339 | 1.3339 | 1.3539 | 1.3539 | 1.326 | 1.326 | 1.3092 | 1.3092 | 1.3392 | 1.3392 | 1.3713 | 1.3713 | 1.3774 | 1.3774 | 1.4259 | 1.4259 | 0.6128 | 0.6128 | 0.60435 | 0.60435 | 0.58874 | 0.58874 | 0.52983 | 0.52983 | 0.49627 | 0.49627 | 0.51862 | 0.51862 | 0.54061 | 0.54061 | 0.54914 | 0.54914 | 0.55344 | 0.55344 | 0.57663 | 0.57663 | 0.59092 | 0.59092 | 0.60554 | 0.60554 | 1.4109 | 1.4109 | 1.414 | 1.414 | 1.4037 | 1.4037 | 1.3625 | 1.3625 | 1.3818 | 1.3818 | 1.3653 | 1.3653 | 1.3342 | 1.3342 | 1.3419 | 1.3419 | 1.3622 | 1.3622 | 1.4221 | 1.4221 | 1.4295 | 1.4295 | 1.4582 | 1.4582 | 0.55261 | 0.55261 | 0.57886 | 0.57886 | 0.56486 | 0.56486 | 0.51129 | 0.51129 | 0.48109 | 0.48109 | 0.49382 | 0.49382 | 0.49495 | 0.49495 | 0.49962 | 0.49962 | 0.50899 | 0.50899 | 0.54898 | 0.54898 | 0.5699 | 0.5699 | 0.57631 | 0.57631 | 1.3991 | 1.3991 | 1.4171 | 1.4171 | 1.4086 | 1.4086 | 1.3698 | 1.3698 | 1.3725 | 1.3725 | 1.3627 | 1.3627 | 1.339 | 1.339 | 1.3598 | 1.3598 | 1.3506 | 1.3506 | 1.364 | 1.364 | 1.3947 | 1.3947 | 1.424 | 1.424 | 0.63915 | 0.63915 | 0.62953 | 0.62953 | 0.60189 | 0.60189 | 0.54131 | 0.54131 | 0.50631 | 0.50631 | 0.50192 | 0.50192 | 0.50801 | 0.50801 | 0.50409 | 0.50409 | 0.51402 | 0.51402 | 0.55222 | 0.55222 | 0.58698 | 0.58698 | 0.61189 | 0.61189 | 1.4239 | 1.4239 | 1.4224 | 1.4224 | 1.4166 | 1.4166 | 1.3659 | 1.3659 | 1.3914 | 1.3914 | 1.3555 | 1.3555 | 1.3374 | 1.3374 | 1.3429 | 1.3429 | 1.3452 | 1.3452 | 1.3324 | 1.3324 | 1.3793 | 1.3793 | 1.4123 | 1.4123 | 0.61274 | 0.61274 | 0.61484 | 0.61484 | 0.61294 | 0.61294 | 0.57112 | 0.57112 | 0.52619 | 0.52619 | 0.51618 | 0.51618 | 0.52172 | 0.52172 | 0.5178 | 0.5178 | 0.51972 | 0.51972 | 0.5389 | 0.5389 | 0.56773 | 0.56773 | 0.58252 | 0.58252 | 1.3578 | 1.3578 | 1.3636 | 1.3636 | 1.3644 | 1.3644 | 1.3399 | 1.3399 | 1.3351 | 1.3351 | 1.2978 | 1.2978 | 1.2951 | 1.2951 | 1.3007 | 1.3007 | 1.3189 | 1.3189 | 1.3174 | 1.3174 | 1.3375 | 1.3375 | 1.357 | 1.357 | 0.65729 | 0.65729 | 0.66112 | 0.66112 | 0.64746 | 0.64746 | 0.61867 | 0.61867 | 0.58221 | 0.58221 | 0.57022 | 0.57022 | 0.58018 | 0.58018 | 0.58267 | 0.58267 | 0.58986 | 0.58986 | 0.60574 | 0.60574 | 0.63159 | 0.63159 | 0.64436 | 0.64436 | 1.443 | 1.443 | 1.4489 | 1.4489 | 1.4545 | 1.4545 | 1.4445 | 1.4445 | 1.4364 | 1.4364 | 1.3988 | 1.3988 | 1.3889 | 1.3889 | 1.4312 | 1.4312 | 1.4248 | 1.4248 | 1.4335 | 1.4335 | 1.4531 | 1.4531 | 1.4656 | 1.4656 | 0.58281 | 0.58281 | 0.57803 | 0.57803 | 0.56715 | 0.56715 | 0.54619 | 0.54619 | 0.53107 | 0.53107 | 0.508 | 0.508 | 0.50813 | 0.50813 | 0.52463 | 0.52463 | 0.52921 | 0.52921 | 0.53285 | 0.53285 | 0.54336 | 0.54336 | 0.55017 | 0.55017 | 1.4351 | 1.4351 | 1.4563 | 1.4563 | 1.4359 | 1.4359 | 1.421 | 1.421 | 1.3931 | 1.3931 | 1.3357 | 1.3357 | 1.3321 | 1.3321 | 1.3497 | 1.3497 | 1.348 | 1.348 | 1.363 | 1.363 | 1.4019 | 1.4019 | 1.4199 | 1.4199 | 0.56993 | 0.56993 | 0.5829 | 0.5829 | 0.57166 | 0.57166 | 0.54109 | 0.54109 | 0.52177 | 0.52177 | 0.50737 | 0.50737 | 0.51501 | 0.51501 | 0.52987 | 0.52987 | 0.5331 | 0.5331 | 0.54563 | 0.54563 | 0.56208 | 0.56208 | 0.56917 | 0.56917 | 1.4869 | 1.4869 | 1.4789 | 1.4789 | 1.4797 | 1.4797 | 1.4692 | 1.4692 | 1.4584 | 1.4584 | 1.4544 | 1.4544 | 1.4627 | 1.4627 | 1.4962 | 1.4962 | 1.4789 | 1.4789 | 1.4568 | 1.4568 | 1.4556 | 1.4556 | 1.4835 | 1.4835 | 0.60124 | 0.60124 | 0.59598 | 0.59598 | 0.58373 | 0.58373 | 0.53114 | 0.53114 | 0.48011 | 0.48011 | 0.48688 | 0.48688 | 0.50247 | 0.50247 | 0.50168 | 0.50168 | 0.51533 | 0.51533 | 0.54365 | 0.54365 | 0.56177 | 0.56177 | 0.58364 | 0.58364 | 1.42 | 1.42 | 1.4343 | 1.4343 | 1.4415 | 1.4415 | 1.3796 | 1.3796 | 1.3827 | 1.3827 | 1.3473 | 1.3473 | 1.3156 | 1.3156 | 1.333 | 1.333 | 1.3438 | 1.3438 | 1.4033 | 1.4033 | 1.3684 | 1.3684 | 1.4106 | 1.4106 | 0.58881 | 0.58881 | 0.58547 | 0.58547 | 0.58508 | 0.58508 | 0.53773 | 0.53773 | 0.49198 | 0.49198 | 0.48542 | 0.48542 | 0.48569 | 0.48569 | 0.48822 | 0.48822 | 0.50068 | 0.50068 | 0.57316 | 0.57316 | 0.56803 | 0.56803 | 0.58283 | 0.58283 | 1.248 | 1.248 | 1.2519 | 1.2519 | 1.2526 | 1.2526 | 1.1965 | 1.1965 | 1.2098 | 1.2098 | 1.2063 | 1.2063 | 1.2109 | 1.2109 | 1.2283 | 1.2283 | 1.2398 | 1.2398 | 1.2624 | 1.2624 | 1.2191 | 1.2191 | 1.258 | 1.258 | 0.77253 | 0.77253 | 0.77871 | 0.77871 | 0.77341 | 0.77341 | 0.68134 | 0.68134 | 0.6423 | 0.6423 | 0.67034 | 0.67034 | 0.6959 | 0.6959 | 0.70452 | 0.70452 | 0.72237 | 0.72237 | 0.77984 | 0.77984 | 0.78473 | 0.78473 | 0.79465 | 0.79465 | 1.4306 | 1.4306 | 1.4218 | 1.4218 | 1.4025 | 1.4025 | 1.3294 | 1.3294 | 1.3484 | 1.3484 | 1.3515 | 1.3515 | 1.3833 | 1.3833 | 1.4206 | 1.4206 | 1.4557 | 1.4557 | 1.419 | 1.419 | 1.386 | 1.386 | 1.4589 | 1.4589 | 0.55993 | 0.55993 | 0.56866 | 0.56866 | 0.55451 | 0.55451 | 0.49114 | 0.49114 | 0.45512 | 0.45512 | 0.47407 | 0.47407 | 0.49029 | 0.49029 | 0.50609 | 0.50609 | 0.51226 | 0.51226 | 0.54973 | 0.54973 | 0.55964 | 0.55964 | 0.56807 | 0.56807 | 1.4278 | 1.4278 | 1.4118 | 1.4118 | 1.4108 | 1.4108 | 1.34 | 1.34 | 1.3575 | 1.3575 | 1.3586 | 1.3586 | 1.3605 | 1.3605 | 1.3796 | 1.3796 | 1.3989 | 1.3989 | 1.3851 | 1.3851 | 1.3738 | 1.3738 | 1.4445 | 1.4445 | 0.5682 | 0.5682 | 0.56146 | 0.56146 | 0.55669 | 0.55669 | 0.49366 | 0.49366 | 0.45337 | 0.45337 | 0.47021 | 0.47021 | 0.49933 | 0.49933 | 0.50589 | 0.50589 | 0.52897 | 0.52897 | 0.55524 | 0.55524 | 0.55966 | 0.55966 | 0.55541 | 0.55541 | 1.3561 | 1.3561 | 1.3484 | 1.3484 | 1.3389 | 1.3389 | 1.2809 | 1.2809 | 1.3222 | 1.3222 | 1.3421 | 1.3421 | 1.3146 | 1.3146 | 1.298 | 1.298 | 1.3277 | 1.3277 | 1.3596 | 1.3596 | 1.3657 | 1.3657 | 1.4136 | 1.4136 | 0.6075 | 0.6075 | 0.59905 | 0.59905 | 0.58357 | 0.58357 | 0.52518 | 0.52518 | 0.49191 | 0.49191 | 0.51407 | 0.51407 | 0.53588 | 0.53588 | 0.54434 | 0.54434 | 0.54853 | 0.54853 | 0.57167 | 0.57167 | 0.58585 | 0.58585 | 0.60028 | 0.60028 | 1.3997 | 1.3997 | 1.4028 | 1.4028 | 1.3926 | 1.3926 | 1.3516 | 1.3516 | 1.3707 | 1.3707 | 1.3544 | 1.3544 | 1.3237 | 1.3237 | 1.3311 | 1.3311 | 1.3514 | 1.3514 | 1.411 | 1.411 | 1.4183 | 1.4183 | 1.4467 | 1.4467 | 0.54815 | 0.54815 | 0.57419 | 0.57419 | 0.56035 | 0.56035 | 0.50714 | 0.50714 | 0.47711 | 0.47711 | 0.48982 | 0.48982 | 0.49099 | 0.49099 | 0.49559 | 0.49559 | 0.50486 | 0.50486 | 0.54458 | 0.54458 | 0.56539 | 0.56539 | 0.57171 | 0.57171 | 1.3877 | 1.3877 | 1.4056 | 1.4056 | 1.3972 | 1.3972 | 1.3586 | 1.3586 | 1.3613 | 1.3613 | 1.3516 | 1.3516 | 1.3283 | 1.3283 | 1.3489 | 1.3489 | 1.3399 | 1.3399 | 1.3531 | 1.3531 | 1.3836 | 1.3836 | 1.4125 | 1.4125 | 0.63407 | 0.63407 | 0.62453 | 0.62453 | 0.59712 | 0.59712 | 0.53699 | 0.53699 | 0.50223 | 0.50223 | 0.49795 | 0.49795 | 0.50391 | 0.50391 | 0.49983 | 0.49983 | 0.50979 | 0.50979 | 0.54782 | 0.54782 | 0.58223 | 0.58223 | 0.60694 | 0.60694 | 1.4127 | 1.4127 | 1.4112 | 1.4112 | 1.4056 | 1.4056 | 1.3554 | 1.3554 | 1.3806 | 1.3806 | 1.345 | 1.345 | 1.3271 | 1.3271 | 1.3325 | 1.3325 | 1.3346 | 1.3346 | 1.3219 | 1.3219 | 1.3683 | 1.3683 | 1.4011 | 1.4011 | 0.60788 | 0.60788 | 0.61001 | 0.61001 | 0.60808 | 0.60808 | 0.56662 | 0.56662 | 0.52202 | 0.52202 | 0.51217 | 0.51217 | 0.51765 | 0.51765 | 0.51375 | 0.51375 | 0.51565 | 0.51565 | 0.53473 | 0.53473 | 0.56328 | 0.56328 | 0.57792 | 0.57792 | 1.3472 | 1.3472 | 1.3529 | 1.3529 | 1.3537 | 1.3537 | 1.3296 | 1.3296 | 1.3248 | 1.3248 | 1.2878 | 1.2878 | 1.2852 | 1.2852 | 1.2907 | 1.2907 | 1.3087 | 1.3087 | 1.3072 | 1.3072 | 1.3272 | 1.3272 | 1.3465 | 1.3465 | 0.65206 | 0.65206 | 0.65585 | 0.65585 | 0.64231 | 0.64231 | 0.61369 | 0.61369 | 0.57749 | 0.57749 | 0.56563 | 0.56563 | 0.57546 | 0.57546 | 0.57791 | 0.57791 | 0.58513 | 0.58513 | 0.60088 | 0.60088 | 0.62656 | 0.62656 | 0.63929 | 0.63929 | 1.4318 | 1.4318 | 1.4377 | 1.4377 | 1.4432 | 1.4432 | 1.4333 | 1.4333 | 1.4253 | 1.4253 | 1.388 | 1.388 | 1.3782 | 1.3782 | 1.4201 | 1.4201 | 1.4139 | 1.4139 | 1.4226 | 1.4226 | 1.4419 | 1.4419 | 1.4543 | 1.4543 | 0.57822 | 0.57822 | 0.57349 | 0.57349 | 0.56271 | 0.56271 | 0.54195 | 0.54195 | 0.52698 | 0.52698 | 0.50414 | 0.50414 | 0.50426 | 0.50426 | 0.52063 | 0.52063 | 0.52517 | 0.52517 | 0.52879 | 0.52879 | 0.53919 | 0.53919 | 0.54589 | 0.54589 | 1.4235 | 1.4235 | 1.4443 | 1.4443 | 1.4242 | 1.4242 | 1.4095 | 1.4095 | 1.3818 | 1.3818 | 1.3249 | 1.3249 | 1.3214 | 1.3214 | 1.3389 | 1.3389 | 1.3371 | 1.3371 | 1.3519 | 1.3519 | 1.3905 | 1.3905 | 1.4084 | 1.4084 | 0.56522 | 0.56522 | 0.57807 | 0.57807 | 0.56695 | 0.56695 | 0.53664 | 0.53664 | 0.51747 | 0.51747 | 0.50328 | 0.50328 | 0.51086 | 0.51086 | 0.52558 | 0.52558 | 0.52877 | 0.52877 | 0.54117 | 0.54117 | 0.55746 | 0.55746 | 0.56449 | 0.56449 | 1.6017 | 1.6017 | 1.5924 | 1.5924 | 1.5965 | 1.5965 | 1.5832 | 1.5832 | 1.5673 | 1.5673 | 1.5622 | 1.5622 | 1.5754 | 1.5754 | 1.6104 | 1.6104 | 1.5937 | 1.5937 | 1.572 | 1.572 | 1.5698 | 1.5698 | 1.6004 | 1.6004 | 0.6538 | 0.6538 | 0.64738 | 0.64738 | 0.63502 | 0.63502 | 0.57703 | 0.57703 | 0.52036 | 0.52036 | 0.52823 | 0.52823 | 0.54477 | 0.54477 | 0.54339 | 0.54339 | 0.55781 | 0.55781 | 0.58622 | 0.58622 | 0.60413 | 0.60413 | 0.62982 | 0.62982
|  |  | 23 | Carrera Pinto 220 | Carrera Pinto 220 | Cardones 220 | 1.1251 | 1.1251 | 1.1365 | 1.1365 | 1.1421 | 1.1421 | 1.0919 | 1.0919 | 1.0905 | 1.0905 | 1.0583 | 1.0583 | 1.0356 | 1.0356 | 1.0529 | 1.0529 | 1.059 | 1.059 | 1.109 | 1.109 | 1.0847 | 1.0847 | 1.1172 | 1.1172 | 0.46606 | 0.46606 | 0.46203 | 0.46203 | 0.4622 | 0.4622 | 0.42706 | 0.42706 | 0.39181 | 0.39181 | 0.3822 | 0.3822 | 0.3822 | 0.3822 | 0.38207 | 0.38207 | 0.39099 | 0.39099 | 0.45348 | 0.45348 | 0.44998 | 0.44998 | 0.4627 | 0.4627 | 0.98199 | 0.98199 | 0.98452 | 0.98452 | 0.98425 | 0.98425 | 0.94062 | 0.94062 | 0.95042 | 0.95042 | 0.94703 | 0.94703 | 0.95171 | 0.95171 | 0.96781 | 0.96781 | 0.97516 | 0.97516 | 0.99333 | 0.99333 | 0.95301 | 0.95301 | 0.98333 | 0.98333 | 0.60549 | 0.60549 | 0.61238 | 0.61238 | 0.61052 | 0.61052 | 0.54031 | 0.54031 | 0.50762 | 0.50762 | 0.52972 | 0.52972 | 0.55382 | 0.55382 | 0.55914 | 0.55914 | 0.56983 | 0.56983 | 0.61738 | 0.61738 | 0.62282 | 0.62282 | 0.62953 | 0.62953 | 1.1146 | 1.1146 | 1.1092 | 1.1092 | 1.0939 | 1.0939 | 1.0381 | 1.0381 | 1.0453 | 1.0453 | 1.0432 | 1.0432 | 1.0708 | 1.0708 | 1.1008 | 1.1008 | 1.1317 | 1.1317 | 1.1068 | 1.1068 | 1.0826 | 1.0826 | 1.1418 | 1.1418 | 0.43318 | 0.43318 | 0.44233 | 0.44233 | 0.42945 | 0.42945 | 0.37818 | 0.37818 | 0.3486 | 0.3486 | 0.36305 | 0.36305 | 0.37553 | 0.37553 | 0.38769 | 0.38769 | 0.39044 | 0.39044 | 0.41754 | 0.41754 | 0.42607 | 0.42607 | 0.4321 | 0.4321 | 1.132 | 1.132 | 1.1164 | 1.1164 | 1.1145 | 1.1145 | 1.059 | 1.059 | 1.0697 | 1.0697 | 1.0661 | 1.0661 | 1.07 | 1.07 | 1.0869 | 1.0869 | 1.1026 | 1.1026 | 1.0998 | 1.0998 | 1.0882 | 1.0882 | 1.1452 | 1.1452 | 0.45254 | 0.45254 | 0.44664 | 0.44664 | 0.44483 | 0.44483 | 0.39393 | 0.39393 | 0.35847 | 0.35847 | 0.36972 | 0.36972 | 0.39454 | 0.39454 | 0.39921 | 0.39921 | 0.41853 | 0.41853 | 0.44253 | 0.44253 | 0.4464 | 0.4464 | 0.44196 | 0.44196 | 1.0941 | 1.0941 | 1.0858 | 1.0858 | 1.0777 | 1.0777 | 1.0337 | 1.0337 | 1.0661 | 1.0661 | 1.0868 | 1.0868 | 1.0619 | 1.0619 | 1.0434 | 1.0434 | 1.0644 | 1.0644 | 1.0916 | 1.0916 | 1.098 | 1.098 | 1.1418 | 1.1418 | 0.48297 | 0.48297 | 0.47552 | 0.47552 | 0.46333 | 0.46333 | 0.41738 | 0.41738 | 0.38875 | 0.38875 | 0.40586 | 0.40586 | 0.42573 | 0.42573 | 0.43267 | 0.43267 | 0.4355 | 0.4355 | 0.4506 | 0.4506 | 0.46087 | 0.46087 | 0.47541 | 0.47541 | 1.1228 | 1.1228 | 1.1247 | 1.1247 | 1.1133 | 1.1133 | 1.0812 | 1.0812 | 1.0912 | 1.0912 | 1.0746 | 1.0746 | 1.0516 | 1.0516 | 1.0598 | 1.0598 | 1.0765 | 1.0765 | 1.1289 | 1.1289 | 1.1324 | 1.1324 | 1.1578 | 1.1578 | 0.43923 | 0.43923 | 0.4603 | 0.4603 | 0.44973 | 0.44973 | 0.40575 | 0.40575 | 0.37973 | 0.37973 | 0.38851 | 0.38851 | 0.38982 | 0.38982 | 0.39371 | 0.39371 | 0.40075 | 0.40075 | 0.43452 | 0.43452 | 0.45112 | 0.45112 | 0.45611 | 0.45611 | 1.132 | 1.132 | 1.1509 | 1.1509 | 1.1446 | 1.1446 | 1.1145 | 1.1145 | 1.1135 | 1.1135 | 1.1049 | 1.1049 | 1.0844 | 1.0844 | 1.1045 | 1.1045 | 1.0964 | 1.0964 | 1.1089 | 1.1089 | 1.1299 | 1.1299 | 1.1552 | 1.1552 | 0.51368 | 0.51368 | 0.50469 | 0.50469 | 0.48091 | 0.48091 | 0.43166 | 0.43166 | 0.40208 | 0.40208 | 0.39563 | 0.39563 | 0.39977 | 0.39977 | 0.39526 | 0.39526 | 0.40813 | 0.40813 | 0.44137 | 0.44137 | 0.46641 | 0.46641 | 0.48779 | 0.48779 | 1.1461 | 1.1461 | 1.1429 | 1.1429 | 1.1419 | 1.1419 | 1.0997 | 1.0997 | 1.1164 | 1.1164 | 1.0861 | 1.0861 | 1.0731 | 1.0731 | 1.0783 | 1.0783 | 1.0789 | 1.0789 | 1.0639 | 1.0639 | 1.099 | 1.099 | 1.1313 | 1.1313 | 0.4923 | 0.4923 | 0.49502 | 0.49502 | 0.49712 | 0.49712 | 0.46242 | 0.46242 | 0.4218 | 0.4218 | 0.41171 | 0.41171 | 0.41748 | 0.41748 | 0.41578 | 0.41578 | 0.41763 | 0.41763 | 0.42945 | 0.42945 | 0.45169 | 0.45169 | 0.46669 | 0.46669 | 1.101 | 1.101 | 1.1038 | 1.1038 | 1.1055 | 1.1055 | 1.0856 | 1.0856 | 1.0766 | 1.0766 | 1.0433 | 1.0433 | 1.0426 | 1.0426 | 1.0491 | 1.0491 | 1.0672 | 1.0672 | 1.0666 | 1.0666 | 1.0827 | 1.0827 | 1.1012 | 1.1012 | 0.53582 | 0.53582 | 0.53944 | 0.53944 | 0.52855 | 0.52855 | 0.50516 | 0.50516 | 0.4733 | 0.4733 | 0.46271 | 0.46271 | 0.4714 | 0.4714 | 0.47414 | 0.47414 | 0.48065 | 0.48065 | 0.49212 | 0.49212 | 0.51248 | 0.51248 | 0.52516 | 0.52516 | 1.1554 | 1.1554 | 1.1616 | 1.1616 | 1.1664 | 1.1664 | 1.1563 | 1.1563 | 1.145 | 1.145 | 1.1129 | 1.1129 | 1.1044 | 1.1044 | 1.1446 | 1.1446 | 1.1445 | 1.1445 | 1.1521 | 1.1521 | 1.1679 | 1.1679 | 1.1796 | 1.1796 | 0.46303 | 0.46303 | 0.45854 | 0.45854 | 0.44971 | 0.44971 | 0.43263 | 0.43263 | 0.42291 | 0.42291 | 0.40508 | 0.40508 | 0.40591 | 0.40591 | 0.42043 | 0.42043 | 0.4222 | 0.4222 | 0.42321 | 0.42321 | 0.43093 | 0.43093 | 0.43433 | 0.43433 | 1.1256 | 1.1256 | 1.1441 | 1.1441 | 1.1263 | 1.1263 | 1.1097 | 1.1097 | 1.0835 | 1.0835 | 1.0379 | 1.0379 | 1.0371 | 1.0371 | 1.0536 | 1.0536 | 1.0512 | 1.0512 | 1.0667 | 1.0667 | 1.1008 | 1.1008 | 1.1168 | 1.1168 | 0.45276 | 0.45276 | 0.46219 | 0.46219 | 0.4535 | 0.4535 | 0.4284 | 0.4284 | 0.41331 | 0.41331 | 0.39933 | 0.39933 | 0.40573 | 0.40573 | 0.42048 | 0.42048 | 0.42453 | 0.42453 | 0.43256 | 0.43256 | 0.44601 | 0.44601 | 0.45185 | 0.45185 | 1.1915 | 1.1915 | 1.1835 | 1.1835 | 1.1855 | 1.1855 | 1.1762 | 1.1762 | 1.1662 | 1.1662 | 1.1609 | 1.1609 | 1.17 | 1.17 | 1.1969 | 1.1969 | 1.1794 | 1.1794 | 1.1603 | 1.1603 | 1.1612 | 1.1612 | 1.1874 | 1.1874 | 0.48567 | 0.48567 | 0.48117 | 0.48117 | 0.47229 | 0.47229 | 0.42886 | 0.42886 | 0.38442 | 0.38442 | 0.3881 | 0.3881 | 0.40105 | 0.40105 | 0.40175 | 0.40175 | 0.4161 | 0.4161 | 0.43828 | 0.43828 | 0.45336 | 0.45336 | 0.47105 | 0.47105 | 1.1203 | 1.1203 | 1.1316 | 1.1316 | 1.1373 | 1.1373 | 1.0874 | 1.0874 | 1.0862 | 1.0862 | 1.0543 | 1.0543 | 1.0318 | 1.0318 | 1.0488 | 1.0488 | 1.0547 | 1.0547 | 1.1046 | 1.1046 | 1.0803 | 1.0803 | 1.1125 | 1.1125 | 0.46407 | 0.46407 | 0.46009 | 0.46009 | 0.46027 | 0.46027 | 0.42529 | 0.42529 | 0.39029 | 0.39029 | 0.3808 | 0.3808 | 0.3809 | 0.3809 | 0.38077 | 0.38077 | 0.38965 | 0.38965 | 0.45178 | 0.45178 | 0.4483 | 0.4483 | 0.46083 | 0.46083 | 0.97708 | 0.97708 | 0.9796 | 0.9796 | 0.97925 | 0.97925 | 0.93576 | 0.93576 | 0.9454 | 0.9454 | 0.94185 | 0.94185 | 0.94653 | 0.94653 | 0.96269 | 0.96269 | 0.97018 | 0.97018 | 0.98833 | 0.98833 | 0.94825 | 0.94825 | 0.97837 | 0.97837 | 0.60238 | 0.60238 | 0.60926 | 0.60926 | 0.60735 | 0.60735 | 0.53753 | 0.53753 | 0.50497 | 0.50497 | 0.5269 | 0.5269 | 0.55094 | 0.55094 | 0.55614 | 0.55614 | 0.56666 | 0.56666 | 0.61399 | 0.61399 | 0.61935 | 0.61935 | 0.62609 | 0.62609 | 1.1095 | 1.1095 | 1.104 | 1.104 | 1.0888 | 1.0888 | 1.0333 | 1.0333 | 1.0405 | 1.0405 | 1.0385 | 1.0385 | 1.0661 | 1.0661 | 1.096 | 1.096 | 1.1266 | 1.1266 | 1.1018 | 1.1018 | 1.0777 | 1.0777 | 1.1364 | 1.1364 | 0.43127 | 0.43127 | 0.44039 | 0.44039 | 0.42764 | 0.42764 | 0.37661 | 0.37661 | 0.34717 | 0.34717 | 0.36158 | 0.36158 | 0.3741 | 0.3741 | 0.38616 | 0.38616 | 0.3889 | 0.3889 | 0.41578 | 0.41578 | 0.42419 | 0.42419 | 0.43032 | 0.43032 | 1.1267 | 1.1267 | 1.1112 | 1.1112 | 1.1093 | 1.1093 | 1.0543 | 1.0543 | 1.0649 | 1.0649 | 1.0614 | 1.0614 | 1.0652 | 1.0652 | 1.0819 | 1.0819 | 1.0976 | 1.0976 | 1.0948 | 1.0948 | 1.0832 | 1.0832 | 1.1398 | 1.1398 | 0.4505 | 0.4505 | 0.44462 | 0.44462 | 0.44281 | 0.44281 | 0.39219 | 0.39219 | 0.35695 | 0.35695 | 0.36814 | 0.36814 | 0.39287 | 0.39287 | 0.39757 | 0.39757 | 0.41674 | 0.41674 | 0.44071 | 0.44071 | 0.44453 | 0.44453 | 0.44012 | 0.44012 | 1.0893 | 1.0893 | 1.081 | 1.081 | 1.0727 | 1.0727 | 1.0288 | 1.0288 | 1.0611 | 1.0611 | 1.0819 | 1.0819 | 1.0572 | 1.0572 | 1.039 | 1.039 | 1.06 | 1.06 | 1.0871 | 1.0871 | 1.0934 | 1.0934 | 1.1368 | 1.1368 | 0.48086 | 0.48086 | 0.47332 | 0.47332 | 0.46119 | 0.46119 | 0.41542 | 0.41542 | 0.38694 | 0.38694 | 0.40401 | 0.40401 | 0.42377 | 0.42377 | 0.43067 | 0.43067 | 0.43336 | 0.43336 | 0.44871 | 0.44871 | 0.45896 | 0.45896 | 0.47331 | 0.47331 | 1.1079 | 1.1079 | 1.1098 | 1.1098 | 1.0985 | 1.0985 | 1.0669 | 1.0669 | 1.0768 | 1.0768 | 1.0603 | 1.0603 | 1.0376 | 1.0376 | 1.0458 | 1.0458 | 1.0622 | 1.0622 | 1.1138 | 1.1138 | 1.1173 | 1.1173 | 1.1423 | 1.1423 | 0.43346 | 0.43346 | 0.45425 | 0.45425 | 0.44379 | 0.44379 | 0.40043 | 0.40043 | 0.37483 | 0.37483 | 0.38342 | 0.38342 | 0.38466 | 0.38466 | 0.38852 | 0.38852 | 0.3955 | 0.3955 | 0.42878 | 0.42878 | 0.44511 | 0.44511 | 0.45008 | 0.45008 | 1.1153 | 1.1153 | 1.1339 | 1.1339 | 1.1276 | 1.1276 | 1.098 | 1.098 | 1.0971 | 1.0971 | 1.0884 | 1.0884 | 1.0681 | 1.0681 | 1.0879 | 1.0879 | 1.0798 | 1.0798 | 1.0921 | 1.0921 | 1.1129 | 1.1129 | 1.1378 | 1.1378 | 0.50587 | 0.50587 | 0.49701 | 0.49701 | 0.47358 | 0.47358 | 0.42511 | 0.42511 | 0.39603 | 0.39603 | 0.38955 | 0.38955 | 0.39373 | 0.39373 | 0.38954 | 0.38954 | 0.4021 | 0.4021 | 0.43468 | 0.43468 | 0.45939 | 0.45939 | 0.48048 | 0.48048 | 1.1321 | 1.1321 | 1.1288 | 1.1288 | 1.1278 | 1.1278 | 1.086 | 1.086 | 1.1026 | 1.1026 | 1.0727 | 1.0727 | 1.0597 | 1.0597 | 1.065 | 1.065 | 1.0657 | 1.0657 | 1.0508 | 1.0508 | 1.0855 | 1.0855 | 1.1174 | 1.1174 | 0.48627 | 0.48627 | 0.48894 | 0.48894 | 0.49103 | 0.49103 | 0.45675 | 0.45675 | 0.41663 | 0.41663 | 0.40661 | 0.40661 | 0.41232 | 0.41232 | 0.41064 | 0.41064 | 0.41247 | 0.41247 | 0.42413 | 0.42413 | 0.44611 | 0.44611 | 0.46096 | 0.46096 | 1.0865 | 1.0865 | 1.0893 | 1.0893 | 1.0909 | 1.0909 | 1.0712 | 1.0712 | 1.0623 | 1.0623 | 1.0294 | 1.0294 | 1.0287 | 1.0287 | 1.0352 | 1.0352 | 1.0531 | 1.0531 | 1.0525 | 1.0525 | 1.0683 | 1.0683 | 1.0867 | 1.0867 | 0.52886 | 0.52886 | 0.53244 | 0.53244 | 0.52169 | 0.52169 | 0.49864 | 0.49864 | 0.46721 | 0.46721 | 0.45674 | 0.45674 | 0.46535 | 0.46535 | 0.46808 | 0.46808 | 0.47443 | 0.47443 | 0.48573 | 0.48573 | 0.50582 | 0.50582 | 0.51828 | 0.51828 | 1.4358 | 1.4358 | 1.4418 | 1.4418 | 1.4473 | 1.4473 | 1.4372 | 1.4372 | 1.4289 | 1.4289 | 1.3913 | 1.3913 | 1.3814 | 1.3814 | 1.4239 | 1.4239 | 1.4178 | 1.4178 | 1.4265 | 1.4265 | 1.446 | 1.446 | 1.4586 | 1.4586 | 0.57973 | 0.57973 | 0.57493 | 0.57493 | 0.56407 | 0.56407 | 0.54316 | 0.54316 | 0.52824 | 0.52824 | 0.50528 | 0.50528 | 0.50545 | 0.50545 | 0.52195 | 0.52195 | 0.52638 | 0.52638 | 0.5299 | 0.5299 | 0.54034 | 0.54034 | 0.54704 | 0.54704 | 1.4281 | 1.4281 | 1.4493 | 1.4493 | 1.4288 | 1.4288 | 1.4136 | 1.4136 | 1.3856 | 1.3856 | 1.3283 | 1.3283 | 1.3249 | 1.3249 | 1.3426 | 1.3426 | 1.3408 | 1.3408 | 1.356 | 1.356 | 1.3951 | 1.3951 | 1.413 | 1.413 | 0.56751 | 0.56751 | 0.58039 | 0.58039 | 0.56917 | 0.56917 | 0.5387 | 0.5387 | 0.51948 | 0.51948 | 0.50491 | 0.50491 | 0.51252 | 0.51252 | 0.52751 | 0.52751 | 0.53082 | 0.53082 | 0.54322 | 0.54322 | 0.55964 | 0.55964 | 0.56672 | 0.56672 | 1.5001 | 1.5001 | 1.492 | 1.492 | 1.4927 | 1.4927 | 1.4822 | 1.4822 | 1.4714 | 1.4714 | 1.4673 | 1.4673 | 1.4757 | 1.4757 | 1.5094 | 1.5094 | 1.4919 | 1.4919 | 1.4696 | 1.4696 | 1.4685 | 1.4685 | 1.4966 | 1.4966 | 0.6064 | 0.6064 | 0.60111 | 0.60111 | 0.58874 | 0.58874 | 0.53572 | 0.53572 | 0.48428 | 0.48428 | 0.4911 | 0.4911 | 0.50682 | 0.50682 | 0.50604 | 0.50604 | 0.51982 | 0.51982 | 0.54845 | 0.54845 | 0.56677 | 0.56677 | 0.58878 | 0.58878 | 1.4328 | 1.4328 | 1.4472 | 1.4472 | 1.4544 | 1.4544 | 1.3919 | 1.3919 | 1.3949 | 1.3949 | 1.3592 | 1.3592 | 1.3272 | 1.3272 | 1.3448 | 1.3448 | 1.3558 | 1.3558 | 1.4158 | 1.4158 | 1.3806 | 1.3806 | 1.4233 | 1.4233 | 0.59411 | 0.59411 | 0.59072 | 0.59072 | 0.59032 | 0.59032 | 0.54253 | 0.54253 | 0.49633 | 0.49633 | 0.48968 | 0.48968 | 0.4899 | 0.4899 | 0.49246 | 0.49246 | 0.50504 | 0.50504 | 0.5782 | 0.5782 | 0.57302 | 0.57302 | 0.58801 | 0.58801 | 1.2589 | 1.2589 | 1.2628 | 1.2628 | 1.2636 | 1.2636 | 1.207 | 1.207 | 1.2205 | 1.2205 | 1.2171 | 1.2171 | 1.2217 | 1.2217 | 1.2392 | 1.2392 | 1.2507 | 1.2507 | 1.2734 | 1.2734 | 1.2298 | 1.2298 | 1.2691 | 1.2691 | 0.77931 | 0.77931 | 0.78553 | 0.78553 | 0.7802 | 0.7802 | 0.6873 | 0.6873 | 0.64795 | 0.64795 | 0.67627 | 0.67627 | 0.702 | 0.702 | 0.71078 | 0.71078 | 0.72886 | 0.72886 | 0.78681 | 0.78681 | 0.79176 | 0.79176 | 0.80173 | 0.80173 | 1.4434 | 1.4434 | 1.4346 | 1.4346 | 1.415 | 1.415 | 1.3413 | 1.3413 | 1.3605 | 1.3605 | 1.3636 | 1.3636 | 1.3955 | 1.3955 | 1.4332 | 1.4332 | 1.4687 | 1.4687 | 1.4316 | 1.4316 | 1.3983 | 1.3983 | 1.472 | 1.472 | 0.5649 | 0.5649 | 0.57369 | 0.57369 | 0.55939 | 0.55939 | 0.49546 | 0.49546 | 0.45911 | 0.45911 | 0.47822 | 0.47822 | 0.49454 | 0.49454 | 0.5105 | 0.5105 | 0.51673 | 0.51673 | 0.5546 | 0.5546 | 0.56463 | 0.56463 | 0.57308 | 0.57308 | 1.4405 | 1.4405 | 1.4244 | 1.4244 | 1.4233 | 1.4233 | 1.3518 | 1.3518 | 1.3695 | 1.3695 | 1.3705 | 1.3705 | 1.3725 | 1.3725 | 1.3918 | 1.3918 | 1.4112 | 1.4112 | 1.3973 | 1.3973 | 1.386 | 1.386 | 1.4574 | 1.4574 | 0.5732 | 0.5732 | 0.56642 | 0.56642 | 0.5616 | 0.5616 | 0.49799 | 0.49799 | 0.45733 | 0.45733 | 0.47432 | 0.47432 | 0.50367 | 0.50367 | 0.51028 | 0.51028 | 0.53358 | 0.53358 | 0.56004 | 0.56004 | 0.56451 | 0.56451 | 0.56022 | 0.56022 | 1.3679 | 1.3679 | 1.3602 | 1.3602 | 1.3507 | 1.3507 | 1.2923 | 1.2923 | 1.3339 | 1.3339 | 1.3539 | 1.3539 | 1.326 | 1.326 | 1.3092 | 1.3092 | 1.3392 | 1.3392 | 1.3713 | 1.3713 | 1.3774 | 1.3774 | 1.4259 | 1.4259 | 0.6128 | 0.6128 | 0.60435 | 0.60435 | 0.58874 | 0.58874 | 0.52983 | 0.52983 | 0.49627 | 0.49627 | 0.51862 | 0.51862 | 0.54061 | 0.54061 | 0.54914 | 0.54914 | 0.55344 | 0.55344 | 0.57663 | 0.57663 | 0.59092 | 0.59092 | 0.60554 | 0.60554 | 1.4109 | 1.4109 | 1.414 | 1.414 | 1.4037 | 1.4037 | 1.3625 | 1.3625 | 1.3818 | 1.3818 | 1.3653 | 1.3653 | 1.3342 | 1.3342 | 1.3419 | 1.3419 | 1.3622 | 1.3622 | 1.4221 | 1.4221 | 1.4295 | 1.4295 | 1.4582 | 1.4582 | 0.55261 | 0.55261 | 0.57886 | 0.57886 | 0.56486 | 0.56486 | 0.51129 | 0.51129 | 0.48109 | 0.48109 | 0.49382 | 0.49382 | 0.49495 | 0.49495 | 0.49962 | 0.49962 | 0.50899 | 0.50899 | 0.54898 | 0.54898 | 0.5699 | 0.5699 | 0.57631 | 0.57631 | 1.3991 | 1.3991 | 1.4171 | 1.4171 | 1.4086 | 1.4086 | 1.3698 | 1.3698 | 1.3725 | 1.3725 | 1.3627 | 1.3627 | 1.339 | 1.339 | 1.3598 | 1.3598 | 1.3506 | 1.3506 | 1.364 | 1.364 | 1.3947 | 1.3947 | 1.424 | 1.424 | 0.63915 | 0.63915 | 0.62953 | 0.62953 | 0.60189 | 0.60189 | 0.54131 | 0.54131 | 0.50631 | 0.50631 | 0.50192 | 0.50192 | 0.50801 | 0.50801 | 0.50409 | 0.50409 | 0.51402 | 0.51402 | 0.55222 | 0.55222 | 0.58698 | 0.58698 | 0.61189 | 0.61189 | 1.4239 | 1.4239 | 1.4224 | 1.4224 | 1.4166 | 1.4166 | 1.3659 | 1.3659 | 1.3914 | 1.3914 | 1.3555 | 1.3555 | 1.3374 | 1.3374 | 1.3429 | 1.3429 | 1.3452 | 1.3452 | 1.3324 | 1.3324 | 1.3793 | 1.3793 | 1.4123 | 1.4123 | 0.61274 | 0.61274 | 0.61484 | 0.61484 | 0.61294 | 0.61294 | 0.57112 | 0.57112 | 0.52619 | 0.52619 | 0.51618 | 0.51618 | 0.52172 | 0.52172 | 0.5178 | 0.5178 | 0.51972 | 0.51972 | 0.5389 | 0.5389 | 0.56773 | 0.56773 | 0.58252 | 0.58252 | 1.3578 | 1.3578 | 1.3636 | 1.3636 | 1.3644 | 1.3644 | 1.3399 | 1.3399 | 1.3351 | 1.3351 | 1.2978 | 1.2978 | 1.2951 | 1.2951 | 1.3007 | 1.3007 | 1.3189 | 1.3189 | 1.3174 | 1.3174 | 1.3375 | 1.3375 | 1.357 | 1.357 | 0.65729 | 0.65729 | 0.66112 | 0.66112 | 0.64746 | 0.64746 | 0.61867 | 0.61867 | 0.58221 | 0.58221 | 0.57022 | 0.57022 | 0.58018 | 0.58018 | 0.58267 | 0.58267 | 0.58986 | 0.58986 | 0.60574 | 0.60574 | 0.63159 | 0.63159 | 0.64436 | 0.64436 | 1.443 | 1.443 | 1.4489 | 1.4489 | 1.4545 | 1.4545 | 1.4445 | 1.4445 | 1.4364 | 1.4364 | 1.3988 | 1.3988 | 1.3889 | 1.3889 | 1.4312 | 1.4312 | 1.4248 | 1.4248 | 1.4335 | 1.4335 | 1.4531 | 1.4531 | 1.4656 | 1.4656 | 0.58281 | 0.58281 | 0.57803 | 0.57803 | 0.56715 | 0.56715 | 0.54619 | 0.54619 | 0.53107 | 0.53107 | 0.508 | 0.508 | 0.50813 | 0.50813 | 0.52463 | 0.52463 | 0.52921 | 0.52921 | 0.53285 | 0.53285 | 0.54336 | 0.54336 | 0.55017 | 0.55017 | 1.4351 | 1.4351 | 1.4563 | 1.4563 | 1.4359 | 1.4359 | 1.421 | 1.421 | 1.3931 | 1.3931 | 1.3357 | 1.3357 | 1.3321 | 1.3321 | 1.3497 | 1.3497 | 1.348 | 1.348 | 1.363 | 1.363 | 1.4019 | 1.4019 | 1.4199 | 1.4199 | 0.56993 | 0.56993 | 0.5829 | 0.5829 | 0.57166 | 0.57166 | 0.54109 | 0.54109 | 0.52177 | 0.52177 | 0.50737 | 0.50737 | 0.51501 | 0.51501 | 0.52987 | 0.52987 | 0.5331 | 0.5331 | 0.54563 | 0.54563 | 0.56208 | 0.56208 | 0.56917 | 0.56917 | 1.4869 | 1.4869 | 1.4789 | 1.4789 | 1.4797 | 1.4797 | 1.4692 | 1.4692 | 1.4584 | 1.4584 | 1.4544 | 1.4544 | 1.4627 | 1.4627 | 1.4962 | 1.4962 | 1.4789 | 1.4789 | 1.4568 | 1.4568 | 1.4556 | 1.4556 | 1.4835 | 1.4835 | 0.60124 | 0.60124 | 0.59598 | 0.59598 | 0.58373 | 0.58373 | 0.53114 | 0.53114 | 0.48011 | 0.48011 | 0.48688 | 0.48688 | 0.50247 | 0.50247 | 0.50168 | 0.50168 | 0.51533 | 0.51533 | 0.54365 | 0.54365 | 0.56177 | 0.56177 | 0.58364 | 0.58364 | 1.42 | 1.42 | 1.4343 | 1.4343 | 1.4415 | 1.4415 | 1.3796 | 1.3796 | 1.3827 | 1.3827 | 1.3473 | 1.3473 | 1.3156 | 1.3156 | 1.333 | 1.333 | 1.3438 | 1.3438 | 1.4033 | 1.4033 | 1.3684 | 1.3684 | 1.4106 | 1.4106 | 0.58881 | 0.58881 | 0.58547 | 0.58547 | 0.58508 | 0.58508 | 0.53773 | 0.53773 | 0.49198 | 0.49198 | 0.48542 | 0.48542 | 0.48569 | 0.48569 | 0.48822 | 0.48822 | 0.50068 | 0.50068 | 0.57316 | 0.57316 | 0.56803 | 0.56803 | 0.58283 | 0.58283 | 1.248 | 1.248 | 1.2519 | 1.2519 | 1.2526 | 1.2526 | 1.1965 | 1.1965 | 1.2098 | 1.2098 | 1.2063 | 1.2063 | 1.2109 | 1.2109 | 1.2283 | 1.2283 | 1.2398 | 1.2398 | 1.2624 | 1.2624 | 1.2191 | 1.2191 | 1.258 | 1.258 | 0.77253 | 0.77253 | 0.77871 | 0.77871 | 0.77341 | 0.77341 | 0.68134 | 0.68134 | 0.6423 | 0.6423 | 0.67034 | 0.67034 | 0.6959 | 0.6959 | 0.70452 | 0.70452 | 0.72237 | 0.72237 | 0.77984 | 0.77984 | 0.78473 | 0.78473 | 0.79465 | 0.79465 | 1.4306 | 1.4306 | 1.4218 | 1.4218 | 1.4025 | 1.4025 | 1.3294 | 1.3294 | 1.3484 | 1.3484 | 1.3515 | 1.3515 | 1.3833 | 1.3833 | 1.4206 | 1.4206 | 1.4557 | 1.4557 | 1.419 | 1.419 | 1.386 | 1.386 | 1.4589 | 1.4589 | 0.55993 | 0.55993 | 0.56866 | 0.56866 | 0.55451 | 0.55451 | 0.49114 | 0.49114 | 0.45512 | 0.45512 | 0.47407 | 0.47407 | 0.49029 | 0.49029 | 0.50609 | 0.50609 | 0.51226 | 0.51226 | 0.54973 | 0.54973 | 0.55964 | 0.55964 | 0.56807 | 0.56807 | 1.4278 | 1.4278 | 1.4118 | 1.4118 | 1.4108 | 1.4108 | 1.34 | 1.34 | 1.3575 | 1.3575 | 1.3586 | 1.3586 | 1.3605 | 1.3605 | 1.3796 | 1.3796 | 1.3989 | 1.3989 | 1.3851 | 1.3851 | 1.3738 | 1.3738 | 1.4445 | 1.4445 | 0.5682 | 0.5682 | 0.56146 | 0.56146 | 0.55669 | 0.55669 | 0.49366 | 0.49366 | 0.45337 | 0.45337 | 0.47021 | 0.47021 | 0.49933 | 0.49933 | 0.50589 | 0.50589 | 0.52897 | 0.52897 | 0.55524 | 0.55524 | 0.55966 | 0.55966 | 0.55541 | 0.55541 | 1.3561 | 1.3561 | 1.3484 | 1.3484 | 1.3389 | 1.3389 | 1.2809 | 1.2809 | 1.3222 | 1.3222 | 1.3421 | 1.3421 | 1.3146 | 1.3146 | 1.298 | 1.298 | 1.3277 | 1.3277 | 1.3596 | 1.3596 | 1.3657 | 1.3657 | 1.4136 | 1.4136 | 0.6075 | 0.6075 | 0.59905 | 0.59905 | 0.58357 | 0.58357 | 0.52518 | 0.52518 | 0.49191 | 0.49191 | 0.51407 | 0.51407 | 0.53588 | 0.53588 | 0.54434 | 0.54434 | 0.54853 | 0.54853 | 0.57167 | 0.57167 | 0.58585 | 0.58585 | 0.60028 | 0.60028 | 1.3997 | 1.3997 | 1.4028 | 1.4028 | 1.3926 | 1.3926 | 1.3516 | 1.3516 | 1.3707 | 1.3707 | 1.3544 | 1.3544 | 1.3237 | 1.3237 | 1.3311 | 1.3311 | 1.3514 | 1.3514 | 1.411 | 1.411 | 1.4183 | 1.4183 | 1.4467 | 1.4467 | 0.54815 | 0.54815 | 0.57419 | 0.57419 | 0.56035 | 0.56035 | 0.50714 | 0.50714 | 0.47711 | 0.47711 | 0.48982 | 0.48982 | 0.49099 | 0.49099 | 0.49559 | 0.49559 | 0.50486 | 0.50486 | 0.54458 | 0.54458 | 0.56539 | 0.56539 | 0.57171 | 0.57171 | 1.3877 | 1.3877 | 1.4056 | 1.4056 | 1.3972 | 1.3972 | 1.3586 | 1.3586 | 1.3613 | 1.3613 | 1.3516 | 1.3516 | 1.3283 | 1.3283 | 1.3489 | 1.3489 | 1.3399 | 1.3399 | 1.3531 | 1.3531 | 1.3836 | 1.3836 | 1.4125 | 1.4125 | 0.63407 | 0.63407 | 0.62453 | 0.62453 | 0.59712 | 0.59712 | 0.53699 | 0.53699 | 0.50223 | 0.50223 | 0.49795 | 0.49795 | 0.50391 | 0.50391 | 0.49983 | 0.49983 | 0.50979 | 0.50979 | 0.54782 | 0.54782 | 0.58223 | 0.58223 | 0.60694 | 0.60694 | 1.4127 | 1.4127 | 1.4112 | 1.4112 | 1.4056 | 1.4056 | 1.3554 | 1.3554 | 1.3806 | 1.3806 | 1.345 | 1.345 | 1.3271 | 1.3271 | 1.3325 | 1.3325 | 1.3346 | 1.3346 | 1.3219 | 1.3219 | 1.3683 | 1.3683 | 1.4011 | 1.4011 | 0.60788 | 0.60788 | 0.61001 | 0.61001 | 0.60808 | 0.60808 | 0.56662 | 0.56662 | 0.52202 | 0.52202 | 0.51217 | 0.51217 | 0.51765 | 0.51765 | 0.51375 | 0.51375 | 0.51565 | 0.51565 | 0.53473 | 0.53473 | 0.56328 | 0.56328 | 0.57792 | 0.57792 | 1.3472 | 1.3472 | 1.3529 | 1.3529 | 1.3537 | 1.3537 | 1.3296 | 1.3296 | 1.3248 | 1.3248 | 1.2878 | 1.2878 | 1.2852 | 1.2852 | 1.2907 | 1.2907 | 1.3087 | 1.3087 | 1.3072 | 1.3072 | 1.3272 | 1.3272 | 1.3465 | 1.3465 | 0.65206 | 0.65206 | 0.65585 | 0.65585 | 0.64231 | 0.64231 | 0.61369 | 0.61369 | 0.57749 | 0.57749 | 0.56563 | 0.56563 | 0.57546 | 0.57546 | 0.57791 | 0.57791 | 0.58513 | 0.58513 | 0.60088 | 0.60088 | 0.62656 | 0.62656 | 0.63929 | 0.63929 | 1.4318 | 1.4318 | 1.4377 | 1.4377 | 1.4432 | 1.4432 | 1.4333 | 1.4333 | 1.4253 | 1.4253 | 1.388 | 1.388 | 1.3782 | 1.3782 | 1.4201 | 1.4201 | 1.4139 | 1.4139 | 1.4226 | 1.4226 | 1.4419 | 1.4419 | 1.4543 | 1.4543 | 0.57822 | 0.57822 | 0.57349 | 0.57349 | 0.56271 | 0.56271 | 0.54195 | 0.54195 | 0.52698 | 0.52698 | 0.50414 | 0.50414 | 0.50426 | 0.50426 | 0.52063 | 0.52063 | 0.52517 | 0.52517 | 0.52879 | 0.52879 | 0.53919 | 0.53919 | 0.54589 | 0.54589 | 1.4235 | 1.4235 | 1.4443 | 1.4443 | 1.4242 | 1.4242 | 1.4095 | 1.4095 | 1.3818 | 1.3818 | 1.3249 | 1.3249 | 1.3214 | 1.3214 | 1.3389 | 1.3389 | 1.3371 | 1.3371 | 1.3519 | 1.3519 | 1.3905 | 1.3905 | 1.4084 | 1.4084 | 0.56522 | 0.56522 | 0.57807 | 0.57807 | 0.56695 | 0.56695 | 0.53664 | 0.53664 | 0.51747 | 0.51747 | 0.50328 | 0.50328 | 0.51086 | 0.51086 | 0.52558 | 0.52558 | 0.52877 | 0.52877 | 0.54117 | 0.54117 | 0.55746 | 0.55746 | 0.56449 | 0.56449 | 1.6017 | 1.6017 | 1.5924 | 1.5924 | 1.5965 | 1.5965 | 1.5832 | 1.5832 | 1.5673 | 1.5673 | 1.5622 | 1.5622 | 1.5754 | 1.5754 | 1.6104 | 1.6104 | 1.5937 | 1.5937 | 1.572 | 1.572 | 1.5698 | 1.5698 | 1.6004 | 1.6004 | 0.6538 | 0.6538 | 0.64738 | 0.64738 | 0.63502 | 0.63502 | 0.57703 | 0.57703 | 0.52036 | 0.52036 | 0.52823 | 0.52823 | 0.54477 | 0.54477 | 0.54339 | 0.54339 | 0.55781 | 0.55781 | 0.58622 | 0.58622 | 0.60413 | 0.60413 | 0.62982 | 0.62982
|  |  | 24 | San Andres 220 | San Andres 220 | Cardones 220 | 1.1251 | 1.1251 | 1.1365 | 1.1365 | 1.1421 | 1.1421 | 1.0919 | 1.0919 | 1.0905 | 1.0905 | 1.0583 | 1.0583 | 1.0356 | 1.0356 | 1.0529 | 1.0529 | 1.059 | 1.059 | 1.109 | 1.109 | 1.0847 | 1.0847 | 1.1172 | 1.1172 | 0.46606 | 0.46606 | 0.46203 | 0.46203 | 0.4622 | 0.4622 | 0.42706 | 0.42706 | 0.39181 | 0.39181 | 0.3822 | 0.3822 | 0.3822 | 0.3822 | 0.38207 | 0.38207 | 0.39099 | 0.39099 | 0.45348 | 0.45348 | 0.44998 | 0.44998 | 0.4627 | 0.4627 | 0.98199 | 0.98199 | 0.98452 | 0.98452 | 0.98425 | 0.98425 | 0.94062 | 0.94062 | 0.95042 | 0.95042 | 0.94703 | 0.94703 | 0.95171 | 0.95171 | 0.96781 | 0.96781 | 0.97516 | 0.97516 | 0.99333 | 0.99333 | 0.95301 | 0.95301 | 0.98333 | 0.98333 | 0.60549 | 0.60549 | 0.61238 | 0.61238 | 0.61052 | 0.61052 | 0.54031 | 0.54031 | 0.50762 | 0.50762 | 0.52972 | 0.52972 | 0.55382 | 0.55382 | 0.55914 | 0.55914 | 0.56983 | 0.56983 | 0.61738 | 0.61738 | 0.62282 | 0.62282 | 0.62953 | 0.62953 | 1.1146 | 1.1146 | 1.1092 | 1.1092 | 1.0939 | 1.0939 | 1.0381 | 1.0381 | 1.0453 | 1.0453 | 1.0432 | 1.0432 | 1.0708 | 1.0708 | 1.1008 | 1.1008 | 1.1317 | 1.1317 | 1.1068 | 1.1068 | 1.0826 | 1.0826 | 1.1418 | 1.1418 | 0.43318 | 0.43318 | 0.44233 | 0.44233 | 0.42945 | 0.42945 | 0.37818 | 0.37818 | 0.3486 | 0.3486 | 0.36305 | 0.36305 | 0.37553 | 0.37553 | 0.38769 | 0.38769 | 0.39044 | 0.39044 | 0.41754 | 0.41754 | 0.42607 | 0.42607 | 0.4321 | 0.4321 | 1.132 | 1.132 | 1.1164 | 1.1164 | 1.1145 | 1.1145 | 1.059 | 1.059 | 1.0697 | 1.0697 | 1.0661 | 1.0661 | 1.07 | 1.07 | 1.0869 | 1.0869 | 1.1026 | 1.1026 | 1.0998 | 1.0998 | 1.0882 | 1.0882 | 1.1452 | 1.1452 | 0.45254 | 0.45254 | 0.44664 | 0.44664 | 0.44483 | 0.44483 | 0.39393 | 0.39393 | 0.35847 | 0.35847 | 0.36972 | 0.36972 | 0.39454 | 0.39454 | 0.39921 | 0.39921 | 0.41853 | 0.41853 | 0.44253 | 0.44253 | 0.4464 | 0.4464 | 0.44196 | 0.44196 | 1.0941 | 1.0941 | 1.0858 | 1.0858 | 1.0777 | 1.0777 | 1.0337 | 1.0337 | 1.0661 | 1.0661 | 1.0868 | 1.0868 | 1.0619 | 1.0619 | 1.0434 | 1.0434 | 1.0644 | 1.0644 | 1.0916 | 1.0916 | 1.098 | 1.098 | 1.1418 | 1.1418 | 0.48297 | 0.48297 | 0.47552 | 0.47552 | 0.46333 | 0.46333 | 0.41738 | 0.41738 | 0.38875 | 0.38875 | 0.40586 | 0.40586 | 0.42573 | 0.42573 | 0.43267 | 0.43267 | 0.4355 | 0.4355 | 0.4506 | 0.4506 | 0.46087 | 0.46087 | 0.47541 | 0.47541 | 1.1228 | 1.1228 | 1.1247 | 1.1247 | 1.1133 | 1.1133 | 1.0812 | 1.0812 | 1.0912 | 1.0912 | 1.0746 | 1.0746 | 1.0516 | 1.0516 | 1.0598 | 1.0598 | 1.0765 | 1.0765 | 1.1289 | 1.1289 | 1.1324 | 1.1324 | 1.1578 | 1.1578 | 0.43923 | 0.43923 | 0.4603 | 0.4603 | 0.44973 | 0.44973 | 0.40575 | 0.40575 | 0.37973 | 0.37973 | 0.38851 | 0.38851 | 0.38982 | 0.38982 | 0.39371 | 0.39371 | 0.40075 | 0.40075 | 0.43452 | 0.43452 | 0.45112 | 0.45112 | 0.45611 | 0.45611 | 1.132 | 1.132 | 1.1509 | 1.1509 | 1.1446 | 1.1446 | 1.1145 | 1.1145 | 1.1135 | 1.1135 | 1.1049 | 1.1049 | 1.0844 | 1.0844 | 1.1045 | 1.1045 | 1.0964 | 1.0964 | 1.1089 | 1.1089 | 1.1299 | 1.1299 | 1.1552 | 1.1552 | 0.51368 | 0.51368 | 0.50469 | 0.50469 | 0.48091 | 0.48091 | 0.43166 | 0.43166 | 0.40208 | 0.40208 | 0.39563 | 0.39563 | 0.39977 | 0.39977 | 0.39526 | 0.39526 | 0.40813 | 0.40813 | 0.44137 | 0.44137 | 0.46641 | 0.46641 | 0.48779 | 0.48779 | 1.1461 | 1.1461 | 1.1429 | 1.1429 | 1.1419 | 1.1419 | 1.0997 | 1.0997 | 1.1164 | 1.1164 | 1.0861 | 1.0861 | 1.0731 | 1.0731 | 1.0783 | 1.0783 | 1.0789 | 1.0789 | 1.0639 | 1.0639 | 1.099 | 1.099 | 1.1313 | 1.1313 | 0.4923 | 0.4923 | 0.49502 | 0.49502 | 0.49712 | 0.49712 | 0.46242 | 0.46242 | 0.4218 | 0.4218 | 0.41171 | 0.41171 | 0.41748 | 0.41748 | 0.41578 | 0.41578 | 0.41763 | 0.41763 | 0.42945 | 0.42945 | 0.45169 | 0.45169 | 0.46669 | 0.46669 | 1.101 | 1.101 | 1.1038 | 1.1038 | 1.1055 | 1.1055 | 1.0856 | 1.0856 | 1.0766 | 1.0766 | 1.0433 | 1.0433 | 1.0426 | 1.0426 | 1.0491 | 1.0491 | 1.0672 | 1.0672 | 1.0666 | 1.0666 | 1.0827 | 1.0827 | 1.1012 | 1.1012 | 0.53582 | 0.53582 | 0.53944 | 0.53944 | 0.52855 | 0.52855 | 0.50516 | 0.50516 | 0.4733 | 0.4733 | 0.46271 | 0.46271 | 0.4714 | 0.4714 | 0.47414 | 0.47414 | 0.48065 | 0.48065 | 0.49212 | 0.49212 | 0.51248 | 0.51248 | 0.52516 | 0.52516 | 1.1554 | 1.1554 | 1.1616 | 1.1616 | 1.1664 | 1.1664 | 1.1563 | 1.1563 | 1.145 | 1.145 | 1.1129 | 1.1129 | 1.1044 | 1.1044 | 1.1446 | 1.1446 | 1.1445 | 1.1445 | 1.1521 | 1.1521 | 1.1679 | 1.1679 | 1.1796 | 1.1796 | 0.46303 | 0.46303 | 0.45854 | 0.45854 | 0.44971 | 0.44971 | 0.43263 | 0.43263 | 0.42291 | 0.42291 | 0.40508 | 0.40508 | 0.40591 | 0.40591 | 0.42043 | 0.42043 | 0.4222 | 0.4222 | 0.42321 | 0.42321 | 0.43093 | 0.43093 | 0.43433 | 0.43433 | 1.1256 | 1.1256 | 1.1441 | 1.1441 | 1.1263 | 1.1263 | 1.1097 | 1.1097 | 1.0835 | 1.0835 | 1.0379 | 1.0379 | 1.0371 | 1.0371 | 1.0536 | 1.0536 | 1.0512 | 1.0512 | 1.0667 | 1.0667 | 1.1008 | 1.1008 | 1.1168 | 1.1168 | 0.45276 | 0.45276 | 0.46219 | 0.46219 | 0.4535 | 0.4535 | 0.4284 | 0.4284 | 0.41331 | 0.41331 | 0.39933 | 0.39933 | 0.40573 | 0.40573 | 0.42048 | 0.42048 | 0.42453 | 0.42453 | 0.43256 | 0.43256 | 0.44601 | 0.44601 | 0.45185 | 0.45185 | 1.1915 | 1.1915 | 1.1835 | 1.1835 | 1.1855 | 1.1855 | 1.1762 | 1.1762 | 1.1662 | 1.1662 | 1.1609 | 1.1609 | 1.17 | 1.17 | 1.1969 | 1.1969 | 1.1794 | 1.1794 | 1.1603 | 1.1603 | 1.1612 | 1.1612 | 1.1874 | 1.1874 | 0.48567 | 0.48567 | 0.48117 | 0.48117 | 0.47229 | 0.47229 | 0.42886 | 0.42886 | 0.38442 | 0.38442 | 0.3881 | 0.3881 | 0.40105 | 0.40105 | 0.40175 | 0.40175 | 0.4161 | 0.4161 | 0.43828 | 0.43828 | 0.45336 | 0.45336 | 0.47105 | 0.47105 | 1.1203 | 1.1203 | 1.1316 | 1.1316 | 1.1373 | 1.1373 | 1.0874 | 1.0874 | 1.0862 | 1.0862 | 1.0543 | 1.0543 | 1.0318 | 1.0318 | 1.0488 | 1.0488 | 1.0547 | 1.0547 | 1.1046 | 1.1046 | 1.0803 | 1.0803 | 1.1125 | 1.1125 | 0.46407 | 0.46407 | 0.46009 | 0.46009 | 0.46027 | 0.46027 | 0.42529 | 0.42529 | 0.39029 | 0.39029 | 0.3808 | 0.3808 | 0.3809 | 0.3809 | 0.38077 | 0.38077 | 0.38965 | 0.38965 | 0.45178 | 0.45178 | 0.4483 | 0.4483 | 0.46083 | 0.46083 | 0.97708 | 0.97708 | 0.9796 | 0.9796 | 0.97925 | 0.97925 | 0.93576 | 0.93576 | 0.9454 | 0.9454 | 0.94185 | 0.94185 | 0.94653 | 0.94653 | 0.96269 | 0.96269 | 0.97018 | 0.97018 | 0.98833 | 0.98833 | 0.94825 | 0.94825 | 0.97837 | 0.97837 | 0.60238 | 0.60238 | 0.60926 | 0.60926 | 0.60735 | 0.60735 | 0.53753 | 0.53753 | 0.50497 | 0.50497 | 0.5269 | 0.5269 | 0.55094 | 0.55094 | 0.55614 | 0.55614 | 0.56666 | 0.56666 | 0.61399 | 0.61399 | 0.61935 | 0.61935 | 0.62609 | 0.62609 | 1.1095 | 1.1095 | 1.104 | 1.104 | 1.0888 | 1.0888 | 1.0333 | 1.0333 | 1.0405 | 1.0405 | 1.0385 | 1.0385 | 1.0661 | 1.0661 | 1.096 | 1.096 | 1.1266 | 1.1266 | 1.1018 | 1.1018 | 1.0777 | 1.0777 | 1.1364 | 1.1364 | 0.43127 | 0.43127 | 0.44039 | 0.44039 | 0.42764 | 0.42764 | 0.37661 | 0.37661 | 0.34717 | 0.34717 | 0.36158 | 0.36158 | 0.3741 | 0.3741 | 0.38616 | 0.38616 | 0.3889 | 0.3889 | 0.41578 | 0.41578 | 0.42419 | 0.42419 | 0.43032 | 0.43032 | 1.1267 | 1.1267 | 1.1112 | 1.1112 | 1.1093 | 1.1093 | 1.0543 | 1.0543 | 1.0649 | 1.0649 | 1.0614 | 1.0614 | 1.0652 | 1.0652 | 1.0819 | 1.0819 | 1.0976 | 1.0976 | 1.0948 | 1.0948 | 1.0832 | 1.0832 | 1.1398 | 1.1398 | 0.4505 | 0.4505 | 0.44462 | 0.44462 | 0.44281 | 0.44281 | 0.39219 | 0.39219 | 0.35695 | 0.35695 | 0.36814 | 0.36814 | 0.39287 | 0.39287 | 0.39757 | 0.39757 | 0.41674 | 0.41674 | 0.44071 | 0.44071 | 0.44453 | 0.44453 | 0.44012 | 0.44012 | 1.0893 | 1.0893 | 1.081 | 1.081 | 1.0727 | 1.0727 | 1.0288 | 1.0288 | 1.0611 | 1.0611 | 1.0819 | 1.0819 | 1.0572 | 1.0572 | 1.039 | 1.039 | 1.06 | 1.06 | 1.0871 | 1.0871 | 1.0934 | 1.0934 | 1.1368 | 1.1368 | 0.48086 | 0.48086 | 0.47332 | 0.47332 | 0.46119 | 0.46119 | 0.41542 | 0.41542 | 0.38694 | 0.38694 | 0.40401 | 0.40401 | 0.42377 | 0.42377 | 0.43067 | 0.43067 | 0.43336 | 0.43336 | 0.44871 | 0.44871 | 0.45896 | 0.45896 | 0.47331 | 0.47331 | 1.1079 | 1.1079 | 1.1098 | 1.1098 | 1.0985 | 1.0985 | 1.0669 | 1.0669 | 1.0768 | 1.0768 | 1.0603 | 1.0603 | 1.0376 | 1.0376 | 1.0458 | 1.0458 | 1.0622 | 1.0622 | 1.1138 | 1.1138 | 1.1173 | 1.1173 | 1.1423 | 1.1423 | 0.43346 | 0.43346 | 0.45425 | 0.45425 | 0.44379 | 0.44379 | 0.40043 | 0.40043 | 0.37483 | 0.37483 | 0.38342 | 0.38342 | 0.38466 | 0.38466 | 0.38852 | 0.38852 | 0.3955 | 0.3955 | 0.42878 | 0.42878 | 0.44511 | 0.44511 | 0.45008 | 0.45008 | 1.1153 | 1.1153 | 1.1339 | 1.1339 | 1.1276 | 1.1276 | 1.098 | 1.098 | 1.0971 | 1.0971 | 1.0884 | 1.0884 | 1.0681 | 1.0681 | 1.0879 | 1.0879 | 1.0798 | 1.0798 | 1.0921 | 1.0921 | 1.1129 | 1.1129 | 1.1378 | 1.1378 | 0.50587 | 0.50587 | 0.49701 | 0.49701 | 0.47358 | 0.47358 | 0.42511 | 0.42511 | 0.39603 | 0.39603 | 0.38955 | 0.38955 | 0.39373 | 0.39373 | 0.38954 | 0.38954 | 0.4021 | 0.4021 | 0.43468 | 0.43468 | 0.45939 | 0.45939 | 0.48048 | 0.48048 | 1.1321 | 1.1321 | 1.1288 | 1.1288 | 1.1278 | 1.1278 | 1.086 | 1.086 | 1.1026 | 1.1026 | 1.0727 | 1.0727 | 1.0597 | 1.0597 | 1.065 | 1.065 | 1.0657 | 1.0657 | 1.0508 | 1.0508 | 1.0855 | 1.0855 | 1.1174 | 1.1174 | 0.48627 | 0.48627 | 0.48894 | 0.48894 | 0.49103 | 0.49103 | 0.45675 | 0.45675 | 0.41663 | 0.41663 | 0.40661 | 0.40661 | 0.41232 | 0.41232 | 0.41064 | 0.41064 | 0.41247 | 0.41247 | 0.42413 | 0.42413 | 0.44611 | 0.44611 | 0.46096 | 0.46096 | 1.0865 | 1.0865 | 1.0893 | 1.0893 | 1.0909 | 1.0909 | 1.0712 | 1.0712 | 1.0623 | 1.0623 | 1.0294 | 1.0294 | 1.0287 | 1.0287 | 1.0352 | 1.0352 | 1.0531 | 1.0531 | 1.0525 | 1.0525 | 1.0683 | 1.0683 | 1.0867 | 1.0867 | 0.52886 | 0.52886 | 0.53244 | 0.53244 | 0.52169 | 0.52169 | 0.49864 | 0.49864 | 0.46721 | 0.46721 | 0.45674 | 0.45674 | 0.46535 | 0.46535 | 0.46808 | 0.46808 | 0.47443 | 0.47443 | 0.48573 | 0.48573 | 0.50582 | 0.50582 | 0.51828 | 0.51828 | 1.4358 | 1.4358 | 1.4418 | 1.4418 | 1.4473 | 1.4473 | 1.4372 | 1.4372 | 1.4289 | 1.4289 | 1.3913 | 1.3913 | 1.3814 | 1.3814 | 1.4239 | 1.4239 | 1.4178 | 1.4178 | 1.4265 | 1.4265 | 1.446 | 1.446 | 1.4586 | 1.4586 | 0.57973 | 0.57973 | 0.57493 | 0.57493 | 0.56407 | 0.56407 | 0.54316 | 0.54316 | 0.52824 | 0.52824 | 0.50528 | 0.50528 | 0.50545 | 0.50545 | 0.52195 | 0.52195 | 0.52638 | 0.52638 | 0.5299 | 0.5299 | 0.54034 | 0.54034 | 0.54704 | 0.54704 | 1.4281 | 1.4281 | 1.4493 | 1.4493 | 1.4288 | 1.4288 | 1.4136 | 1.4136 | 1.3856 | 1.3856 | 1.3283 | 1.3283 | 1.3249 | 1.3249 | 1.3426 | 1.3426 | 1.3408 | 1.3408 | 1.356 | 1.356 | 1.3951 | 1.3951 | 1.413 | 1.413 | 0.56751 | 0.56751 | 0.58039 | 0.58039 | 0.56917 | 0.56917 | 0.5387 | 0.5387 | 0.51948 | 0.51948 | 0.50491 | 0.50491 | 0.51252 | 0.51252 | 0.52751 | 0.52751 | 0.53082 | 0.53082 | 0.54322 | 0.54322 | 0.55964 | 0.55964 | 0.56672 | 0.56672 | 1.5001 | 1.5001 | 1.492 | 1.492 | 1.4927 | 1.4927 | 1.4822 | 1.4822 | 1.4714 | 1.4714 | 1.4673 | 1.4673 | 1.4757 | 1.4757 | 1.5094 | 1.5094 | 1.4919 | 1.4919 | 1.4696 | 1.4696 | 1.4685 | 1.4685 | 1.4966 | 1.4966 | 0.6064 | 0.6064 | 0.60111 | 0.60111 | 0.58874 | 0.58874 | 0.53572 | 0.53572 | 0.48428 | 0.48428 | 0.4911 | 0.4911 | 0.50682 | 0.50682 | 0.50604 | 0.50604 | 0.51982 | 0.51982 | 0.54845 | 0.54845 | 0.56677 | 0.56677 | 0.58878 | 0.58878 | 1.4328 | 1.4328 | 1.4472 | 1.4472 | 1.4544 | 1.4544 | 1.3919 | 1.3919 | 1.3949 | 1.3949 | 1.3592 | 1.3592 | 1.3272 | 1.3272 | 1.3448 | 1.3448 | 1.3558 | 1.3558 | 1.4158 | 1.4158 | 1.3806 | 1.3806 | 1.4233 | 1.4233 | 0.59411 | 0.59411 | 0.59072 | 0.59072 | 0.59032 | 0.59032 | 0.54253 | 0.54253 | 0.49633 | 0.49633 | 0.48968 | 0.48968 | 0.4899 | 0.4899 | 0.49246 | 0.49246 | 0.50504 | 0.50504 | 0.5782 | 0.5782 | 0.57302 | 0.57302 | 0.58801 | 0.58801 | 1.2589 | 1.2589 | 1.2628 | 1.2628 | 1.2636 | 1.2636 | 1.207 | 1.207 | 1.2205 | 1.2205 | 1.2171 | 1.2171 | 1.2217 | 1.2217 | 1.2392 | 1.2392 | 1.2507 | 1.2507 | 1.2734 | 1.2734 | 1.2298 | 1.2298 | 1.2691 | 1.2691 | 0.77931 | 0.77931 | 0.78553 | 0.78553 | 0.7802 | 0.7802 | 0.6873 | 0.6873 | 0.64795 | 0.64795 | 0.67627 | 0.67627 | 0.702 | 0.702 | 0.71078 | 0.71078 | 0.72886 | 0.72886 | 0.78681 | 0.78681 | 0.79176 | 0.79176 | 0.80173 | 0.80173 | 1.4434 | 1.4434 | 1.4346 | 1.4346 | 1.415 | 1.415 | 1.3413 | 1.3413 | 1.3605 | 1.3605 | 1.3636 | 1.3636 | 1.3955 | 1.3955 | 1.4332 | 1.4332 | 1.4687 | 1.4687 | 1.4316 | 1.4316 | 1.3983 | 1.3983 | 1.472 | 1.472 | 0.5649 | 0.5649 | 0.57369 | 0.57369 | 0.55939 | 0.55939 | 0.49546 | 0.49546 | 0.45911 | 0.45911 | 0.47822 | 0.47822 | 0.49454 | 0.49454 | 0.5105 | 0.5105 | 0.51673 | 0.51673 | 0.5546 | 0.5546 | 0.56463 | 0.56463 | 0.57308 | 0.57308 | 1.4405 | 1.4405 | 1.4244 | 1.4244 | 1.4233 | 1.4233 | 1.3518 | 1.3518 | 1.3695 | 1.3695 | 1.3705 | 1.3705 | 1.3725 | 1.3725 | 1.3918 | 1.3918 | 1.4112 | 1.4112 | 1.3973 | 1.3973 | 1.386 | 1.386 | 1.4574 | 1.4574 | 0.5732 | 0.5732 | 0.56642 | 0.56642 | 0.5616 | 0.5616 | 0.49799 | 0.49799 | 0.45733 | 0.45733 | 0.47432 | 0.47432 | 0.50367 | 0.50367 | 0.51028 | 0.51028 | 0.53358 | 0.53358 | 0.56004 | 0.56004 | 0.56451 | 0.56451 | 0.56022 | 0.56022 | 1.3679 | 1.3679 | 1.3602 | 1.3602 | 1.3507 | 1.3507 | 1.2923 | 1.2923 | 1.3339 | 1.3339 | 1.3539 | 1.3539 | 1.326 | 1.326 | 1.3092 | 1.3092 | 1.3392 | 1.3392 | 1.3713 | 1.3713 | 1.3774 | 1.3774 | 1.4259 | 1.4259 | 0.6128 | 0.6128 | 0.60435 | 0.60435 | 0.58874 | 0.58874 | 0.52983 | 0.52983 | 0.49627 | 0.49627 | 0.51862 | 0.51862 | 0.54061 | 0.54061 | 0.54914 | 0.54914 | 0.55344 | 0.55344 | 0.57663 | 0.57663 | 0.59092 | 0.59092 | 0.60554 | 0.60554 | 1.4109 | 1.4109 | 1.414 | 1.414 | 1.4037 | 1.4037 | 1.3625 | 1.3625 | 1.3818 | 1.3818 | 1.3653 | 1.3653 | 1.3342 | 1.3342 | 1.3419 | 1.3419 | 1.3622 | 1.3622 | 1.4221 | 1.4221 | 1.4295 | 1.4295 | 1.4582 | 1.4582 | 0.55261 | 0.55261 | 0.57886 | 0.57886 | 0.56486 | 0.56486 | 0.51129 | 0.51129 | 0.48109 | 0.48109 | 0.49382 | 0.49382 | 0.49495 | 0.49495 | 0.49962 | 0.49962 | 0.50899 | 0.50899 | 0.54898 | 0.54898 | 0.5699 | 0.5699 | 0.57631 | 0.57631 | 1.3991 | 1.3991 | 1.4171 | 1.4171 | 1.4086 | 1.4086 | 1.3698 | 1.3698 | 1.3725 | 1.3725 | 1.3627 | 1.3627 | 1.339 | 1.339 | 1.3598 | 1.3598 | 1.3506 | 1.3506 | 1.364 | 1.364 | 1.3947 | 1.3947 | 1.424 | 1.424 | 0.63915 | 0.63915 | 0.62953 | 0.62953 | 0.60189 | 0.60189 | 0.54131 | 0.54131 | 0.50631 | 0.50631 | 0.50192 | 0.50192 | 0.50801 | 0.50801 | 0.50409 | 0.50409 | 0.51402 | 0.51402 | 0.55222 | 0.55222 | 0.58698 | 0.58698 | 0.61189 | 0.61189 | 1.4239 | 1.4239 | 1.4224 | 1.4224 | 1.4166 | 1.4166 | 1.3659 | 1.3659 | 1.3914 | 1.3914 | 1.3555 | 1.3555 | 1.3374 | 1.3374 | 1.3429 | 1.3429 | 1.3452 | 1.3452 | 1.3324 | 1.3324 | 1.3793 | 1.3793 | 1.4123 | 1.4123 | 0.61274 | 0.61274 | 0.61484 | 0.61484 | 0.61294 | 0.61294 | 0.57112 | 0.57112 | 0.52619 | 0.52619 | 0.51618 | 0.51618 | 0.52172 | 0.52172 | 0.5178 | 0.5178 | 0.51972 | 0.51972 | 0.5389 | 0.5389 | 0.56773 | 0.56773 | 0.58252 | 0.58252 | 1.3578 | 1.3578 | 1.3636 | 1.3636 | 1.3644 | 1.3644 | 1.3399 | 1.3399 | 1.3351 | 1.3351 | 1.2978 | 1.2978 | 1.2951 | 1.2951 | 1.3007 | 1.3007 | 1.3189 | 1.3189 | 1.3174 | 1.3174 | 1.3375 | 1.3375 | 1.357 | 1.357 | 0.65729 | 0.65729 | 0.66112 | 0.66112 | 0.64746 | 0.64746 | 0.61867 | 0.61867 | 0.58221 | 0.58221 | 0.57022 | 0.57022 | 0.58018 | 0.58018 | 0.58267 | 0.58267 | 0.58986 | 0.58986 | 0.60574 | 0.60574 | 0.63159 | 0.63159 | 0.64436 | 0.64436 | 1.443 | 1.443 | 1.4489 | 1.4489 | 1.4545 | 1.4545 | 1.4445 | 1.4445 | 1.4364 | 1.4364 | 1.3988 | 1.3988 | 1.3889 | 1.3889 | 1.4312 | 1.4312 | 1.4248 | 1.4248 | 1.4335 | 1.4335 | 1.4531 | 1.4531 | 1.4656 | 1.4656 | 0.58281 | 0.58281 | 0.57803 | 0.57803 | 0.56715 | 0.56715 | 0.54619 | 0.54619 | 0.53107 | 0.53107 | 0.508 | 0.508 | 0.50813 | 0.50813 | 0.52463 | 0.52463 | 0.52921 | 0.52921 | 0.53285 | 0.53285 | 0.54336 | 0.54336 | 0.55017 | 0.55017 | 1.4351 | 1.4351 | 1.4563 | 1.4563 | 1.4359 | 1.4359 | 1.421 | 1.421 | 1.3931 | 1.3931 | 1.3357 | 1.3357 | 1.3321 | 1.3321 | 1.3497 | 1.3497 | 1.348 | 1.348 | 1.363 | 1.363 | 1.4019 | 1.4019 | 1.4199 | 1.4199 | 0.56993 | 0.56993 | 0.5829 | 0.5829 | 0.57166 | 0.57166 | 0.54109 | 0.54109 | 0.52177 | 0.52177 | 0.50737 | 0.50737 | 0.51501 | 0.51501 | 0.52987 | 0.52987 | 0.5331 | 0.5331 | 0.54563 | 0.54563 | 0.56208 | 0.56208 | 0.56917 | 0.56917 | 1.4869 | 1.4869 | 1.4789 | 1.4789 | 1.4797 | 1.4797 | 1.4692 | 1.4692 | 1.4584 | 1.4584 | 1.4544 | 1.4544 | 1.4627 | 1.4627 | 1.4962 | 1.4962 | 1.4789 | 1.4789 | 1.4568 | 1.4568 | 1.4556 | 1.4556 | 1.4835 | 1.4835 | 0.60124 | 0.60124 | 0.59598 | 0.59598 | 0.58373 | 0.58373 | 0.53114 | 0.53114 | 0.48011 | 0.48011 | 0.48688 | 0.48688 | 0.50247 | 0.50247 | 0.50168 | 0.50168 | 0.51533 | 0.51533 | 0.54365 | 0.54365 | 0.56177 | 0.56177 | 0.58364 | 0.58364 | 1.42 | 1.42 | 1.4343 | 1.4343 | 1.4415 | 1.4415 | 1.3796 | 1.3796 | 1.3827 | 1.3827 | 1.3473 | 1.3473 | 1.3156 | 1.3156 | 1.333 | 1.333 | 1.3438 | 1.3438 | 1.4033 | 1.4033 | 1.3684 | 1.3684 | 1.4106 | 1.4106 | 0.58881 | 0.58881 | 0.58547 | 0.58547 | 0.58508 | 0.58508 | 0.53773 | 0.53773 | 0.49198 | 0.49198 | 0.48542 | 0.48542 | 0.48569 | 0.48569 | 0.48822 | 0.48822 | 0.50068 | 0.50068 | 0.57316 | 0.57316 | 0.56803 | 0.56803 | 0.58283 | 0.58283 | 1.248 | 1.248 | 1.2519 | 1.2519 | 1.2526 | 1.2526 | 1.1965 | 1.1965 | 1.2098 | 1.2098 | 1.2063 | 1.2063 | 1.2109 | 1.2109 | 1.2283 | 1.2283 | 1.2398 | 1.2398 | 1.2624 | 1.2624 | 1.2191 | 1.2191 | 1.258 | 1.258 | 0.77253 | 0.77253 | 0.77871 | 0.77871 | 0.77341 | 0.77341 | 0.68134 | 0.68134 | 0.6423 | 0.6423 | 0.67034 | 0.67034 | 0.6959 | 0.6959 | 0.70452 | 0.70452 | 0.72237 | 0.72237 | 0.77984 | 0.77984 | 0.78473 | 0.78473 | 0.79465 | 0.79465 | 1.4306 | 1.4306 | 1.4218 | 1.4218 | 1.4025 | 1.4025 | 1.3294 | 1.3294 | 1.3484 | 1.3484 | 1.3515 | 1.3515 | 1.3833 | 1.3833 | 1.4206 | 1.4206 | 1.4557 | 1.4557 | 1.419 | 1.419 | 1.386 | 1.386 | 1.4589 | 1.4589 | 0.55993 | 0.55993 | 0.56866 | 0.56866 | 0.55451 | 0.55451 | 0.49114 | 0.49114 | 0.45512 | 0.45512 | 0.47407 | 0.47407 | 0.49029 | 0.49029 | 0.50609 | 0.50609 | 0.51226 | 0.51226 | 0.54973 | 0.54973 | 0.55964 | 0.55964 | 0.56807 | 0.56807 | 1.4278 | 1.4278 | 1.4118 | 1.4118 | 1.4108 | 1.4108 | 1.34 | 1.34 | 1.3575 | 1.3575 | 1.3586 | 1.3586 | 1.3605 | 1.3605 | 1.3796 | 1.3796 | 1.3989 | 1.3989 | 1.3851 | 1.3851 | 1.3738 | 1.3738 | 1.4445 | 1.4445 | 0.5682 | 0.5682 | 0.56146 | 0.56146 | 0.55669 | 0.55669 | 0.49366 | 0.49366 | 0.45337 | 0.45337 | 0.47021 | 0.47021 | 0.49933 | 0.49933 | 0.50589 | 0.50589 | 0.52897 | 0.52897 | 0.55524 | 0.55524 | 0.55966 | 0.55966 | 0.55541 | 0.55541 | 1.3561 | 1.3561 | 1.3484 | 1.3484 | 1.3389 | 1.3389 | 1.2809 | 1.2809 | 1.3222 | 1.3222 | 1.3421 | 1.3421 | 1.3146 | 1.3146 | 1.298 | 1.298 | 1.3277 | 1.3277 | 1.3596 | 1.3596 | 1.3657 | 1.3657 | 1.4136 | 1.4136 | 0.6075 | 0.6075 | 0.59905 | 0.59905 | 0.58357 | 0.58357 | 0.52518 | 0.52518 | 0.49191 | 0.49191 | 0.51407 | 0.51407 | 0.53588 | 0.53588 | 0.54434 | 0.54434 | 0.54853 | 0.54853 | 0.57167 | 0.57167 | 0.58585 | 0.58585 | 0.60028 | 0.60028 | 1.3997 | 1.3997 | 1.4028 | 1.4028 | 1.3926 | 1.3926 | 1.3516 | 1.3516 | 1.3707 | 1.3707 | 1.3544 | 1.3544 | 1.3237 | 1.3237 | 1.3311 | 1.3311 | 1.3514 | 1.3514 | 1.411 | 1.411 | 1.4183 | 1.4183 | 1.4467 | 1.4467 | 0.54815 | 0.54815 | 0.57419 | 0.57419 | 0.56035 | 0.56035 | 0.50714 | 0.50714 | 0.47711 | 0.47711 | 0.48982 | 0.48982 | 0.49099 | 0.49099 | 0.49559 | 0.49559 | 0.50486 | 0.50486 | 0.54458 | 0.54458 | 0.56539 | 0.56539 | 0.57171 | 0.57171 | 1.3877 | 1.3877 | 1.4056 | 1.4056 | 1.3972 | 1.3972 | 1.3586 | 1.3586 | 1.3613 | 1.3613 | 1.3516 | 1.3516 | 1.3283 | 1.3283 | 1.3489 | 1.3489 | 1.3399 | 1.3399 | 1.3531 | 1.3531 | 1.3836 | 1.3836 | 1.4125 | 1.4125 | 0.63407 | 0.63407 | 0.62453 | 0.62453 | 0.59712 | 0.59712 | 0.53699 | 0.53699 | 0.50223 | 0.50223 | 0.49795 | 0.49795 | 0.50391 | 0.50391 | 0.49983 | 0.49983 | 0.50979 | 0.50979 | 0.54782 | 0.54782 | 0.58223 | 0.58223 | 0.60694 | 0.60694 | 1.4127 | 1.4127 | 1.4112 | 1.4112 | 1.4056 | 1.4056 | 1.3554 | 1.3554 | 1.3806 | 1.3806 | 1.345 | 1.345 | 1.3271 | 1.3271 | 1.3325 | 1.3325 | 1.3346 | 1.3346 | 1.3219 | 1.3219 | 1.3683 | 1.3683 | 1.4011 | 1.4011 | 0.60788 | 0.60788 | 0.61001 | 0.61001 | 0.60808 | 0.60808 | 0.56662 | 0.56662 | 0.52202 | 0.52202 | 0.51217 | 0.51217 | 0.51765 | 0.51765 | 0.51375 | 0.51375 | 0.51565 | 0.51565 | 0.53473 | 0.53473 | 0.56328 | 0.56328 | 0.57792 | 0.57792 | 1.3472 | 1.3472 | 1.3529 | 1.3529 | 1.3537 | 1.3537 | 1.3296 | 1.3296 | 1.3248 | 1.3248 | 1.2878 | 1.2878 | 1.2852 | 1.2852 | 1.2907 | 1.2907 | 1.3087 | 1.3087 | 1.3072 | 1.3072 | 1.3272 | 1.3272 | 1.3465 | 1.3465 | 0.65206 | 0.65206 | 0.65585 | 0.65585 | 0.64231 | 0.64231 | 0.61369 | 0.61369 | 0.57749 | 0.57749 | 0.56563 | 0.56563 | 0.57546 | 0.57546 | 0.57791 | 0.57791 | 0.58513 | 0.58513 | 0.60088 | 0.60088 | 0.62656 | 0.62656 | 0.63929 | 0.63929 | 1.4318 | 1.4318 | 1.4377 | 1.4377 | 1.4432 | 1.4432 | 1.4333 | 1.4333 | 1.4253 | 1.4253 | 1.388 | 1.388 | 1.3782 | 1.3782 | 1.4201 | 1.4201 | 1.4139 | 1.4139 | 1.4226 | 1.4226 | 1.4419 | 1.4419 | 1.4543 | 1.4543 | 0.57822 | 0.57822 | 0.57349 | 0.57349 | 0.56271 | 0.56271 | 0.54195 | 0.54195 | 0.52698 | 0.52698 | 0.50414 | 0.50414 | 0.50426 | 0.50426 | 0.52063 | 0.52063 | 0.52517 | 0.52517 | 0.52879 | 0.52879 | 0.53919 | 0.53919 | 0.54589 | 0.54589 | 1.4235 | 1.4235 | 1.4443 | 1.4443 | 1.4242 | 1.4242 | 1.4095 | 1.4095 | 1.3818 | 1.3818 | 1.3249 | 1.3249 | 1.3214 | 1.3214 | 1.3389 | 1.3389 | 1.3371 | 1.3371 | 1.3519 | 1.3519 | 1.3905 | 1.3905 | 1.4084 | 1.4084 | 0.56522 | 0.56522 | 0.57807 | 0.57807 | 0.56695 | 0.56695 | 0.53664 | 0.53664 | 0.51747 | 0.51747 | 0.50328 | 0.50328 | 0.51086 | 0.51086 | 0.52558 | 0.52558 | 0.52877 | 0.52877 | 0.54117 | 0.54117 | 0.55746 | 0.55746 | 0.56449 | 0.56449 | 1.6017 | 1.6017 | 1.5924 | 1.5924 | 1.5965 | 1.5965 | 1.5832 | 1.5832 | 1.5673 | 1.5673 | 1.5622 | 1.5622 | 1.5754 | 1.5754 | 1.6104 | 1.6104 | 1.5937 | 1.5937 | 1.572 | 1.572 | 1.5698 | 1.5698 | 1.6004 | 1.6004 | 0.6538 | 0.6538 | 0.64738 | 0.64738 | 0.63502 | 0.63502 | 0.57703 | 0.57703 | 0.52036 | 0.52036 | 0.52823 | 0.52823 | 0.54477 | 0.54477 | 0.54339 | 0.54339 | 0.55781 | 0.55781 | 0.58622 | 0.58622 | 0.60413 | 0.60413 | 0.62982 | 0.62982
|  |  | 25 | Cardones 220 | Cardones 220 | Cardones 220 | 1.1251 | 1.1251 | 1.1365 | 1.1365 | 1.1421 | 1.1421 | 1.0919 | 1.0919 | 1.0905 | 1.0905 | 1.0583 | 1.0583 | 1.0356 | 1.0356 | 1.0529 | 1.0529 | 1.059 | 1.059 | 1.109 | 1.109 | 1.0847 | 1.0847 | 1.1172 | 1.1172 | 0.46606 | 0.46606 | 0.46203 | 0.46203 | 0.4622 | 0.4622 | 0.42706 | 0.42706 | 0.39181 | 0.39181 | 0.3822 | 0.3822 | 0.3822 | 0.3822 | 0.38207 | 0.38207 | 0.39099 | 0.39099 | 0.45348 | 0.45348 | 0.44998 | 0.44998 | 0.4627 | 0.4627 | 0.98199 | 0.98199 | 0.98452 | 0.98452 | 0.98425 | 0.98425 | 0.94062 | 0.94062 | 0.95042 | 0.95042 | 0.94703 | 0.94703 | 0.95171 | 0.95171 | 0.96781 | 0.96781 | 0.97516 | 0.97516 | 0.99333 | 0.99333 | 0.95301 | 0.95301 | 0.98333 | 0.98333 | 0.60549 | 0.60549 | 0.61238 | 0.61238 | 0.61052 | 0.61052 | 0.54031 | 0.54031 | 0.50762 | 0.50762 | 0.52972 | 0.52972 | 0.55382 | 0.55382 | 0.55914 | 0.55914 | 0.56983 | 0.56983 | 0.61738 | 0.61738 | 0.62282 | 0.62282 | 0.62953 | 0.62953 | 1.1146 | 1.1146 | 1.1092 | 1.1092 | 1.0939 | 1.0939 | 1.0381 | 1.0381 | 1.0453 | 1.0453 | 1.0432 | 1.0432 | 1.0708 | 1.0708 | 1.1008 | 1.1008 | 1.1317 | 1.1317 | 1.1068 | 1.1068 | 1.0826 | 1.0826 | 1.1418 | 1.1418 | 0.43318 | 0.43318 | 0.44233 | 0.44233 | 0.42945 | 0.42945 | 0.37818 | 0.37818 | 0.3486 | 0.3486 | 0.36305 | 0.36305 | 0.37553 | 0.37553 | 0.38769 | 0.38769 | 0.39044 | 0.39044 | 0.41754 | 0.41754 | 0.42607 | 0.42607 | 0.4321 | 0.4321 | 1.132 | 1.132 | 1.1164 | 1.1164 | 1.1145 | 1.1145 | 1.059 | 1.059 | 1.0697 | 1.0697 | 1.0661 | 1.0661 | 1.07 | 1.07 | 1.0869 | 1.0869 | 1.1026 | 1.1026 | 1.0998 | 1.0998 | 1.0882 | 1.0882 | 1.1452 | 1.1452 | 0.45254 | 0.45254 | 0.44664 | 0.44664 | 0.44483 | 0.44483 | 0.39393 | 0.39393 | 0.35847 | 0.35847 | 0.36972 | 0.36972 | 0.39454 | 0.39454 | 0.39921 | 0.39921 | 0.41853 | 0.41853 | 0.44253 | 0.44253 | 0.4464 | 0.4464 | 0.44196 | 0.44196 | 1.0941 | 1.0941 | 1.0858 | 1.0858 | 1.0777 | 1.0777 | 1.0337 | 1.0337 | 1.0661 | 1.0661 | 1.0868 | 1.0868 | 1.0619 | 1.0619 | 1.0434 | 1.0434 | 1.0644 | 1.0644 | 1.0916 | 1.0916 | 1.098 | 1.098 | 1.1418 | 1.1418 | 0.48297 | 0.48297 | 0.47552 | 0.47552 | 0.46333 | 0.46333 | 0.41738 | 0.41738 | 0.38875 | 0.38875 | 0.40586 | 0.40586 | 0.42573 | 0.42573 | 0.43267 | 0.43267 | 0.4355 | 0.4355 | 0.4506 | 0.4506 | 0.46087 | 0.46087 | 0.47541 | 0.47541 | 1.1228 | 1.1228 | 1.1247 | 1.1247 | 1.1133 | 1.1133 | 1.0812 | 1.0812 | 1.0912 | 1.0912 | 1.0746 | 1.0746 | 1.0516 | 1.0516 | 1.0598 | 1.0598 | 1.0765 | 1.0765 | 1.1289 | 1.1289 | 1.1324 | 1.1324 | 1.1578 | 1.1578 | 0.43923 | 0.43923 | 0.4603 | 0.4603 | 0.44973 | 0.44973 | 0.40575 | 0.40575 | 0.37973 | 0.37973 | 0.38851 | 0.38851 | 0.38982 | 0.38982 | 0.39371 | 0.39371 | 0.40075 | 0.40075 | 0.43452 | 0.43452 | 0.45112 | 0.45112 | 0.45611 | 0.45611 | 1.132 | 1.132 | 1.1509 | 1.1509 | 1.1446 | 1.1446 | 1.1145 | 1.1145 | 1.1135 | 1.1135 | 1.1049 | 1.1049 | 1.0844 | 1.0844 | 1.1045 | 1.1045 | 1.0964 | 1.0964 | 1.1089 | 1.1089 | 1.1299 | 1.1299 | 1.1552 | 1.1552 | 0.51368 | 0.51368 | 0.50469 | 0.50469 | 0.48091 | 0.48091 | 0.43166 | 0.43166 | 0.40208 | 0.40208 | 0.39563 | 0.39563 | 0.39977 | 0.39977 | 0.39526 | 0.39526 | 0.40813 | 0.40813 | 0.44137 | 0.44137 | 0.46641 | 0.46641 | 0.48779 | 0.48779 | 1.1461 | 1.1461 | 1.1429 | 1.1429 | 1.1419 | 1.1419 | 1.0997 | 1.0997 | 1.1164 | 1.1164 | 1.0861 | 1.0861 | 1.0731 | 1.0731 | 1.0783 | 1.0783 | 1.0789 | 1.0789 | 1.0639 | 1.0639 | 1.099 | 1.099 | 1.1313 | 1.1313 | 0.4923 | 0.4923 | 0.49502 | 0.49502 | 0.49712 | 0.49712 | 0.46242 | 0.46242 | 0.4218 | 0.4218 | 0.41171 | 0.41171 | 0.41748 | 0.41748 | 0.41578 | 0.41578 | 0.41763 | 0.41763 | 0.42945 | 0.42945 | 0.45169 | 0.45169 | 0.46669 | 0.46669 | 1.101 | 1.101 | 1.1038 | 1.1038 | 1.1055 | 1.1055 | 1.0856 | 1.0856 | 1.0766 | 1.0766 | 1.0433 | 1.0433 | 1.0426 | 1.0426 | 1.0491 | 1.0491 | 1.0672 | 1.0672 | 1.0666 | 1.0666 | 1.0827 | 1.0827 | 1.1012 | 1.1012 | 0.53582 | 0.53582 | 0.53944 | 0.53944 | 0.52855 | 0.52855 | 0.50516 | 0.50516 | 0.4733 | 0.4733 | 0.46271 | 0.46271 | 0.4714 | 0.4714 | 0.47414 | 0.47414 | 0.48065 | 0.48065 | 0.49212 | 0.49212 | 0.51248 | 0.51248 | 0.52516 | 0.52516 | 1.1554 | 1.1554 | 1.1616 | 1.1616 | 1.1664 | 1.1664 | 1.1563 | 1.1563 | 1.145 | 1.145 | 1.1129 | 1.1129 | 1.1044 | 1.1044 | 1.1446 | 1.1446 | 1.1445 | 1.1445 | 1.1521 | 1.1521 | 1.1679 | 1.1679 | 1.1796 | 1.1796 | 0.46303 | 0.46303 | 0.45854 | 0.45854 | 0.44971 | 0.44971 | 0.43263 | 0.43263 | 0.42291 | 0.42291 | 0.40508 | 0.40508 | 0.40591 | 0.40591 | 0.42043 | 0.42043 | 0.4222 | 0.4222 | 0.42321 | 0.42321 | 0.43093 | 0.43093 | 0.43433 | 0.43433 | 1.1256 | 1.1256 | 1.1441 | 1.1441 | 1.1263 | 1.1263 | 1.1097 | 1.1097 | 1.0835 | 1.0835 | 1.0379 | 1.0379 | 1.0371 | 1.0371 | 1.0536 | 1.0536 | 1.0512 | 1.0512 | 1.0667 | 1.0667 | 1.1008 | 1.1008 | 1.1168 | 1.1168 | 0.45276 | 0.45276 | 0.46219 | 0.46219 | 0.4535 | 0.4535 | 0.4284 | 0.4284 | 0.41331 | 0.41331 | 0.39933 | 0.39933 | 0.40573 | 0.40573 | 0.42048 | 0.42048 | 0.42453 | 0.42453 | 0.43256 | 0.43256 | 0.44601 | 0.44601 | 0.45185 | 0.45185 | 1.1915 | 1.1915 | 1.1835 | 1.1835 | 1.1855 | 1.1855 | 1.1762 | 1.1762 | 1.1662 | 1.1662 | 1.1609 | 1.1609 | 1.17 | 1.17 | 1.1969 | 1.1969 | 1.1794 | 1.1794 | 1.1603 | 1.1603 | 1.1612 | 1.1612 | 1.1874 | 1.1874 | 0.48567 | 0.48567 | 0.48117 | 0.48117 | 0.47229 | 0.47229 | 0.42886 | 0.42886 | 0.38442 | 0.38442 | 0.3881 | 0.3881 | 0.40105 | 0.40105 | 0.40175 | 0.40175 | 0.4161 | 0.4161 | 0.43828 | 0.43828 | 0.45336 | 0.45336 | 0.47105 | 0.47105 | 1.1203 | 1.1203 | 1.1316 | 1.1316 | 1.1373 | 1.1373 | 1.0874 | 1.0874 | 1.0862 | 1.0862 | 1.0543 | 1.0543 | 1.0318 | 1.0318 | 1.0488 | 1.0488 | 1.0547 | 1.0547 | 1.1046 | 1.1046 | 1.0803 | 1.0803 | 1.1125 | 1.1125 | 0.46407 | 0.46407 | 0.46009 | 0.46009 | 0.46027 | 0.46027 | 0.42529 | 0.42529 | 0.39029 | 0.39029 | 0.3808 | 0.3808 | 0.3809 | 0.3809 | 0.38077 | 0.38077 | 0.38965 | 0.38965 | 0.45178 | 0.45178 | 0.4483 | 0.4483 | 0.46083 | 0.46083 | 0.97708 | 0.97708 | 0.9796 | 0.9796 | 0.97925 | 0.97925 | 0.93576 | 0.93576 | 0.9454 | 0.9454 | 0.94185 | 0.94185 | 0.94653 | 0.94653 | 0.96269 | 0.96269 | 0.97018 | 0.97018 | 0.98833 | 0.98833 | 0.94825 | 0.94825 | 0.97837 | 0.97837 | 0.60238 | 0.60238 | 0.60926 | 0.60926 | 0.60735 | 0.60735 | 0.53753 | 0.53753 | 0.50497 | 0.50497 | 0.5269 | 0.5269 | 0.55094 | 0.55094 | 0.55614 | 0.55614 | 0.56666 | 0.56666 | 0.61399 | 0.61399 | 0.61935 | 0.61935 | 0.62609 | 0.62609 | 1.1095 | 1.1095 | 1.104 | 1.104 | 1.0888 | 1.0888 | 1.0333 | 1.0333 | 1.0405 | 1.0405 | 1.0385 | 1.0385 | 1.0661 | 1.0661 | 1.096 | 1.096 | 1.1266 | 1.1266 | 1.1018 | 1.1018 | 1.0777 | 1.0777 | 1.1364 | 1.1364 | 0.43127 | 0.43127 | 0.44039 | 0.44039 | 0.42764 | 0.42764 | 0.37661 | 0.37661 | 0.34717 | 0.34717 | 0.36158 | 0.36158 | 0.3741 | 0.3741 | 0.38616 | 0.38616 | 0.3889 | 0.3889 | 0.41578 | 0.41578 | 0.42419 | 0.42419 | 0.43032 | 0.43032 | 1.1267 | 1.1267 | 1.1112 | 1.1112 | 1.1093 | 1.1093 | 1.0543 | 1.0543 | 1.0649 | 1.0649 | 1.0614 | 1.0614 | 1.0652 | 1.0652 | 1.0819 | 1.0819 | 1.0976 | 1.0976 | 1.0948 | 1.0948 | 1.0832 | 1.0832 | 1.1398 | 1.1398 | 0.4505 | 0.4505 | 0.44462 | 0.44462 | 0.44281 | 0.44281 | 0.39219 | 0.39219 | 0.35695 | 0.35695 | 0.36814 | 0.36814 | 0.39287 | 0.39287 | 0.39757 | 0.39757 | 0.41674 | 0.41674 | 0.44071 | 0.44071 | 0.44453 | 0.44453 | 0.44012 | 0.44012 | 1.0893 | 1.0893 | 1.081 | 1.081 | 1.0727 | 1.0727 | 1.0288 | 1.0288 | 1.0611 | 1.0611 | 1.0819 | 1.0819 | 1.0572 | 1.0572 | 1.039 | 1.039 | 1.06 | 1.06 | 1.0871 | 1.0871 | 1.0934 | 1.0934 | 1.1368 | 1.1368 | 0.48086 | 0.48086 | 0.47332 | 0.47332 | 0.46119 | 0.46119 | 0.41542 | 0.41542 | 0.38694 | 0.38694 | 0.40401 | 0.40401 | 0.42377 | 0.42377 | 0.43067 | 0.43067 | 0.43336 | 0.43336 | 0.44871 | 0.44871 | 0.45896 | 0.45896 | 0.47331 | 0.47331 | 1.1079 | 1.1079 | 1.1098 | 1.1098 | 1.0985 | 1.0985 | 1.0669 | 1.0669 | 1.0768 | 1.0768 | 1.0603 | 1.0603 | 1.0376 | 1.0376 | 1.0458 | 1.0458 | 1.0622 | 1.0622 | 1.1138 | 1.1138 | 1.1173 | 1.1173 | 1.1423 | 1.1423 | 0.43346 | 0.43346 | 0.45425 | 0.45425 | 0.44379 | 0.44379 | 0.40043 | 0.40043 | 0.37483 | 0.37483 | 0.38342 | 0.38342 | 0.38466 | 0.38466 | 0.38852 | 0.38852 | 0.3955 | 0.3955 | 0.42878 | 0.42878 | 0.44511 | 0.44511 | 0.45008 | 0.45008 | 1.1153 | 1.1153 | 1.1339 | 1.1339 | 1.1276 | 1.1276 | 1.098 | 1.098 | 1.0971 | 1.0971 | 1.0884 | 1.0884 | 1.0681 | 1.0681 | 1.0879 | 1.0879 | 1.0798 | 1.0798 | 1.0921 | 1.0921 | 1.1129 | 1.1129 | 1.1378 | 1.1378 | 0.50587 | 0.50587 | 0.49701 | 0.49701 | 0.47358 | 0.47358 | 0.42511 | 0.42511 | 0.39603 | 0.39603 | 0.38955 | 0.38955 | 0.39373 | 0.39373 | 0.38954 | 0.38954 | 0.4021 | 0.4021 | 0.43468 | 0.43468 | 0.45939 | 0.45939 | 0.48048 | 0.48048 | 1.1321 | 1.1321 | 1.1288 | 1.1288 | 1.1278 | 1.1278 | 1.086 | 1.086 | 1.1026 | 1.1026 | 1.0727 | 1.0727 | 1.0597 | 1.0597 | 1.065 | 1.065 | 1.0657 | 1.0657 | 1.0508 | 1.0508 | 1.0855 | 1.0855 | 1.1174 | 1.1174 | 0.48627 | 0.48627 | 0.48894 | 0.48894 | 0.49103 | 0.49103 | 0.45675 | 0.45675 | 0.41663 | 0.41663 | 0.40661 | 0.40661 | 0.41232 | 0.41232 | 0.41064 | 0.41064 | 0.41247 | 0.41247 | 0.42413 | 0.42413 | 0.44611 | 0.44611 | 0.46096 | 0.46096 | 1.0865 | 1.0865 | 1.0893 | 1.0893 | 1.0909 | 1.0909 | 1.0712 | 1.0712 | 1.0623 | 1.0623 | 1.0294 | 1.0294 | 1.0287 | 1.0287 | 1.0352 | 1.0352 | 1.0531 | 1.0531 | 1.0525 | 1.0525 | 1.0683 | 1.0683 | 1.0867 | 1.0867 | 0.52886 | 0.52886 | 0.53244 | 0.53244 | 0.52169 | 0.52169 | 0.49864 | 0.49864 | 0.46721 | 0.46721 | 0.45674 | 0.45674 | 0.46535 | 0.46535 | 0.46808 | 0.46808 | 0.47443 | 0.47443 | 0.48573 | 0.48573 | 0.50582 | 0.50582 | 0.51828 | 0.51828 | 1.4358 | 1.4358 | 1.4418 | 1.4418 | 1.4473 | 1.4473 | 1.4372 | 1.4372 | 1.4289 | 1.4289 | 1.3913 | 1.3913 | 1.3814 | 1.3814 | 1.4239 | 1.4239 | 1.4178 | 1.4178 | 1.4265 | 1.4265 | 1.446 | 1.446 | 1.4586 | 1.4586 | 0.57973 | 0.57973 | 0.57493 | 0.57493 | 0.56407 | 0.56407 | 0.54316 | 0.54316 | 0.52824 | 0.52824 | 0.50528 | 0.50528 | 0.50545 | 0.50545 | 0.52195 | 0.52195 | 0.52638 | 0.52638 | 0.5299 | 0.5299 | 0.54034 | 0.54034 | 0.54704 | 0.54704 | 1.4281 | 1.4281 | 1.4493 | 1.4493 | 1.4288 | 1.4288 | 1.4136 | 1.4136 | 1.3856 | 1.3856 | 1.3283 | 1.3283 | 1.3249 | 1.3249 | 1.3426 | 1.3426 | 1.3408 | 1.3408 | 1.356 | 1.356 | 1.3951 | 1.3951 | 1.413 | 1.413 | 0.56751 | 0.56751 | 0.58039 | 0.58039 | 0.56917 | 0.56917 | 0.5387 | 0.5387 | 0.51948 | 0.51948 | 0.50491 | 0.50491 | 0.51252 | 0.51252 | 0.52751 | 0.52751 | 0.53082 | 0.53082 | 0.54322 | 0.54322 | 0.55964 | 0.55964 | 0.56672 | 0.56672 | 1.5001 | 1.5001 | 1.492 | 1.492 | 1.4927 | 1.4927 | 1.4822 | 1.4822 | 1.4714 | 1.4714 | 1.4673 | 1.4673 | 1.4757 | 1.4757 | 1.5094 | 1.5094 | 1.4919 | 1.4919 | 1.4696 | 1.4696 | 1.4685 | 1.4685 | 1.4966 | 1.4966 | 0.6064 | 0.6064 | 0.60111 | 0.60111 | 0.58874 | 0.58874 | 0.53572 | 0.53572 | 0.48428 | 0.48428 | 0.4911 | 0.4911 | 0.50682 | 0.50682 | 0.50604 | 0.50604 | 0.51982 | 0.51982 | 0.54845 | 0.54845 | 0.56677 | 0.56677 | 0.58878 | 0.58878 | 1.4328 | 1.4328 | 1.4472 | 1.4472 | 1.4544 | 1.4544 | 1.3919 | 1.3919 | 1.3949 | 1.3949 | 1.3592 | 1.3592 | 1.3272 | 1.3272 | 1.3448 | 1.3448 | 1.3558 | 1.3558 | 1.4158 | 1.4158 | 1.3806 | 1.3806 | 1.4233 | 1.4233 | 0.59411 | 0.59411 | 0.59072 | 0.59072 | 0.59032 | 0.59032 | 0.54253 | 0.54253 | 0.49633 | 0.49633 | 0.48968 | 0.48968 | 0.4899 | 0.4899 | 0.49246 | 0.49246 | 0.50504 | 0.50504 | 0.5782 | 0.5782 | 0.57302 | 0.57302 | 0.58801 | 0.58801 | 1.2589 | 1.2589 | 1.2628 | 1.2628 | 1.2636 | 1.2636 | 1.207 | 1.207 | 1.2205 | 1.2205 | 1.2171 | 1.2171 | 1.2217 | 1.2217 | 1.2392 | 1.2392 | 1.2507 | 1.2507 | 1.2734 | 1.2734 | 1.2298 | 1.2298 | 1.2691 | 1.2691 | 0.77931 | 0.77931 | 0.78553 | 0.78553 | 0.7802 | 0.7802 | 0.6873 | 0.6873 | 0.64795 | 0.64795 | 0.67627 | 0.67627 | 0.702 | 0.702 | 0.71078 | 0.71078 | 0.72886 | 0.72886 | 0.78681 | 0.78681 | 0.79176 | 0.79176 | 0.80173 | 0.80173 | 1.4434 | 1.4434 | 1.4346 | 1.4346 | 1.415 | 1.415 | 1.3413 | 1.3413 | 1.3605 | 1.3605 | 1.3636 | 1.3636 | 1.3955 | 1.3955 | 1.4332 | 1.4332 | 1.4687 | 1.4687 | 1.4316 | 1.4316 | 1.3983 | 1.3983 | 1.472 | 1.472 | 0.5649 | 0.5649 | 0.57369 | 0.57369 | 0.55939 | 0.55939 | 0.49546 | 0.49546 | 0.45911 | 0.45911 | 0.47822 | 0.47822 | 0.49454 | 0.49454 | 0.5105 | 0.5105 | 0.51673 | 0.51673 | 0.5546 | 0.5546 | 0.56463 | 0.56463 | 0.57308 | 0.57308 | 1.4405 | 1.4405 | 1.4244 | 1.4244 | 1.4233 | 1.4233 | 1.3518 | 1.3518 | 1.3695 | 1.3695 | 1.3705 | 1.3705 | 1.3725 | 1.3725 | 1.3918 | 1.3918 | 1.4112 | 1.4112 | 1.3973 | 1.3973 | 1.386 | 1.386 | 1.4574 | 1.4574 | 0.5732 | 0.5732 | 0.56642 | 0.56642 | 0.5616 | 0.5616 | 0.49799 | 0.49799 | 0.45733 | 0.45733 | 0.47432 | 0.47432 | 0.50367 | 0.50367 | 0.51028 | 0.51028 | 0.53358 | 0.53358 | 0.56004 | 0.56004 | 0.56451 | 0.56451 | 0.56022 | 0.56022 | 1.3679 | 1.3679 | 1.3602 | 1.3602 | 1.3507 | 1.3507 | 1.2923 | 1.2923 | 1.3339 | 1.3339 | 1.3539 | 1.3539 | 1.326 | 1.326 | 1.3092 | 1.3092 | 1.3392 | 1.3392 | 1.3713 | 1.3713 | 1.3774 | 1.3774 | 1.4259 | 1.4259 | 0.6128 | 0.6128 | 0.60435 | 0.60435 | 0.58874 | 0.58874 | 0.52983 | 0.52983 | 0.49627 | 0.49627 | 0.51862 | 0.51862 | 0.54061 | 0.54061 | 0.54914 | 0.54914 | 0.55344 | 0.55344 | 0.57663 | 0.57663 | 0.59092 | 0.59092 | 0.60554 | 0.60554 | 1.4109 | 1.4109 | 1.414 | 1.414 | 1.4037 | 1.4037 | 1.3625 | 1.3625 | 1.3818 | 1.3818 | 1.3653 | 1.3653 | 1.3342 | 1.3342 | 1.3419 | 1.3419 | 1.3622 | 1.3622 | 1.4221 | 1.4221 | 1.4295 | 1.4295 | 1.4582 | 1.4582 | 0.55261 | 0.55261 | 0.57886 | 0.57886 | 0.56486 | 0.56486 | 0.51129 | 0.51129 | 0.48109 | 0.48109 | 0.49382 | 0.49382 | 0.49495 | 0.49495 | 0.49962 | 0.49962 | 0.50899 | 0.50899 | 0.54898 | 0.54898 | 0.5699 | 0.5699 | 0.57631 | 0.57631 | 1.3991 | 1.3991 | 1.4171 | 1.4171 | 1.4086 | 1.4086 | 1.3698 | 1.3698 | 1.3725 | 1.3725 | 1.3627 | 1.3627 | 1.339 | 1.339 | 1.3598 | 1.3598 | 1.3506 | 1.3506 | 1.364 | 1.364 | 1.3947 | 1.3947 | 1.424 | 1.424 | 0.63915 | 0.63915 | 0.62953 | 0.62953 | 0.60189 | 0.60189 | 0.54131 | 0.54131 | 0.50631 | 0.50631 | 0.50192 | 0.50192 | 0.50801 | 0.50801 | 0.50409 | 0.50409 | 0.51402 | 0.51402 | 0.55222 | 0.55222 | 0.58698 | 0.58698 | 0.61189 | 0.61189 | 1.4239 | 1.4239 | 1.4224 | 1.4224 | 1.4166 | 1.4166 | 1.3659 | 1.3659 | 1.3914 | 1.3914 | 1.3555 | 1.3555 | 1.3374 | 1.3374 | 1.3429 | 1.3429 | 1.3452 | 1.3452 | 1.3324 | 1.3324 | 1.3793 | 1.3793 | 1.4123 | 1.4123 | 0.61274 | 0.61274 | 0.61484 | 0.61484 | 0.61294 | 0.61294 | 0.57112 | 0.57112 | 0.52619 | 0.52619 | 0.51618 | 0.51618 | 0.52172 | 0.52172 | 0.5178 | 0.5178 | 0.51972 | 0.51972 | 0.5389 | 0.5389 | 0.56773 | 0.56773 | 0.58252 | 0.58252 | 1.3578 | 1.3578 | 1.3636 | 1.3636 | 1.3644 | 1.3644 | 1.3399 | 1.3399 | 1.3351 | 1.3351 | 1.2978 | 1.2978 | 1.2951 | 1.2951 | 1.3007 | 1.3007 | 1.3189 | 1.3189 | 1.3174 | 1.3174 | 1.3375 | 1.3375 | 1.357 | 1.357 | 0.65729 | 0.65729 | 0.66112 | 0.66112 | 0.64746 | 0.64746 | 0.61867 | 0.61867 | 0.58221 | 0.58221 | 0.57022 | 0.57022 | 0.58018 | 0.58018 | 0.58267 | 0.58267 | 0.58986 | 0.58986 | 0.60574 | 0.60574 | 0.63159 | 0.63159 | 0.64436 | 0.64436 | 1.443 | 1.443 | 1.4489 | 1.4489 | 1.4545 | 1.4545 | 1.4445 | 1.4445 | 1.4364 | 1.4364 | 1.3988 | 1.3988 | 1.3889 | 1.3889 | 1.4312 | 1.4312 | 1.4248 | 1.4248 | 1.4335 | 1.4335 | 1.4531 | 1.4531 | 1.4656 | 1.4656 | 0.58281 | 0.58281 | 0.57803 | 0.57803 | 0.56715 | 0.56715 | 0.54619 | 0.54619 | 0.53107 | 0.53107 | 0.508 | 0.508 | 0.50813 | 0.50813 | 0.52463 | 0.52463 | 0.52921 | 0.52921 | 0.53285 | 0.53285 | 0.54336 | 0.54336 | 0.55017 | 0.55017 | 1.4351 | 1.4351 | 1.4563 | 1.4563 | 1.4359 | 1.4359 | 1.421 | 1.421 | 1.3931 | 1.3931 | 1.3357 | 1.3357 | 1.3321 | 1.3321 | 1.3497 | 1.3497 | 1.348 | 1.348 | 1.363 | 1.363 | 1.4019 | 1.4019 | 1.4199 | 1.4199 | 0.56993 | 0.56993 | 0.5829 | 0.5829 | 0.57166 | 0.57166 | 0.54109 | 0.54109 | 0.52177 | 0.52177 | 0.50737 | 0.50737 | 0.51501 | 0.51501 | 0.52987 | 0.52987 | 0.5331 | 0.5331 | 0.54563 | 0.54563 | 0.56208 | 0.56208 | 0.56917 | 0.56917 | 1.4869 | 1.4869 | 1.4789 | 1.4789 | 1.4797 | 1.4797 | 1.4692 | 1.4692 | 1.4584 | 1.4584 | 1.4544 | 1.4544 | 1.4627 | 1.4627 | 1.4962 | 1.4962 | 1.4789 | 1.4789 | 1.4568 | 1.4568 | 1.4556 | 1.4556 | 1.4835 | 1.4835 | 0.60124 | 0.60124 | 0.59598 | 0.59598 | 0.58373 | 0.58373 | 0.53114 | 0.53114 | 0.48011 | 0.48011 | 0.48688 | 0.48688 | 0.50247 | 0.50247 | 0.50168 | 0.50168 | 0.51533 | 0.51533 | 0.54365 | 0.54365 | 0.56177 | 0.56177 | 0.58364 | 0.58364 | 1.42 | 1.42 | 1.4343 | 1.4343 | 1.4415 | 1.4415 | 1.3796 | 1.3796 | 1.3827 | 1.3827 | 1.3473 | 1.3473 | 1.3156 | 1.3156 | 1.333 | 1.333 | 1.3438 | 1.3438 | 1.4033 | 1.4033 | 1.3684 | 1.3684 | 1.4106 | 1.4106 | 0.58881 | 0.58881 | 0.58547 | 0.58547 | 0.58508 | 0.58508 | 0.53773 | 0.53773 | 0.49198 | 0.49198 | 0.48542 | 0.48542 | 0.48569 | 0.48569 | 0.48822 | 0.48822 | 0.50068 | 0.50068 | 0.57316 | 0.57316 | 0.56803 | 0.56803 | 0.58283 | 0.58283 | 1.248 | 1.248 | 1.2519 | 1.2519 | 1.2526 | 1.2526 | 1.1965 | 1.1965 | 1.2098 | 1.2098 | 1.2063 | 1.2063 | 1.2109 | 1.2109 | 1.2283 | 1.2283 | 1.2398 | 1.2398 | 1.2624 | 1.2624 | 1.2191 | 1.2191 | 1.258 | 1.258 | 0.77253 | 0.77253 | 0.77871 | 0.77871 | 0.77341 | 0.77341 | 0.68134 | 0.68134 | 0.6423 | 0.6423 | 0.67034 | 0.67034 | 0.6959 | 0.6959 | 0.70452 | 0.70452 | 0.72237 | 0.72237 | 0.77984 | 0.77984 | 0.78473 | 0.78473 | 0.79465 | 0.79465 | 1.4306 | 1.4306 | 1.4218 | 1.4218 | 1.4025 | 1.4025 | 1.3294 | 1.3294 | 1.3484 | 1.3484 | 1.3515 | 1.3515 | 1.3833 | 1.3833 | 1.4206 | 1.4206 | 1.4557 | 1.4557 | 1.419 | 1.419 | 1.386 | 1.386 | 1.4589 | 1.4589 | 0.55993 | 0.55993 | 0.56866 | 0.56866 | 0.55451 | 0.55451 | 0.49114 | 0.49114 | 0.45512 | 0.45512 | 0.47407 | 0.47407 | 0.49029 | 0.49029 | 0.50609 | 0.50609 | 0.51226 | 0.51226 | 0.54973 | 0.54973 | 0.55964 | 0.55964 | 0.56807 | 0.56807 | 1.4278 | 1.4278 | 1.4118 | 1.4118 | 1.4108 | 1.4108 | 1.34 | 1.34 | 1.3575 | 1.3575 | 1.3586 | 1.3586 | 1.3605 | 1.3605 | 1.3796 | 1.3796 | 1.3989 | 1.3989 | 1.3851 | 1.3851 | 1.3738 | 1.3738 | 1.4445 | 1.4445 | 0.5682 | 0.5682 | 0.56146 | 0.56146 | 0.55669 | 0.55669 | 0.49366 | 0.49366 | 0.45337 | 0.45337 | 0.47021 | 0.47021 | 0.49933 | 0.49933 | 0.50589 | 0.50589 | 0.52897 | 0.52897 | 0.55524 | 0.55524 | 0.55966 | 0.55966 | 0.55541 | 0.55541 | 1.3561 | 1.3561 | 1.3484 | 1.3484 | 1.3389 | 1.3389 | 1.2809 | 1.2809 | 1.3222 | 1.3222 | 1.3421 | 1.3421 | 1.3146 | 1.3146 | 1.298 | 1.298 | 1.3277 | 1.3277 | 1.3596 | 1.3596 | 1.3657 | 1.3657 | 1.4136 | 1.4136 | 0.6075 | 0.6075 | 0.59905 | 0.59905 | 0.58357 | 0.58357 | 0.52518 | 0.52518 | 0.49191 | 0.49191 | 0.51407 | 0.51407 | 0.53588 | 0.53588 | 0.54434 | 0.54434 | 0.54853 | 0.54853 | 0.57167 | 0.57167 | 0.58585 | 0.58585 | 0.60028 | 0.60028 | 1.3997 | 1.3997 | 1.4028 | 1.4028 | 1.3926 | 1.3926 | 1.3516 | 1.3516 | 1.3707 | 1.3707 | 1.3544 | 1.3544 | 1.3237 | 1.3237 | 1.3311 | 1.3311 | 1.3514 | 1.3514 | 1.411 | 1.411 | 1.4183 | 1.4183 | 1.4467 | 1.4467 | 0.54815 | 0.54815 | 0.57419 | 0.57419 | 0.56035 | 0.56035 | 0.50714 | 0.50714 | 0.47711 | 0.47711 | 0.48982 | 0.48982 | 0.49099 | 0.49099 | 0.49559 | 0.49559 | 0.50486 | 0.50486 | 0.54458 | 0.54458 | 0.56539 | 0.56539 | 0.57171 | 0.57171 | 1.3877 | 1.3877 | 1.4056 | 1.4056 | 1.3972 | 1.3972 | 1.3586 | 1.3586 | 1.3613 | 1.3613 | 1.3516 | 1.3516 | 1.3283 | 1.3283 | 1.3489 | 1.3489 | 1.3399 | 1.3399 | 1.3531 | 1.3531 | 1.3836 | 1.3836 | 1.4125 | 1.4125 | 0.63407 | 0.63407 | 0.62453 | 0.62453 | 0.59712 | 0.59712 | 0.53699 | 0.53699 | 0.50223 | 0.50223 | 0.49795 | 0.49795 | 0.50391 | 0.50391 | 0.49983 | 0.49983 | 0.50979 | 0.50979 | 0.54782 | 0.54782 | 0.58223 | 0.58223 | 0.60694 | 0.60694 | 1.4127 | 1.4127 | 1.4112 | 1.4112 | 1.4056 | 1.4056 | 1.3554 | 1.3554 | 1.3806 | 1.3806 | 1.345 | 1.345 | 1.3271 | 1.3271 | 1.3325 | 1.3325 | 1.3346 | 1.3346 | 1.3219 | 1.3219 | 1.3683 | 1.3683 | 1.4011 | 1.4011 | 0.60788 | 0.60788 | 0.61001 | 0.61001 | 0.60808 | 0.60808 | 0.56662 | 0.56662 | 0.52202 | 0.52202 | 0.51217 | 0.51217 | 0.51765 | 0.51765 | 0.51375 | 0.51375 | 0.51565 | 0.51565 | 0.53473 | 0.53473 | 0.56328 | 0.56328 | 0.57792 | 0.57792 | 1.3472 | 1.3472 | 1.3529 | 1.3529 | 1.3537 | 1.3537 | 1.3296 | 1.3296 | 1.3248 | 1.3248 | 1.2878 | 1.2878 | 1.2852 | 1.2852 | 1.2907 | 1.2907 | 1.3087 | 1.3087 | 1.3072 | 1.3072 | 1.3272 | 1.3272 | 1.3465 | 1.3465 | 0.65206 | 0.65206 | 0.65585 | 0.65585 | 0.64231 | 0.64231 | 0.61369 | 0.61369 | 0.57749 | 0.57749 | 0.56563 | 0.56563 | 0.57546 | 0.57546 | 0.57791 | 0.57791 | 0.58513 | 0.58513 | 0.60088 | 0.60088 | 0.62656 | 0.62656 | 0.63929 | 0.63929 | 1.4318 | 1.4318 | 1.4377 | 1.4377 | 1.4432 | 1.4432 | 1.4333 | 1.4333 | 1.4253 | 1.4253 | 1.388 | 1.388 | 1.3782 | 1.3782 | 1.4201 | 1.4201 | 1.4139 | 1.4139 | 1.4226 | 1.4226 | 1.4419 | 1.4419 | 1.4543 | 1.4543 | 0.57822 | 0.57822 | 0.57349 | 0.57349 | 0.56271 | 0.56271 | 0.54195 | 0.54195 | 0.52698 | 0.52698 | 0.50414 | 0.50414 | 0.50426 | 0.50426 | 0.52063 | 0.52063 | 0.52517 | 0.52517 | 0.52879 | 0.52879 | 0.53919 | 0.53919 | 0.54589 | 0.54589 | 1.4235 | 1.4235 | 1.4443 | 1.4443 | 1.4242 | 1.4242 | 1.4095 | 1.4095 | 1.3818 | 1.3818 | 1.3249 | 1.3249 | 1.3214 | 1.3214 | 1.3389 | 1.3389 | 1.3371 | 1.3371 | 1.3519 | 1.3519 | 1.3905 | 1.3905 | 1.4084 | 1.4084 | 0.56522 | 0.56522 | 0.57807 | 0.57807 | 0.56695 | 0.56695 | 0.53664 | 0.53664 | 0.51747 | 0.51747 | 0.50328 | 0.50328 | 0.51086 | 0.51086 | 0.52558 | 0.52558 | 0.52877 | 0.52877 | 0.54117 | 0.54117 | 0.55746 | 0.55746 | 0.56449 | 0.56449 | 1.6017 | 1.6017 | 1.5924 | 1.5924 | 1.5965 | 1.5965 | 1.5832 | 1.5832 | 1.5673 | 1.5673 | 1.5622 | 1.5622 | 1.5754 | 1.5754 | 1.6104 | 1.6104 | 1.5937 | 1.5937 | 1.572 | 1.572 | 1.5698 | 1.5698 | 1.6004 | 1.6004 | 0.6538 | 0.6538 | 0.64738 | 0.64738 | 0.63502 | 0.63502 | 0.57703 | 0.57703 | 0.52036 | 0.52036 | 0.52823 | 0.52823 | 0.54477 | 0.54477 | 0.54339 | 0.54339 | 0.55781 | 0.55781 | 0.58622 | 0.58622 | 0.60413 | 0.60413 | 0.62982 | 0.62982
|  |  | 26 | Maitencillo 220 | Maitencillo 220 | Maitencillo 220 | 2.2763 | 2.2763 | 2.3452 | 2.3452 | 2.3979 | 2.3979 | 2.3533 | 2.3533 | 2.3518 | 2.3518 | 2.359 | 2.359 | 2.3347 | 2.3347 | 2.3024 | 2.3024 | 2.2597 | 2.2597 | 2.4015 | 2.4015 | 2.2926 | 2.2926 | 2.3384 | 2.3384 | 1.017 | 1.017 | 1.0081 | 1.0081 | 1.0081 | 1.0081 | 0.93072 | 0.93072 | 0.87999 | 0.87999 | 0.89648 | 0.89648 | 0.92487 | 0.92487 | 0.91826 | 0.91826 | 0.92438 | 0.92438 | 1.0454 | 1.0454 | 0.99232 | 0.99232 | 0.9994 | 0.9994 | 2.1011 | 2.1011 | 2.0653 | 2.0653 | 2.0578 | 2.0578 | 2.0077 | 2.0077 | 2.0443 | 2.0443 | 2.0553 | 2.0553 | 2.0271 | 2.0271 | 2.0259 | 2.0259 | 2.0401 | 2.0401 | 2.1039 | 2.1039 | 2.0795 | 2.0795 | 2.1277 | 2.1277 | 1.2985 | 1.2985 | 1.2827 | 1.2827 | 1.2753 | 1.2753 | 1.1386 | 1.1386 | 1.1116 | 1.1116 | 1.1627 | 1.1627 | 1.204 | 1.204 | 1.2026 | 1.2026 | 1.2062 | 1.2062 | 1.2972 | 1.2972 | 1.2986 | 1.2986 | 1.3441 | 1.3441 | 2.3341 | 2.3341 | 2.3182 | 2.3182 | 2.2632 | 2.2632 | 2.1467 | 2.1467 | 2.2184 | 2.2184 | 2.3019 | 2.3019 | 2.3555 | 2.3555 | 2.3665 | 2.3665 | 2.3297 | 2.3297 | 2.253 | 2.253 | 2.2522 | 2.2522 | 2.3858 | 2.3858 | 1.086 | 1.086 | 1.0743 | 1.0743 | 1.0489 | 1.0489 | 0.93271 | 0.93271 | 0.8928 | 0.8928 | 0.91083 | 0.91083 | 0.95971 | 0.95971 | 0.96688 | 0.96688 | 0.96833 | 0.96833 | 1.0524 | 1.0524 | 1.0625 | 1.0625 | 1.0774 | 1.0774 | 2.3635 | 2.3635 | 2.3884 | 2.3884 | 2.4004 | 2.4004 | 2.3167 | 2.3167 | 2.387 | 2.387 | 2.3784 | 2.3784 | 2.3718 | 2.3718 | 2.3735 | 2.3735 | 2.3877 | 2.3877 | 2.3686 | 2.3686 | 2.3244 | 2.3244 | 2.4031 | 2.4031 | 0.98286 | 0.98286 | 0.96986 | 0.96986 | 0.94406 | 0.94406 | 0.86376 | 0.86376 | 0.80984 | 0.80984 | 0.85457 | 0.85457 | 0.88611 | 0.88611 | 0.91738 | 0.91738 | 0.93815 | 0.93815 | 0.97938 | 0.97938 | 0.97338 | 0.97338 | 0.97496 | 0.97496 | 2.1405 | 2.1405 | 2.0823 | 2.0823 | 2.1774 | 2.1774 | 2.13 | 2.13 | 2.1392 | 2.1392 | 2.1975 | 2.1975 | 2.2284 | 2.2284 | 2.228 | 2.228 | 2.2019 | 2.2019 | 2.1999 | 2.1999 | 2.1584 | 2.1584 | 2.153 | 2.153 | 1.1972 | 1.1972 | 1.185 | 1.185 | 1.1634 | 1.1634 | 1.0484 | 1.0484 | 0.9983 | 0.9983 | 1.0379 | 1.0379 | 1.0739 | 1.0739 | 1.0819 | 1.0819 | 1.1003 | 1.1003 | 1.2092 | 1.2092 | 1.2213 | 1.2213 | 1.2047 | 1.2047 | 2.3187 | 2.3187 | 2.3542 | 2.3542 | 2.3931 | 2.3931 | 2.3167 | 2.3167 | 2.3664 | 2.3664 | 2.3454 | 2.3454 | 2.3466 | 2.3466 | 2.288 | 2.288 | 2.3184 | 2.3184 | 2.4598 | 2.4598 | 2.4386 | 2.4386 | 2.4355 | 2.4355 | 0.95218 | 0.95218 | 0.99347 | 0.99347 | 0.97421 | 0.97421 | 0.89449 | 0.89449 | 0.8746 | 0.8746 | 0.88109 | 0.88109 | 0.8767 | 0.8767 | 0.87057 | 0.87057 | 0.90511 | 0.90511 | 0.95142 | 0.95142 | 1.0057 | 1.0057 | 0.99704 | 0.99704 | 2.4533 | 2.4533 | 2.3597 | 2.3597 | 2.3593 | 2.3593 | 2.2704 | 2.2704 | 2.3987 | 2.3987 | 2.4068 | 2.4068 | 2.4004 | 2.4004 | 2.3817 | 2.3817 | 2.3597 | 2.3597 | 2.4314 | 2.4314 | 2.3998 | 2.3998 | 2.3895 | 2.3895 | 0.88604 | 0.88604 | 0.91478 | 0.91478 | 0.92202 | 0.92202 | 0.86215 | 0.86215 | 0.83008 | 0.83008 | 0.8585 | 0.8585 | 0.94046 | 0.94046 | 0.88979 | 0.88979 | 0.96277 | 0.96277 | 0.95339 | 0.95339 | 0.93792 | 0.93792 | 0.98928 | 0.98928 | 2.3837 | 2.3837 | 2.4007 | 2.4007 | 2.4269 | 2.4269 | 2.3817 | 2.3817 | 2.3845 | 2.3845 | 2.3436 | 2.3436 | 2.3773 | 2.3773 | 2.3815 | 2.3815 | 2.4269 | 2.4269 | 2.3515 | 2.3515 | 2.3734 | 2.3734 | 2.4559 | 2.4559 | 0.99587 | 0.99587 | 0.99838 | 0.99838 | 0.99174 | 0.99174 | 0.93963 | 0.93963 | 0.90131 | 0.90131 | 0.86169 | 0.86169 | 0.86554 | 0.86554 | 0.86618 | 0.86618 | 0.8494 | 0.8494 | 0.88696 | 0.88696 | 0.83796 | 0.83796 | 0.87565 | 0.87565 | 2.112 | 2.112 | 2.0817 | 2.0817 | 2.0659 | 2.0659 | 2.0592 | 2.0592 | 2.1145 | 2.1145 | 2.118 | 2.118 | 2.1133 | 2.1133 | 2.1798 | 2.1798 | 2.1668 | 2.1668 | 2.183 | 2.183 | 2.1928 | 2.1928 | 2.1563 | 2.1563 | 1.1531 | 1.1531 | 1.1541 | 1.1541 | 1.1682 | 1.1682 | 1.1706 | 1.1706 | 1.1376 | 1.1376 | 1.1649 | 1.1649 | 1.1772 | 1.1772 | 1.17 | 1.17 | 1.1459 | 1.1459 | 1.1739 | 1.1739 | 1.1932 | 1.1932 | 1.2061 | 1.2061 | 2.2684 | 2.2684 | 2.2671 | 2.2671 | 2.2874 | 2.2874 | 2.2692 | 2.2692 | 2.2498 | 2.2498 | 2.2034 | 2.2034 | 2.2298 | 2.2298 | 2.2326 | 2.2326 | 2.2942 | 2.2942 | 2.2836 | 2.2836 | 2.274 | 2.274 | 2.2635 | 2.2635 | 1.0386 | 1.0386 | 1.0391 | 1.0391 | 1.0432 | 1.0432 | 1.008 | 1.008 | 0.97779 | 0.97779 | 0.99545 | 0.99545 | 0.98187 | 0.98187 | 0.9611 | 0.9611 | 0.97396 | 0.97396 | 0.99271 | 0.99271 | 1.0103 | 1.0103 | 1.019 | 1.019 | 2.4492 | 2.4492 | 2.4292 | 2.4292 | 2.4251 | 2.4251 | 2.4433 | 2.4433 | 2.4484 | 2.4484 | 2.4852 | 2.4852 | 2.4846 | 2.4846 | 2.5427 | 2.5427 | 2.5747 | 2.5747 | 2.494 | 2.494 | 2.4405 | 2.4405 | 2.448 | 2.448 | 0.78441 | 0.78441 | 0.82893 | 0.82893 | 0.84666 | 0.84666 | 0.81376 | 0.81376 | 0.77311 | 0.77311 | 0.78317 | 0.78317 | 0.79289 | 0.79289 | 0.79239 | 0.79239 | 0.78849 | 0.78849 | 0.77665 | 0.77665 | 0.72592 | 0.72592 | 0.79246 | 0.79246 | 2.4104 | 2.4104 | 2.469 | 2.469 | 2.5165 | 2.5165 | 2.4556 | 2.4556 | 2.4138 | 2.4138 | 2.4327 | 2.4327 | 2.5088 | 2.5088 | 2.516 | 2.516 | 2.5666 | 2.5666 | 2.5088 | 2.5088 | 2.5237 | 2.5237 | 2.5179 | 2.5179 | 0.92779 | 0.92779 | 0.85916 | 0.85916 | 0.85968 | 0.85968 | 0.76585 | 0.76585 | 0.70314 | 0.70314 | 0.71129 | 0.71129 | 0.7155 | 0.7155 | 0.70606 | 0.70606 | 0.7276 | 0.7276 | 0.76318 | 0.76318 | 0.77714 | 0.77714 | 0.80775 | 0.80775 | 2.2536 | 2.2536 | 2.3219 | 2.3219 | 2.374 | 2.374 | 2.3299 | 2.3299 | 2.3284 | 2.3284 | 2.3355 | 2.3355 | 2.3114 | 2.3114 | 2.2795 | 2.2795 | 2.2372 | 2.2372 | 2.3776 | 2.3776 | 2.2698 | 2.2698 | 2.3151 | 2.3151 | 1.0069 | 1.0069 | 0.99808 | 0.99808 | 0.99804 | 0.99804 | 0.92145 | 0.92145 | 0.87123 | 0.87123 | 0.88755 | 0.88755 | 0.91566 | 0.91566 | 0.90911 | 0.90911 | 0.91517 | 0.91517 | 1.035 | 1.035 | 0.98243 | 0.98243 | 0.98945 | 0.98945 | 2.0801 | 2.0801 | 2.0448 | 2.0448 | 2.0373 | 2.0373 | 1.9877 | 1.9877 | 2.024 | 2.024 | 2.0348 | 2.0348 | 2.0069 | 2.0069 | 2.0057 | 2.0057 | 2.0197 | 2.0197 | 2.0829 | 2.0829 | 2.0588 | 2.0588 | 2.1065 | 2.1065 | 1.2855 | 1.2855 | 1.2699 | 1.2699 | 1.2626 | 1.2626 | 1.1273 | 1.1273 | 1.1005 | 1.1005 | 1.1511 | 1.1511 | 1.192 | 1.192 | 1.1906 | 1.1906 | 1.1942 | 1.1942 | 1.2842 | 1.2842 | 1.2857 | 1.2857 | 1.3308 | 1.3308 | 2.3108 | 2.3108 | 2.2951 | 2.2951 | 2.2406 | 2.2406 | 2.1253 | 2.1253 | 2.1963 | 2.1963 | 2.279 | 2.279 | 2.332 | 2.332 | 2.343 | 2.343 | 2.3065 | 2.3065 | 2.2306 | 2.2306 | 2.2297 | 2.2297 | 2.362 | 2.362 | 1.0752 | 1.0752 | 1.0636 | 1.0636 | 1.0384 | 1.0384 | 0.92343 | 0.92343 | 0.8839 | 0.8839 | 0.90176 | 0.90176 | 0.95015 | 0.95015 | 0.95725 | 0.95725 | 0.95869 | 0.95869 | 1.0419 | 1.0419 | 1.0519 | 1.0519 | 1.0667 | 1.0667 | 2.3399 | 2.3399 | 2.3646 | 2.3646 | 2.3765 | 2.3765 | 2.2937 | 2.2937 | 2.3632 | 2.3632 | 2.3548 | 2.3548 | 2.3482 | 2.3482 | 2.3499 | 2.3499 | 2.3639 | 2.3639 | 2.345 | 2.345 | 2.3013 | 2.3013 | 2.3792 | 2.3792 | 0.97307 | 0.97307 | 0.9602 | 0.9602 | 0.93466 | 0.93466 | 0.85515 | 0.85515 | 0.80178 | 0.80178 | 0.84606 | 0.84606 | 0.87728 | 0.87728 | 0.90824 | 0.90824 | 0.9288 | 0.9288 | 0.96963 | 0.96963 | 0.96369 | 0.96369 | 0.96525 | 0.96525 | 2.1192 | 2.1192 | 2.0615 | 2.0615 | 2.1557 | 2.1557 | 2.1088 | 2.1088 | 2.1179 | 2.1179 | 2.1756 | 2.1756 | 2.2062 | 2.2062 | 2.2058 | 2.2058 | 2.1799 | 2.1799 | 2.178 | 2.178 | 2.1369 | 2.1369 | 2.1315 | 2.1315 | 1.1853 | 1.1853 | 1.1731 | 1.1731 | 1.1518 | 1.1518 | 1.038 | 1.038 | 0.98835 | 0.98835 | 1.0275 | 1.0275 | 1.0632 | 1.0632 | 1.0711 | 1.0711 | 1.0893 | 1.0893 | 1.1971 | 1.1971 | 1.2092 | 1.2092 | 1.1927 | 1.1927 | 2.2956 | 2.2956 | 2.3308 | 2.3308 | 2.3693 | 2.3693 | 2.2936 | 2.2936 | 2.3428 | 2.3428 | 2.322 | 2.322 | 2.3232 | 2.3232 | 2.2652 | 2.2652 | 2.2954 | 2.2954 | 2.4353 | 2.4353 | 2.4143 | 2.4143 | 2.4113 | 2.4113 | 0.94271 | 0.94271 | 0.98357 | 0.98357 | 0.96451 | 0.96451 | 0.88558 | 0.88558 | 0.86589 | 0.86589 | 0.87232 | 0.87232 | 0.86798 | 0.86798 | 0.86189 | 0.86189 | 0.89609 | 0.89609 | 0.94195 | 0.94195 | 0.99569 | 0.99569 | 0.98711 | 0.98711 | 2.4289 | 2.4289 | 2.3362 | 2.3362 | 2.3358 | 2.3358 | 2.2478 | 2.2478 | 2.3748 | 2.3748 | 2.3828 | 2.3828 | 2.3765 | 2.3765 | 2.358 | 2.358 | 2.3362 | 2.3362 | 2.4072 | 2.4072 | 2.3758 | 2.3758 | 2.3657 | 2.3657 | 0.87721 | 0.87721 | 0.90568 | 0.90568 | 0.91284 | 0.91284 | 0.85356 | 0.85356 | 0.82181 | 0.82181 | 0.84996 | 0.84996 | 0.9311 | 0.9311 | 0.88092 | 0.88092 | 0.95318 | 0.95318 | 0.94389 | 0.94389 | 0.92857 | 0.92857 | 0.97942 | 0.97942 | 2.36 | 2.36 | 2.3768 | 2.3768 | 2.4028 | 2.4028 | 2.3579 | 2.3579 | 2.3608 | 2.3608 | 2.3203 | 2.3203 | 2.3537 | 2.3537 | 2.3578 | 2.3578 | 2.4027 | 2.4027 | 2.3281 | 2.3281 | 2.3497 | 2.3497 | 2.4314 | 2.4314 | 0.98594 | 0.98594 | 0.98843 | 0.98843 | 0.98186 | 0.98186 | 0.93027 | 0.93027 | 0.89233 | 0.89233 | 0.85311 | 0.85311 | 0.85691 | 0.85691 | 0.85755 | 0.85755 | 0.84093 | 0.84093 | 0.87812 | 0.87812 | 0.82961 | 0.82961 | 0.86693 | 0.86693 | 2.091 | 2.091 | 2.0609 | 2.0609 | 2.0453 | 2.0453 | 2.0387 | 2.0387 | 2.0934 | 2.0934 | 2.0969 | 2.0969 | 2.0922 | 2.0922 | 2.1581 | 2.1581 | 2.1453 | 2.1453 | 2.1612 | 2.1612 | 2.1709 | 2.1709 | 2.1348 | 2.1348 | 1.1416 | 1.1416 | 1.1426 | 1.1426 | 1.1566 | 1.1566 | 1.159 | 1.159 | 1.1263 | 1.1263 | 1.1533 | 1.1533 | 1.1655 | 1.1655 | 1.1584 | 1.1584 | 1.1344 | 1.1344 | 1.1622 | 1.1622 | 1.1813 | 1.1813 | 1.1941 | 1.1941 | 2.2462 | 2.2462 | 2.2449 | 2.2449 | 2.265 | 2.265 | 2.247 | 2.247 | 2.2277 | 2.2277 | 2.1818 | 2.1818 | 2.2079 | 2.2079 | 2.2107 | 2.2107 | 2.2717 | 2.2717 | 2.2613 | 2.2613 | 2.2517 | 2.2517 | 2.2413 | 2.2413 | 1.0284 | 1.0284 | 1.0289 | 1.0289 | 1.033 | 1.033 | 0.99813 | 0.99813 | 0.96822 | 0.96822 | 0.98569 | 0.98569 | 0.97225 | 0.97225 | 0.95169 | 0.95169 | 0.96443 | 0.96443 | 0.98298 | 0.98298 | 1.0004 | 1.0004 | 1.009 | 1.009 | 2.4252 | 2.4252 | 2.4054 | 2.4054 | 2.4014 | 2.4014 | 2.4194 | 2.4194 | 2.4245 | 2.4245 | 2.4609 | 2.4609 | 2.4602 | 2.4602 | 2.5178 | 2.5178 | 2.5495 | 2.5495 | 2.4696 | 2.4696 | 2.4166 | 2.4166 | 2.4241 | 2.4241 | 0.77673 | 0.77673 | 0.82081 | 0.82081 | 0.83836 | 0.83836 | 0.80579 | 0.80579 | 0.76553 | 0.76553 | 0.7755 | 0.7755 | 0.78512 | 0.78512 | 0.78463 | 0.78463 | 0.78077 | 0.78077 | 0.76905 | 0.76905 | 0.71881 | 0.71881 | 0.7847 | 0.7847 | 2.3868 | 2.3868 | 2.4449 | 2.4449 | 2.4918 | 2.4918 | 2.4315 | 2.4315 | 2.3902 | 2.3902 | 2.4088 | 2.4088 | 2.4843 | 2.4843 | 2.4914 | 2.4914 | 2.5414 | 2.5414 | 2.4843 | 2.4843 | 2.499 | 2.499 | 2.4932 | 2.4932 | 0.9187 | 0.9187 | 0.85074 | 0.85074 | 0.85126 | 0.85126 | 0.75836 | 0.75836 | 0.69625 | 0.69625 | 0.70432 | 0.70432 | 0.7085 | 0.7085 | 0.69915 | 0.69915 | 0.72048 | 0.72048 | 0.7557 | 0.7557 | 0.76953 | 0.76953 | 0.79983 | 0.79983 | 2.2315 | 2.2315 | 2.2991 | 2.2991 | 2.3508 | 2.3508 | 2.3071 | 2.3071 | 2.3056 | 2.3056 | 2.3126 | 2.3126 | 2.2888 | 2.2888 | 2.2571 | 2.2571 | 2.2153 | 2.2153 | 2.3543 | 2.3543 | 2.2476 | 2.2476 | 2.2924 | 2.2924 | 0.99706 | 0.99706 | 0.9883 | 0.9883 | 0.98826 | 0.98826 | 0.91243 | 0.91243 | 0.86269 | 0.86269 | 0.87886 | 0.87886 | 0.90669 | 0.90669 | 0.90021 | 0.90021 | 0.90621 | 0.90621 | 1.0249 | 1.0249 | 0.97281 | 0.97281 | 0.97976 | 0.97976 | 2.0598 | 2.0598 | 2.0247 | 2.0247 | 2.0173 | 2.0173 | 1.9683 | 1.9683 | 2.0041 | 2.0041 | 2.0149 | 2.0149 | 1.9873 | 1.9873 | 1.9861 | 1.9861 | 2 | 2 | 2.0625 | 2.0625 | 2.0387 | 2.0387 | 2.0859 | 2.0859 | 1.273 | 1.273 | 1.2575 | 1.2575 | 1.2502 | 1.2502 | 1.1163 | 1.1163 | 1.0898 | 1.0898 | 1.1399 | 1.1399 | 1.1803 | 1.1803 | 1.1789 | 1.1789 | 1.1825 | 1.1825 | 1.2717 | 1.2717 | 1.2731 | 1.2731 | 1.3177 | 1.3177 | 2.2882 | 2.2882 | 2.2726 | 2.2726 | 2.2187 | 2.2187 | 2.1045 | 2.1045 | 2.1748 | 2.1748 | 2.2567 | 2.2567 | 2.3092 | 2.3092 | 2.32 | 2.32 | 2.2839 | 2.2839 | 2.2088 | 2.2088 | 2.2079 | 2.2079 | 2.3389 | 2.3389 | 1.0647 | 1.0647 | 1.0532 | 1.0532 | 1.0283 | 1.0283 | 0.91438 | 0.91438 | 0.87525 | 0.87525 | 0.89293 | 0.89293 | 0.94085 | 0.94085 | 0.94788 | 0.94788 | 0.94929 | 0.94929 | 1.0317 | 1.0317 | 1.0416 | 1.0416 | 1.0562 | 1.0562 | 2.317 | 2.317 | 2.3414 | 2.3414 | 2.3532 | 2.3532 | 2.2712 | 2.2712 | 2.3401 | 2.3401 | 2.3317 | 2.3317 | 2.3252 | 2.3252 | 2.3269 | 2.3269 | 2.3407 | 2.3407 | 2.322 | 2.322 | 2.2787 | 2.2787 | 2.3559 | 2.3559 | 0.96354 | 0.96354 | 0.9508 | 0.9508 | 0.9255 | 0.9255 | 0.84678 | 0.84678 | 0.79392 | 0.79392 | 0.83778 | 0.83778 | 0.86869 | 0.86869 | 0.89935 | 0.89935 | 0.9197 | 0.9197 | 0.96013 | 0.96013 | 0.95425 | 0.95425 | 0.9558 | 0.9558 | 2.0984 | 2.0984 | 2.0413 | 2.0413 | 2.1346 | 2.1346 | 2.0882 | 2.0882 | 2.0972 | 2.0972 | 2.1543 | 2.1543 | 2.1846 | 2.1846 | 2.1842 | 2.1842 | 2.1586 | 2.1586 | 2.1567 | 2.1567 | 2.116 | 2.116 | 2.1107 | 2.1107 | 1.1737 | 1.1737 | 1.1617 | 1.1617 | 1.1405 | 1.1405 | 1.0278 | 1.0278 | 0.97868 | 0.97868 | 1.0175 | 1.0175 | 1.0528 | 1.0528 | 1.0606 | 1.0606 | 1.0787 | 1.0787 | 1.1854 | 1.1854 | 1.1973 | 1.1973 | 1.1811 | 1.1811 | 2.2731 | 2.2731 | 2.3079 | 2.3079 | 2.3461 | 2.3461 | 2.2712 | 2.2712 | 2.3199 | 2.3199 | 2.2993 | 2.2993 | 2.3004 | 2.3004 | 2.243 | 2.243 | 2.2729 | 2.2729 | 2.4114 | 2.4114 | 2.3906 | 2.3906 | 2.3877 | 2.3877 | 0.93347 | 0.93347 | 0.97393 | 0.97393 | 0.95507 | 0.95507 | 0.87691 | 0.87691 | 0.85741 | 0.85741 | 0.86377 | 0.86377 | 0.85947 | 0.85947 | 0.85345 | 0.85345 | 0.88731 | 0.88731 | 0.93272 | 0.93272 | 0.98594 | 0.98594 | 0.97744 | 0.97744 | 2.4051 | 2.4051 | 2.3133 | 2.3133 | 2.3129 | 2.3129 | 2.2258 | 2.2258 | 2.3515 | 2.3515 | 2.3595 | 2.3595 | 2.3532 | 2.3532 | 2.3349 | 2.3349 | 2.3133 | 2.3133 | 2.3836 | 2.3836 | 2.3526 | 2.3526 | 2.3425 | 2.3425 | 0.86862 | 0.86862 | 0.8968 | 0.8968 | 0.9039 | 0.9039 | 0.8452 | 0.8452 | 0.81376 | 0.81376 | 0.84163 | 0.84163 | 0.92198 | 0.92198 | 0.8723 | 0.8723 | 0.94385 | 0.94385 | 0.93464 | 0.93464 | 0.91948 | 0.91948 | 0.96983 | 0.96983 | 2.3369 | 2.3369 | 2.3535 | 2.3535 | 2.3792 | 2.3792 | 2.3348 | 2.3348 | 2.3376 | 2.3376 | 2.2976 | 2.2976 | 2.3306 | 2.3306 | 2.3347 | 2.3347 | 2.3792 | 2.3792 | 2.3053 | 2.3053 | 2.3267 | 2.3267 | 2.4076 | 2.4076 | 0.97629 | 0.97629 | 0.97875 | 0.97875 | 0.97224 | 0.97224 | 0.92117 | 0.92117 | 0.88358 | 0.88358 | 0.84476 | 0.84476 | 0.84852 | 0.84852 | 0.84915 | 0.84915 | 0.8327 | 0.8327 | 0.86952 | 0.86952 | 0.82149 | 0.82149 | 0.85844 | 0.85844 | 2.0705 | 2.0705 | 2.0407 | 2.0407 | 2.0253 | 2.0253 | 2.0187 | 2.0187 | 2.0729 | 2.0729 | 2.0764 | 2.0764 | 2.0717 | 2.0717 | 2.1369 | 2.1369 | 2.1242 | 2.1242 | 2.14 | 2.14 | 2.1497 | 2.1497 | 2.1139 | 2.1139 | 1.1305 | 1.1305 | 1.1315 | 1.1315 | 1.1452 | 1.1452 | 1.1476 | 1.1476 | 1.1153 | 1.1153 | 1.142 | 1.142 | 1.1541 | 1.1541 | 1.147 | 1.147 | 1.1233 | 1.1233 | 1.1508 | 1.1508 | 1.1697 | 1.1697 | 1.1824 | 1.1824 | 2.2215 | 2.2215 | 2.2202 | 2.2202 | 2.24 | 2.24 | 2.2223 | 2.2223 | 2.2032 | 2.2032 | 2.1578 | 2.1578 | 2.1837 | 2.1837 | 2.1864 | 2.1864 | 2.2467 | 2.2467 | 2.2364 | 2.2364 | 2.227 | 2.227 | 2.2167 | 2.2167 | 1.0171 | 1.0171 | 1.0176 | 1.0176 | 1.0216 | 1.0216 | 0.98715 | 0.98715 | 0.95756 | 0.95756 | 0.97486 | 0.97486 | 0.96156 | 0.96156 | 0.94122 | 0.94122 | 0.95382 | 0.95382 | 0.97218 | 0.97218 | 0.98938 | 0.98938 | 0.99791 | 0.99791 | 2.3985 | 2.3985 | 2.379 | 2.379 | 2.375 | 2.375 | 2.3928 | 2.3928 | 2.3978 | 2.3978 | 2.4338 | 2.4338 | 2.4332 | 2.4332 | 2.4901 | 2.4901 | 2.5215 | 2.5215 | 2.4424 | 2.4424 | 2.39 | 2.39 | 2.3974 | 2.3974 | 0.76819 | 0.76819 | 0.81178 | 0.81178 | 0.82914 | 0.82914 | 0.79693 | 0.79693 | 0.75711 | 0.75711 | 0.76697 | 0.76697 | 0.77649 | 0.77649 | 0.776 | 0.776 | 0.77219 | 0.77219 | 0.76059 | 0.76059 | 0.71091 | 0.71091 | 0.77607 | 0.77607 | 2.3605 | 2.3605 | 2.418 | 2.418 | 2.4644 | 2.4644 | 2.4048 | 2.4048 | 2.3639 | 2.3639 | 2.3824 | 2.3824 | 2.4569 | 2.4569 | 2.464 | 2.464 | 2.5135 | 2.5135 | 2.4569 | 2.4569 | 2.4715 | 2.4715 | 2.4658 | 2.4658 | 0.9086 | 0.9086 | 0.84139 | 0.84139 | 0.8419 | 0.8419 | 0.75001 | 0.75001 | 0.68859 | 0.68859 | 0.69658 | 0.69658 | 0.70071 | 0.70071 | 0.69146 | 0.69146 | 0.71256 | 0.71256 | 0.74739 | 0.74739 | 0.76106 | 0.76106 | 0.79104 | 0.79104 | 2.207 | 2.207 | 2.2738 | 2.2738 | 2.3249 | 2.3249 | 2.2817 | 2.2817 | 2.2802 | 2.2802 | 2.2872 | 2.2872 | 2.2636 | 2.2636 | 2.2323 | 2.2323 | 2.1909 | 2.1909 | 2.3284 | 2.3284 | 2.2228 | 2.2228 | 2.2672 | 2.2672 | 0.98608 | 0.98608 | 0.97744 | 0.97744 | 0.97739 | 0.97739 | 0.90239 | 0.90239 | 0.85321 | 0.85321 | 0.8692 | 0.8692 | 0.89672 | 0.89672 | 0.89031 | 0.89031 | 0.89624 | 0.89624 | 1.0136 | 1.0136 | 0.96211 | 0.96211 | 0.96898 | 0.96898 | 2.0371 | 2.0371 | 2.0025 | 2.0025 | 1.9952 | 1.9952 | 1.9466 | 1.9466 | 1.9821 | 1.9821 | 1.9928 | 1.9928 | 1.9654 | 1.9654 | 1.9642 | 1.9642 | 1.978 | 1.978 | 2.0398 | 2.0398 | 2.0162 | 2.0162 | 2.063 | 2.063 | 1.259 | 1.259 | 1.2436 | 1.2436 | 1.2365 | 1.2365 | 1.104 | 1.104 | 1.0778 | 1.0778 | 1.1273 | 1.1273 | 1.1673 | 1.1673 | 1.166 | 1.166 | 1.1695 | 1.1695 | 1.2577 | 1.2577 | 1.2591 | 1.2591 | 1.3032 | 1.3032 | 2.263 | 2.263 | 2.2476 | 2.2476 | 2.1943 | 2.1943 | 2.0814 | 2.0814 | 2.1509 | 2.1509 | 2.2319 | 2.2319 | 2.2838 | 2.2838 | 2.2945 | 2.2945 | 2.2588 | 2.2588 | 2.1845 | 2.1845 | 2.1836 | 2.1836 | 2.3132 | 2.3132 | 1.053 | 1.053 | 1.0416 | 1.0416 | 1.017 | 1.017 | 0.90432 | 0.90432 | 0.86562 | 0.86562 | 0.88311 | 0.88311 | 0.93049 | 0.93049 | 0.93746 | 0.93746 | 0.93885 | 0.93885 | 1.0203 | 1.0203 | 1.0301 | 1.0301 | 1.0446 | 1.0446 | 2.2915 | 2.2915 | 2.3157 | 2.3157 | 2.3274 | 2.3274 | 2.2462 | 2.2462 | 2.3144 | 2.3144 | 2.3061 | 2.3061 | 2.2997 | 2.2997 | 2.3013 | 2.3013 | 2.315 | 2.315 | 2.2965 | 2.2965 | 2.2537 | 2.2537 | 2.33 | 2.33 | 0.95295 | 0.95295 | 0.94034 | 0.94034 | 0.91532 | 0.91532 | 0.83746 | 0.83746 | 0.78519 | 0.78519 | 0.82856 | 0.82856 | 0.85913 | 0.85913 | 0.88946 | 0.88946 | 0.90958 | 0.90958 | 0.94957 | 0.94957 | 0.94375 | 0.94375 | 0.94529 | 0.94529 | 2.0753 | 2.0753 | 2.0189 | 2.0189 | 2.1111 | 2.1111 | 2.0652 | 2.0652 | 2.0741 | 2.0741 | 2.1306 | 2.1306 | 2.1606 | 2.1606 | 2.1602 | 2.1602 | 2.1348 | 2.1348 | 2.133 | 2.133 | 2.0927 | 2.0927 | 2.0875 | 2.0875 | 1.1607 | 1.1607 | 1.1489 | 1.1489 | 1.128 | 1.128 | 1.0165 | 1.0165 | 0.96791 | 0.96791 | 1.0063 | 1.0063 | 1.0412 | 1.0412 | 1.049 | 1.049 | 1.0668 | 1.0668 | 1.1724 | 1.1724 | 1.1842 | 1.1842 | 1.1681 | 1.1681 | 2.2481 | 2.2481 | 2.2825 | 2.2825 | 2.3203 | 2.3203 | 2.2462 | 2.2462 | 2.2943 | 2.2943 | 2.274 | 2.274 | 2.2751 | 2.2751 | 2.2184 | 2.2184 | 2.2479 | 2.2479 | 2.3849 | 2.3849 | 2.3643 | 2.3643 | 2.3614 | 2.3614 | 0.92321 | 0.92321 | 0.96322 | 0.96322 | 0.94456 | 0.94456 | 0.86726 | 0.86726 | 0.84798 | 0.84798 | 0.85428 | 0.85428 | 0.85002 | 0.85002 | 0.84406 | 0.84406 | 0.87755 | 0.87755 | 0.92246 | 0.92246 | 0.9751 | 0.9751 | 0.96669 | 0.96669 | 2.3787 | 2.3787 | 2.2879 | 2.2879 | 2.2875 | 2.2875 | 2.2013 | 2.2013 | 2.3256 | 2.3256 | 2.3336 | 2.3336 | 2.3273 | 2.3273 | 2.3092 | 2.3092 | 2.2879 | 2.2879 | 2.3574 | 2.3574 | 2.3267 | 2.3267 | 2.3168 | 2.3168 | 0.85907 | 0.85907 | 0.88694 | 0.88694 | 0.89396 | 0.89396 | 0.83591 | 0.83591 | 0.80481 | 0.80481 | 0.83237 | 0.83237 | 0.91183 | 0.91183 | 0.8627 | 0.8627 | 0.93346 | 0.93346 | 0.92436 | 0.92436 | 0.90936 | 0.90936 | 0.95916 | 0.95916 | 2.3112 | 2.3112 | 2.3276 | 2.3276 | 2.3531 | 2.3531 | 2.3092 | 2.3092 | 2.3119 | 2.3119 | 2.2723 | 2.2723 | 2.305 | 2.305 | 2.309 | 2.309 | 2.353 | 2.353 | 2.2799 | 2.2799 | 2.3011 | 2.3011 | 2.3811 | 2.3811 | 0.96555 | 0.96555 | 0.96798 | 0.96798 | 0.96154 | 0.96154 | 0.91104 | 0.91104 | 0.87387 | 0.87387 | 0.83547 | 0.83547 | 0.83919 | 0.83919 | 0.83981 | 0.83981 | 0.82354 | 0.82354 | 0.85996 | 0.85996 | 0.81245 | 0.81245 | 0.849 | 0.849 | 2.0477 | 2.0477 | 2.0183 | 2.0183 | 2.003 | 2.003 | 1.9965 | 1.9965 | 2.0501 | 2.0501 | 2.0535 | 2.0535 | 2.0489 | 2.0489 | 2.1134 | 2.1134 | 2.1009 | 2.1009 | 2.1165 | 2.1165 | 2.126 | 2.126 | 2.0907 | 2.0907 | 1.118 | 1.118 | 1.119 | 1.119 | 1.1326 | 1.1326 | 1.135 | 1.135 | 1.103 | 1.103 | 1.1294 | 1.1294 | 1.1414 | 1.1414 | 1.1344 | 1.1344 | 1.111 | 1.111 | 1.1382 | 1.1382 | 1.1569 | 1.1569 | 1.1694 | 1.1694 | 2.198 | 2.198 | 2.1967 | 2.1967 | 2.2164 | 2.2164 | 2.1988 | 2.1988 | 2.1799 | 2.1799 | 2.135 | 2.135 | 2.1606 | 2.1606 | 2.1633 | 2.1633 | 2.223 | 2.223 | 2.2127 | 2.2127 | 2.2034 | 2.2034 | 2.1932 | 2.1932 | 1.0064 | 1.0064 | 1.0068 | 1.0068 | 1.0108 | 1.0108 | 0.97671 | 0.97671 | 0.94744 | 0.94744 | 0.96454 | 0.96454 | 0.95139 | 0.95139 | 0.93127 | 0.93127 | 0.94373 | 0.94373 | 0.96189 | 0.96189 | 0.97891 | 0.97891 | 0.98736 | 0.98736 | 2.3732 | 2.3732 | 2.3538 | 2.3538 | 2.3498 | 2.3498 | 2.3675 | 2.3675 | 2.3724 | 2.3724 | 2.408 | 2.408 | 2.4074 | 2.4074 | 2.4638 | 2.4638 | 2.4948 | 2.4948 | 2.4166 | 2.4166 | 2.3648 | 2.3648 | 2.372 | 2.372 | 0.76006 | 0.76006 | 0.80319 | 0.80319 | 0.82037 | 0.82037 | 0.7885 | 0.7885 | 0.74911 | 0.74911 | 0.75887 | 0.75887 | 0.76828 | 0.76828 | 0.7678 | 0.7678 | 0.76402 | 0.76402 | 0.75255 | 0.75255 | 0.70339 | 0.70339 | 0.76786 | 0.76786 | 2.3356 | 2.3356 | 2.3924 | 2.3924 | 2.4383 | 2.4383 | 2.3793 | 2.3793 | 2.3389 | 2.3389 | 2.3571 | 2.3571 | 2.431 | 2.431 | 2.4379 | 2.4379 | 2.4869 | 2.4869 | 2.4309 | 2.4309 | 2.4454 | 2.4454 | 2.4397 | 2.4397 | 0.89899 | 0.89899 | 0.83249 | 0.83249 | 0.833 | 0.833 | 0.74208 | 0.74208 | 0.68131 | 0.68131 | 0.68921 | 0.68921 | 0.69329 | 0.69329 | 0.68415 | 0.68415 | 0.70502 | 0.70502 | 0.73948 | 0.73948 | 0.75301 | 0.75301 | 0.78267 | 0.78267
|  |  | 27 | Punta Colorada 220 | Punta Colorada 220 | Maitencillo 220 | 2.2763 | 2.2763 | 2.3452 | 2.3452 | 2.3979 | 2.3979 | 2.3533 | 2.3533 | 2.3518 | 2.3518 | 2.359 | 2.359 | 2.3347 | 2.3347 | 2.3024 | 2.3024 | 2.2597 | 2.2597 | 2.4015 | 2.4015 | 2.2926 | 2.2926 | 2.3384 | 2.3384 | 1.017 | 1.017 | 1.0081 | 1.0081 | 1.0081 | 1.0081 | 0.93072 | 0.93072 | 0.87999 | 0.87999 | 0.89648 | 0.89648 | 0.92487 | 0.92487 | 0.91826 | 0.91826 | 0.92438 | 0.92438 | 1.0454 | 1.0454 | 0.99232 | 0.99232 | 0.9994 | 0.9994 | 2.1011 | 2.1011 | 2.0653 | 2.0653 | 2.0578 | 2.0578 | 2.0077 | 2.0077 | 2.0443 | 2.0443 | 2.0553 | 2.0553 | 2.0271 | 2.0271 | 2.0259 | 2.0259 | 2.0401 | 2.0401 | 2.1039 | 2.1039 | 2.0795 | 2.0795 | 2.1277 | 2.1277 | 1.2985 | 1.2985 | 1.2827 | 1.2827 | 1.2753 | 1.2753 | 1.1386 | 1.1386 | 1.1116 | 1.1116 | 1.1627 | 1.1627 | 1.204 | 1.204 | 1.2026 | 1.2026 | 1.2062 | 1.2062 | 1.2972 | 1.2972 | 1.2986 | 1.2986 | 1.3441 | 1.3441 | 2.3341 | 2.3341 | 2.3182 | 2.3182 | 2.2632 | 2.2632 | 2.1467 | 2.1467 | 2.2184 | 2.2184 | 2.3019 | 2.3019 | 2.3555 | 2.3555 | 2.3665 | 2.3665 | 2.3297 | 2.3297 | 2.253 | 2.253 | 2.2522 | 2.2522 | 2.3858 | 2.3858 | 1.086 | 1.086 | 1.0743 | 1.0743 | 1.0489 | 1.0489 | 0.93271 | 0.93271 | 0.8928 | 0.8928 | 0.91083 | 0.91083 | 0.95971 | 0.95971 | 0.96688 | 0.96688 | 0.96833 | 0.96833 | 1.0524 | 1.0524 | 1.0625 | 1.0625 | 1.0774 | 1.0774 | 2.3635 | 2.3635 | 2.3884 | 2.3884 | 2.4004 | 2.4004 | 2.3167 | 2.3167 | 2.387 | 2.387 | 2.3784 | 2.3784 | 2.3718 | 2.3718 | 2.3735 | 2.3735 | 2.3877 | 2.3877 | 2.3686 | 2.3686 | 2.3244 | 2.3244 | 2.4031 | 2.4031 | 0.98286 | 0.98286 | 0.96986 | 0.96986 | 0.94406 | 0.94406 | 0.86376 | 0.86376 | 0.80984 | 0.80984 | 0.85457 | 0.85457 | 0.88611 | 0.88611 | 0.91738 | 0.91738 | 0.93815 | 0.93815 | 0.97938 | 0.97938 | 0.97338 | 0.97338 | 0.97496 | 0.97496 | 2.1405 | 2.1405 | 2.0823 | 2.0823 | 2.1774 | 2.1774 | 2.13 | 2.13 | 2.1392 | 2.1392 | 2.1975 | 2.1975 | 2.2284 | 2.2284 | 2.228 | 2.228 | 2.2019 | 2.2019 | 2.1999 | 2.1999 | 2.1584 | 2.1584 | 2.153 | 2.153 | 1.1972 | 1.1972 | 1.185 | 1.185 | 1.1634 | 1.1634 | 1.0484 | 1.0484 | 0.9983 | 0.9983 | 1.0379 | 1.0379 | 1.0739 | 1.0739 | 1.0819 | 1.0819 | 1.1003 | 1.1003 | 1.2092 | 1.2092 | 1.2213 | 1.2213 | 1.2047 | 1.2047 | 2.3187 | 2.3187 | 2.3542 | 2.3542 | 2.3931 | 2.3931 | 2.3167 | 2.3167 | 2.3664 | 2.3664 | 2.3454 | 2.3454 | 2.3466 | 2.3466 | 2.288 | 2.288 | 2.3184 | 2.3184 | 2.4598 | 2.4598 | 2.4386 | 2.4386 | 2.4355 | 2.4355 | 0.95218 | 0.95218 | 0.99347 | 0.99347 | 0.97421 | 0.97421 | 0.89449 | 0.89449 | 0.8746 | 0.8746 | 0.88109 | 0.88109 | 0.8767 | 0.8767 | 0.87057 | 0.87057 | 0.90511 | 0.90511 | 0.95142 | 0.95142 | 1.0057 | 1.0057 | 0.99704 | 0.99704 | 2.4533 | 2.4533 | 2.3597 | 2.3597 | 2.3593 | 2.3593 | 2.2704 | 2.2704 | 2.3987 | 2.3987 | 2.4068 | 2.4068 | 2.4004 | 2.4004 | 2.3817 | 2.3817 | 2.3597 | 2.3597 | 2.4314 | 2.4314 | 2.3998 | 2.3998 | 2.3895 | 2.3895 | 0.88604 | 0.88604 | 0.91478 | 0.91478 | 0.92202 | 0.92202 | 0.86215 | 0.86215 | 0.83008 | 0.83008 | 0.8585 | 0.8585 | 0.94046 | 0.94046 | 0.88979 | 0.88979 | 0.96277 | 0.96277 | 0.95339 | 0.95339 | 0.93792 | 0.93792 | 0.98928 | 0.98928 | 2.3837 | 2.3837 | 2.4007 | 2.4007 | 2.4269 | 2.4269 | 2.3817 | 2.3817 | 2.3845 | 2.3845 | 2.3436 | 2.3436 | 2.3773 | 2.3773 | 2.3815 | 2.3815 | 2.4269 | 2.4269 | 2.3515 | 2.3515 | 2.3734 | 2.3734 | 2.4559 | 2.4559 | 0.99587 | 0.99587 | 0.99838 | 0.99838 | 0.99174 | 0.99174 | 0.93963 | 0.93963 | 0.90131 | 0.90131 | 0.86169 | 0.86169 | 0.86554 | 0.86554 | 0.86618 | 0.86618 | 0.8494 | 0.8494 | 0.88696 | 0.88696 | 0.83796 | 0.83796 | 0.87565 | 0.87565 | 2.112 | 2.112 | 2.0817 | 2.0817 | 2.0659 | 2.0659 | 2.0592 | 2.0592 | 2.1145 | 2.1145 | 2.118 | 2.118 | 2.1133 | 2.1133 | 2.1798 | 2.1798 | 2.1668 | 2.1668 | 2.183 | 2.183 | 2.1928 | 2.1928 | 2.1563 | 2.1563 | 1.1531 | 1.1531 | 1.1541 | 1.1541 | 1.1682 | 1.1682 | 1.1706 | 1.1706 | 1.1376 | 1.1376 | 1.1649 | 1.1649 | 1.1772 | 1.1772 | 1.17 | 1.17 | 1.1459 | 1.1459 | 1.1739 | 1.1739 | 1.1932 | 1.1932 | 1.2061 | 1.2061 | 2.2684 | 2.2684 | 2.2671 | 2.2671 | 2.2874 | 2.2874 | 2.2692 | 2.2692 | 2.2498 | 2.2498 | 2.2034 | 2.2034 | 2.2298 | 2.2298 | 2.2326 | 2.2326 | 2.2942 | 2.2942 | 2.2836 | 2.2836 | 2.274 | 2.274 | 2.2635 | 2.2635 | 1.0386 | 1.0386 | 1.0391 | 1.0391 | 1.0432 | 1.0432 | 1.008 | 1.008 | 0.97779 | 0.97779 | 0.99545 | 0.99545 | 0.98187 | 0.98187 | 0.9611 | 0.9611 | 0.97396 | 0.97396 | 0.99271 | 0.99271 | 1.0103 | 1.0103 | 1.019 | 1.019 | 2.4492 | 2.4492 | 2.4292 | 2.4292 | 2.4251 | 2.4251 | 2.4433 | 2.4433 | 2.4484 | 2.4484 | 2.4852 | 2.4852 | 2.4846 | 2.4846 | 2.5427 | 2.5427 | 2.5747 | 2.5747 | 2.494 | 2.494 | 2.4405 | 2.4405 | 2.448 | 2.448 | 0.78441 | 0.78441 | 0.82893 | 0.82893 | 0.84666 | 0.84666 | 0.81376 | 0.81376 | 0.77311 | 0.77311 | 0.78317 | 0.78317 | 0.79289 | 0.79289 | 0.79239 | 0.79239 | 0.78849 | 0.78849 | 0.77665 | 0.77665 | 0.72592 | 0.72592 | 0.79246 | 0.79246 | 2.4104 | 2.4104 | 2.469 | 2.469 | 2.5165 | 2.5165 | 2.4556 | 2.4556 | 2.4138 | 2.4138 | 2.4327 | 2.4327 | 2.5088 | 2.5088 | 2.516 | 2.516 | 2.5666 | 2.5666 | 2.5088 | 2.5088 | 2.5237 | 2.5237 | 2.5179 | 2.5179 | 0.92779 | 0.92779 | 0.85916 | 0.85916 | 0.85968 | 0.85968 | 0.76585 | 0.76585 | 0.70314 | 0.70314 | 0.71129 | 0.71129 | 0.7155 | 0.7155 | 0.70606 | 0.70606 | 0.7276 | 0.7276 | 0.76318 | 0.76318 | 0.77714 | 0.77714 | 0.80775 | 0.80775 | 2.2536 | 2.2536 | 2.3219 | 2.3219 | 2.374 | 2.374 | 2.3299 | 2.3299 | 2.3284 | 2.3284 | 2.3355 | 2.3355 | 2.3114 | 2.3114 | 2.2795 | 2.2795 | 2.2372 | 2.2372 | 2.3776 | 2.3776 | 2.2698 | 2.2698 | 2.3151 | 2.3151 | 1.0069 | 1.0069 | 0.99808 | 0.99808 | 0.99804 | 0.99804 | 0.92145 | 0.92145 | 0.87123 | 0.87123 | 0.88755 | 0.88755 | 0.91566 | 0.91566 | 0.90911 | 0.90911 | 0.91517 | 0.91517 | 1.035 | 1.035 | 0.98243 | 0.98243 | 0.98945 | 0.98945 | 2.0801 | 2.0801 | 2.0448 | 2.0448 | 2.0373 | 2.0373 | 1.9877 | 1.9877 | 2.024 | 2.024 | 2.0348 | 2.0348 | 2.0069 | 2.0069 | 2.0057 | 2.0057 | 2.0197 | 2.0197 | 2.0829 | 2.0829 | 2.0588 | 2.0588 | 2.1065 | 2.1065 | 1.2855 | 1.2855 | 1.2699 | 1.2699 | 1.2626 | 1.2626 | 1.1273 | 1.1273 | 1.1005 | 1.1005 | 1.1511 | 1.1511 | 1.192 | 1.192 | 1.1906 | 1.1906 | 1.1942 | 1.1942 | 1.2842 | 1.2842 | 1.2857 | 1.2857 | 1.3308 | 1.3308 | 2.3108 | 2.3108 | 2.2951 | 2.2951 | 2.2406 | 2.2406 | 2.1253 | 2.1253 | 2.1963 | 2.1963 | 2.279 | 2.279 | 2.332 | 2.332 | 2.343 | 2.343 | 2.3065 | 2.3065 | 2.2306 | 2.2306 | 2.2297 | 2.2297 | 2.362 | 2.362 | 1.0752 | 1.0752 | 1.0636 | 1.0636 | 1.0384 | 1.0384 | 0.92343 | 0.92343 | 0.8839 | 0.8839 | 0.90176 | 0.90176 | 0.95015 | 0.95015 | 0.95725 | 0.95725 | 0.95869 | 0.95869 | 1.0419 | 1.0419 | 1.0519 | 1.0519 | 1.0667 | 1.0667 | 2.3399 | 2.3399 | 2.3646 | 2.3646 | 2.3765 | 2.3765 | 2.2937 | 2.2937 | 2.3632 | 2.3632 | 2.3548 | 2.3548 | 2.3482 | 2.3482 | 2.3499 | 2.3499 | 2.3639 | 2.3639 | 2.345 | 2.345 | 2.3013 | 2.3013 | 2.3792 | 2.3792 | 0.97307 | 0.97307 | 0.9602 | 0.9602 | 0.93466 | 0.93466 | 0.85515 | 0.85515 | 0.80178 | 0.80178 | 0.84606 | 0.84606 | 0.87728 | 0.87728 | 0.90824 | 0.90824 | 0.9288 | 0.9288 | 0.96963 | 0.96963 | 0.96369 | 0.96369 | 0.96525 | 0.96525 | 2.1192 | 2.1192 | 2.0615 | 2.0615 | 2.1557 | 2.1557 | 2.1088 | 2.1088 | 2.1179 | 2.1179 | 2.1756 | 2.1756 | 2.2062 | 2.2062 | 2.2058 | 2.2058 | 2.1799 | 2.1799 | 2.178 | 2.178 | 2.1369 | 2.1369 | 2.1315 | 2.1315 | 1.1853 | 1.1853 | 1.1731 | 1.1731 | 1.1518 | 1.1518 | 1.038 | 1.038 | 0.98835 | 0.98835 | 1.0275 | 1.0275 | 1.0632 | 1.0632 | 1.0711 | 1.0711 | 1.0893 | 1.0893 | 1.1971 | 1.1971 | 1.2092 | 1.2092 | 1.1927 | 1.1927 | 2.2956 | 2.2956 | 2.3308 | 2.3308 | 2.3693 | 2.3693 | 2.2936 | 2.2936 | 2.3428 | 2.3428 | 2.322 | 2.322 | 2.3232 | 2.3232 | 2.2652 | 2.2652 | 2.2954 | 2.2954 | 2.4353 | 2.4353 | 2.4143 | 2.4143 | 2.4113 | 2.4113 | 0.94271 | 0.94271 | 0.98357 | 0.98357 | 0.96451 | 0.96451 | 0.88558 | 0.88558 | 0.86589 | 0.86589 | 0.87232 | 0.87232 | 0.86798 | 0.86798 | 0.86189 | 0.86189 | 0.89609 | 0.89609 | 0.94195 | 0.94195 | 0.99569 | 0.99569 | 0.98711 | 0.98711 | 2.4289 | 2.4289 | 2.3362 | 2.3362 | 2.3358 | 2.3358 | 2.2478 | 2.2478 | 2.3748 | 2.3748 | 2.3828 | 2.3828 | 2.3765 | 2.3765 | 2.358 | 2.358 | 2.3362 | 2.3362 | 2.4072 | 2.4072 | 2.3758 | 2.3758 | 2.3657 | 2.3657 | 0.87721 | 0.87721 | 0.90568 | 0.90568 | 0.91284 | 0.91284 | 0.85356 | 0.85356 | 0.82181 | 0.82181 | 0.84996 | 0.84996 | 0.9311 | 0.9311 | 0.88092 | 0.88092 | 0.95318 | 0.95318 | 0.94389 | 0.94389 | 0.92857 | 0.92857 | 0.97942 | 0.97942 | 2.36 | 2.36 | 2.3768 | 2.3768 | 2.4028 | 2.4028 | 2.3579 | 2.3579 | 2.3608 | 2.3608 | 2.3203 | 2.3203 | 2.3537 | 2.3537 | 2.3578 | 2.3578 | 2.4027 | 2.4027 | 2.3281 | 2.3281 | 2.3497 | 2.3497 | 2.4314 | 2.4314 | 0.98594 | 0.98594 | 0.98843 | 0.98843 | 0.98186 | 0.98186 | 0.93027 | 0.93027 | 0.89233 | 0.89233 | 0.85311 | 0.85311 | 0.85691 | 0.85691 | 0.85755 | 0.85755 | 0.84093 | 0.84093 | 0.87812 | 0.87812 | 0.82961 | 0.82961 | 0.86693 | 0.86693 | 2.091 | 2.091 | 2.0609 | 2.0609 | 2.0453 | 2.0453 | 2.0387 | 2.0387 | 2.0934 | 2.0934 | 2.0969 | 2.0969 | 2.0922 | 2.0922 | 2.1581 | 2.1581 | 2.1453 | 2.1453 | 2.1612 | 2.1612 | 2.1709 | 2.1709 | 2.1348 | 2.1348 | 1.1416 | 1.1416 | 1.1426 | 1.1426 | 1.1566 | 1.1566 | 1.159 | 1.159 | 1.1263 | 1.1263 | 1.1533 | 1.1533 | 1.1655 | 1.1655 | 1.1584 | 1.1584 | 1.1344 | 1.1344 | 1.1622 | 1.1622 | 1.1813 | 1.1813 | 1.1941 | 1.1941 | 2.2462 | 2.2462 | 2.2449 | 2.2449 | 2.265 | 2.265 | 2.247 | 2.247 | 2.2277 | 2.2277 | 2.1818 | 2.1818 | 2.2079 | 2.2079 | 2.2107 | 2.2107 | 2.2717 | 2.2717 | 2.2613 | 2.2613 | 2.2517 | 2.2517 | 2.2413 | 2.2413 | 1.0284 | 1.0284 | 1.0289 | 1.0289 | 1.033 | 1.033 | 0.99813 | 0.99813 | 0.96822 | 0.96822 | 0.98569 | 0.98569 | 0.97225 | 0.97225 | 0.95169 | 0.95169 | 0.96443 | 0.96443 | 0.98298 | 0.98298 | 1.0004 | 1.0004 | 1.009 | 1.009 | 2.4252 | 2.4252 | 2.4054 | 2.4054 | 2.4014 | 2.4014 | 2.4194 | 2.4194 | 2.4245 | 2.4245 | 2.4609 | 2.4609 | 2.4602 | 2.4602 | 2.5178 | 2.5178 | 2.5495 | 2.5495 | 2.4696 | 2.4696 | 2.4166 | 2.4166 | 2.4241 | 2.4241 | 0.77673 | 0.77673 | 0.82081 | 0.82081 | 0.83836 | 0.83836 | 0.80579 | 0.80579 | 0.76553 | 0.76553 | 0.7755 | 0.7755 | 0.78512 | 0.78512 | 0.78463 | 0.78463 | 0.78077 | 0.78077 | 0.76905 | 0.76905 | 0.71881 | 0.71881 | 0.7847 | 0.7847 | 2.3868 | 2.3868 | 2.4449 | 2.4449 | 2.4918 | 2.4918 | 2.4315 | 2.4315 | 2.3902 | 2.3902 | 2.4088 | 2.4088 | 2.4843 | 2.4843 | 2.4914 | 2.4914 | 2.5414 | 2.5414 | 2.4843 | 2.4843 | 2.499 | 2.499 | 2.4932 | 2.4932 | 0.9187 | 0.9187 | 0.85074 | 0.85074 | 0.85126 | 0.85126 | 0.75836 | 0.75836 | 0.69625 | 0.69625 | 0.70432 | 0.70432 | 0.7085 | 0.7085 | 0.69915 | 0.69915 | 0.72048 | 0.72048 | 0.7557 | 0.7557 | 0.76953 | 0.76953 | 0.79983 | 0.79983 | 2.2315 | 2.2315 | 2.2991 | 2.2991 | 2.3508 | 2.3508 | 2.3071 | 2.3071 | 2.3056 | 2.3056 | 2.3126 | 2.3126 | 2.2888 | 2.2888 | 2.2571 | 2.2571 | 2.2153 | 2.2153 | 2.3543 | 2.3543 | 2.2476 | 2.2476 | 2.2924 | 2.2924 | 0.99706 | 0.99706 | 0.9883 | 0.9883 | 0.98826 | 0.98826 | 0.91243 | 0.91243 | 0.86269 | 0.86269 | 0.87886 | 0.87886 | 0.90669 | 0.90669 | 0.90021 | 0.90021 | 0.90621 | 0.90621 | 1.0249 | 1.0249 | 0.97281 | 0.97281 | 0.97976 | 0.97976 | 2.0598 | 2.0598 | 2.0247 | 2.0247 | 2.0173 | 2.0173 | 1.9683 | 1.9683 | 2.0041 | 2.0041 | 2.0149 | 2.0149 | 1.9873 | 1.9873 | 1.9861 | 1.9861 | 2 | 2 | 2.0625 | 2.0625 | 2.0387 | 2.0387 | 2.0859 | 2.0859 | 1.273 | 1.273 | 1.2575 | 1.2575 | 1.2502 | 1.2502 | 1.1163 | 1.1163 | 1.0898 | 1.0898 | 1.1399 | 1.1399 | 1.1803 | 1.1803 | 1.1789 | 1.1789 | 1.1825 | 1.1825 | 1.2717 | 1.2717 | 1.2731 | 1.2731 | 1.3177 | 1.3177 | 2.2882 | 2.2882 | 2.2726 | 2.2726 | 2.2187 | 2.2187 | 2.1045 | 2.1045 | 2.1748 | 2.1748 | 2.2567 | 2.2567 | 2.3092 | 2.3092 | 2.32 | 2.32 | 2.2839 | 2.2839 | 2.2088 | 2.2088 | 2.2079 | 2.2079 | 2.3389 | 2.3389 | 1.0647 | 1.0647 | 1.0532 | 1.0532 | 1.0283 | 1.0283 | 0.91438 | 0.91438 | 0.87525 | 0.87525 | 0.89293 | 0.89293 | 0.94085 | 0.94085 | 0.94788 | 0.94788 | 0.94929 | 0.94929 | 1.0317 | 1.0317 | 1.0416 | 1.0416 | 1.0562 | 1.0562 | 2.317 | 2.317 | 2.3414 | 2.3414 | 2.3532 | 2.3532 | 2.2712 | 2.2712 | 2.3401 | 2.3401 | 2.3317 | 2.3317 | 2.3252 | 2.3252 | 2.3269 | 2.3269 | 2.3407 | 2.3407 | 2.322 | 2.322 | 2.2787 | 2.2787 | 2.3559 | 2.3559 | 0.96354 | 0.96354 | 0.9508 | 0.9508 | 0.9255 | 0.9255 | 0.84678 | 0.84678 | 0.79392 | 0.79392 | 0.83778 | 0.83778 | 0.86869 | 0.86869 | 0.89935 | 0.89935 | 0.9197 | 0.9197 | 0.96013 | 0.96013 | 0.95425 | 0.95425 | 0.9558 | 0.9558 | 2.0984 | 2.0984 | 2.0413 | 2.0413 | 2.1346 | 2.1346 | 2.0882 | 2.0882 | 2.0972 | 2.0972 | 2.1543 | 2.1543 | 2.1846 | 2.1846 | 2.1842 | 2.1842 | 2.1586 | 2.1586 | 2.1567 | 2.1567 | 2.116 | 2.116 | 2.1107 | 2.1107 | 1.1737 | 1.1737 | 1.1617 | 1.1617 | 1.1405 | 1.1405 | 1.0278 | 1.0278 | 0.97868 | 0.97868 | 1.0175 | 1.0175 | 1.0528 | 1.0528 | 1.0606 | 1.0606 | 1.0787 | 1.0787 | 1.1854 | 1.1854 | 1.1973 | 1.1973 | 1.1811 | 1.1811 | 2.2731 | 2.2731 | 2.3079 | 2.3079 | 2.3461 | 2.3461 | 2.2712 | 2.2712 | 2.3199 | 2.3199 | 2.2993 | 2.2993 | 2.3004 | 2.3004 | 2.243 | 2.243 | 2.2729 | 2.2729 | 2.4114 | 2.4114 | 2.3906 | 2.3906 | 2.3877 | 2.3877 | 0.93347 | 0.93347 | 0.97393 | 0.97393 | 0.95507 | 0.95507 | 0.87691 | 0.87691 | 0.85741 | 0.85741 | 0.86377 | 0.86377 | 0.85947 | 0.85947 | 0.85345 | 0.85345 | 0.88731 | 0.88731 | 0.93272 | 0.93272 | 0.98594 | 0.98594 | 0.97744 | 0.97744 | 2.4051 | 2.4051 | 2.3133 | 2.3133 | 2.3129 | 2.3129 | 2.2258 | 2.2258 | 2.3515 | 2.3515 | 2.3595 | 2.3595 | 2.3532 | 2.3532 | 2.3349 | 2.3349 | 2.3133 | 2.3133 | 2.3836 | 2.3836 | 2.3526 | 2.3526 | 2.3425 | 2.3425 | 0.86862 | 0.86862 | 0.8968 | 0.8968 | 0.9039 | 0.9039 | 0.8452 | 0.8452 | 0.81376 | 0.81376 | 0.84163 | 0.84163 | 0.92198 | 0.92198 | 0.8723 | 0.8723 | 0.94385 | 0.94385 | 0.93464 | 0.93464 | 0.91948 | 0.91948 | 0.96983 | 0.96983 | 2.3369 | 2.3369 | 2.3535 | 2.3535 | 2.3792 | 2.3792 | 2.3348 | 2.3348 | 2.3376 | 2.3376 | 2.2976 | 2.2976 | 2.3306 | 2.3306 | 2.3347 | 2.3347 | 2.3792 | 2.3792 | 2.3053 | 2.3053 | 2.3267 | 2.3267 | 2.4076 | 2.4076 | 0.97629 | 0.97629 | 0.97875 | 0.97875 | 0.97224 | 0.97224 | 0.92117 | 0.92117 | 0.88358 | 0.88358 | 0.84476 | 0.84476 | 0.84852 | 0.84852 | 0.84915 | 0.84915 | 0.8327 | 0.8327 | 0.86952 | 0.86952 | 0.82149 | 0.82149 | 0.85844 | 0.85844 | 2.0705 | 2.0705 | 2.0407 | 2.0407 | 2.0253 | 2.0253 | 2.0187 | 2.0187 | 2.0729 | 2.0729 | 2.0764 | 2.0764 | 2.0717 | 2.0717 | 2.1369 | 2.1369 | 2.1242 | 2.1242 | 2.14 | 2.14 | 2.1497 | 2.1497 | 2.1139 | 2.1139 | 1.1305 | 1.1305 | 1.1315 | 1.1315 | 1.1452 | 1.1452 | 1.1476 | 1.1476 | 1.1153 | 1.1153 | 1.142 | 1.142 | 1.1541 | 1.1541 | 1.147 | 1.147 | 1.1233 | 1.1233 | 1.1508 | 1.1508 | 1.1697 | 1.1697 | 1.1824 | 1.1824 | 2.2215 | 2.2215 | 2.2202 | 2.2202 | 2.24 | 2.24 | 2.2223 | 2.2223 | 2.2032 | 2.2032 | 2.1578 | 2.1578 | 2.1837 | 2.1837 | 2.1864 | 2.1864 | 2.2467 | 2.2467 | 2.2364 | 2.2364 | 2.227 | 2.227 | 2.2167 | 2.2167 | 1.0171 | 1.0171 | 1.0176 | 1.0176 | 1.0216 | 1.0216 | 0.98715 | 0.98715 | 0.95756 | 0.95756 | 0.97486 | 0.97486 | 0.96156 | 0.96156 | 0.94122 | 0.94122 | 0.95382 | 0.95382 | 0.97218 | 0.97218 | 0.98938 | 0.98938 | 0.99791 | 0.99791 | 2.3985 | 2.3985 | 2.379 | 2.379 | 2.375 | 2.375 | 2.3928 | 2.3928 | 2.3978 | 2.3978 | 2.4338 | 2.4338 | 2.4332 | 2.4332 | 2.4901 | 2.4901 | 2.5215 | 2.5215 | 2.4424 | 2.4424 | 2.39 | 2.39 | 2.3974 | 2.3974 | 0.76819 | 0.76819 | 0.81178 | 0.81178 | 0.82914 | 0.82914 | 0.79693 | 0.79693 | 0.75711 | 0.75711 | 0.76697 | 0.76697 | 0.77649 | 0.77649 | 0.776 | 0.776 | 0.77219 | 0.77219 | 0.76059 | 0.76059 | 0.71091 | 0.71091 | 0.77607 | 0.77607 | 2.3605 | 2.3605 | 2.418 | 2.418 | 2.4644 | 2.4644 | 2.4048 | 2.4048 | 2.3639 | 2.3639 | 2.3824 | 2.3824 | 2.4569 | 2.4569 | 2.464 | 2.464 | 2.5135 | 2.5135 | 2.4569 | 2.4569 | 2.4715 | 2.4715 | 2.4658 | 2.4658 | 0.9086 | 0.9086 | 0.84139 | 0.84139 | 0.8419 | 0.8419 | 0.75001 | 0.75001 | 0.68859 | 0.68859 | 0.69658 | 0.69658 | 0.70071 | 0.70071 | 0.69146 | 0.69146 | 0.71256 | 0.71256 | 0.74739 | 0.74739 | 0.76106 | 0.76106 | 0.79104 | 0.79104 | 2.207 | 2.207 | 2.2738 | 2.2738 | 2.3249 | 2.3249 | 2.2817 | 2.2817 | 2.2802 | 2.2802 | 2.2872 | 2.2872 | 2.2636 | 2.2636 | 2.2323 | 2.2323 | 2.1909 | 2.1909 | 2.3284 | 2.3284 | 2.2228 | 2.2228 | 2.2672 | 2.2672 | 0.98608 | 0.98608 | 0.97744 | 0.97744 | 0.97739 | 0.97739 | 0.90239 | 0.90239 | 0.85321 | 0.85321 | 0.8692 | 0.8692 | 0.89672 | 0.89672 | 0.89031 | 0.89031 | 0.89624 | 0.89624 | 1.0136 | 1.0136 | 0.96211 | 0.96211 | 0.96898 | 0.96898 | 2.0371 | 2.0371 | 2.0025 | 2.0025 | 1.9952 | 1.9952 | 1.9466 | 1.9466 | 1.9821 | 1.9821 | 1.9928 | 1.9928 | 1.9654 | 1.9654 | 1.9642 | 1.9642 | 1.978 | 1.978 | 2.0398 | 2.0398 | 2.0162 | 2.0162 | 2.063 | 2.063 | 1.259 | 1.259 | 1.2436 | 1.2436 | 1.2365 | 1.2365 | 1.104 | 1.104 | 1.0778 | 1.0778 | 1.1273 | 1.1273 | 1.1673 | 1.1673 | 1.166 | 1.166 | 1.1695 | 1.1695 | 1.2577 | 1.2577 | 1.2591 | 1.2591 | 1.3032 | 1.3032 | 2.263 | 2.263 | 2.2476 | 2.2476 | 2.1943 | 2.1943 | 2.0814 | 2.0814 | 2.1509 | 2.1509 | 2.2319 | 2.2319 | 2.2838 | 2.2838 | 2.2945 | 2.2945 | 2.2588 | 2.2588 | 2.1845 | 2.1845 | 2.1836 | 2.1836 | 2.3132 | 2.3132 | 1.053 | 1.053 | 1.0416 | 1.0416 | 1.017 | 1.017 | 0.90432 | 0.90432 | 0.86562 | 0.86562 | 0.88311 | 0.88311 | 0.93049 | 0.93049 | 0.93746 | 0.93746 | 0.93885 | 0.93885 | 1.0203 | 1.0203 | 1.0301 | 1.0301 | 1.0446 | 1.0446 | 2.2915 | 2.2915 | 2.3157 | 2.3157 | 2.3274 | 2.3274 | 2.2462 | 2.2462 | 2.3144 | 2.3144 | 2.3061 | 2.3061 | 2.2997 | 2.2997 | 2.3013 | 2.3013 | 2.315 | 2.315 | 2.2965 | 2.2965 | 2.2537 | 2.2537 | 2.33 | 2.33 | 0.95295 | 0.95295 | 0.94034 | 0.94034 | 0.91532 | 0.91532 | 0.83746 | 0.83746 | 0.78519 | 0.78519 | 0.82856 | 0.82856 | 0.85913 | 0.85913 | 0.88946 | 0.88946 | 0.90958 | 0.90958 | 0.94957 | 0.94957 | 0.94375 | 0.94375 | 0.94529 | 0.94529 | 2.0753 | 2.0753 | 2.0189 | 2.0189 | 2.1111 | 2.1111 | 2.0652 | 2.0652 | 2.0741 | 2.0741 | 2.1306 | 2.1306 | 2.1606 | 2.1606 | 2.1602 | 2.1602 | 2.1348 | 2.1348 | 2.133 | 2.133 | 2.0927 | 2.0927 | 2.0875 | 2.0875 | 1.1607 | 1.1607 | 1.1489 | 1.1489 | 1.128 | 1.128 | 1.0165 | 1.0165 | 0.96791 | 0.96791 | 1.0063 | 1.0063 | 1.0412 | 1.0412 | 1.049 | 1.049 | 1.0668 | 1.0668 | 1.1724 | 1.1724 | 1.1842 | 1.1842 | 1.1681 | 1.1681 | 2.2481 | 2.2481 | 2.2825 | 2.2825 | 2.3203 | 2.3203 | 2.2462 | 2.2462 | 2.2943 | 2.2943 | 2.274 | 2.274 | 2.2751 | 2.2751 | 2.2184 | 2.2184 | 2.2479 | 2.2479 | 2.3849 | 2.3849 | 2.3643 | 2.3643 | 2.3614 | 2.3614 | 0.92321 | 0.92321 | 0.96322 | 0.96322 | 0.94456 | 0.94456 | 0.86726 | 0.86726 | 0.84798 | 0.84798 | 0.85428 | 0.85428 | 0.85002 | 0.85002 | 0.84406 | 0.84406 | 0.87755 | 0.87755 | 0.92246 | 0.92246 | 0.9751 | 0.9751 | 0.96669 | 0.96669 | 2.3787 | 2.3787 | 2.2879 | 2.2879 | 2.2875 | 2.2875 | 2.2013 | 2.2013 | 2.3256 | 2.3256 | 2.3336 | 2.3336 | 2.3273 | 2.3273 | 2.3092 | 2.3092 | 2.2879 | 2.2879 | 2.3574 | 2.3574 | 2.3267 | 2.3267 | 2.3168 | 2.3168 | 0.85907 | 0.85907 | 0.88694 | 0.88694 | 0.89396 | 0.89396 | 0.83591 | 0.83591 | 0.80481 | 0.80481 | 0.83237 | 0.83237 | 0.91183 | 0.91183 | 0.8627 | 0.8627 | 0.93346 | 0.93346 | 0.92436 | 0.92436 | 0.90936 | 0.90936 | 0.95916 | 0.95916 | 2.3112 | 2.3112 | 2.3276 | 2.3276 | 2.3531 | 2.3531 | 2.3092 | 2.3092 | 2.3119 | 2.3119 | 2.2723 | 2.2723 | 2.305 | 2.305 | 2.309 | 2.309 | 2.353 | 2.353 | 2.2799 | 2.2799 | 2.3011 | 2.3011 | 2.3811 | 2.3811 | 0.96555 | 0.96555 | 0.96798 | 0.96798 | 0.96154 | 0.96154 | 0.91104 | 0.91104 | 0.87387 | 0.87387 | 0.83547 | 0.83547 | 0.83919 | 0.83919 | 0.83981 | 0.83981 | 0.82354 | 0.82354 | 0.85996 | 0.85996 | 0.81245 | 0.81245 | 0.849 | 0.849 | 2.0477 | 2.0477 | 2.0183 | 2.0183 | 2.003 | 2.003 | 1.9965 | 1.9965 | 2.0501 | 2.0501 | 2.0535 | 2.0535 | 2.0489 | 2.0489 | 2.1134 | 2.1134 | 2.1009 | 2.1009 | 2.1165 | 2.1165 | 2.126 | 2.126 | 2.0907 | 2.0907 | 1.118 | 1.118 | 1.119 | 1.119 | 1.1326 | 1.1326 | 1.135 | 1.135 | 1.103 | 1.103 | 1.1294 | 1.1294 | 1.1414 | 1.1414 | 1.1344 | 1.1344 | 1.111 | 1.111 | 1.1382 | 1.1382 | 1.1569 | 1.1569 | 1.1694 | 1.1694 | 2.198 | 2.198 | 2.1967 | 2.1967 | 2.2164 | 2.2164 | 2.1988 | 2.1988 | 2.1799 | 2.1799 | 2.135 | 2.135 | 2.1606 | 2.1606 | 2.1633 | 2.1633 | 2.223 | 2.223 | 2.2127 | 2.2127 | 2.2034 | 2.2034 | 2.1932 | 2.1932 | 1.0064 | 1.0064 | 1.0068 | 1.0068 | 1.0108 | 1.0108 | 0.97671 | 0.97671 | 0.94744 | 0.94744 | 0.96454 | 0.96454 | 0.95139 | 0.95139 | 0.93127 | 0.93127 | 0.94373 | 0.94373 | 0.96189 | 0.96189 | 0.97891 | 0.97891 | 0.98736 | 0.98736 | 2.3732 | 2.3732 | 2.3538 | 2.3538 | 2.3498 | 2.3498 | 2.3675 | 2.3675 | 2.3724 | 2.3724 | 2.408 | 2.408 | 2.4074 | 2.4074 | 2.4638 | 2.4638 | 2.4948 | 2.4948 | 2.4166 | 2.4166 | 2.3648 | 2.3648 | 2.372 | 2.372 | 0.76006 | 0.76006 | 0.80319 | 0.80319 | 0.82037 | 0.82037 | 0.7885 | 0.7885 | 0.74911 | 0.74911 | 0.75887 | 0.75887 | 0.76828 | 0.76828 | 0.7678 | 0.7678 | 0.76402 | 0.76402 | 0.75255 | 0.75255 | 0.70339 | 0.70339 | 0.76786 | 0.76786 | 2.3356 | 2.3356 | 2.3924 | 2.3924 | 2.4383 | 2.4383 | 2.3793 | 2.3793 | 2.3389 | 2.3389 | 2.3571 | 2.3571 | 2.431 | 2.431 | 2.4379 | 2.4379 | 2.4869 | 2.4869 | 2.4309 | 2.4309 | 2.4454 | 2.4454 | 2.4397 | 2.4397 | 0.89899 | 0.89899 | 0.83249 | 0.83249 | 0.833 | 0.833 | 0.74208 | 0.74208 | 0.68131 | 0.68131 | 0.68921 | 0.68921 | 0.69329 | 0.69329 | 0.68415 | 0.68415 | 0.70502 | 0.70502 | 0.73948 | 0.73948 | 0.75301 | 0.75301 | 0.78267 | 0.78267
|  |  | 28 | Pan de Azucar 220 | Pan de Azucar 220 | Cardones 220 | 1.1251 | 1.1251 | 1.1365 | 1.1365 | 1.1421 | 1.1421 | 1.0919 | 1.0919 | 1.0905 | 1.0905 | 1.0583 | 1.0583 | 1.0356 | 1.0356 | 1.0529 | 1.0529 | 1.059 | 1.059 | 1.109 | 1.109 | 1.0847 | 1.0847 | 1.1172 | 1.1172 | 0.46606 | 0.46606 | 0.46203 | 0.46203 | 0.4622 | 0.4622 | 0.42706 | 0.42706 | 0.39181 | 0.39181 | 0.3822 | 0.3822 | 0.3822 | 0.3822 | 0.38207 | 0.38207 | 0.39099 | 0.39099 | 0.45348 | 0.45348 | 0.44998 | 0.44998 | 0.4627 | 0.4627 | 0.98199 | 0.98199 | 0.98452 | 0.98452 | 0.98425 | 0.98425 | 0.94062 | 0.94062 | 0.95042 | 0.95042 | 0.94703 | 0.94703 | 0.95171 | 0.95171 | 0.96781 | 0.96781 | 0.97516 | 0.97516 | 0.99333 | 0.99333 | 0.95301 | 0.95301 | 0.98333 | 0.98333 | 0.60549 | 0.60549 | 0.61238 | 0.61238 | 0.61052 | 0.61052 | 0.54031 | 0.54031 | 0.50762 | 0.50762 | 0.52972 | 0.52972 | 0.55382 | 0.55382 | 0.55914 | 0.55914 | 0.56983 | 0.56983 | 0.61738 | 0.61738 | 0.62282 | 0.62282 | 0.62953 | 0.62953 | 1.1146 | 1.1146 | 1.1092 | 1.1092 | 1.0939 | 1.0939 | 1.0381 | 1.0381 | 1.0453 | 1.0453 | 1.0432 | 1.0432 | 1.0708 | 1.0708 | 1.1008 | 1.1008 | 1.1317 | 1.1317 | 1.1068 | 1.1068 | 1.0826 | 1.0826 | 1.1418 | 1.1418 | 0.43318 | 0.43318 | 0.44233 | 0.44233 | 0.42945 | 0.42945 | 0.37818 | 0.37818 | 0.3486 | 0.3486 | 0.36305 | 0.36305 | 0.37553 | 0.37553 | 0.38769 | 0.38769 | 0.39044 | 0.39044 | 0.41754 | 0.41754 | 0.42607 | 0.42607 | 0.4321 | 0.4321 | 1.132 | 1.132 | 1.1164 | 1.1164 | 1.1145 | 1.1145 | 1.059 | 1.059 | 1.0697 | 1.0697 | 1.0661 | 1.0661 | 1.07 | 1.07 | 1.0869 | 1.0869 | 1.1026 | 1.1026 | 1.0998 | 1.0998 | 1.0882 | 1.0882 | 1.1452 | 1.1452 | 0.45254 | 0.45254 | 0.44664 | 0.44664 | 0.44483 | 0.44483 | 0.39393 | 0.39393 | 0.35847 | 0.35847 | 0.36972 | 0.36972 | 0.39454 | 0.39454 | 0.39921 | 0.39921 | 0.41853 | 0.41853 | 0.44253 | 0.44253 | 0.4464 | 0.4464 | 0.44196 | 0.44196 | 1.0941 | 1.0941 | 1.0858 | 1.0858 | 1.0777 | 1.0777 | 1.0337 | 1.0337 | 1.0661 | 1.0661 | 1.0868 | 1.0868 | 1.0619 | 1.0619 | 1.0434 | 1.0434 | 1.0644 | 1.0644 | 1.0916 | 1.0916 | 1.098 | 1.098 | 1.1418 | 1.1418 | 0.48297 | 0.48297 | 0.47552 | 0.47552 | 0.46333 | 0.46333 | 0.41738 | 0.41738 | 0.38875 | 0.38875 | 0.40586 | 0.40586 | 0.42573 | 0.42573 | 0.43267 | 0.43267 | 0.4355 | 0.4355 | 0.4506 | 0.4506 | 0.46087 | 0.46087 | 0.47541 | 0.47541 | 1.1228 | 1.1228 | 1.1247 | 1.1247 | 1.1133 | 1.1133 | 1.0812 | 1.0812 | 1.0912 | 1.0912 | 1.0746 | 1.0746 | 1.0516 | 1.0516 | 1.0598 | 1.0598 | 1.0765 | 1.0765 | 1.1289 | 1.1289 | 1.1324 | 1.1324 | 1.1578 | 1.1578 | 0.43923 | 0.43923 | 0.4603 | 0.4603 | 0.44973 | 0.44973 | 0.40575 | 0.40575 | 0.37973 | 0.37973 | 0.38851 | 0.38851 | 0.38982 | 0.38982 | 0.39371 | 0.39371 | 0.40075 | 0.40075 | 0.43452 | 0.43452 | 0.45112 | 0.45112 | 0.45611 | 0.45611 | 1.132 | 1.132 | 1.1509 | 1.1509 | 1.1446 | 1.1446 | 1.1145 | 1.1145 | 1.1135 | 1.1135 | 1.1049 | 1.1049 | 1.0844 | 1.0844 | 1.1045 | 1.1045 | 1.0964 | 1.0964 | 1.1089 | 1.1089 | 1.1299 | 1.1299 | 1.1552 | 1.1552 | 0.51368 | 0.51368 | 0.50469 | 0.50469 | 0.48091 | 0.48091 | 0.43166 | 0.43166 | 0.40208 | 0.40208 | 0.39563 | 0.39563 | 0.39977 | 0.39977 | 0.39526 | 0.39526 | 0.40813 | 0.40813 | 0.44137 | 0.44137 | 0.46641 | 0.46641 | 0.48779 | 0.48779 | 1.1461 | 1.1461 | 1.1429 | 1.1429 | 1.1419 | 1.1419 | 1.0997 | 1.0997 | 1.1164 | 1.1164 | 1.0861 | 1.0861 | 1.0731 | 1.0731 | 1.0783 | 1.0783 | 1.0789 | 1.0789 | 1.0639 | 1.0639 | 1.099 | 1.099 | 1.1313 | 1.1313 | 0.4923 | 0.4923 | 0.49502 | 0.49502 | 0.49712 | 0.49712 | 0.46242 | 0.46242 | 0.4218 | 0.4218 | 0.41171 | 0.41171 | 0.41748 | 0.41748 | 0.41578 | 0.41578 | 0.41763 | 0.41763 | 0.42945 | 0.42945 | 0.45169 | 0.45169 | 0.46669 | 0.46669 | 1.101 | 1.101 | 1.1038 | 1.1038 | 1.1055 | 1.1055 | 1.0856 | 1.0856 | 1.0766 | 1.0766 | 1.0433 | 1.0433 | 1.0426 | 1.0426 | 1.0491 | 1.0491 | 1.0672 | 1.0672 | 1.0666 | 1.0666 | 1.0827 | 1.0827 | 1.1012 | 1.1012 | 0.53582 | 0.53582 | 0.53944 | 0.53944 | 0.52855 | 0.52855 | 0.50516 | 0.50516 | 0.4733 | 0.4733 | 0.46271 | 0.46271 | 0.4714 | 0.4714 | 0.47414 | 0.47414 | 0.48065 | 0.48065 | 0.49212 | 0.49212 | 0.51248 | 0.51248 | 0.52516 | 0.52516 | 1.1554 | 1.1554 | 1.1616 | 1.1616 | 1.1664 | 1.1664 | 1.1563 | 1.1563 | 1.145 | 1.145 | 1.1129 | 1.1129 | 1.1044 | 1.1044 | 1.1446 | 1.1446 | 1.1445 | 1.1445 | 1.1521 | 1.1521 | 1.1679 | 1.1679 | 1.1796 | 1.1796 | 0.46303 | 0.46303 | 0.45854 | 0.45854 | 0.44971 | 0.44971 | 0.43263 | 0.43263 | 0.42291 | 0.42291 | 0.40508 | 0.40508 | 0.40591 | 0.40591 | 0.42043 | 0.42043 | 0.4222 | 0.4222 | 0.42321 | 0.42321 | 0.43093 | 0.43093 | 0.43433 | 0.43433 | 1.1256 | 1.1256 | 1.1441 | 1.1441 | 1.1263 | 1.1263 | 1.1097 | 1.1097 | 1.0835 | 1.0835 | 1.0379 | 1.0379 | 1.0371 | 1.0371 | 1.0536 | 1.0536 | 1.0512 | 1.0512 | 1.0667 | 1.0667 | 1.1008 | 1.1008 | 1.1168 | 1.1168 | 0.45276 | 0.45276 | 0.46219 | 0.46219 | 0.4535 | 0.4535 | 0.4284 | 0.4284 | 0.41331 | 0.41331 | 0.39933 | 0.39933 | 0.40573 | 0.40573 | 0.42048 | 0.42048 | 0.42453 | 0.42453 | 0.43256 | 0.43256 | 0.44601 | 0.44601 | 0.45185 | 0.45185 | 1.1915 | 1.1915 | 1.1835 | 1.1835 | 1.1855 | 1.1855 | 1.1762 | 1.1762 | 1.1662 | 1.1662 | 1.1609 | 1.1609 | 1.17 | 1.17 | 1.1969 | 1.1969 | 1.1794 | 1.1794 | 1.1603 | 1.1603 | 1.1612 | 1.1612 | 1.1874 | 1.1874 | 0.48567 | 0.48567 | 0.48117 | 0.48117 | 0.47229 | 0.47229 | 0.42886 | 0.42886 | 0.38442 | 0.38442 | 0.3881 | 0.3881 | 0.40105 | 0.40105 | 0.40175 | 0.40175 | 0.4161 | 0.4161 | 0.43828 | 0.43828 | 0.45336 | 0.45336 | 0.47105 | 0.47105 | 1.1203 | 1.1203 | 1.1316 | 1.1316 | 1.1373 | 1.1373 | 1.0874 | 1.0874 | 1.0862 | 1.0862 | 1.0543 | 1.0543 | 1.0318 | 1.0318 | 1.0488 | 1.0488 | 1.0547 | 1.0547 | 1.1046 | 1.1046 | 1.0803 | 1.0803 | 1.1125 | 1.1125 | 0.46407 | 0.46407 | 0.46009 | 0.46009 | 0.46027 | 0.46027 | 0.42529 | 0.42529 | 0.39029 | 0.39029 | 0.3808 | 0.3808 | 0.3809 | 0.3809 | 0.38077 | 0.38077 | 0.38965 | 0.38965 | 0.45178 | 0.45178 | 0.4483 | 0.4483 | 0.46083 | 0.46083 | 0.97708 | 0.97708 | 0.9796 | 0.9796 | 0.97925 | 0.97925 | 0.93576 | 0.93576 | 0.9454 | 0.9454 | 0.94185 | 0.94185 | 0.94653 | 0.94653 | 0.96269 | 0.96269 | 0.97018 | 0.97018 | 0.98833 | 0.98833 | 0.94825 | 0.94825 | 0.97837 | 0.97837 | 0.60238 | 0.60238 | 0.60926 | 0.60926 | 0.60735 | 0.60735 | 0.53753 | 0.53753 | 0.50497 | 0.50497 | 0.5269 | 0.5269 | 0.55094 | 0.55094 | 0.55614 | 0.55614 | 0.56666 | 0.56666 | 0.61399 | 0.61399 | 0.61935 | 0.61935 | 0.62609 | 0.62609 | 1.1095 | 1.1095 | 1.104 | 1.104 | 1.0888 | 1.0888 | 1.0333 | 1.0333 | 1.0405 | 1.0405 | 1.0385 | 1.0385 | 1.0661 | 1.0661 | 1.096 | 1.096 | 1.1266 | 1.1266 | 1.1018 | 1.1018 | 1.0777 | 1.0777 | 1.1364 | 1.1364 | 0.43127 | 0.43127 | 0.44039 | 0.44039 | 0.42764 | 0.42764 | 0.37661 | 0.37661 | 0.34717 | 0.34717 | 0.36158 | 0.36158 | 0.3741 | 0.3741 | 0.38616 | 0.38616 | 0.3889 | 0.3889 | 0.41578 | 0.41578 | 0.42419 | 0.42419 | 0.43032 | 0.43032 | 1.1267 | 1.1267 | 1.1112 | 1.1112 | 1.1093 | 1.1093 | 1.0543 | 1.0543 | 1.0649 | 1.0649 | 1.0614 | 1.0614 | 1.0652 | 1.0652 | 1.0819 | 1.0819 | 1.0976 | 1.0976 | 1.0948 | 1.0948 | 1.0832 | 1.0832 | 1.1398 | 1.1398 | 0.4505 | 0.4505 | 0.44462 | 0.44462 | 0.44281 | 0.44281 | 0.39219 | 0.39219 | 0.35695 | 0.35695 | 0.36814 | 0.36814 | 0.39287 | 0.39287 | 0.39757 | 0.39757 | 0.41674 | 0.41674 | 0.44071 | 0.44071 | 0.44453 | 0.44453 | 0.44012 | 0.44012 | 1.0893 | 1.0893 | 1.081 | 1.081 | 1.0727 | 1.0727 | 1.0288 | 1.0288 | 1.0611 | 1.0611 | 1.0819 | 1.0819 | 1.0572 | 1.0572 | 1.039 | 1.039 | 1.06 | 1.06 | 1.0871 | 1.0871 | 1.0934 | 1.0934 | 1.1368 | 1.1368 | 0.48086 | 0.48086 | 0.47332 | 0.47332 | 0.46119 | 0.46119 | 0.41542 | 0.41542 | 0.38694 | 0.38694 | 0.40401 | 0.40401 | 0.42377 | 0.42377 | 0.43067 | 0.43067 | 0.43336 | 0.43336 | 0.44871 | 0.44871 | 0.45896 | 0.45896 | 0.47331 | 0.47331 | 1.1079 | 1.1079 | 1.1098 | 1.1098 | 1.0985 | 1.0985 | 1.0669 | 1.0669 | 1.0768 | 1.0768 | 1.0603 | 1.0603 | 1.0376 | 1.0376 | 1.0458 | 1.0458 | 1.0622 | 1.0622 | 1.1138 | 1.1138 | 1.1173 | 1.1173 | 1.1423 | 1.1423 | 0.43346 | 0.43346 | 0.45425 | 0.45425 | 0.44379 | 0.44379 | 0.40043 | 0.40043 | 0.37483 | 0.37483 | 0.38342 | 0.38342 | 0.38466 | 0.38466 | 0.38852 | 0.38852 | 0.3955 | 0.3955 | 0.42878 | 0.42878 | 0.44511 | 0.44511 | 0.45008 | 0.45008 | 1.1153 | 1.1153 | 1.1339 | 1.1339 | 1.1276 | 1.1276 | 1.098 | 1.098 | 1.0971 | 1.0971 | 1.0884 | 1.0884 | 1.0681 | 1.0681 | 1.0879 | 1.0879 | 1.0798 | 1.0798 | 1.0921 | 1.0921 | 1.1129 | 1.1129 | 1.1378 | 1.1378 | 0.50587 | 0.50587 | 0.49701 | 0.49701 | 0.47358 | 0.47358 | 0.42511 | 0.42511 | 0.39603 | 0.39603 | 0.38955 | 0.38955 | 0.39373 | 0.39373 | 0.38954 | 0.38954 | 0.4021 | 0.4021 | 0.43468 | 0.43468 | 0.45939 | 0.45939 | 0.48048 | 0.48048 | 1.1321 | 1.1321 | 1.1288 | 1.1288 | 1.1278 | 1.1278 | 1.086 | 1.086 | 1.1026 | 1.1026 | 1.0727 | 1.0727 | 1.0597 | 1.0597 | 1.065 | 1.065 | 1.0657 | 1.0657 | 1.0508 | 1.0508 | 1.0855 | 1.0855 | 1.1174 | 1.1174 | 0.48627 | 0.48627 | 0.48894 | 0.48894 | 0.49103 | 0.49103 | 0.45675 | 0.45675 | 0.41663 | 0.41663 | 0.40661 | 0.40661 | 0.41232 | 0.41232 | 0.41064 | 0.41064 | 0.41247 | 0.41247 | 0.42413 | 0.42413 | 0.44611 | 0.44611 | 0.46096 | 0.46096 | 1.0865 | 1.0865 | 1.0893 | 1.0893 | 1.0909 | 1.0909 | 1.0712 | 1.0712 | 1.0623 | 1.0623 | 1.0294 | 1.0294 | 1.0287 | 1.0287 | 1.0352 | 1.0352 | 1.0531 | 1.0531 | 1.0525 | 1.0525 | 1.0683 | 1.0683 | 1.0867 | 1.0867 | 0.52886 | 0.52886 | 0.53244 | 0.53244 | 0.52169 | 0.52169 | 0.49864 | 0.49864 | 0.46721 | 0.46721 | 0.45674 | 0.45674 | 0.46535 | 0.46535 | 0.46808 | 0.46808 | 0.47443 | 0.47443 | 0.48573 | 0.48573 | 0.50582 | 0.50582 | 0.51828 | 0.51828 | 1.4358 | 1.4358 | 1.4418 | 1.4418 | 1.4473 | 1.4473 | 1.4372 | 1.4372 | 1.4289 | 1.4289 | 1.3913 | 1.3913 | 1.3814 | 1.3814 | 1.4239 | 1.4239 | 1.4178 | 1.4178 | 1.4265 | 1.4265 | 1.446 | 1.446 | 1.4586 | 1.4586 | 0.57973 | 0.57973 | 0.57493 | 0.57493 | 0.56407 | 0.56407 | 0.54316 | 0.54316 | 0.52824 | 0.52824 | 0.50528 | 0.50528 | 0.50545 | 0.50545 | 0.52195 | 0.52195 | 0.52638 | 0.52638 | 0.5299 | 0.5299 | 0.54034 | 0.54034 | 0.54704 | 0.54704 | 1.4281 | 1.4281 | 1.4493 | 1.4493 | 1.4288 | 1.4288 | 1.4136 | 1.4136 | 1.3856 | 1.3856 | 1.3283 | 1.3283 | 1.3249 | 1.3249 | 1.3426 | 1.3426 | 1.3408 | 1.3408 | 1.356 | 1.356 | 1.3951 | 1.3951 | 1.413 | 1.413 | 0.56751 | 0.56751 | 0.58039 | 0.58039 | 0.56917 | 0.56917 | 0.5387 | 0.5387 | 0.51948 | 0.51948 | 0.50491 | 0.50491 | 0.51252 | 0.51252 | 0.52751 | 0.52751 | 0.53082 | 0.53082 | 0.54322 | 0.54322 | 0.55964 | 0.55964 | 0.56672 | 0.56672 | 1.5001 | 1.5001 | 1.492 | 1.492 | 1.4927 | 1.4927 | 1.4822 | 1.4822 | 1.4714 | 1.4714 | 1.4673 | 1.4673 | 1.4757 | 1.4757 | 1.5094 | 1.5094 | 1.4919 | 1.4919 | 1.4696 | 1.4696 | 1.4685 | 1.4685 | 1.4966 | 1.4966 | 0.6064 | 0.6064 | 0.60111 | 0.60111 | 0.58874 | 0.58874 | 0.53572 | 0.53572 | 0.48428 | 0.48428 | 0.4911 | 0.4911 | 0.50682 | 0.50682 | 0.50604 | 0.50604 | 0.51982 | 0.51982 | 0.54845 | 0.54845 | 0.56677 | 0.56677 | 0.58878 | 0.58878 | 1.4328 | 1.4328 | 1.4472 | 1.4472 | 1.4544 | 1.4544 | 1.3919 | 1.3919 | 1.3949 | 1.3949 | 1.3592 | 1.3592 | 1.3272 | 1.3272 | 1.3448 | 1.3448 | 1.3558 | 1.3558 | 1.4158 | 1.4158 | 1.3806 | 1.3806 | 1.4233 | 1.4233 | 0.59411 | 0.59411 | 0.59072 | 0.59072 | 0.59032 | 0.59032 | 0.54253 | 0.54253 | 0.49633 | 0.49633 | 0.48968 | 0.48968 | 0.4899 | 0.4899 | 0.49246 | 0.49246 | 0.50504 | 0.50504 | 0.5782 | 0.5782 | 0.57302 | 0.57302 | 0.58801 | 0.58801 | 1.2589 | 1.2589 | 1.2628 | 1.2628 | 1.2636 | 1.2636 | 1.207 | 1.207 | 1.2205 | 1.2205 | 1.2171 | 1.2171 | 1.2217 | 1.2217 | 1.2392 | 1.2392 | 1.2507 | 1.2507 | 1.2734 | 1.2734 | 1.2298 | 1.2298 | 1.2691 | 1.2691 | 0.77931 | 0.77931 | 0.78553 | 0.78553 | 0.7802 | 0.7802 | 0.6873 | 0.6873 | 0.64795 | 0.64795 | 0.67627 | 0.67627 | 0.702 | 0.702 | 0.71078 | 0.71078 | 0.72886 | 0.72886 | 0.78681 | 0.78681 | 0.79176 | 0.79176 | 0.80173 | 0.80173 | 1.4434 | 1.4434 | 1.4346 | 1.4346 | 1.415 | 1.415 | 1.3413 | 1.3413 | 1.3605 | 1.3605 | 1.3636 | 1.3636 | 1.3955 | 1.3955 | 1.4332 | 1.4332 | 1.4687 | 1.4687 | 1.4316 | 1.4316 | 1.3983 | 1.3983 | 1.472 | 1.472 | 0.5649 | 0.5649 | 0.57369 | 0.57369 | 0.55939 | 0.55939 | 0.49546 | 0.49546 | 0.45911 | 0.45911 | 0.47822 | 0.47822 | 0.49454 | 0.49454 | 0.5105 | 0.5105 | 0.51673 | 0.51673 | 0.5546 | 0.5546 | 0.56463 | 0.56463 | 0.57308 | 0.57308 | 1.4405 | 1.4405 | 1.4244 | 1.4244 | 1.4233 | 1.4233 | 1.3518 | 1.3518 | 1.3695 | 1.3695 | 1.3705 | 1.3705 | 1.3725 | 1.3725 | 1.3918 | 1.3918 | 1.4112 | 1.4112 | 1.3973 | 1.3973 | 1.386 | 1.386 | 1.4574 | 1.4574 | 0.5732 | 0.5732 | 0.56642 | 0.56642 | 0.5616 | 0.5616 | 0.49799 | 0.49799 | 0.45733 | 0.45733 | 0.47432 | 0.47432 | 0.50367 | 0.50367 | 0.51028 | 0.51028 | 0.53358 | 0.53358 | 0.56004 | 0.56004 | 0.56451 | 0.56451 | 0.56022 | 0.56022 | 1.3679 | 1.3679 | 1.3602 | 1.3602 | 1.3507 | 1.3507 | 1.2923 | 1.2923 | 1.3339 | 1.3339 | 1.3539 | 1.3539 | 1.326 | 1.326 | 1.3092 | 1.3092 | 1.3392 | 1.3392 | 1.3713 | 1.3713 | 1.3774 | 1.3774 | 1.4259 | 1.4259 | 0.6128 | 0.6128 | 0.60435 | 0.60435 | 0.58874 | 0.58874 | 0.52983 | 0.52983 | 0.49627 | 0.49627 | 0.51862 | 0.51862 | 0.54061 | 0.54061 | 0.54914 | 0.54914 | 0.55344 | 0.55344 | 0.57663 | 0.57663 | 0.59092 | 0.59092 | 0.60554 | 0.60554 | 1.4109 | 1.4109 | 1.414 | 1.414 | 1.4037 | 1.4037 | 1.3625 | 1.3625 | 1.3818 | 1.3818 | 1.3653 | 1.3653 | 1.3342 | 1.3342 | 1.3419 | 1.3419 | 1.3622 | 1.3622 | 1.4221 | 1.4221 | 1.4295 | 1.4295 | 1.4582 | 1.4582 | 0.55261 | 0.55261 | 0.57886 | 0.57886 | 0.56486 | 0.56486 | 0.51129 | 0.51129 | 0.48109 | 0.48109 | 0.49382 | 0.49382 | 0.49495 | 0.49495 | 0.49962 | 0.49962 | 0.50899 | 0.50899 | 0.54898 | 0.54898 | 0.5699 | 0.5699 | 0.57631 | 0.57631 | 1.3991 | 1.3991 | 1.4171 | 1.4171 | 1.4086 | 1.4086 | 1.3698 | 1.3698 | 1.3725 | 1.3725 | 1.3627 | 1.3627 | 1.339 | 1.339 | 1.3598 | 1.3598 | 1.3506 | 1.3506 | 1.364 | 1.364 | 1.3947 | 1.3947 | 1.424 | 1.424 | 0.63915 | 0.63915 | 0.62953 | 0.62953 | 0.60189 | 0.60189 | 0.54131 | 0.54131 | 0.50631 | 0.50631 | 0.50192 | 0.50192 | 0.50801 | 0.50801 | 0.50409 | 0.50409 | 0.51402 | 0.51402 | 0.55222 | 0.55222 | 0.58698 | 0.58698 | 0.61189 | 0.61189 | 1.4239 | 1.4239 | 1.4224 | 1.4224 | 1.4166 | 1.4166 | 1.3659 | 1.3659 | 1.3914 | 1.3914 | 1.3555 | 1.3555 | 1.3374 | 1.3374 | 1.3429 | 1.3429 | 1.3452 | 1.3452 | 1.3324 | 1.3324 | 1.3793 | 1.3793 | 1.4123 | 1.4123 | 0.61274 | 0.61274 | 0.61484 | 0.61484 | 0.61294 | 0.61294 | 0.57112 | 0.57112 | 0.52619 | 0.52619 | 0.51618 | 0.51618 | 0.52172 | 0.52172 | 0.5178 | 0.5178 | 0.51972 | 0.51972 | 0.5389 | 0.5389 | 0.56773 | 0.56773 | 0.58252 | 0.58252 | 1.3578 | 1.3578 | 1.3636 | 1.3636 | 1.3644 | 1.3644 | 1.3399 | 1.3399 | 1.3351 | 1.3351 | 1.2978 | 1.2978 | 1.2951 | 1.2951 | 1.3007 | 1.3007 | 1.3189 | 1.3189 | 1.3174 | 1.3174 | 1.3375 | 1.3375 | 1.357 | 1.357 | 0.65729 | 0.65729 | 0.66112 | 0.66112 | 0.64746 | 0.64746 | 0.61867 | 0.61867 | 0.58221 | 0.58221 | 0.57022 | 0.57022 | 0.58018 | 0.58018 | 0.58267 | 0.58267 | 0.58986 | 0.58986 | 0.60574 | 0.60574 | 0.63159 | 0.63159 | 0.64436 | 0.64436 | 1.443 | 1.443 | 1.4489 | 1.4489 | 1.4545 | 1.4545 | 1.4445 | 1.4445 | 1.4364 | 1.4364 | 1.3988 | 1.3988 | 1.3889 | 1.3889 | 1.4312 | 1.4312 | 1.4248 | 1.4248 | 1.4335 | 1.4335 | 1.4531 | 1.4531 | 1.4656 | 1.4656 | 0.58281 | 0.58281 | 0.57803 | 0.57803 | 0.56715 | 0.56715 | 0.54619 | 0.54619 | 0.53107 | 0.53107 | 0.508 | 0.508 | 0.50813 | 0.50813 | 0.52463 | 0.52463 | 0.52921 | 0.52921 | 0.53285 | 0.53285 | 0.54336 | 0.54336 | 0.55017 | 0.55017 | 1.4351 | 1.4351 | 1.4563 | 1.4563 | 1.4359 | 1.4359 | 1.421 | 1.421 | 1.3931 | 1.3931 | 1.3357 | 1.3357 | 1.3321 | 1.3321 | 1.3497 | 1.3497 | 1.348 | 1.348 | 1.363 | 1.363 | 1.4019 | 1.4019 | 1.4199 | 1.4199 | 0.56993 | 0.56993 | 0.5829 | 0.5829 | 0.57166 | 0.57166 | 0.54109 | 0.54109 | 0.52177 | 0.52177 | 0.50737 | 0.50737 | 0.51501 | 0.51501 | 0.52987 | 0.52987 | 0.5331 | 0.5331 | 0.54563 | 0.54563 | 0.56208 | 0.56208 | 0.56917 | 0.56917 | 1.4869 | 1.4869 | 1.4789 | 1.4789 | 1.4797 | 1.4797 | 1.4692 | 1.4692 | 1.4584 | 1.4584 | 1.4544 | 1.4544 | 1.4627 | 1.4627 | 1.4962 | 1.4962 | 1.4789 | 1.4789 | 1.4568 | 1.4568 | 1.4556 | 1.4556 | 1.4835 | 1.4835 | 0.60124 | 0.60124 | 0.59598 | 0.59598 | 0.58373 | 0.58373 | 0.53114 | 0.53114 | 0.48011 | 0.48011 | 0.48688 | 0.48688 | 0.50247 | 0.50247 | 0.50168 | 0.50168 | 0.51533 | 0.51533 | 0.54365 | 0.54365 | 0.56177 | 0.56177 | 0.58364 | 0.58364 | 1.42 | 1.42 | 1.4343 | 1.4343 | 1.4415 | 1.4415 | 1.3796 | 1.3796 | 1.3827 | 1.3827 | 1.3473 | 1.3473 | 1.3156 | 1.3156 | 1.333 | 1.333 | 1.3438 | 1.3438 | 1.4033 | 1.4033 | 1.3684 | 1.3684 | 1.4106 | 1.4106 | 0.58881 | 0.58881 | 0.58547 | 0.58547 | 0.58508 | 0.58508 | 0.53773 | 0.53773 | 0.49198 | 0.49198 | 0.48542 | 0.48542 | 0.48569 | 0.48569 | 0.48822 | 0.48822 | 0.50068 | 0.50068 | 0.57316 | 0.57316 | 0.56803 | 0.56803 | 0.58283 | 0.58283 | 1.248 | 1.248 | 1.2519 | 1.2519 | 1.2526 | 1.2526 | 1.1965 | 1.1965 | 1.2098 | 1.2098 | 1.2063 | 1.2063 | 1.2109 | 1.2109 | 1.2283 | 1.2283 | 1.2398 | 1.2398 | 1.2624 | 1.2624 | 1.2191 | 1.2191 | 1.258 | 1.258 | 0.77253 | 0.77253 | 0.77871 | 0.77871 | 0.77341 | 0.77341 | 0.68134 | 0.68134 | 0.6423 | 0.6423 | 0.67034 | 0.67034 | 0.6959 | 0.6959 | 0.70452 | 0.70452 | 0.72237 | 0.72237 | 0.77984 | 0.77984 | 0.78473 | 0.78473 | 0.79465 | 0.79465 | 1.4306 | 1.4306 | 1.4218 | 1.4218 | 1.4025 | 1.4025 | 1.3294 | 1.3294 | 1.3484 | 1.3484 | 1.3515 | 1.3515 | 1.3833 | 1.3833 | 1.4206 | 1.4206 | 1.4557 | 1.4557 | 1.419 | 1.419 | 1.386 | 1.386 | 1.4589 | 1.4589 | 0.55993 | 0.55993 | 0.56866 | 0.56866 | 0.55451 | 0.55451 | 0.49114 | 0.49114 | 0.45512 | 0.45512 | 0.47407 | 0.47407 | 0.49029 | 0.49029 | 0.50609 | 0.50609 | 0.51226 | 0.51226 | 0.54973 | 0.54973 | 0.55964 | 0.55964 | 0.56807 | 0.56807 | 1.4278 | 1.4278 | 1.4118 | 1.4118 | 1.4108 | 1.4108 | 1.34 | 1.34 | 1.3575 | 1.3575 | 1.3586 | 1.3586 | 1.3605 | 1.3605 | 1.3796 | 1.3796 | 1.3989 | 1.3989 | 1.3851 | 1.3851 | 1.3738 | 1.3738 | 1.4445 | 1.4445 | 0.5682 | 0.5682 | 0.56146 | 0.56146 | 0.55669 | 0.55669 | 0.49366 | 0.49366 | 0.45337 | 0.45337 | 0.47021 | 0.47021 | 0.49933 | 0.49933 | 0.50589 | 0.50589 | 0.52897 | 0.52897 | 0.55524 | 0.55524 | 0.55966 | 0.55966 | 0.55541 | 0.55541 | 1.3561 | 1.3561 | 1.3484 | 1.3484 | 1.3389 | 1.3389 | 1.2809 | 1.2809 | 1.3222 | 1.3222 | 1.3421 | 1.3421 | 1.3146 | 1.3146 | 1.298 | 1.298 | 1.3277 | 1.3277 | 1.3596 | 1.3596 | 1.3657 | 1.3657 | 1.4136 | 1.4136 | 0.6075 | 0.6075 | 0.59905 | 0.59905 | 0.58357 | 0.58357 | 0.52518 | 0.52518 | 0.49191 | 0.49191 | 0.51407 | 0.51407 | 0.53588 | 0.53588 | 0.54434 | 0.54434 | 0.54853 | 0.54853 | 0.57167 | 0.57167 | 0.58585 | 0.58585 | 0.60028 | 0.60028 | 1.3997 | 1.3997 | 1.4028 | 1.4028 | 1.3926 | 1.3926 | 1.3516 | 1.3516 | 1.3707 | 1.3707 | 1.3544 | 1.3544 | 1.3237 | 1.3237 | 1.3311 | 1.3311 | 1.3514 | 1.3514 | 1.411 | 1.411 | 1.4183 | 1.4183 | 1.4467 | 1.4467 | 0.54815 | 0.54815 | 0.57419 | 0.57419 | 0.56035 | 0.56035 | 0.50714 | 0.50714 | 0.47711 | 0.47711 | 0.48982 | 0.48982 | 0.49099 | 0.49099 | 0.49559 | 0.49559 | 0.50486 | 0.50486 | 0.54458 | 0.54458 | 0.56539 | 0.56539 | 0.57171 | 0.57171 | 1.3877 | 1.3877 | 1.4056 | 1.4056 | 1.3972 | 1.3972 | 1.3586 | 1.3586 | 1.3613 | 1.3613 | 1.3516 | 1.3516 | 1.3283 | 1.3283 | 1.3489 | 1.3489 | 1.3399 | 1.3399 | 1.3531 | 1.3531 | 1.3836 | 1.3836 | 1.4125 | 1.4125 | 0.63407 | 0.63407 | 0.62453 | 0.62453 | 0.59712 | 0.59712 | 0.53699 | 0.53699 | 0.50223 | 0.50223 | 0.49795 | 0.49795 | 0.50391 | 0.50391 | 0.49983 | 0.49983 | 0.50979 | 0.50979 | 0.54782 | 0.54782 | 0.58223 | 0.58223 | 0.60694 | 0.60694 | 1.4127 | 1.4127 | 1.4112 | 1.4112 | 1.4056 | 1.4056 | 1.3554 | 1.3554 | 1.3806 | 1.3806 | 1.345 | 1.345 | 1.3271 | 1.3271 | 1.3325 | 1.3325 | 1.3346 | 1.3346 | 1.3219 | 1.3219 | 1.3683 | 1.3683 | 1.4011 | 1.4011 | 0.60788 | 0.60788 | 0.61001 | 0.61001 | 0.60808 | 0.60808 | 0.56662 | 0.56662 | 0.52202 | 0.52202 | 0.51217 | 0.51217 | 0.51765 | 0.51765 | 0.51375 | 0.51375 | 0.51565 | 0.51565 | 0.53473 | 0.53473 | 0.56328 | 0.56328 | 0.57792 | 0.57792 | 1.3472 | 1.3472 | 1.3529 | 1.3529 | 1.3537 | 1.3537 | 1.3296 | 1.3296 | 1.3248 | 1.3248 | 1.2878 | 1.2878 | 1.2852 | 1.2852 | 1.2907 | 1.2907 | 1.3087 | 1.3087 | 1.3072 | 1.3072 | 1.3272 | 1.3272 | 1.3465 | 1.3465 | 0.65206 | 0.65206 | 0.65585 | 0.65585 | 0.64231 | 0.64231 | 0.61369 | 0.61369 | 0.57749 | 0.57749 | 0.56563 | 0.56563 | 0.57546 | 0.57546 | 0.57791 | 0.57791 | 0.58513 | 0.58513 | 0.60088 | 0.60088 | 0.62656 | 0.62656 | 0.63929 | 0.63929 | 1.4318 | 1.4318 | 1.4377 | 1.4377 | 1.4432 | 1.4432 | 1.4333 | 1.4333 | 1.4253 | 1.4253 | 1.388 | 1.388 | 1.3782 | 1.3782 | 1.4201 | 1.4201 | 1.4139 | 1.4139 | 1.4226 | 1.4226 | 1.4419 | 1.4419 | 1.4543 | 1.4543 | 0.57822 | 0.57822 | 0.57349 | 0.57349 | 0.56271 | 0.56271 | 0.54195 | 0.54195 | 0.52698 | 0.52698 | 0.50414 | 0.50414 | 0.50426 | 0.50426 | 0.52063 | 0.52063 | 0.52517 | 0.52517 | 0.52879 | 0.52879 | 0.53919 | 0.53919 | 0.54589 | 0.54589 | 1.4235 | 1.4235 | 1.4443 | 1.4443 | 1.4242 | 1.4242 | 1.4095 | 1.4095 | 1.3818 | 1.3818 | 1.3249 | 1.3249 | 1.3214 | 1.3214 | 1.3389 | 1.3389 | 1.3371 | 1.3371 | 1.3519 | 1.3519 | 1.3905 | 1.3905 | 1.4084 | 1.4084 | 0.56522 | 0.56522 | 0.57807 | 0.57807 | 0.56695 | 0.56695 | 0.53664 | 0.53664 | 0.51747 | 0.51747 | 0.50328 | 0.50328 | 0.51086 | 0.51086 | 0.52558 | 0.52558 | 0.52877 | 0.52877 | 0.54117 | 0.54117 | 0.55746 | 0.55746 | 0.56449 | 0.56449 | 1.6017 | 1.6017 | 1.5924 | 1.5924 | 1.5965 | 1.5965 | 1.5832 | 1.5832 | 1.5673 | 1.5673 | 1.5622 | 1.5622 | 1.5754 | 1.5754 | 1.6104 | 1.6104 | 1.5937 | 1.5937 | 1.572 | 1.572 | 1.5698 | 1.5698 | 1.6004 | 1.6004 | 0.6538 | 0.6538 | 0.64738 | 0.64738 | 0.63502 | 0.63502 | 0.57703 | 0.57703 | 0.52036 | 0.52036 | 0.52823 | 0.52823 | 0.54477 | 0.54477 | 0.54339 | 0.54339 | 0.55781 | 0.55781 | 0.58622 | 0.58622 | 0.60413 | 0.60413 | 0.62982 | 0.62982
|  |  | 29 | Don Goyo 220 | Don Goyo 220 | Cardones 220 | 1.1251 | 1.1251 | 1.1365 | 1.1365 | 1.1421 | 1.1421 | 1.0919 | 1.0919 | 1.0905 | 1.0905 | 1.0583 | 1.0583 | 1.0356 | 1.0356 | 1.0529 | 1.0529 | 1.059 | 1.059 | 1.109 | 1.109 | 1.0847 | 1.0847 | 1.1172 | 1.1172 | 0.46606 | 0.46606 | 0.46203 | 0.46203 | 0.4622 | 0.4622 | 0.42706 | 0.42706 | 0.39181 | 0.39181 | 0.3822 | 0.3822 | 0.3822 | 0.3822 | 0.38207 | 0.38207 | 0.39099 | 0.39099 | 0.45348 | 0.45348 | 0.44998 | 0.44998 | 0.4627 | 0.4627 | 0.98199 | 0.98199 | 0.98452 | 0.98452 | 0.98425 | 0.98425 | 0.94062 | 0.94062 | 0.95042 | 0.95042 | 0.94703 | 0.94703 | 0.95171 | 0.95171 | 0.96781 | 0.96781 | 0.97516 | 0.97516 | 0.99333 | 0.99333 | 0.95301 | 0.95301 | 0.98333 | 0.98333 | 0.60549 | 0.60549 | 0.61238 | 0.61238 | 0.61052 | 0.61052 | 0.54031 | 0.54031 | 0.50762 | 0.50762 | 0.52972 | 0.52972 | 0.55382 | 0.55382 | 0.55914 | 0.55914 | 0.56983 | 0.56983 | 0.61738 | 0.61738 | 0.62282 | 0.62282 | 0.62953 | 0.62953 | 1.1146 | 1.1146 | 1.1092 | 1.1092 | 1.0939 | 1.0939 | 1.0381 | 1.0381 | 1.0453 | 1.0453 | 1.0432 | 1.0432 | 1.0708 | 1.0708 | 1.1008 | 1.1008 | 1.1317 | 1.1317 | 1.1068 | 1.1068 | 1.0826 | 1.0826 | 1.1418 | 1.1418 | 0.43318 | 0.43318 | 0.44233 | 0.44233 | 0.42945 | 0.42945 | 0.37818 | 0.37818 | 0.3486 | 0.3486 | 0.36305 | 0.36305 | 0.37553 | 0.37553 | 0.38769 | 0.38769 | 0.39044 | 0.39044 | 0.41754 | 0.41754 | 0.42607 | 0.42607 | 0.4321 | 0.4321 | 1.132 | 1.132 | 1.1164 | 1.1164 | 1.1145 | 1.1145 | 1.059 | 1.059 | 1.0697 | 1.0697 | 1.0661 | 1.0661 | 1.07 | 1.07 | 1.0869 | 1.0869 | 1.1026 | 1.1026 | 1.0998 | 1.0998 | 1.0882 | 1.0882 | 1.1452 | 1.1452 | 0.45254 | 0.45254 | 0.44664 | 0.44664 | 0.44483 | 0.44483 | 0.39393 | 0.39393 | 0.35847 | 0.35847 | 0.36972 | 0.36972 | 0.39454 | 0.39454 | 0.39921 | 0.39921 | 0.41853 | 0.41853 | 0.44253 | 0.44253 | 0.4464 | 0.4464 | 0.44196 | 0.44196 | 1.0941 | 1.0941 | 1.0858 | 1.0858 | 1.0777 | 1.0777 | 1.0337 | 1.0337 | 1.0661 | 1.0661 | 1.0868 | 1.0868 | 1.0619 | 1.0619 | 1.0434 | 1.0434 | 1.0644 | 1.0644 | 1.0916 | 1.0916 | 1.098 | 1.098 | 1.1418 | 1.1418 | 0.48297 | 0.48297 | 0.47552 | 0.47552 | 0.46333 | 0.46333 | 0.41738 | 0.41738 | 0.38875 | 0.38875 | 0.40586 | 0.40586 | 0.42573 | 0.42573 | 0.43267 | 0.43267 | 0.4355 | 0.4355 | 0.4506 | 0.4506 | 0.46087 | 0.46087 | 0.47541 | 0.47541 | 1.1228 | 1.1228 | 1.1247 | 1.1247 | 1.1133 | 1.1133 | 1.0812 | 1.0812 | 1.0912 | 1.0912 | 1.0746 | 1.0746 | 1.0516 | 1.0516 | 1.0598 | 1.0598 | 1.0765 | 1.0765 | 1.1289 | 1.1289 | 1.1324 | 1.1324 | 1.1578 | 1.1578 | 0.43923 | 0.43923 | 0.4603 | 0.4603 | 0.44973 | 0.44973 | 0.40575 | 0.40575 | 0.37973 | 0.37973 | 0.38851 | 0.38851 | 0.38982 | 0.38982 | 0.39371 | 0.39371 | 0.40075 | 0.40075 | 0.43452 | 0.43452 | 0.45112 | 0.45112 | 0.45611 | 0.45611 | 1.132 | 1.132 | 1.1509 | 1.1509 | 1.1446 | 1.1446 | 1.1145 | 1.1145 | 1.1135 | 1.1135 | 1.1049 | 1.1049 | 1.0844 | 1.0844 | 1.1045 | 1.1045 | 1.0964 | 1.0964 | 1.1089 | 1.1089 | 1.1299 | 1.1299 | 1.1552 | 1.1552 | 0.51368 | 0.51368 | 0.50469 | 0.50469 | 0.48091 | 0.48091 | 0.43166 | 0.43166 | 0.40208 | 0.40208 | 0.39563 | 0.39563 | 0.39977 | 0.39977 | 0.39526 | 0.39526 | 0.40813 | 0.40813 | 0.44137 | 0.44137 | 0.46641 | 0.46641 | 0.48779 | 0.48779 | 1.1461 | 1.1461 | 1.1429 | 1.1429 | 1.1419 | 1.1419 | 1.0997 | 1.0997 | 1.1164 | 1.1164 | 1.0861 | 1.0861 | 1.0731 | 1.0731 | 1.0783 | 1.0783 | 1.0789 | 1.0789 | 1.0639 | 1.0639 | 1.099 | 1.099 | 1.1313 | 1.1313 | 0.4923 | 0.4923 | 0.49502 | 0.49502 | 0.49712 | 0.49712 | 0.46242 | 0.46242 | 0.4218 | 0.4218 | 0.41171 | 0.41171 | 0.41748 | 0.41748 | 0.41578 | 0.41578 | 0.41763 | 0.41763 | 0.42945 | 0.42945 | 0.45169 | 0.45169 | 0.46669 | 0.46669 | 1.101 | 1.101 | 1.1038 | 1.1038 | 1.1055 | 1.1055 | 1.0856 | 1.0856 | 1.0766 | 1.0766 | 1.0433 | 1.0433 | 1.0426 | 1.0426 | 1.0491 | 1.0491 | 1.0672 | 1.0672 | 1.0666 | 1.0666 | 1.0827 | 1.0827 | 1.1012 | 1.1012 | 0.53582 | 0.53582 | 0.53944 | 0.53944 | 0.52855 | 0.52855 | 0.50516 | 0.50516 | 0.4733 | 0.4733 | 0.46271 | 0.46271 | 0.4714 | 0.4714 | 0.47414 | 0.47414 | 0.48065 | 0.48065 | 0.49212 | 0.49212 | 0.51248 | 0.51248 | 0.52516 | 0.52516 | 1.1554 | 1.1554 | 1.1616 | 1.1616 | 1.1664 | 1.1664 | 1.1563 | 1.1563 | 1.145 | 1.145 | 1.1129 | 1.1129 | 1.1044 | 1.1044 | 1.1446 | 1.1446 | 1.1445 | 1.1445 | 1.1521 | 1.1521 | 1.1679 | 1.1679 | 1.1796 | 1.1796 | 0.46303 | 0.46303 | 0.45854 | 0.45854 | 0.44971 | 0.44971 | 0.43263 | 0.43263 | 0.42291 | 0.42291 | 0.40508 | 0.40508 | 0.40591 | 0.40591 | 0.42043 | 0.42043 | 0.4222 | 0.4222 | 0.42321 | 0.42321 | 0.43093 | 0.43093 | 0.43433 | 0.43433 | 1.1256 | 1.1256 | 1.1441 | 1.1441 | 1.1263 | 1.1263 | 1.1097 | 1.1097 | 1.0835 | 1.0835 | 1.0379 | 1.0379 | 1.0371 | 1.0371 | 1.0536 | 1.0536 | 1.0512 | 1.0512 | 1.0667 | 1.0667 | 1.1008 | 1.1008 | 1.1168 | 1.1168 | 0.45276 | 0.45276 | 0.46219 | 0.46219 | 0.4535 | 0.4535 | 0.4284 | 0.4284 | 0.41331 | 0.41331 | 0.39933 | 0.39933 | 0.40573 | 0.40573 | 0.42048 | 0.42048 | 0.42453 | 0.42453 | 0.43256 | 0.43256 | 0.44601 | 0.44601 | 0.45185 | 0.45185 | 1.1915 | 1.1915 | 1.1835 | 1.1835 | 1.1855 | 1.1855 | 1.1762 | 1.1762 | 1.1662 | 1.1662 | 1.1609 | 1.1609 | 1.17 | 1.17 | 1.1969 | 1.1969 | 1.1794 | 1.1794 | 1.1603 | 1.1603 | 1.1612 | 1.1612 | 1.1874 | 1.1874 | 0.48567 | 0.48567 | 0.48117 | 0.48117 | 0.47229 | 0.47229 | 0.42886 | 0.42886 | 0.38442 | 0.38442 | 0.3881 | 0.3881 | 0.40105 | 0.40105 | 0.40175 | 0.40175 | 0.4161 | 0.4161 | 0.43828 | 0.43828 | 0.45336 | 0.45336 | 0.47105 | 0.47105 | 1.1203 | 1.1203 | 1.1316 | 1.1316 | 1.1373 | 1.1373 | 1.0874 | 1.0874 | 1.0862 | 1.0862 | 1.0543 | 1.0543 | 1.0318 | 1.0318 | 1.0488 | 1.0488 | 1.0547 | 1.0547 | 1.1046 | 1.1046 | 1.0803 | 1.0803 | 1.1125 | 1.1125 | 0.46407 | 0.46407 | 0.46009 | 0.46009 | 0.46027 | 0.46027 | 0.42529 | 0.42529 | 0.39029 | 0.39029 | 0.3808 | 0.3808 | 0.3809 | 0.3809 | 0.38077 | 0.38077 | 0.38965 | 0.38965 | 0.45178 | 0.45178 | 0.4483 | 0.4483 | 0.46083 | 0.46083 | 0.97708 | 0.97708 | 0.9796 | 0.9796 | 0.97925 | 0.97925 | 0.93576 | 0.93576 | 0.9454 | 0.9454 | 0.94185 | 0.94185 | 0.94653 | 0.94653 | 0.96269 | 0.96269 | 0.97018 | 0.97018 | 0.98833 | 0.98833 | 0.94825 | 0.94825 | 0.97837 | 0.97837 | 0.60238 | 0.60238 | 0.60926 | 0.60926 | 0.60735 | 0.60735 | 0.53753 | 0.53753 | 0.50497 | 0.50497 | 0.5269 | 0.5269 | 0.55094 | 0.55094 | 0.55614 | 0.55614 | 0.56666 | 0.56666 | 0.61399 | 0.61399 | 0.61935 | 0.61935 | 0.62609 | 0.62609 | 1.1095 | 1.1095 | 1.104 | 1.104 | 1.0888 | 1.0888 | 1.0333 | 1.0333 | 1.0405 | 1.0405 | 1.0385 | 1.0385 | 1.0661 | 1.0661 | 1.096 | 1.096 | 1.1266 | 1.1266 | 1.1018 | 1.1018 | 1.0777 | 1.0777 | 1.1364 | 1.1364 | 0.43127 | 0.43127 | 0.44039 | 0.44039 | 0.42764 | 0.42764 | 0.37661 | 0.37661 | 0.34717 | 0.34717 | 0.36158 | 0.36158 | 0.3741 | 0.3741 | 0.38616 | 0.38616 | 0.3889 | 0.3889 | 0.41578 | 0.41578 | 0.42419 | 0.42419 | 0.43032 | 0.43032 | 1.1267 | 1.1267 | 1.1112 | 1.1112 | 1.1093 | 1.1093 | 1.0543 | 1.0543 | 1.0649 | 1.0649 | 1.0614 | 1.0614 | 1.0652 | 1.0652 | 1.0819 | 1.0819 | 1.0976 | 1.0976 | 1.0948 | 1.0948 | 1.0832 | 1.0832 | 1.1398 | 1.1398 | 0.4505 | 0.4505 | 0.44462 | 0.44462 | 0.44281 | 0.44281 | 0.39219 | 0.39219 | 0.35695 | 0.35695 | 0.36814 | 0.36814 | 0.39287 | 0.39287 | 0.39757 | 0.39757 | 0.41674 | 0.41674 | 0.44071 | 0.44071 | 0.44453 | 0.44453 | 0.44012 | 0.44012 | 1.0893 | 1.0893 | 1.081 | 1.081 | 1.0727 | 1.0727 | 1.0288 | 1.0288 | 1.0611 | 1.0611 | 1.0819 | 1.0819 | 1.0572 | 1.0572 | 1.039 | 1.039 | 1.06 | 1.06 | 1.0871 | 1.0871 | 1.0934 | 1.0934 | 1.1368 | 1.1368 | 0.48086 | 0.48086 | 0.47332 | 0.47332 | 0.46119 | 0.46119 | 0.41542 | 0.41542 | 0.38694 | 0.38694 | 0.40401 | 0.40401 | 0.42377 | 0.42377 | 0.43067 | 0.43067 | 0.43336 | 0.43336 | 0.44871 | 0.44871 | 0.45896 | 0.45896 | 0.47331 | 0.47331 | 1.1079 | 1.1079 | 1.1098 | 1.1098 | 1.0985 | 1.0985 | 1.0669 | 1.0669 | 1.0768 | 1.0768 | 1.0603 | 1.0603 | 1.0376 | 1.0376 | 1.0458 | 1.0458 | 1.0622 | 1.0622 | 1.1138 | 1.1138 | 1.1173 | 1.1173 | 1.1423 | 1.1423 | 0.43346 | 0.43346 | 0.45425 | 0.45425 | 0.44379 | 0.44379 | 0.40043 | 0.40043 | 0.37483 | 0.37483 | 0.38342 | 0.38342 | 0.38466 | 0.38466 | 0.38852 | 0.38852 | 0.3955 | 0.3955 | 0.42878 | 0.42878 | 0.44511 | 0.44511 | 0.45008 | 0.45008 | 1.1153 | 1.1153 | 1.1339 | 1.1339 | 1.1276 | 1.1276 | 1.098 | 1.098 | 1.0971 | 1.0971 | 1.0884 | 1.0884 | 1.0681 | 1.0681 | 1.0879 | 1.0879 | 1.0798 | 1.0798 | 1.0921 | 1.0921 | 1.1129 | 1.1129 | 1.1378 | 1.1378 | 0.50587 | 0.50587 | 0.49701 | 0.49701 | 0.47358 | 0.47358 | 0.42511 | 0.42511 | 0.39603 | 0.39603 | 0.38955 | 0.38955 | 0.39373 | 0.39373 | 0.38954 | 0.38954 | 0.4021 | 0.4021 | 0.43468 | 0.43468 | 0.45939 | 0.45939 | 0.48048 | 0.48048 | 1.1321 | 1.1321 | 1.1288 | 1.1288 | 1.1278 | 1.1278 | 1.086 | 1.086 | 1.1026 | 1.1026 | 1.0727 | 1.0727 | 1.0597 | 1.0597 | 1.065 | 1.065 | 1.0657 | 1.0657 | 1.0508 | 1.0508 | 1.0855 | 1.0855 | 1.1174 | 1.1174 | 0.48627 | 0.48627 | 0.48894 | 0.48894 | 0.49103 | 0.49103 | 0.45675 | 0.45675 | 0.41663 | 0.41663 | 0.40661 | 0.40661 | 0.41232 | 0.41232 | 0.41064 | 0.41064 | 0.41247 | 0.41247 | 0.42413 | 0.42413 | 0.44611 | 0.44611 | 0.46096 | 0.46096 | 1.0865 | 1.0865 | 1.0893 | 1.0893 | 1.0909 | 1.0909 | 1.0712 | 1.0712 | 1.0623 | 1.0623 | 1.0294 | 1.0294 | 1.0287 | 1.0287 | 1.0352 | 1.0352 | 1.0531 | 1.0531 | 1.0525 | 1.0525 | 1.0683 | 1.0683 | 1.0867 | 1.0867 | 0.52886 | 0.52886 | 0.53244 | 0.53244 | 0.52169 | 0.52169 | 0.49864 | 0.49864 | 0.46721 | 0.46721 | 0.45674 | 0.45674 | 0.46535 | 0.46535 | 0.46808 | 0.46808 | 0.47443 | 0.47443 | 0.48573 | 0.48573 | 0.50582 | 0.50582 | 0.51828 | 0.51828 | 1.4358 | 1.4358 | 1.4418 | 1.4418 | 1.4473 | 1.4473 | 1.4372 | 1.4372 | 1.4289 | 1.4289 | 1.3913 | 1.3913 | 1.3814 | 1.3814 | 1.4239 | 1.4239 | 1.4178 | 1.4178 | 1.4265 | 1.4265 | 1.446 | 1.446 | 1.4586 | 1.4586 | 0.57973 | 0.57973 | 0.57493 | 0.57493 | 0.56407 | 0.56407 | 0.54316 | 0.54316 | 0.52824 | 0.52824 | 0.50528 | 0.50528 | 0.50545 | 0.50545 | 0.52195 | 0.52195 | 0.52638 | 0.52638 | 0.5299 | 0.5299 | 0.54034 | 0.54034 | 0.54704 | 0.54704 | 1.4281 | 1.4281 | 1.4493 | 1.4493 | 1.4288 | 1.4288 | 1.4136 | 1.4136 | 1.3856 | 1.3856 | 1.3283 | 1.3283 | 1.3249 | 1.3249 | 1.3426 | 1.3426 | 1.3408 | 1.3408 | 1.356 | 1.356 | 1.3951 | 1.3951 | 1.413 | 1.413 | 0.56751 | 0.56751 | 0.58039 | 0.58039 | 0.56917 | 0.56917 | 0.5387 | 0.5387 | 0.51948 | 0.51948 | 0.50491 | 0.50491 | 0.51252 | 0.51252 | 0.52751 | 0.52751 | 0.53082 | 0.53082 | 0.54322 | 0.54322 | 0.55964 | 0.55964 | 0.56672 | 0.56672 | 1.5001 | 1.5001 | 1.492 | 1.492 | 1.4927 | 1.4927 | 1.4822 | 1.4822 | 1.4714 | 1.4714 | 1.4673 | 1.4673 | 1.4757 | 1.4757 | 1.5094 | 1.5094 | 1.4919 | 1.4919 | 1.4696 | 1.4696 | 1.4685 | 1.4685 | 1.4966 | 1.4966 | 0.6064 | 0.6064 | 0.60111 | 0.60111 | 0.58874 | 0.58874 | 0.53572 | 0.53572 | 0.48428 | 0.48428 | 0.4911 | 0.4911 | 0.50682 | 0.50682 | 0.50604 | 0.50604 | 0.51982 | 0.51982 | 0.54845 | 0.54845 | 0.56677 | 0.56677 | 0.58878 | 0.58878 | 1.4328 | 1.4328 | 1.4472 | 1.4472 | 1.4544 | 1.4544 | 1.3919 | 1.3919 | 1.3949 | 1.3949 | 1.3592 | 1.3592 | 1.3272 | 1.3272 | 1.3448 | 1.3448 | 1.3558 | 1.3558 | 1.4158 | 1.4158 | 1.3806 | 1.3806 | 1.4233 | 1.4233 | 0.59411 | 0.59411 | 0.59072 | 0.59072 | 0.59032 | 0.59032 | 0.54253 | 0.54253 | 0.49633 | 0.49633 | 0.48968 | 0.48968 | 0.4899 | 0.4899 | 0.49246 | 0.49246 | 0.50504 | 0.50504 | 0.5782 | 0.5782 | 0.57302 | 0.57302 | 0.58801 | 0.58801 | 1.2589 | 1.2589 | 1.2628 | 1.2628 | 1.2636 | 1.2636 | 1.207 | 1.207 | 1.2205 | 1.2205 | 1.2171 | 1.2171 | 1.2217 | 1.2217 | 1.2392 | 1.2392 | 1.2507 | 1.2507 | 1.2734 | 1.2734 | 1.2298 | 1.2298 | 1.2691 | 1.2691 | 0.77931 | 0.77931 | 0.78553 | 0.78553 | 0.7802 | 0.7802 | 0.6873 | 0.6873 | 0.64795 | 0.64795 | 0.67627 | 0.67627 | 0.702 | 0.702 | 0.71078 | 0.71078 | 0.72886 | 0.72886 | 0.78681 | 0.78681 | 0.79176 | 0.79176 | 0.80173 | 0.80173 | 1.4434 | 1.4434 | 1.4346 | 1.4346 | 1.415 | 1.415 | 1.3413 | 1.3413 | 1.3605 | 1.3605 | 1.3636 | 1.3636 | 1.3955 | 1.3955 | 1.4332 | 1.4332 | 1.4687 | 1.4687 | 1.4316 | 1.4316 | 1.3983 | 1.3983 | 1.472 | 1.472 | 0.5649 | 0.5649 | 0.57369 | 0.57369 | 0.55939 | 0.55939 | 0.49546 | 0.49546 | 0.45911 | 0.45911 | 0.47822 | 0.47822 | 0.49454 | 0.49454 | 0.5105 | 0.5105 | 0.51673 | 0.51673 | 0.5546 | 0.5546 | 0.56463 | 0.56463 | 0.57308 | 0.57308 | 1.4405 | 1.4405 | 1.4244 | 1.4244 | 1.4233 | 1.4233 | 1.3518 | 1.3518 | 1.3695 | 1.3695 | 1.3705 | 1.3705 | 1.3725 | 1.3725 | 1.3918 | 1.3918 | 1.4112 | 1.4112 | 1.3973 | 1.3973 | 1.386 | 1.386 | 1.4574 | 1.4574 | 0.5732 | 0.5732 | 0.56642 | 0.56642 | 0.5616 | 0.5616 | 0.49799 | 0.49799 | 0.45733 | 0.45733 | 0.47432 | 0.47432 | 0.50367 | 0.50367 | 0.51028 | 0.51028 | 0.53358 | 0.53358 | 0.56004 | 0.56004 | 0.56451 | 0.56451 | 0.56022 | 0.56022 | 1.3679 | 1.3679 | 1.3602 | 1.3602 | 1.3507 | 1.3507 | 1.2923 | 1.2923 | 1.3339 | 1.3339 | 1.3539 | 1.3539 | 1.326 | 1.326 | 1.3092 | 1.3092 | 1.3392 | 1.3392 | 1.3713 | 1.3713 | 1.3774 | 1.3774 | 1.4259 | 1.4259 | 0.6128 | 0.6128 | 0.60435 | 0.60435 | 0.58874 | 0.58874 | 0.52983 | 0.52983 | 0.49627 | 0.49627 | 0.51862 | 0.51862 | 0.54061 | 0.54061 | 0.54914 | 0.54914 | 0.55344 | 0.55344 | 0.57663 | 0.57663 | 0.59092 | 0.59092 | 0.60554 | 0.60554 | 1.4109 | 1.4109 | 1.414 | 1.414 | 1.4037 | 1.4037 | 1.3625 | 1.3625 | 1.3818 | 1.3818 | 1.3653 | 1.3653 | 1.3342 | 1.3342 | 1.3419 | 1.3419 | 1.3622 | 1.3622 | 1.4221 | 1.4221 | 1.4295 | 1.4295 | 1.4582 | 1.4582 | 0.55261 | 0.55261 | 0.57886 | 0.57886 | 0.56486 | 0.56486 | 0.51129 | 0.51129 | 0.48109 | 0.48109 | 0.49382 | 0.49382 | 0.49495 | 0.49495 | 0.49962 | 0.49962 | 0.50899 | 0.50899 | 0.54898 | 0.54898 | 0.5699 | 0.5699 | 0.57631 | 0.57631 | 1.3991 | 1.3991 | 1.4171 | 1.4171 | 1.4086 | 1.4086 | 1.3698 | 1.3698 | 1.3725 | 1.3725 | 1.3627 | 1.3627 | 1.339 | 1.339 | 1.3598 | 1.3598 | 1.3506 | 1.3506 | 1.364 | 1.364 | 1.3947 | 1.3947 | 1.424 | 1.424 | 0.63915 | 0.63915 | 0.62953 | 0.62953 | 0.60189 | 0.60189 | 0.54131 | 0.54131 | 0.50631 | 0.50631 | 0.50192 | 0.50192 | 0.50801 | 0.50801 | 0.50409 | 0.50409 | 0.51402 | 0.51402 | 0.55222 | 0.55222 | 0.58698 | 0.58698 | 0.61189 | 0.61189 | 1.4239 | 1.4239 | 1.4224 | 1.4224 | 1.4166 | 1.4166 | 1.3659 | 1.3659 | 1.3914 | 1.3914 | 1.3555 | 1.3555 | 1.3374 | 1.3374 | 1.3429 | 1.3429 | 1.3452 | 1.3452 | 1.3324 | 1.3324 | 1.3793 | 1.3793 | 1.4123 | 1.4123 | 0.61274 | 0.61274 | 0.61484 | 0.61484 | 0.61294 | 0.61294 | 0.57112 | 0.57112 | 0.52619 | 0.52619 | 0.51618 | 0.51618 | 0.52172 | 0.52172 | 0.5178 | 0.5178 | 0.51972 | 0.51972 | 0.5389 | 0.5389 | 0.56773 | 0.56773 | 0.58252 | 0.58252 | 1.3578 | 1.3578 | 1.3636 | 1.3636 | 1.3644 | 1.3644 | 1.3399 | 1.3399 | 1.3351 | 1.3351 | 1.2978 | 1.2978 | 1.2951 | 1.2951 | 1.3007 | 1.3007 | 1.3189 | 1.3189 | 1.3174 | 1.3174 | 1.3375 | 1.3375 | 1.357 | 1.357 | 0.65729 | 0.65729 | 0.66112 | 0.66112 | 0.64746 | 0.64746 | 0.61867 | 0.61867 | 0.58221 | 0.58221 | 0.57022 | 0.57022 | 0.58018 | 0.58018 | 0.58267 | 0.58267 | 0.58986 | 0.58986 | 0.60574 | 0.60574 | 0.63159 | 0.63159 | 0.64436 | 0.64436 | 1.443 | 1.443 | 1.4489 | 1.4489 | 1.4545 | 1.4545 | 1.4445 | 1.4445 | 1.4364 | 1.4364 | 1.3988 | 1.3988 | 1.3889 | 1.3889 | 1.4312 | 1.4312 | 1.4248 | 1.4248 | 1.4335 | 1.4335 | 1.4531 | 1.4531 | 1.4656 | 1.4656 | 0.58281 | 0.58281 | 0.57803 | 0.57803 | 0.56715 | 0.56715 | 0.54619 | 0.54619 | 0.53107 | 0.53107 | 0.508 | 0.508 | 0.50813 | 0.50813 | 0.52463 | 0.52463 | 0.52921 | 0.52921 | 0.53285 | 0.53285 | 0.54336 | 0.54336 | 0.55017 | 0.55017 | 1.4351 | 1.4351 | 1.4563 | 1.4563 | 1.4359 | 1.4359 | 1.421 | 1.421 | 1.3931 | 1.3931 | 1.3357 | 1.3357 | 1.3321 | 1.3321 | 1.3497 | 1.3497 | 1.348 | 1.348 | 1.363 | 1.363 | 1.4019 | 1.4019 | 1.4199 | 1.4199 | 0.56993 | 0.56993 | 0.5829 | 0.5829 | 0.57166 | 0.57166 | 0.54109 | 0.54109 | 0.52177 | 0.52177 | 0.50737 | 0.50737 | 0.51501 | 0.51501 | 0.52987 | 0.52987 | 0.5331 | 0.5331 | 0.54563 | 0.54563 | 0.56208 | 0.56208 | 0.56917 | 0.56917 | 1.4869 | 1.4869 | 1.4789 | 1.4789 | 1.4797 | 1.4797 | 1.4692 | 1.4692 | 1.4584 | 1.4584 | 1.4544 | 1.4544 | 1.4627 | 1.4627 | 1.4962 | 1.4962 | 1.4789 | 1.4789 | 1.4568 | 1.4568 | 1.4556 | 1.4556 | 1.4835 | 1.4835 | 0.60124 | 0.60124 | 0.59598 | 0.59598 | 0.58373 | 0.58373 | 0.53114 | 0.53114 | 0.48011 | 0.48011 | 0.48688 | 0.48688 | 0.50247 | 0.50247 | 0.50168 | 0.50168 | 0.51533 | 0.51533 | 0.54365 | 0.54365 | 0.56177 | 0.56177 | 0.58364 | 0.58364 | 1.42 | 1.42 | 1.4343 | 1.4343 | 1.4415 | 1.4415 | 1.3796 | 1.3796 | 1.3827 | 1.3827 | 1.3473 | 1.3473 | 1.3156 | 1.3156 | 1.333 | 1.333 | 1.3438 | 1.3438 | 1.4033 | 1.4033 | 1.3684 | 1.3684 | 1.4106 | 1.4106 | 0.58881 | 0.58881 | 0.58547 | 0.58547 | 0.58508 | 0.58508 | 0.53773 | 0.53773 | 0.49198 | 0.49198 | 0.48542 | 0.48542 | 0.48569 | 0.48569 | 0.48822 | 0.48822 | 0.50068 | 0.50068 | 0.57316 | 0.57316 | 0.56803 | 0.56803 | 0.58283 | 0.58283 | 1.248 | 1.248 | 1.2519 | 1.2519 | 1.2526 | 1.2526 | 1.1965 | 1.1965 | 1.2098 | 1.2098 | 1.2063 | 1.2063 | 1.2109 | 1.2109 | 1.2283 | 1.2283 | 1.2398 | 1.2398 | 1.2624 | 1.2624 | 1.2191 | 1.2191 | 1.258 | 1.258 | 0.77253 | 0.77253 | 0.77871 | 0.77871 | 0.77341 | 0.77341 | 0.68134 | 0.68134 | 0.6423 | 0.6423 | 0.67034 | 0.67034 | 0.6959 | 0.6959 | 0.70452 | 0.70452 | 0.72237 | 0.72237 | 0.77984 | 0.77984 | 0.78473 | 0.78473 | 0.79465 | 0.79465 | 1.4306 | 1.4306 | 1.4218 | 1.4218 | 1.4025 | 1.4025 | 1.3294 | 1.3294 | 1.3484 | 1.3484 | 1.3515 | 1.3515 | 1.3833 | 1.3833 | 1.4206 | 1.4206 | 1.4557 | 1.4557 | 1.419 | 1.419 | 1.386 | 1.386 | 1.4589 | 1.4589 | 0.55993 | 0.55993 | 0.56866 | 0.56866 | 0.55451 | 0.55451 | 0.49114 | 0.49114 | 0.45512 | 0.45512 | 0.47407 | 0.47407 | 0.49029 | 0.49029 | 0.50609 | 0.50609 | 0.51226 | 0.51226 | 0.54973 | 0.54973 | 0.55964 | 0.55964 | 0.56807 | 0.56807 | 1.4278 | 1.4278 | 1.4118 | 1.4118 | 1.4108 | 1.4108 | 1.34 | 1.34 | 1.3575 | 1.3575 | 1.3586 | 1.3586 | 1.3605 | 1.3605 | 1.3796 | 1.3796 | 1.3989 | 1.3989 | 1.3851 | 1.3851 | 1.3738 | 1.3738 | 1.4445 | 1.4445 | 0.5682 | 0.5682 | 0.56146 | 0.56146 | 0.55669 | 0.55669 | 0.49366 | 0.49366 | 0.45337 | 0.45337 | 0.47021 | 0.47021 | 0.49933 | 0.49933 | 0.50589 | 0.50589 | 0.52897 | 0.52897 | 0.55524 | 0.55524 | 0.55966 | 0.55966 | 0.55541 | 0.55541 | 1.3561 | 1.3561 | 1.3484 | 1.3484 | 1.3389 | 1.3389 | 1.2809 | 1.2809 | 1.3222 | 1.3222 | 1.3421 | 1.3421 | 1.3146 | 1.3146 | 1.298 | 1.298 | 1.3277 | 1.3277 | 1.3596 | 1.3596 | 1.3657 | 1.3657 | 1.4136 | 1.4136 | 0.6075 | 0.6075 | 0.59905 | 0.59905 | 0.58357 | 0.58357 | 0.52518 | 0.52518 | 0.49191 | 0.49191 | 0.51407 | 0.51407 | 0.53588 | 0.53588 | 0.54434 | 0.54434 | 0.54853 | 0.54853 | 0.57167 | 0.57167 | 0.58585 | 0.58585 | 0.60028 | 0.60028 | 1.3997 | 1.3997 | 1.4028 | 1.4028 | 1.3926 | 1.3926 | 1.3516 | 1.3516 | 1.3707 | 1.3707 | 1.3544 | 1.3544 | 1.3237 | 1.3237 | 1.3311 | 1.3311 | 1.3514 | 1.3514 | 1.411 | 1.411 | 1.4183 | 1.4183 | 1.4467 | 1.4467 | 0.54815 | 0.54815 | 0.57419 | 0.57419 | 0.56035 | 0.56035 | 0.50714 | 0.50714 | 0.47711 | 0.47711 | 0.48982 | 0.48982 | 0.49099 | 0.49099 | 0.49559 | 0.49559 | 0.50486 | 0.50486 | 0.54458 | 0.54458 | 0.56539 | 0.56539 | 0.57171 | 0.57171 | 1.3877 | 1.3877 | 1.4056 | 1.4056 | 1.3972 | 1.3972 | 1.3586 | 1.3586 | 1.3613 | 1.3613 | 1.3516 | 1.3516 | 1.3283 | 1.3283 | 1.3489 | 1.3489 | 1.3399 | 1.3399 | 1.3531 | 1.3531 | 1.3836 | 1.3836 | 1.4125 | 1.4125 | 0.63407 | 0.63407 | 0.62453 | 0.62453 | 0.59712 | 0.59712 | 0.53699 | 0.53699 | 0.50223 | 0.50223 | 0.49795 | 0.49795 | 0.50391 | 0.50391 | 0.49983 | 0.49983 | 0.50979 | 0.50979 | 0.54782 | 0.54782 | 0.58223 | 0.58223 | 0.60694 | 0.60694 | 1.4127 | 1.4127 | 1.4112 | 1.4112 | 1.4056 | 1.4056 | 1.3554 | 1.3554 | 1.3806 | 1.3806 | 1.345 | 1.345 | 1.3271 | 1.3271 | 1.3325 | 1.3325 | 1.3346 | 1.3346 | 1.3219 | 1.3219 | 1.3683 | 1.3683 | 1.4011 | 1.4011 | 0.60788 | 0.60788 | 0.61001 | 0.61001 | 0.60808 | 0.60808 | 0.56662 | 0.56662 | 0.52202 | 0.52202 | 0.51217 | 0.51217 | 0.51765 | 0.51765 | 0.51375 | 0.51375 | 0.51565 | 0.51565 | 0.53473 | 0.53473 | 0.56328 | 0.56328 | 0.57792 | 0.57792 | 1.3472 | 1.3472 | 1.3529 | 1.3529 | 1.3537 | 1.3537 | 1.3296 | 1.3296 | 1.3248 | 1.3248 | 1.2878 | 1.2878 | 1.2852 | 1.2852 | 1.2907 | 1.2907 | 1.3087 | 1.3087 | 1.3072 | 1.3072 | 1.3272 | 1.3272 | 1.3465 | 1.3465 | 0.65206 | 0.65206 | 0.65585 | 0.65585 | 0.64231 | 0.64231 | 0.61369 | 0.61369 | 0.57749 | 0.57749 | 0.56563 | 0.56563 | 0.57546 | 0.57546 | 0.57791 | 0.57791 | 0.58513 | 0.58513 | 0.60088 | 0.60088 | 0.62656 | 0.62656 | 0.63929 | 0.63929 | 1.4318 | 1.4318 | 1.4377 | 1.4377 | 1.4432 | 1.4432 | 1.4333 | 1.4333 | 1.4253 | 1.4253 | 1.388 | 1.388 | 1.3782 | 1.3782 | 1.4201 | 1.4201 | 1.4139 | 1.4139 | 1.4226 | 1.4226 | 1.4419 | 1.4419 | 1.4543 | 1.4543 | 0.57822 | 0.57822 | 0.57349 | 0.57349 | 0.56271 | 0.56271 | 0.54195 | 0.54195 | 0.52698 | 0.52698 | 0.50414 | 0.50414 | 0.50426 | 0.50426 | 0.52063 | 0.52063 | 0.52517 | 0.52517 | 0.52879 | 0.52879 | 0.53919 | 0.53919 | 0.54589 | 0.54589 | 1.4235 | 1.4235 | 1.4443 | 1.4443 | 1.4242 | 1.4242 | 1.4095 | 1.4095 | 1.3818 | 1.3818 | 1.3249 | 1.3249 | 1.3214 | 1.3214 | 1.3389 | 1.3389 | 1.3371 | 1.3371 | 1.3519 | 1.3519 | 1.3905 | 1.3905 | 1.4084 | 1.4084 | 0.56522 | 0.56522 | 0.57807 | 0.57807 | 0.56695 | 0.56695 | 0.53664 | 0.53664 | 0.51747 | 0.51747 | 0.50328 | 0.50328 | 0.51086 | 0.51086 | 0.52558 | 0.52558 | 0.52877 | 0.52877 | 0.54117 | 0.54117 | 0.55746 | 0.55746 | 0.56449 | 0.56449 | 1.6017 | 1.6017 | 1.5924 | 1.5924 | 1.5965 | 1.5965 | 1.5832 | 1.5832 | 1.5673 | 1.5673 | 1.5622 | 1.5622 | 1.5754 | 1.5754 | 1.6104 | 1.6104 | 1.5937 | 1.5937 | 1.572 | 1.572 | 1.5698 | 1.5698 | 1.6004 | 1.6004 | 0.6538 | 0.6538 | 0.64738 | 0.64738 | 0.63502 | 0.63502 | 0.57703 | 0.57703 | 0.52036 | 0.52036 | 0.52823 | 0.52823 | 0.54477 | 0.54477 | 0.54339 | 0.54339 | 0.55781 | 0.55781 | 0.58622 | 0.58622 | 0.60413 | 0.60413 | 0.62982 | 0.62982
|  |  | 30 | La Cebada 220 | La Cebada 220 | Cardones 220 | 1.1251 | 1.1251 | 1.1365 | 1.1365 | 1.1421 | 1.1421 | 1.0919 | 1.0919 | 1.0905 | 1.0905 | 1.0583 | 1.0583 | 1.0356 | 1.0356 | 1.0529 | 1.0529 | 1.059 | 1.059 | 1.109 | 1.109 | 1.0847 | 1.0847 | 1.1172 | 1.1172 | 0.46606 | 0.46606 | 0.46203 | 0.46203 | 0.4622 | 0.4622 | 0.42706 | 0.42706 | 0.39181 | 0.39181 | 0.3822 | 0.3822 | 0.3822 | 0.3822 | 0.38207 | 0.38207 | 0.39099 | 0.39099 | 0.45348 | 0.45348 | 0.44998 | 0.44998 | 0.4627 | 0.4627 | 0.98199 | 0.98199 | 0.98452 | 0.98452 | 0.98425 | 0.98425 | 0.94062 | 0.94062 | 0.95042 | 0.95042 | 0.94703 | 0.94703 | 0.95171 | 0.95171 | 0.96781 | 0.96781 | 0.97516 | 0.97516 | 0.99333 | 0.99333 | 0.95301 | 0.95301 | 0.98333 | 0.98333 | 0.60549 | 0.60549 | 0.61238 | 0.61238 | 0.61052 | 0.61052 | 0.54031 | 0.54031 | 0.50762 | 0.50762 | 0.52972 | 0.52972 | 0.55382 | 0.55382 | 0.55914 | 0.55914 | 0.56983 | 0.56983 | 0.61738 | 0.61738 | 0.62282 | 0.62282 | 0.62953 | 0.62953 | 1.1146 | 1.1146 | 1.1092 | 1.1092 | 1.0939 | 1.0939 | 1.0381 | 1.0381 | 1.0453 | 1.0453 | 1.0432 | 1.0432 | 1.0708 | 1.0708 | 1.1008 | 1.1008 | 1.1317 | 1.1317 | 1.1068 | 1.1068 | 1.0826 | 1.0826 | 1.1418 | 1.1418 | 0.43318 | 0.43318 | 0.44233 | 0.44233 | 0.42945 | 0.42945 | 0.37818 | 0.37818 | 0.3486 | 0.3486 | 0.36305 | 0.36305 | 0.37553 | 0.37553 | 0.38769 | 0.38769 | 0.39044 | 0.39044 | 0.41754 | 0.41754 | 0.42607 | 0.42607 | 0.4321 | 0.4321 | 1.132 | 1.132 | 1.1164 | 1.1164 | 1.1145 | 1.1145 | 1.059 | 1.059 | 1.0697 | 1.0697 | 1.0661 | 1.0661 | 1.07 | 1.07 | 1.0869 | 1.0869 | 1.1026 | 1.1026 | 1.0998 | 1.0998 | 1.0882 | 1.0882 | 1.1452 | 1.1452 | 0.45254 | 0.45254 | 0.44664 | 0.44664 | 0.44483 | 0.44483 | 0.39393 | 0.39393 | 0.35847 | 0.35847 | 0.36972 | 0.36972 | 0.39454 | 0.39454 | 0.39921 | 0.39921 | 0.41853 | 0.41853 | 0.44253 | 0.44253 | 0.4464 | 0.4464 | 0.44196 | 0.44196 | 1.0941 | 1.0941 | 1.0858 | 1.0858 | 1.0777 | 1.0777 | 1.0337 | 1.0337 | 1.0661 | 1.0661 | 1.0868 | 1.0868 | 1.0619 | 1.0619 | 1.0434 | 1.0434 | 1.0644 | 1.0644 | 1.0916 | 1.0916 | 1.098 | 1.098 | 1.1418 | 1.1418 | 0.48297 | 0.48297 | 0.47552 | 0.47552 | 0.46333 | 0.46333 | 0.41738 | 0.41738 | 0.38875 | 0.38875 | 0.40586 | 0.40586 | 0.42573 | 0.42573 | 0.43267 | 0.43267 | 0.4355 | 0.4355 | 0.4506 | 0.4506 | 0.46087 | 0.46087 | 0.47541 | 0.47541 | 1.1228 | 1.1228 | 1.1247 | 1.1247 | 1.1133 | 1.1133 | 1.0812 | 1.0812 | 1.0912 | 1.0912 | 1.0746 | 1.0746 | 1.0516 | 1.0516 | 1.0598 | 1.0598 | 1.0765 | 1.0765 | 1.1289 | 1.1289 | 1.1324 | 1.1324 | 1.1578 | 1.1578 | 0.43923 | 0.43923 | 0.4603 | 0.4603 | 0.44973 | 0.44973 | 0.40575 | 0.40575 | 0.37973 | 0.37973 | 0.38851 | 0.38851 | 0.38982 | 0.38982 | 0.39371 | 0.39371 | 0.40075 | 0.40075 | 0.43452 | 0.43452 | 0.45112 | 0.45112 | 0.45611 | 0.45611 | 1.132 | 1.132 | 1.1509 | 1.1509 | 1.1446 | 1.1446 | 1.1145 | 1.1145 | 1.1135 | 1.1135 | 1.1049 | 1.1049 | 1.0844 | 1.0844 | 1.1045 | 1.1045 | 1.0964 | 1.0964 | 1.1089 | 1.1089 | 1.1299 | 1.1299 | 1.1552 | 1.1552 | 0.51368 | 0.51368 | 0.50469 | 0.50469 | 0.48091 | 0.48091 | 0.43166 | 0.43166 | 0.40208 | 0.40208 | 0.39563 | 0.39563 | 0.39977 | 0.39977 | 0.39526 | 0.39526 | 0.40813 | 0.40813 | 0.44137 | 0.44137 | 0.46641 | 0.46641 | 0.48779 | 0.48779 | 1.1461 | 1.1461 | 1.1429 | 1.1429 | 1.1419 | 1.1419 | 1.0997 | 1.0997 | 1.1164 | 1.1164 | 1.0861 | 1.0861 | 1.0731 | 1.0731 | 1.0783 | 1.0783 | 1.0789 | 1.0789 | 1.0639 | 1.0639 | 1.099 | 1.099 | 1.1313 | 1.1313 | 0.4923 | 0.4923 | 0.49502 | 0.49502 | 0.49712 | 0.49712 | 0.46242 | 0.46242 | 0.4218 | 0.4218 | 0.41171 | 0.41171 | 0.41748 | 0.41748 | 0.41578 | 0.41578 | 0.41763 | 0.41763 | 0.42945 | 0.42945 | 0.45169 | 0.45169 | 0.46669 | 0.46669 | 1.101 | 1.101 | 1.1038 | 1.1038 | 1.1055 | 1.1055 | 1.0856 | 1.0856 | 1.0766 | 1.0766 | 1.0433 | 1.0433 | 1.0426 | 1.0426 | 1.0491 | 1.0491 | 1.0672 | 1.0672 | 1.0666 | 1.0666 | 1.0827 | 1.0827 | 1.1012 | 1.1012 | 0.53582 | 0.53582 | 0.53944 | 0.53944 | 0.52855 | 0.52855 | 0.50516 | 0.50516 | 0.4733 | 0.4733 | 0.46271 | 0.46271 | 0.4714 | 0.4714 | 0.47414 | 0.47414 | 0.48065 | 0.48065 | 0.49212 | 0.49212 | 0.51248 | 0.51248 | 0.52516 | 0.52516 | 1.1554 | 1.1554 | 1.1616 | 1.1616 | 1.1664 | 1.1664 | 1.1563 | 1.1563 | 1.145 | 1.145 | 1.1129 | 1.1129 | 1.1044 | 1.1044 | 1.1446 | 1.1446 | 1.1445 | 1.1445 | 1.1521 | 1.1521 | 1.1679 | 1.1679 | 1.1796 | 1.1796 | 0.46303 | 0.46303 | 0.45854 | 0.45854 | 0.44971 | 0.44971 | 0.43263 | 0.43263 | 0.42291 | 0.42291 | 0.40508 | 0.40508 | 0.40591 | 0.40591 | 0.42043 | 0.42043 | 0.4222 | 0.4222 | 0.42321 | 0.42321 | 0.43093 | 0.43093 | 0.43433 | 0.43433 | 1.1256 | 1.1256 | 1.1441 | 1.1441 | 1.1263 | 1.1263 | 1.1097 | 1.1097 | 1.0835 | 1.0835 | 1.0379 | 1.0379 | 1.0371 | 1.0371 | 1.0536 | 1.0536 | 1.0512 | 1.0512 | 1.0667 | 1.0667 | 1.1008 | 1.1008 | 1.1168 | 1.1168 | 0.45276 | 0.45276 | 0.46219 | 0.46219 | 0.4535 | 0.4535 | 0.4284 | 0.4284 | 0.41331 | 0.41331 | 0.39933 | 0.39933 | 0.40573 | 0.40573 | 0.42048 | 0.42048 | 0.42453 | 0.42453 | 0.43256 | 0.43256 | 0.44601 | 0.44601 | 0.45185 | 0.45185 | 1.1915 | 1.1915 | 1.1835 | 1.1835 | 1.1855 | 1.1855 | 1.1762 | 1.1762 | 1.1662 | 1.1662 | 1.1609 | 1.1609 | 1.17 | 1.17 | 1.1969 | 1.1969 | 1.1794 | 1.1794 | 1.1603 | 1.1603 | 1.1612 | 1.1612 | 1.1874 | 1.1874 | 0.48567 | 0.48567 | 0.48117 | 0.48117 | 0.47229 | 0.47229 | 0.42886 | 0.42886 | 0.38442 | 0.38442 | 0.3881 | 0.3881 | 0.40105 | 0.40105 | 0.40175 | 0.40175 | 0.4161 | 0.4161 | 0.43828 | 0.43828 | 0.45336 | 0.45336 | 0.47105 | 0.47105 | 1.1203 | 1.1203 | 1.1316 | 1.1316 | 1.1373 | 1.1373 | 1.0874 | 1.0874 | 1.0862 | 1.0862 | 1.0543 | 1.0543 | 1.0318 | 1.0318 | 1.0488 | 1.0488 | 1.0547 | 1.0547 | 1.1046 | 1.1046 | 1.0803 | 1.0803 | 1.1125 | 1.1125 | 0.46407 | 0.46407 | 0.46009 | 0.46009 | 0.46027 | 0.46027 | 0.42529 | 0.42529 | 0.39029 | 0.39029 | 0.3808 | 0.3808 | 0.3809 | 0.3809 | 0.38077 | 0.38077 | 0.38965 | 0.38965 | 0.45178 | 0.45178 | 0.4483 | 0.4483 | 0.46083 | 0.46083 | 0.97708 | 0.97708 | 0.9796 | 0.9796 | 0.97925 | 0.97925 | 0.93576 | 0.93576 | 0.9454 | 0.9454 | 0.94185 | 0.94185 | 0.94653 | 0.94653 | 0.96269 | 0.96269 | 0.97018 | 0.97018 | 0.98833 | 0.98833 | 0.94825 | 0.94825 | 0.97837 | 0.97837 | 0.60238 | 0.60238 | 0.60926 | 0.60926 | 0.60735 | 0.60735 | 0.53753 | 0.53753 | 0.50497 | 0.50497 | 0.5269 | 0.5269 | 0.55094 | 0.55094 | 0.55614 | 0.55614 | 0.56666 | 0.56666 | 0.61399 | 0.61399 | 0.61935 | 0.61935 | 0.62609 | 0.62609 | 1.1095 | 1.1095 | 1.104 | 1.104 | 1.0888 | 1.0888 | 1.0333 | 1.0333 | 1.0405 | 1.0405 | 1.0385 | 1.0385 | 1.0661 | 1.0661 | 1.096 | 1.096 | 1.1266 | 1.1266 | 1.1018 | 1.1018 | 1.0777 | 1.0777 | 1.1364 | 1.1364 | 0.43127 | 0.43127 | 0.44039 | 0.44039 | 0.42764 | 0.42764 | 0.37661 | 0.37661 | 0.34717 | 0.34717 | 0.36158 | 0.36158 | 0.3741 | 0.3741 | 0.38616 | 0.38616 | 0.3889 | 0.3889 | 0.41578 | 0.41578 | 0.42419 | 0.42419 | 0.43032 | 0.43032 | 1.1267 | 1.1267 | 1.1112 | 1.1112 | 1.1093 | 1.1093 | 1.0543 | 1.0543 | 1.0649 | 1.0649 | 1.0614 | 1.0614 | 1.0652 | 1.0652 | 1.0819 | 1.0819 | 1.0976 | 1.0976 | 1.0948 | 1.0948 | 1.0832 | 1.0832 | 1.1398 | 1.1398 | 0.4505 | 0.4505 | 0.44462 | 0.44462 | 0.44281 | 0.44281 | 0.39219 | 0.39219 | 0.35695 | 0.35695 | 0.36814 | 0.36814 | 0.39287 | 0.39287 | 0.39757 | 0.39757 | 0.41674 | 0.41674 | 0.44071 | 0.44071 | 0.44453 | 0.44453 | 0.44012 | 0.44012 | 1.0893 | 1.0893 | 1.081 | 1.081 | 1.0727 | 1.0727 | 1.0288 | 1.0288 | 1.0611 | 1.0611 | 1.0819 | 1.0819 | 1.0572 | 1.0572 | 1.039 | 1.039 | 1.06 | 1.06 | 1.0871 | 1.0871 | 1.0934 | 1.0934 | 1.1368 | 1.1368 | 0.48086 | 0.48086 | 0.47332 | 0.47332 | 0.46119 | 0.46119 | 0.41542 | 0.41542 | 0.38694 | 0.38694 | 0.40401 | 0.40401 | 0.42377 | 0.42377 | 0.43067 | 0.43067 | 0.43336 | 0.43336 | 0.44871 | 0.44871 | 0.45896 | 0.45896 | 0.47331 | 0.47331 | 1.1079 | 1.1079 | 1.1098 | 1.1098 | 1.0985 | 1.0985 | 1.0669 | 1.0669 | 1.0768 | 1.0768 | 1.0603 | 1.0603 | 1.0376 | 1.0376 | 1.0458 | 1.0458 | 1.0622 | 1.0622 | 1.1138 | 1.1138 | 1.1173 | 1.1173 | 1.1423 | 1.1423 | 0.43346 | 0.43346 | 0.45425 | 0.45425 | 0.44379 | 0.44379 | 0.40043 | 0.40043 | 0.37483 | 0.37483 | 0.38342 | 0.38342 | 0.38466 | 0.38466 | 0.38852 | 0.38852 | 0.3955 | 0.3955 | 0.42878 | 0.42878 | 0.44511 | 0.44511 | 0.45008 | 0.45008 | 1.1153 | 1.1153 | 1.1339 | 1.1339 | 1.1276 | 1.1276 | 1.098 | 1.098 | 1.0971 | 1.0971 | 1.0884 | 1.0884 | 1.0681 | 1.0681 | 1.0879 | 1.0879 | 1.0798 | 1.0798 | 1.0921 | 1.0921 | 1.1129 | 1.1129 | 1.1378 | 1.1378 | 0.50587 | 0.50587 | 0.49701 | 0.49701 | 0.47358 | 0.47358 | 0.42511 | 0.42511 | 0.39603 | 0.39603 | 0.38955 | 0.38955 | 0.39373 | 0.39373 | 0.38954 | 0.38954 | 0.4021 | 0.4021 | 0.43468 | 0.43468 | 0.45939 | 0.45939 | 0.48048 | 0.48048 | 1.1321 | 1.1321 | 1.1288 | 1.1288 | 1.1278 | 1.1278 | 1.086 | 1.086 | 1.1026 | 1.1026 | 1.0727 | 1.0727 | 1.0597 | 1.0597 | 1.065 | 1.065 | 1.0657 | 1.0657 | 1.0508 | 1.0508 | 1.0855 | 1.0855 | 1.1174 | 1.1174 | 0.48627 | 0.48627 | 0.48894 | 0.48894 | 0.49103 | 0.49103 | 0.45675 | 0.45675 | 0.41663 | 0.41663 | 0.40661 | 0.40661 | 0.41232 | 0.41232 | 0.41064 | 0.41064 | 0.41247 | 0.41247 | 0.42413 | 0.42413 | 0.44611 | 0.44611 | 0.46096 | 0.46096 | 1.0865 | 1.0865 | 1.0893 | 1.0893 | 1.0909 | 1.0909 | 1.0712 | 1.0712 | 1.0623 | 1.0623 | 1.0294 | 1.0294 | 1.0287 | 1.0287 | 1.0352 | 1.0352 | 1.0531 | 1.0531 | 1.0525 | 1.0525 | 1.0683 | 1.0683 | 1.0867 | 1.0867 | 0.52886 | 0.52886 | 0.53244 | 0.53244 | 0.52169 | 0.52169 | 0.49864 | 0.49864 | 0.46721 | 0.46721 | 0.45674 | 0.45674 | 0.46535 | 0.46535 | 0.46808 | 0.46808 | 0.47443 | 0.47443 | 0.48573 | 0.48573 | 0.50582 | 0.50582 | 0.51828 | 0.51828 | 1.4358 | 1.4358 | 1.4418 | 1.4418 | 1.4473 | 1.4473 | 1.4372 | 1.4372 | 1.4289 | 1.4289 | 1.3913 | 1.3913 | 1.3814 | 1.3814 | 1.4239 | 1.4239 | 1.4178 | 1.4178 | 1.4265 | 1.4265 | 1.446 | 1.446 | 1.4586 | 1.4586 | 0.57973 | 0.57973 | 0.57493 | 0.57493 | 0.56407 | 0.56407 | 0.54316 | 0.54316 | 0.52824 | 0.52824 | 0.50528 | 0.50528 | 0.50545 | 0.50545 | 0.52195 | 0.52195 | 0.52638 | 0.52638 | 0.5299 | 0.5299 | 0.54034 | 0.54034 | 0.54704 | 0.54704 | 1.4281 | 1.4281 | 1.4493 | 1.4493 | 1.4288 | 1.4288 | 1.4136 | 1.4136 | 1.3856 | 1.3856 | 1.3283 | 1.3283 | 1.3249 | 1.3249 | 1.3426 | 1.3426 | 1.3408 | 1.3408 | 1.356 | 1.356 | 1.3951 | 1.3951 | 1.413 | 1.413 | 0.56751 | 0.56751 | 0.58039 | 0.58039 | 0.56917 | 0.56917 | 0.5387 | 0.5387 | 0.51948 | 0.51948 | 0.50491 | 0.50491 | 0.51252 | 0.51252 | 0.52751 | 0.52751 | 0.53082 | 0.53082 | 0.54322 | 0.54322 | 0.55964 | 0.55964 | 0.56672 | 0.56672 | 1.5001 | 1.5001 | 1.492 | 1.492 | 1.4927 | 1.4927 | 1.4822 | 1.4822 | 1.4714 | 1.4714 | 1.4673 | 1.4673 | 1.4757 | 1.4757 | 1.5094 | 1.5094 | 1.4919 | 1.4919 | 1.4696 | 1.4696 | 1.4685 | 1.4685 | 1.4966 | 1.4966 | 0.6064 | 0.6064 | 0.60111 | 0.60111 | 0.58874 | 0.58874 | 0.53572 | 0.53572 | 0.48428 | 0.48428 | 0.4911 | 0.4911 | 0.50682 | 0.50682 | 0.50604 | 0.50604 | 0.51982 | 0.51982 | 0.54845 | 0.54845 | 0.56677 | 0.56677 | 0.58878 | 0.58878 | 1.4328 | 1.4328 | 1.4472 | 1.4472 | 1.4544 | 1.4544 | 1.3919 | 1.3919 | 1.3949 | 1.3949 | 1.3592 | 1.3592 | 1.3272 | 1.3272 | 1.3448 | 1.3448 | 1.3558 | 1.3558 | 1.4158 | 1.4158 | 1.3806 | 1.3806 | 1.4233 | 1.4233 | 0.59411 | 0.59411 | 0.59072 | 0.59072 | 0.59032 | 0.59032 | 0.54253 | 0.54253 | 0.49633 | 0.49633 | 0.48968 | 0.48968 | 0.4899 | 0.4899 | 0.49246 | 0.49246 | 0.50504 | 0.50504 | 0.5782 | 0.5782 | 0.57302 | 0.57302 | 0.58801 | 0.58801 | 1.2589 | 1.2589 | 1.2628 | 1.2628 | 1.2636 | 1.2636 | 1.207 | 1.207 | 1.2205 | 1.2205 | 1.2171 | 1.2171 | 1.2217 | 1.2217 | 1.2392 | 1.2392 | 1.2507 | 1.2507 | 1.2734 | 1.2734 | 1.2298 | 1.2298 | 1.2691 | 1.2691 | 0.77931 | 0.77931 | 0.78553 | 0.78553 | 0.7802 | 0.7802 | 0.6873 | 0.6873 | 0.64795 | 0.64795 | 0.67627 | 0.67627 | 0.702 | 0.702 | 0.71078 | 0.71078 | 0.72886 | 0.72886 | 0.78681 | 0.78681 | 0.79176 | 0.79176 | 0.80173 | 0.80173 | 1.4434 | 1.4434 | 1.4346 | 1.4346 | 1.415 | 1.415 | 1.3413 | 1.3413 | 1.3605 | 1.3605 | 1.3636 | 1.3636 | 1.3955 | 1.3955 | 1.4332 | 1.4332 | 1.4687 | 1.4687 | 1.4316 | 1.4316 | 1.3983 | 1.3983 | 1.472 | 1.472 | 0.5649 | 0.5649 | 0.57369 | 0.57369 | 0.55939 | 0.55939 | 0.49546 | 0.49546 | 0.45911 | 0.45911 | 0.47822 | 0.47822 | 0.49454 | 0.49454 | 0.5105 | 0.5105 | 0.51673 | 0.51673 | 0.5546 | 0.5546 | 0.56463 | 0.56463 | 0.57308 | 0.57308 | 1.4405 | 1.4405 | 1.4244 | 1.4244 | 1.4233 | 1.4233 | 1.3518 | 1.3518 | 1.3695 | 1.3695 | 1.3705 | 1.3705 | 1.3725 | 1.3725 | 1.3918 | 1.3918 | 1.4112 | 1.4112 | 1.3973 | 1.3973 | 1.386 | 1.386 | 1.4574 | 1.4574 | 0.5732 | 0.5732 | 0.56642 | 0.56642 | 0.5616 | 0.5616 | 0.49799 | 0.49799 | 0.45733 | 0.45733 | 0.47432 | 0.47432 | 0.50367 | 0.50367 | 0.51028 | 0.51028 | 0.53358 | 0.53358 | 0.56004 | 0.56004 | 0.56451 | 0.56451 | 0.56022 | 0.56022 | 1.3679 | 1.3679 | 1.3602 | 1.3602 | 1.3507 | 1.3507 | 1.2923 | 1.2923 | 1.3339 | 1.3339 | 1.3539 | 1.3539 | 1.326 | 1.326 | 1.3092 | 1.3092 | 1.3392 | 1.3392 | 1.3713 | 1.3713 | 1.3774 | 1.3774 | 1.4259 | 1.4259 | 0.6128 | 0.6128 | 0.60435 | 0.60435 | 0.58874 | 0.58874 | 0.52983 | 0.52983 | 0.49627 | 0.49627 | 0.51862 | 0.51862 | 0.54061 | 0.54061 | 0.54914 | 0.54914 | 0.55344 | 0.55344 | 0.57663 | 0.57663 | 0.59092 | 0.59092 | 0.60554 | 0.60554 | 1.4109 | 1.4109 | 1.414 | 1.414 | 1.4037 | 1.4037 | 1.3625 | 1.3625 | 1.3818 | 1.3818 | 1.3653 | 1.3653 | 1.3342 | 1.3342 | 1.3419 | 1.3419 | 1.3622 | 1.3622 | 1.4221 | 1.4221 | 1.4295 | 1.4295 | 1.4582 | 1.4582 | 0.55261 | 0.55261 | 0.57886 | 0.57886 | 0.56486 | 0.56486 | 0.51129 | 0.51129 | 0.48109 | 0.48109 | 0.49382 | 0.49382 | 0.49495 | 0.49495 | 0.49962 | 0.49962 | 0.50899 | 0.50899 | 0.54898 | 0.54898 | 0.5699 | 0.5699 | 0.57631 | 0.57631 | 1.3991 | 1.3991 | 1.4171 | 1.4171 | 1.4086 | 1.4086 | 1.3698 | 1.3698 | 1.3725 | 1.3725 | 1.3627 | 1.3627 | 1.339 | 1.339 | 1.3598 | 1.3598 | 1.3506 | 1.3506 | 1.364 | 1.364 | 1.3947 | 1.3947 | 1.424 | 1.424 | 0.63915 | 0.63915 | 0.62953 | 0.62953 | 0.60189 | 0.60189 | 0.54131 | 0.54131 | 0.50631 | 0.50631 | 0.50192 | 0.50192 | 0.50801 | 0.50801 | 0.50409 | 0.50409 | 0.51402 | 0.51402 | 0.55222 | 0.55222 | 0.58698 | 0.58698 | 0.61189 | 0.61189 | 1.4239 | 1.4239 | 1.4224 | 1.4224 | 1.4166 | 1.4166 | 1.3659 | 1.3659 | 1.3914 | 1.3914 | 1.3555 | 1.3555 | 1.3374 | 1.3374 | 1.3429 | 1.3429 | 1.3452 | 1.3452 | 1.3324 | 1.3324 | 1.3793 | 1.3793 | 1.4123 | 1.4123 | 0.61274 | 0.61274 | 0.61484 | 0.61484 | 0.61294 | 0.61294 | 0.57112 | 0.57112 | 0.52619 | 0.52619 | 0.51618 | 0.51618 | 0.52172 | 0.52172 | 0.5178 | 0.5178 | 0.51972 | 0.51972 | 0.5389 | 0.5389 | 0.56773 | 0.56773 | 0.58252 | 0.58252 | 1.3578 | 1.3578 | 1.3636 | 1.3636 | 1.3644 | 1.3644 | 1.3399 | 1.3399 | 1.3351 | 1.3351 | 1.2978 | 1.2978 | 1.2951 | 1.2951 | 1.3007 | 1.3007 | 1.3189 | 1.3189 | 1.3174 | 1.3174 | 1.3375 | 1.3375 | 1.357 | 1.357 | 0.65729 | 0.65729 | 0.66112 | 0.66112 | 0.64746 | 0.64746 | 0.61867 | 0.61867 | 0.58221 | 0.58221 | 0.57022 | 0.57022 | 0.58018 | 0.58018 | 0.58267 | 0.58267 | 0.58986 | 0.58986 | 0.60574 | 0.60574 | 0.63159 | 0.63159 | 0.64436 | 0.64436 | 1.443 | 1.443 | 1.4489 | 1.4489 | 1.4545 | 1.4545 | 1.4445 | 1.4445 | 1.4364 | 1.4364 | 1.3988 | 1.3988 | 1.3889 | 1.3889 | 1.4312 | 1.4312 | 1.4248 | 1.4248 | 1.4335 | 1.4335 | 1.4531 | 1.4531 | 1.4656 | 1.4656 | 0.58281 | 0.58281 | 0.57803 | 0.57803 | 0.56715 | 0.56715 | 0.54619 | 0.54619 | 0.53107 | 0.53107 | 0.508 | 0.508 | 0.50813 | 0.50813 | 0.52463 | 0.52463 | 0.52921 | 0.52921 | 0.53285 | 0.53285 | 0.54336 | 0.54336 | 0.55017 | 0.55017 | 1.4351 | 1.4351 | 1.4563 | 1.4563 | 1.4359 | 1.4359 | 1.421 | 1.421 | 1.3931 | 1.3931 | 1.3357 | 1.3357 | 1.3321 | 1.3321 | 1.3497 | 1.3497 | 1.348 | 1.348 | 1.363 | 1.363 | 1.4019 | 1.4019 | 1.4199 | 1.4199 | 0.56993 | 0.56993 | 0.5829 | 0.5829 | 0.57166 | 0.57166 | 0.54109 | 0.54109 | 0.52177 | 0.52177 | 0.50737 | 0.50737 | 0.51501 | 0.51501 | 0.52987 | 0.52987 | 0.5331 | 0.5331 | 0.54563 | 0.54563 | 0.56208 | 0.56208 | 0.56917 | 0.56917 | 1.4869 | 1.4869 | 1.4789 | 1.4789 | 1.4797 | 1.4797 | 1.4692 | 1.4692 | 1.4584 | 1.4584 | 1.4544 | 1.4544 | 1.4627 | 1.4627 | 1.4962 | 1.4962 | 1.4789 | 1.4789 | 1.4568 | 1.4568 | 1.4556 | 1.4556 | 1.4835 | 1.4835 | 0.60124 | 0.60124 | 0.59598 | 0.59598 | 0.58373 | 0.58373 | 0.53114 | 0.53114 | 0.48011 | 0.48011 | 0.48688 | 0.48688 | 0.50247 | 0.50247 | 0.50168 | 0.50168 | 0.51533 | 0.51533 | 0.54365 | 0.54365 | 0.56177 | 0.56177 | 0.58364 | 0.58364 | 1.42 | 1.42 | 1.4343 | 1.4343 | 1.4415 | 1.4415 | 1.3796 | 1.3796 | 1.3827 | 1.3827 | 1.3473 | 1.3473 | 1.3156 | 1.3156 | 1.333 | 1.333 | 1.3438 | 1.3438 | 1.4033 | 1.4033 | 1.3684 | 1.3684 | 1.4106 | 1.4106 | 0.58881 | 0.58881 | 0.58547 | 0.58547 | 0.58508 | 0.58508 | 0.53773 | 0.53773 | 0.49198 | 0.49198 | 0.48542 | 0.48542 | 0.48569 | 0.48569 | 0.48822 | 0.48822 | 0.50068 | 0.50068 | 0.57316 | 0.57316 | 0.56803 | 0.56803 | 0.58283 | 0.58283 | 1.248 | 1.248 | 1.2519 | 1.2519 | 1.2526 | 1.2526 | 1.1965 | 1.1965 | 1.2098 | 1.2098 | 1.2063 | 1.2063 | 1.2109 | 1.2109 | 1.2283 | 1.2283 | 1.2398 | 1.2398 | 1.2624 | 1.2624 | 1.2191 | 1.2191 | 1.258 | 1.258 | 0.77253 | 0.77253 | 0.77871 | 0.77871 | 0.77341 | 0.77341 | 0.68134 | 0.68134 | 0.6423 | 0.6423 | 0.67034 | 0.67034 | 0.6959 | 0.6959 | 0.70452 | 0.70452 | 0.72237 | 0.72237 | 0.77984 | 0.77984 | 0.78473 | 0.78473 | 0.79465 | 0.79465 | 1.4306 | 1.4306 | 1.4218 | 1.4218 | 1.4025 | 1.4025 | 1.3294 | 1.3294 | 1.3484 | 1.3484 | 1.3515 | 1.3515 | 1.3833 | 1.3833 | 1.4206 | 1.4206 | 1.4557 | 1.4557 | 1.419 | 1.419 | 1.386 | 1.386 | 1.4589 | 1.4589 | 0.55993 | 0.55993 | 0.56866 | 0.56866 | 0.55451 | 0.55451 | 0.49114 | 0.49114 | 0.45512 | 0.45512 | 0.47407 | 0.47407 | 0.49029 | 0.49029 | 0.50609 | 0.50609 | 0.51226 | 0.51226 | 0.54973 | 0.54973 | 0.55964 | 0.55964 | 0.56807 | 0.56807 | 1.4278 | 1.4278 | 1.4118 | 1.4118 | 1.4108 | 1.4108 | 1.34 | 1.34 | 1.3575 | 1.3575 | 1.3586 | 1.3586 | 1.3605 | 1.3605 | 1.3796 | 1.3796 | 1.3989 | 1.3989 | 1.3851 | 1.3851 | 1.3738 | 1.3738 | 1.4445 | 1.4445 | 0.5682 | 0.5682 | 0.56146 | 0.56146 | 0.55669 | 0.55669 | 0.49366 | 0.49366 | 0.45337 | 0.45337 | 0.47021 | 0.47021 | 0.49933 | 0.49933 | 0.50589 | 0.50589 | 0.52897 | 0.52897 | 0.55524 | 0.55524 | 0.55966 | 0.55966 | 0.55541 | 0.55541 | 1.3561 | 1.3561 | 1.3484 | 1.3484 | 1.3389 | 1.3389 | 1.2809 | 1.2809 | 1.3222 | 1.3222 | 1.3421 | 1.3421 | 1.3146 | 1.3146 | 1.298 | 1.298 | 1.3277 | 1.3277 | 1.3596 | 1.3596 | 1.3657 | 1.3657 | 1.4136 | 1.4136 | 0.6075 | 0.6075 | 0.59905 | 0.59905 | 0.58357 | 0.58357 | 0.52518 | 0.52518 | 0.49191 | 0.49191 | 0.51407 | 0.51407 | 0.53588 | 0.53588 | 0.54434 | 0.54434 | 0.54853 | 0.54853 | 0.57167 | 0.57167 | 0.58585 | 0.58585 | 0.60028 | 0.60028 | 1.3997 | 1.3997 | 1.4028 | 1.4028 | 1.3926 | 1.3926 | 1.3516 | 1.3516 | 1.3707 | 1.3707 | 1.3544 | 1.3544 | 1.3237 | 1.3237 | 1.3311 | 1.3311 | 1.3514 | 1.3514 | 1.411 | 1.411 | 1.4183 | 1.4183 | 1.4467 | 1.4467 | 0.54815 | 0.54815 | 0.57419 | 0.57419 | 0.56035 | 0.56035 | 0.50714 | 0.50714 | 0.47711 | 0.47711 | 0.48982 | 0.48982 | 0.49099 | 0.49099 | 0.49559 | 0.49559 | 0.50486 | 0.50486 | 0.54458 | 0.54458 | 0.56539 | 0.56539 | 0.57171 | 0.57171 | 1.3877 | 1.3877 | 1.4056 | 1.4056 | 1.3972 | 1.3972 | 1.3586 | 1.3586 | 1.3613 | 1.3613 | 1.3516 | 1.3516 | 1.3283 | 1.3283 | 1.3489 | 1.3489 | 1.3399 | 1.3399 | 1.3531 | 1.3531 | 1.3836 | 1.3836 | 1.4125 | 1.4125 | 0.63407 | 0.63407 | 0.62453 | 0.62453 | 0.59712 | 0.59712 | 0.53699 | 0.53699 | 0.50223 | 0.50223 | 0.49795 | 0.49795 | 0.50391 | 0.50391 | 0.49983 | 0.49983 | 0.50979 | 0.50979 | 0.54782 | 0.54782 | 0.58223 | 0.58223 | 0.60694 | 0.60694 | 1.4127 | 1.4127 | 1.4112 | 1.4112 | 1.4056 | 1.4056 | 1.3554 | 1.3554 | 1.3806 | 1.3806 | 1.345 | 1.345 | 1.3271 | 1.3271 | 1.3325 | 1.3325 | 1.3346 | 1.3346 | 1.3219 | 1.3219 | 1.3683 | 1.3683 | 1.4011 | 1.4011 | 0.60788 | 0.60788 | 0.61001 | 0.61001 | 0.60808 | 0.60808 | 0.56662 | 0.56662 | 0.52202 | 0.52202 | 0.51217 | 0.51217 | 0.51765 | 0.51765 | 0.51375 | 0.51375 | 0.51565 | 0.51565 | 0.53473 | 0.53473 | 0.56328 | 0.56328 | 0.57792 | 0.57792 | 1.3472 | 1.3472 | 1.3529 | 1.3529 | 1.3537 | 1.3537 | 1.3296 | 1.3296 | 1.3248 | 1.3248 | 1.2878 | 1.2878 | 1.2852 | 1.2852 | 1.2907 | 1.2907 | 1.3087 | 1.3087 | 1.3072 | 1.3072 | 1.3272 | 1.3272 | 1.3465 | 1.3465 | 0.65206 | 0.65206 | 0.65585 | 0.65585 | 0.64231 | 0.64231 | 0.61369 | 0.61369 | 0.57749 | 0.57749 | 0.56563 | 0.56563 | 0.57546 | 0.57546 | 0.57791 | 0.57791 | 0.58513 | 0.58513 | 0.60088 | 0.60088 | 0.62656 | 0.62656 | 0.63929 | 0.63929 | 1.4318 | 1.4318 | 1.4377 | 1.4377 | 1.4432 | 1.4432 | 1.4333 | 1.4333 | 1.4253 | 1.4253 | 1.388 | 1.388 | 1.3782 | 1.3782 | 1.4201 | 1.4201 | 1.4139 | 1.4139 | 1.4226 | 1.4226 | 1.4419 | 1.4419 | 1.4543 | 1.4543 | 0.57822 | 0.57822 | 0.57349 | 0.57349 | 0.56271 | 0.56271 | 0.54195 | 0.54195 | 0.52698 | 0.52698 | 0.50414 | 0.50414 | 0.50426 | 0.50426 | 0.52063 | 0.52063 | 0.52517 | 0.52517 | 0.52879 | 0.52879 | 0.53919 | 0.53919 | 0.54589 | 0.54589 | 1.4235 | 1.4235 | 1.4443 | 1.4443 | 1.4242 | 1.4242 | 1.4095 | 1.4095 | 1.3818 | 1.3818 | 1.3249 | 1.3249 | 1.3214 | 1.3214 | 1.3389 | 1.3389 | 1.3371 | 1.3371 | 1.3519 | 1.3519 | 1.3905 | 1.3905 | 1.4084 | 1.4084 | 0.56522 | 0.56522 | 0.57807 | 0.57807 | 0.56695 | 0.56695 | 0.53664 | 0.53664 | 0.51747 | 0.51747 | 0.50328 | 0.50328 | 0.51086 | 0.51086 | 0.52558 | 0.52558 | 0.52877 | 0.52877 | 0.54117 | 0.54117 | 0.55746 | 0.55746 | 0.56449 | 0.56449 | 1.6017 | 1.6017 | 1.5924 | 1.5924 | 1.5965 | 1.5965 | 1.5832 | 1.5832 | 1.5673 | 1.5673 | 1.5622 | 1.5622 | 1.5754 | 1.5754 | 1.6104 | 1.6104 | 1.5937 | 1.5937 | 1.572 | 1.572 | 1.5698 | 1.5698 | 1.6004 | 1.6004 | 0.6538 | 0.6538 | 0.64738 | 0.64738 | 0.63502 | 0.63502 | 0.57703 | 0.57703 | 0.52036 | 0.52036 | 0.52823 | 0.52823 | 0.54477 | 0.54477 | 0.54339 | 0.54339 | 0.55781 | 0.55781 | 0.58622 | 0.58622 | 0.60413 | 0.60413 | 0.62982 | 0.62982
|  |  | 31 | Las Palmas 220 | Las Palmas 220 | Cardones 220 | 1.1251 | 1.1251 | 1.1365 | 1.1365 | 1.1421 | 1.1421 | 1.0919 | 1.0919 | 1.0905 | 1.0905 | 1.0583 | 1.0583 | 1.0356 | 1.0356 | 1.0529 | 1.0529 | 1.059 | 1.059 | 1.109 | 1.109 | 1.0847 | 1.0847 | 1.1172 | 1.1172 | 0.46606 | 0.46606 | 0.46203 | 0.46203 | 0.4622 | 0.4622 | 0.42706 | 0.42706 | 0.39181 | 0.39181 | 0.3822 | 0.3822 | 0.3822 | 0.3822 | 0.38207 | 0.38207 | 0.39099 | 0.39099 | 0.45348 | 0.45348 | 0.44998 | 0.44998 | 0.4627 | 0.4627 | 0.98199 | 0.98199 | 0.98452 | 0.98452 | 0.98425 | 0.98425 | 0.94062 | 0.94062 | 0.95042 | 0.95042 | 0.94703 | 0.94703 | 0.95171 | 0.95171 | 0.96781 | 0.96781 | 0.97516 | 0.97516 | 0.99333 | 0.99333 | 0.95301 | 0.95301 | 0.98333 | 0.98333 | 0.60549 | 0.60549 | 0.61238 | 0.61238 | 0.61052 | 0.61052 | 0.54031 | 0.54031 | 0.50762 | 0.50762 | 0.52972 | 0.52972 | 0.55382 | 0.55382 | 0.55914 | 0.55914 | 0.56983 | 0.56983 | 0.61738 | 0.61738 | 0.62282 | 0.62282 | 0.62953 | 0.62953 | 1.1146 | 1.1146 | 1.1092 | 1.1092 | 1.0939 | 1.0939 | 1.0381 | 1.0381 | 1.0453 | 1.0453 | 1.0432 | 1.0432 | 1.0708 | 1.0708 | 1.1008 | 1.1008 | 1.1317 | 1.1317 | 1.1068 | 1.1068 | 1.0826 | 1.0826 | 1.1418 | 1.1418 | 0.43318 | 0.43318 | 0.44233 | 0.44233 | 0.42945 | 0.42945 | 0.37818 | 0.37818 | 0.3486 | 0.3486 | 0.36305 | 0.36305 | 0.37553 | 0.37553 | 0.38769 | 0.38769 | 0.39044 | 0.39044 | 0.41754 | 0.41754 | 0.42607 | 0.42607 | 0.4321 | 0.4321 | 1.132 | 1.132 | 1.1164 | 1.1164 | 1.1145 | 1.1145 | 1.059 | 1.059 | 1.0697 | 1.0697 | 1.0661 | 1.0661 | 1.07 | 1.07 | 1.0869 | 1.0869 | 1.1026 | 1.1026 | 1.0998 | 1.0998 | 1.0882 | 1.0882 | 1.1452 | 1.1452 | 0.45254 | 0.45254 | 0.44664 | 0.44664 | 0.44483 | 0.44483 | 0.39393 | 0.39393 | 0.35847 | 0.35847 | 0.36972 | 0.36972 | 0.39454 | 0.39454 | 0.39921 | 0.39921 | 0.41853 | 0.41853 | 0.44253 | 0.44253 | 0.4464 | 0.4464 | 0.44196 | 0.44196 | 1.0941 | 1.0941 | 1.0858 | 1.0858 | 1.0777 | 1.0777 | 1.0337 | 1.0337 | 1.0661 | 1.0661 | 1.0868 | 1.0868 | 1.0619 | 1.0619 | 1.0434 | 1.0434 | 1.0644 | 1.0644 | 1.0916 | 1.0916 | 1.098 | 1.098 | 1.1418 | 1.1418 | 0.48297 | 0.48297 | 0.47552 | 0.47552 | 0.46333 | 0.46333 | 0.41738 | 0.41738 | 0.38875 | 0.38875 | 0.40586 | 0.40586 | 0.42573 | 0.42573 | 0.43267 | 0.43267 | 0.4355 | 0.4355 | 0.4506 | 0.4506 | 0.46087 | 0.46087 | 0.47541 | 0.47541 | 1.1228 | 1.1228 | 1.1247 | 1.1247 | 1.1133 | 1.1133 | 1.0812 | 1.0812 | 1.0912 | 1.0912 | 1.0746 | 1.0746 | 1.0516 | 1.0516 | 1.0598 | 1.0598 | 1.0765 | 1.0765 | 1.1289 | 1.1289 | 1.1324 | 1.1324 | 1.1578 | 1.1578 | 0.43923 | 0.43923 | 0.4603 | 0.4603 | 0.44973 | 0.44973 | 0.40575 | 0.40575 | 0.37973 | 0.37973 | 0.38851 | 0.38851 | 0.38982 | 0.38982 | 0.39371 | 0.39371 | 0.40075 | 0.40075 | 0.43452 | 0.43452 | 0.45112 | 0.45112 | 0.45611 | 0.45611 | 1.132 | 1.132 | 1.1509 | 1.1509 | 1.1446 | 1.1446 | 1.1145 | 1.1145 | 1.1135 | 1.1135 | 1.1049 | 1.1049 | 1.0844 | 1.0844 | 1.1045 | 1.1045 | 1.0964 | 1.0964 | 1.1089 | 1.1089 | 1.1299 | 1.1299 | 1.1552 | 1.1552 | 0.51368 | 0.51368 | 0.50469 | 0.50469 | 0.48091 | 0.48091 | 0.43166 | 0.43166 | 0.40208 | 0.40208 | 0.39563 | 0.39563 | 0.39977 | 0.39977 | 0.39526 | 0.39526 | 0.40813 | 0.40813 | 0.44137 | 0.44137 | 0.46641 | 0.46641 | 0.48779 | 0.48779 | 1.1461 | 1.1461 | 1.1429 | 1.1429 | 1.1419 | 1.1419 | 1.0997 | 1.0997 | 1.1164 | 1.1164 | 1.0861 | 1.0861 | 1.0731 | 1.0731 | 1.0783 | 1.0783 | 1.0789 | 1.0789 | 1.0639 | 1.0639 | 1.099 | 1.099 | 1.1313 | 1.1313 | 0.4923 | 0.4923 | 0.49502 | 0.49502 | 0.49712 | 0.49712 | 0.46242 | 0.46242 | 0.4218 | 0.4218 | 0.41171 | 0.41171 | 0.41748 | 0.41748 | 0.41578 | 0.41578 | 0.41763 | 0.41763 | 0.42945 | 0.42945 | 0.45169 | 0.45169 | 0.46669 | 0.46669 | 1.101 | 1.101 | 1.1038 | 1.1038 | 1.1055 | 1.1055 | 1.0856 | 1.0856 | 1.0766 | 1.0766 | 1.0433 | 1.0433 | 1.0426 | 1.0426 | 1.0491 | 1.0491 | 1.0672 | 1.0672 | 1.0666 | 1.0666 | 1.0827 | 1.0827 | 1.1012 | 1.1012 | 0.53582 | 0.53582 | 0.53944 | 0.53944 | 0.52855 | 0.52855 | 0.50516 | 0.50516 | 0.4733 | 0.4733 | 0.46271 | 0.46271 | 0.4714 | 0.4714 | 0.47414 | 0.47414 | 0.48065 | 0.48065 | 0.49212 | 0.49212 | 0.51248 | 0.51248 | 0.52516 | 0.52516 | 1.1554 | 1.1554 | 1.1616 | 1.1616 | 1.1664 | 1.1664 | 1.1563 | 1.1563 | 1.145 | 1.145 | 1.1129 | 1.1129 | 1.1044 | 1.1044 | 1.1446 | 1.1446 | 1.1445 | 1.1445 | 1.1521 | 1.1521 | 1.1679 | 1.1679 | 1.1796 | 1.1796 | 0.46303 | 0.46303 | 0.45854 | 0.45854 | 0.44971 | 0.44971 | 0.43263 | 0.43263 | 0.42291 | 0.42291 | 0.40508 | 0.40508 | 0.40591 | 0.40591 | 0.42043 | 0.42043 | 0.4222 | 0.4222 | 0.42321 | 0.42321 | 0.43093 | 0.43093 | 0.43433 | 0.43433 | 1.1256 | 1.1256 | 1.1441 | 1.1441 | 1.1263 | 1.1263 | 1.1097 | 1.1097 | 1.0835 | 1.0835 | 1.0379 | 1.0379 | 1.0371 | 1.0371 | 1.0536 | 1.0536 | 1.0512 | 1.0512 | 1.0667 | 1.0667 | 1.1008 | 1.1008 | 1.1168 | 1.1168 | 0.45276 | 0.45276 | 0.46219 | 0.46219 | 0.4535 | 0.4535 | 0.4284 | 0.4284 | 0.41331 | 0.41331 | 0.39933 | 0.39933 | 0.40573 | 0.40573 | 0.42048 | 0.42048 | 0.42453 | 0.42453 | 0.43256 | 0.43256 | 0.44601 | 0.44601 | 0.45185 | 0.45185 | 1.1915 | 1.1915 | 1.1835 | 1.1835 | 1.1855 | 1.1855 | 1.1762 | 1.1762 | 1.1662 | 1.1662 | 1.1609 | 1.1609 | 1.17 | 1.17 | 1.1969 | 1.1969 | 1.1794 | 1.1794 | 1.1603 | 1.1603 | 1.1612 | 1.1612 | 1.1874 | 1.1874 | 0.48567 | 0.48567 | 0.48117 | 0.48117 | 0.47229 | 0.47229 | 0.42886 | 0.42886 | 0.38442 | 0.38442 | 0.3881 | 0.3881 | 0.40105 | 0.40105 | 0.40175 | 0.40175 | 0.4161 | 0.4161 | 0.43828 | 0.43828 | 0.45336 | 0.45336 | 0.47105 | 0.47105 | 1.1203 | 1.1203 | 1.1316 | 1.1316 | 1.1373 | 1.1373 | 1.0874 | 1.0874 | 1.0862 | 1.0862 | 1.0543 | 1.0543 | 1.0318 | 1.0318 | 1.0488 | 1.0488 | 1.0547 | 1.0547 | 1.1046 | 1.1046 | 1.0803 | 1.0803 | 1.1125 | 1.1125 | 0.46407 | 0.46407 | 0.46009 | 0.46009 | 0.46027 | 0.46027 | 0.42529 | 0.42529 | 0.39029 | 0.39029 | 0.3808 | 0.3808 | 0.3809 | 0.3809 | 0.38077 | 0.38077 | 0.38965 | 0.38965 | 0.45178 | 0.45178 | 0.4483 | 0.4483 | 0.46083 | 0.46083 | 0.97708 | 0.97708 | 0.9796 | 0.9796 | 0.97925 | 0.97925 | 0.93576 | 0.93576 | 0.9454 | 0.9454 | 0.94185 | 0.94185 | 0.94653 | 0.94653 | 0.96269 | 0.96269 | 0.97018 | 0.97018 | 0.98833 | 0.98833 | 0.94825 | 0.94825 | 0.97837 | 0.97837 | 0.60238 | 0.60238 | 0.60926 | 0.60926 | 0.60735 | 0.60735 | 0.53753 | 0.53753 | 0.50497 | 0.50497 | 0.5269 | 0.5269 | 0.55094 | 0.55094 | 0.55614 | 0.55614 | 0.56666 | 0.56666 | 0.61399 | 0.61399 | 0.61935 | 0.61935 | 0.62609 | 0.62609 | 1.1095 | 1.1095 | 1.104 | 1.104 | 1.0888 | 1.0888 | 1.0333 | 1.0333 | 1.0405 | 1.0405 | 1.0385 | 1.0385 | 1.0661 | 1.0661 | 1.096 | 1.096 | 1.1266 | 1.1266 | 1.1018 | 1.1018 | 1.0777 | 1.0777 | 1.1364 | 1.1364 | 0.43127 | 0.43127 | 0.44039 | 0.44039 | 0.42764 | 0.42764 | 0.37661 | 0.37661 | 0.34717 | 0.34717 | 0.36158 | 0.36158 | 0.3741 | 0.3741 | 0.38616 | 0.38616 | 0.3889 | 0.3889 | 0.41578 | 0.41578 | 0.42419 | 0.42419 | 0.43032 | 0.43032 | 1.1267 | 1.1267 | 1.1112 | 1.1112 | 1.1093 | 1.1093 | 1.0543 | 1.0543 | 1.0649 | 1.0649 | 1.0614 | 1.0614 | 1.0652 | 1.0652 | 1.0819 | 1.0819 | 1.0976 | 1.0976 | 1.0948 | 1.0948 | 1.0832 | 1.0832 | 1.1398 | 1.1398 | 0.4505 | 0.4505 | 0.44462 | 0.44462 | 0.44281 | 0.44281 | 0.39219 | 0.39219 | 0.35695 | 0.35695 | 0.36814 | 0.36814 | 0.39287 | 0.39287 | 0.39757 | 0.39757 | 0.41674 | 0.41674 | 0.44071 | 0.44071 | 0.44453 | 0.44453 | 0.44012 | 0.44012 | 1.0893 | 1.0893 | 1.081 | 1.081 | 1.0727 | 1.0727 | 1.0288 | 1.0288 | 1.0611 | 1.0611 | 1.0819 | 1.0819 | 1.0572 | 1.0572 | 1.039 | 1.039 | 1.06 | 1.06 | 1.0871 | 1.0871 | 1.0934 | 1.0934 | 1.1368 | 1.1368 | 0.48086 | 0.48086 | 0.47332 | 0.47332 | 0.46119 | 0.46119 | 0.41542 | 0.41542 | 0.38694 | 0.38694 | 0.40401 | 0.40401 | 0.42377 | 0.42377 | 0.43067 | 0.43067 | 0.43336 | 0.43336 | 0.44871 | 0.44871 | 0.45896 | 0.45896 | 0.47331 | 0.47331 | 1.1079 | 1.1079 | 1.1098 | 1.1098 | 1.0985 | 1.0985 | 1.0669 | 1.0669 | 1.0768 | 1.0768 | 1.0603 | 1.0603 | 1.0376 | 1.0376 | 1.0458 | 1.0458 | 1.0622 | 1.0622 | 1.1138 | 1.1138 | 1.1173 | 1.1173 | 1.1423 | 1.1423 | 0.43346 | 0.43346 | 0.45425 | 0.45425 | 0.44379 | 0.44379 | 0.40043 | 0.40043 | 0.37483 | 0.37483 | 0.38342 | 0.38342 | 0.38466 | 0.38466 | 0.38852 | 0.38852 | 0.3955 | 0.3955 | 0.42878 | 0.42878 | 0.44511 | 0.44511 | 0.45008 | 0.45008 | 1.1153 | 1.1153 | 1.1339 | 1.1339 | 1.1276 | 1.1276 | 1.098 | 1.098 | 1.0971 | 1.0971 | 1.0884 | 1.0884 | 1.0681 | 1.0681 | 1.0879 | 1.0879 | 1.0798 | 1.0798 | 1.0921 | 1.0921 | 1.1129 | 1.1129 | 1.1378 | 1.1378 | 0.50587 | 0.50587 | 0.49701 | 0.49701 | 0.47358 | 0.47358 | 0.42511 | 0.42511 | 0.39603 | 0.39603 | 0.38955 | 0.38955 | 0.39373 | 0.39373 | 0.38954 | 0.38954 | 0.4021 | 0.4021 | 0.43468 | 0.43468 | 0.45939 | 0.45939 | 0.48048 | 0.48048 | 1.1321 | 1.1321 | 1.1288 | 1.1288 | 1.1278 | 1.1278 | 1.086 | 1.086 | 1.1026 | 1.1026 | 1.0727 | 1.0727 | 1.0597 | 1.0597 | 1.065 | 1.065 | 1.0657 | 1.0657 | 1.0508 | 1.0508 | 1.0855 | 1.0855 | 1.1174 | 1.1174 | 0.48627 | 0.48627 | 0.48894 | 0.48894 | 0.49103 | 0.49103 | 0.45675 | 0.45675 | 0.41663 | 0.41663 | 0.40661 | 0.40661 | 0.41232 | 0.41232 | 0.41064 | 0.41064 | 0.41247 | 0.41247 | 0.42413 | 0.42413 | 0.44611 | 0.44611 | 0.46096 | 0.46096 | 1.0865 | 1.0865 | 1.0893 | 1.0893 | 1.0909 | 1.0909 | 1.0712 | 1.0712 | 1.0623 | 1.0623 | 1.0294 | 1.0294 | 1.0287 | 1.0287 | 1.0352 | 1.0352 | 1.0531 | 1.0531 | 1.0525 | 1.0525 | 1.0683 | 1.0683 | 1.0867 | 1.0867 | 0.52886 | 0.52886 | 0.53244 | 0.53244 | 0.52169 | 0.52169 | 0.49864 | 0.49864 | 0.46721 | 0.46721 | 0.45674 | 0.45674 | 0.46535 | 0.46535 | 0.46808 | 0.46808 | 0.47443 | 0.47443 | 0.48573 | 0.48573 | 0.50582 | 0.50582 | 0.51828 | 0.51828 | 1.4358 | 1.4358 | 1.4418 | 1.4418 | 1.4473 | 1.4473 | 1.4372 | 1.4372 | 1.4289 | 1.4289 | 1.3913 | 1.3913 | 1.3814 | 1.3814 | 1.4239 | 1.4239 | 1.4178 | 1.4178 | 1.4265 | 1.4265 | 1.446 | 1.446 | 1.4586 | 1.4586 | 0.57973 | 0.57973 | 0.57493 | 0.57493 | 0.56407 | 0.56407 | 0.54316 | 0.54316 | 0.52824 | 0.52824 | 0.50528 | 0.50528 | 0.50545 | 0.50545 | 0.52195 | 0.52195 | 0.52638 | 0.52638 | 0.5299 | 0.5299 | 0.54034 | 0.54034 | 0.54704 | 0.54704 | 1.4281 | 1.4281 | 1.4493 | 1.4493 | 1.4288 | 1.4288 | 1.4136 | 1.4136 | 1.3856 | 1.3856 | 1.3283 | 1.3283 | 1.3249 | 1.3249 | 1.3426 | 1.3426 | 1.3408 | 1.3408 | 1.356 | 1.356 | 1.3951 | 1.3951 | 1.413 | 1.413 | 0.56751 | 0.56751 | 0.58039 | 0.58039 | 0.56917 | 0.56917 | 0.5387 | 0.5387 | 0.51948 | 0.51948 | 0.50491 | 0.50491 | 0.51252 | 0.51252 | 0.52751 | 0.52751 | 0.53082 | 0.53082 | 0.54322 | 0.54322 | 0.55964 | 0.55964 | 0.56672 | 0.56672 | 1.5001 | 1.5001 | 1.492 | 1.492 | 1.4927 | 1.4927 | 1.4822 | 1.4822 | 1.4714 | 1.4714 | 1.4673 | 1.4673 | 1.4757 | 1.4757 | 1.5094 | 1.5094 | 1.4919 | 1.4919 | 1.4696 | 1.4696 | 1.4685 | 1.4685 | 1.4966 | 1.4966 | 0.6064 | 0.6064 | 0.60111 | 0.60111 | 0.58874 | 0.58874 | 0.53572 | 0.53572 | 0.48428 | 0.48428 | 0.4911 | 0.4911 | 0.50682 | 0.50682 | 0.50604 | 0.50604 | 0.51982 | 0.51982 | 0.54845 | 0.54845 | 0.56677 | 0.56677 | 0.58878 | 0.58878 | 1.4328 | 1.4328 | 1.4472 | 1.4472 | 1.4544 | 1.4544 | 1.3919 | 1.3919 | 1.3949 | 1.3949 | 1.3592 | 1.3592 | 1.3272 | 1.3272 | 1.3448 | 1.3448 | 1.3558 | 1.3558 | 1.4158 | 1.4158 | 1.3806 | 1.3806 | 1.4233 | 1.4233 | 0.59411 | 0.59411 | 0.59072 | 0.59072 | 0.59032 | 0.59032 | 0.54253 | 0.54253 | 0.49633 | 0.49633 | 0.48968 | 0.48968 | 0.4899 | 0.4899 | 0.49246 | 0.49246 | 0.50504 | 0.50504 | 0.5782 | 0.5782 | 0.57302 | 0.57302 | 0.58801 | 0.58801 | 1.2589 | 1.2589 | 1.2628 | 1.2628 | 1.2636 | 1.2636 | 1.207 | 1.207 | 1.2205 | 1.2205 | 1.2171 | 1.2171 | 1.2217 | 1.2217 | 1.2392 | 1.2392 | 1.2507 | 1.2507 | 1.2734 | 1.2734 | 1.2298 | 1.2298 | 1.2691 | 1.2691 | 0.77931 | 0.77931 | 0.78553 | 0.78553 | 0.7802 | 0.7802 | 0.6873 | 0.6873 | 0.64795 | 0.64795 | 0.67627 | 0.67627 | 0.702 | 0.702 | 0.71078 | 0.71078 | 0.72886 | 0.72886 | 0.78681 | 0.78681 | 0.79176 | 0.79176 | 0.80173 | 0.80173 | 1.4434 | 1.4434 | 1.4346 | 1.4346 | 1.415 | 1.415 | 1.3413 | 1.3413 | 1.3605 | 1.3605 | 1.3636 | 1.3636 | 1.3955 | 1.3955 | 1.4332 | 1.4332 | 1.4687 | 1.4687 | 1.4316 | 1.4316 | 1.3983 | 1.3983 | 1.472 | 1.472 | 0.5649 | 0.5649 | 0.57369 | 0.57369 | 0.55939 | 0.55939 | 0.49546 | 0.49546 | 0.45911 | 0.45911 | 0.47822 | 0.47822 | 0.49454 | 0.49454 | 0.5105 | 0.5105 | 0.51673 | 0.51673 | 0.5546 | 0.5546 | 0.56463 | 0.56463 | 0.57308 | 0.57308 | 1.4405 | 1.4405 | 1.4244 | 1.4244 | 1.4233 | 1.4233 | 1.3518 | 1.3518 | 1.3695 | 1.3695 | 1.3705 | 1.3705 | 1.3725 | 1.3725 | 1.3918 | 1.3918 | 1.4112 | 1.4112 | 1.3973 | 1.3973 | 1.386 | 1.386 | 1.4574 | 1.4574 | 0.5732 | 0.5732 | 0.56642 | 0.56642 | 0.5616 | 0.5616 | 0.49799 | 0.49799 | 0.45733 | 0.45733 | 0.47432 | 0.47432 | 0.50367 | 0.50367 | 0.51028 | 0.51028 | 0.53358 | 0.53358 | 0.56004 | 0.56004 | 0.56451 | 0.56451 | 0.56022 | 0.56022 | 1.3679 | 1.3679 | 1.3602 | 1.3602 | 1.3507 | 1.3507 | 1.2923 | 1.2923 | 1.3339 | 1.3339 | 1.3539 | 1.3539 | 1.326 | 1.326 | 1.3092 | 1.3092 | 1.3392 | 1.3392 | 1.3713 | 1.3713 | 1.3774 | 1.3774 | 1.4259 | 1.4259 | 0.6128 | 0.6128 | 0.60435 | 0.60435 | 0.58874 | 0.58874 | 0.52983 | 0.52983 | 0.49627 | 0.49627 | 0.51862 | 0.51862 | 0.54061 | 0.54061 | 0.54914 | 0.54914 | 0.55344 | 0.55344 | 0.57663 | 0.57663 | 0.59092 | 0.59092 | 0.60554 | 0.60554 | 1.4109 | 1.4109 | 1.414 | 1.414 | 1.4037 | 1.4037 | 1.3625 | 1.3625 | 1.3818 | 1.3818 | 1.3653 | 1.3653 | 1.3342 | 1.3342 | 1.3419 | 1.3419 | 1.3622 | 1.3622 | 1.4221 | 1.4221 | 1.4295 | 1.4295 | 1.4582 | 1.4582 | 0.55261 | 0.55261 | 0.57886 | 0.57886 | 0.56486 | 0.56486 | 0.51129 | 0.51129 | 0.48109 | 0.48109 | 0.49382 | 0.49382 | 0.49495 | 0.49495 | 0.49962 | 0.49962 | 0.50899 | 0.50899 | 0.54898 | 0.54898 | 0.5699 | 0.5699 | 0.57631 | 0.57631 | 1.3991 | 1.3991 | 1.4171 | 1.4171 | 1.4086 | 1.4086 | 1.3698 | 1.3698 | 1.3725 | 1.3725 | 1.3627 | 1.3627 | 1.339 | 1.339 | 1.3598 | 1.3598 | 1.3506 | 1.3506 | 1.364 | 1.364 | 1.3947 | 1.3947 | 1.424 | 1.424 | 0.63915 | 0.63915 | 0.62953 | 0.62953 | 0.60189 | 0.60189 | 0.54131 | 0.54131 | 0.50631 | 0.50631 | 0.50192 | 0.50192 | 0.50801 | 0.50801 | 0.50409 | 0.50409 | 0.51402 | 0.51402 | 0.55222 | 0.55222 | 0.58698 | 0.58698 | 0.61189 | 0.61189 | 1.4239 | 1.4239 | 1.4224 | 1.4224 | 1.4166 | 1.4166 | 1.3659 | 1.3659 | 1.3914 | 1.3914 | 1.3555 | 1.3555 | 1.3374 | 1.3374 | 1.3429 | 1.3429 | 1.3452 | 1.3452 | 1.3324 | 1.3324 | 1.3793 | 1.3793 | 1.4123 | 1.4123 | 0.61274 | 0.61274 | 0.61484 | 0.61484 | 0.61294 | 0.61294 | 0.57112 | 0.57112 | 0.52619 | 0.52619 | 0.51618 | 0.51618 | 0.52172 | 0.52172 | 0.5178 | 0.5178 | 0.51972 | 0.51972 | 0.5389 | 0.5389 | 0.56773 | 0.56773 | 0.58252 | 0.58252 | 1.3578 | 1.3578 | 1.3636 | 1.3636 | 1.3644 | 1.3644 | 1.3399 | 1.3399 | 1.3351 | 1.3351 | 1.2978 | 1.2978 | 1.2951 | 1.2951 | 1.3007 | 1.3007 | 1.3189 | 1.3189 | 1.3174 | 1.3174 | 1.3375 | 1.3375 | 1.357 | 1.357 | 0.65729 | 0.65729 | 0.66112 | 0.66112 | 0.64746 | 0.64746 | 0.61867 | 0.61867 | 0.58221 | 0.58221 | 0.57022 | 0.57022 | 0.58018 | 0.58018 | 0.58267 | 0.58267 | 0.58986 | 0.58986 | 0.60574 | 0.60574 | 0.63159 | 0.63159 | 0.64436 | 0.64436 | 1.443 | 1.443 | 1.4489 | 1.4489 | 1.4545 | 1.4545 | 1.4445 | 1.4445 | 1.4364 | 1.4364 | 1.3988 | 1.3988 | 1.3889 | 1.3889 | 1.4312 | 1.4312 | 1.4248 | 1.4248 | 1.4335 | 1.4335 | 1.4531 | 1.4531 | 1.4656 | 1.4656 | 0.58281 | 0.58281 | 0.57803 | 0.57803 | 0.56715 | 0.56715 | 0.54619 | 0.54619 | 0.53107 | 0.53107 | 0.508 | 0.508 | 0.50813 | 0.50813 | 0.52463 | 0.52463 | 0.52921 | 0.52921 | 0.53285 | 0.53285 | 0.54336 | 0.54336 | 0.55017 | 0.55017 | 1.4351 | 1.4351 | 1.4563 | 1.4563 | 1.4359 | 1.4359 | 1.421 | 1.421 | 1.3931 | 1.3931 | 1.3357 | 1.3357 | 1.3321 | 1.3321 | 1.3497 | 1.3497 | 1.348 | 1.348 | 1.363 | 1.363 | 1.4019 | 1.4019 | 1.4199 | 1.4199 | 0.56993 | 0.56993 | 0.5829 | 0.5829 | 0.57166 | 0.57166 | 0.54109 | 0.54109 | 0.52177 | 0.52177 | 0.50737 | 0.50737 | 0.51501 | 0.51501 | 0.52987 | 0.52987 | 0.5331 | 0.5331 | 0.54563 | 0.54563 | 0.56208 | 0.56208 | 0.56917 | 0.56917 | 1.4869 | 1.4869 | 1.4789 | 1.4789 | 1.4797 | 1.4797 | 1.4692 | 1.4692 | 1.4584 | 1.4584 | 1.4544 | 1.4544 | 1.4627 | 1.4627 | 1.4962 | 1.4962 | 1.4789 | 1.4789 | 1.4568 | 1.4568 | 1.4556 | 1.4556 | 1.4835 | 1.4835 | 0.60124 | 0.60124 | 0.59598 | 0.59598 | 0.58373 | 0.58373 | 0.53114 | 0.53114 | 0.48011 | 0.48011 | 0.48688 | 0.48688 | 0.50247 | 0.50247 | 0.50168 | 0.50168 | 0.51533 | 0.51533 | 0.54365 | 0.54365 | 0.56177 | 0.56177 | 0.58364 | 0.58364 | 1.42 | 1.42 | 1.4343 | 1.4343 | 1.4415 | 1.4415 | 1.3796 | 1.3796 | 1.3827 | 1.3827 | 1.3473 | 1.3473 | 1.3156 | 1.3156 | 1.333 | 1.333 | 1.3438 | 1.3438 | 1.4033 | 1.4033 | 1.3684 | 1.3684 | 1.4106 | 1.4106 | 0.58881 | 0.58881 | 0.58547 | 0.58547 | 0.58508 | 0.58508 | 0.53773 | 0.53773 | 0.49198 | 0.49198 | 0.48542 | 0.48542 | 0.48569 | 0.48569 | 0.48822 | 0.48822 | 0.50068 | 0.50068 | 0.57316 | 0.57316 | 0.56803 | 0.56803 | 0.58283 | 0.58283 | 1.248 | 1.248 | 1.2519 | 1.2519 | 1.2526 | 1.2526 | 1.1965 | 1.1965 | 1.2098 | 1.2098 | 1.2063 | 1.2063 | 1.2109 | 1.2109 | 1.2283 | 1.2283 | 1.2398 | 1.2398 | 1.2624 | 1.2624 | 1.2191 | 1.2191 | 1.258 | 1.258 | 0.77253 | 0.77253 | 0.77871 | 0.77871 | 0.77341 | 0.77341 | 0.68134 | 0.68134 | 0.6423 | 0.6423 | 0.67034 | 0.67034 | 0.6959 | 0.6959 | 0.70452 | 0.70452 | 0.72237 | 0.72237 | 0.77984 | 0.77984 | 0.78473 | 0.78473 | 0.79465 | 0.79465 | 1.4306 | 1.4306 | 1.4218 | 1.4218 | 1.4025 | 1.4025 | 1.3294 | 1.3294 | 1.3484 | 1.3484 | 1.3515 | 1.3515 | 1.3833 | 1.3833 | 1.4206 | 1.4206 | 1.4557 | 1.4557 | 1.419 | 1.419 | 1.386 | 1.386 | 1.4589 | 1.4589 | 0.55993 | 0.55993 | 0.56866 | 0.56866 | 0.55451 | 0.55451 | 0.49114 | 0.49114 | 0.45512 | 0.45512 | 0.47407 | 0.47407 | 0.49029 | 0.49029 | 0.50609 | 0.50609 | 0.51226 | 0.51226 | 0.54973 | 0.54973 | 0.55964 | 0.55964 | 0.56807 | 0.56807 | 1.4278 | 1.4278 | 1.4118 | 1.4118 | 1.4108 | 1.4108 | 1.34 | 1.34 | 1.3575 | 1.3575 | 1.3586 | 1.3586 | 1.3605 | 1.3605 | 1.3796 | 1.3796 | 1.3989 | 1.3989 | 1.3851 | 1.3851 | 1.3738 | 1.3738 | 1.4445 | 1.4445 | 0.5682 | 0.5682 | 0.56146 | 0.56146 | 0.55669 | 0.55669 | 0.49366 | 0.49366 | 0.45337 | 0.45337 | 0.47021 | 0.47021 | 0.49933 | 0.49933 | 0.50589 | 0.50589 | 0.52897 | 0.52897 | 0.55524 | 0.55524 | 0.55966 | 0.55966 | 0.55541 | 0.55541 | 1.3561 | 1.3561 | 1.3484 | 1.3484 | 1.3389 | 1.3389 | 1.2809 | 1.2809 | 1.3222 | 1.3222 | 1.3421 | 1.3421 | 1.3146 | 1.3146 | 1.298 | 1.298 | 1.3277 | 1.3277 | 1.3596 | 1.3596 | 1.3657 | 1.3657 | 1.4136 | 1.4136 | 0.6075 | 0.6075 | 0.59905 | 0.59905 | 0.58357 | 0.58357 | 0.52518 | 0.52518 | 0.49191 | 0.49191 | 0.51407 | 0.51407 | 0.53588 | 0.53588 | 0.54434 | 0.54434 | 0.54853 | 0.54853 | 0.57167 | 0.57167 | 0.58585 | 0.58585 | 0.60028 | 0.60028 | 1.3997 | 1.3997 | 1.4028 | 1.4028 | 1.3926 | 1.3926 | 1.3516 | 1.3516 | 1.3707 | 1.3707 | 1.3544 | 1.3544 | 1.3237 | 1.3237 | 1.3311 | 1.3311 | 1.3514 | 1.3514 | 1.411 | 1.411 | 1.4183 | 1.4183 | 1.4467 | 1.4467 | 0.54815 | 0.54815 | 0.57419 | 0.57419 | 0.56035 | 0.56035 | 0.50714 | 0.50714 | 0.47711 | 0.47711 | 0.48982 | 0.48982 | 0.49099 | 0.49099 | 0.49559 | 0.49559 | 0.50486 | 0.50486 | 0.54458 | 0.54458 | 0.56539 | 0.56539 | 0.57171 | 0.57171 | 1.3877 | 1.3877 | 1.4056 | 1.4056 | 1.3972 | 1.3972 | 1.3586 | 1.3586 | 1.3613 | 1.3613 | 1.3516 | 1.3516 | 1.3283 | 1.3283 | 1.3489 | 1.3489 | 1.3399 | 1.3399 | 1.3531 | 1.3531 | 1.3836 | 1.3836 | 1.4125 | 1.4125 | 0.63407 | 0.63407 | 0.62453 | 0.62453 | 0.59712 | 0.59712 | 0.53699 | 0.53699 | 0.50223 | 0.50223 | 0.49795 | 0.49795 | 0.50391 | 0.50391 | 0.49983 | 0.49983 | 0.50979 | 0.50979 | 0.54782 | 0.54782 | 0.58223 | 0.58223 | 0.60694 | 0.60694 | 1.4127 | 1.4127 | 1.4112 | 1.4112 | 1.4056 | 1.4056 | 1.3554 | 1.3554 | 1.3806 | 1.3806 | 1.345 | 1.345 | 1.3271 | 1.3271 | 1.3325 | 1.3325 | 1.3346 | 1.3346 | 1.3219 | 1.3219 | 1.3683 | 1.3683 | 1.4011 | 1.4011 | 0.60788 | 0.60788 | 0.61001 | 0.61001 | 0.60808 | 0.60808 | 0.56662 | 0.56662 | 0.52202 | 0.52202 | 0.51217 | 0.51217 | 0.51765 | 0.51765 | 0.51375 | 0.51375 | 0.51565 | 0.51565 | 0.53473 | 0.53473 | 0.56328 | 0.56328 | 0.57792 | 0.57792 | 1.3472 | 1.3472 | 1.3529 | 1.3529 | 1.3537 | 1.3537 | 1.3296 | 1.3296 | 1.3248 | 1.3248 | 1.2878 | 1.2878 | 1.2852 | 1.2852 | 1.2907 | 1.2907 | 1.3087 | 1.3087 | 1.3072 | 1.3072 | 1.3272 | 1.3272 | 1.3465 | 1.3465 | 0.65206 | 0.65206 | 0.65585 | 0.65585 | 0.64231 | 0.64231 | 0.61369 | 0.61369 | 0.57749 | 0.57749 | 0.56563 | 0.56563 | 0.57546 | 0.57546 | 0.57791 | 0.57791 | 0.58513 | 0.58513 | 0.60088 | 0.60088 | 0.62656 | 0.62656 | 0.63929 | 0.63929 | 1.4318 | 1.4318 | 1.4377 | 1.4377 | 1.4432 | 1.4432 | 1.4333 | 1.4333 | 1.4253 | 1.4253 | 1.388 | 1.388 | 1.3782 | 1.3782 | 1.4201 | 1.4201 | 1.4139 | 1.4139 | 1.4226 | 1.4226 | 1.4419 | 1.4419 | 1.4543 | 1.4543 | 0.57822 | 0.57822 | 0.57349 | 0.57349 | 0.56271 | 0.56271 | 0.54195 | 0.54195 | 0.52698 | 0.52698 | 0.50414 | 0.50414 | 0.50426 | 0.50426 | 0.52063 | 0.52063 | 0.52517 | 0.52517 | 0.52879 | 0.52879 | 0.53919 | 0.53919 | 0.54589 | 0.54589 | 1.4235 | 1.4235 | 1.4443 | 1.4443 | 1.4242 | 1.4242 | 1.4095 | 1.4095 | 1.3818 | 1.3818 | 1.3249 | 1.3249 | 1.3214 | 1.3214 | 1.3389 | 1.3389 | 1.3371 | 1.3371 | 1.3519 | 1.3519 | 1.3905 | 1.3905 | 1.4084 | 1.4084 | 0.56522 | 0.56522 | 0.57807 | 0.57807 | 0.56695 | 0.56695 | 0.53664 | 0.53664 | 0.51747 | 0.51747 | 0.50328 | 0.50328 | 0.51086 | 0.51086 | 0.52558 | 0.52558 | 0.52877 | 0.52877 | 0.54117 | 0.54117 | 0.55746 | 0.55746 | 0.56449 | 0.56449 | 1.6017 | 1.6017 | 1.5924 | 1.5924 | 1.5965 | 1.5965 | 1.5832 | 1.5832 | 1.5673 | 1.5673 | 1.5622 | 1.5622 | 1.5754 | 1.5754 | 1.6104 | 1.6104 | 1.5937 | 1.5937 | 1.572 | 1.572 | 1.5698 | 1.5698 | 1.6004 | 1.6004 | 0.6538 | 0.6538 | 0.64738 | 0.64738 | 0.63502 | 0.63502 | 0.57703 | 0.57703 | 0.52036 | 0.52036 | 0.52823 | 0.52823 | 0.54477 | 0.54477 | 0.54339 | 0.54339 | 0.55781 | 0.55781 | 0.58622 | 0.58622 | 0.60413 | 0.60413 | 0.62982 | 0.62982
|  |  | 32 | Los Vilos 220 | Los Vilos 220 | Choapa 110 | 0.1025 | 0.1025 | 0.086185 | 0.086185 | 0.07981 | 0.07981 | 0.084155 | 0.084155 | 0.098035 | 0.098035 | 0.11164 | 0.11164 | 0.11678 | 0.11678 | 0.11563 | 0.11563 | 0.10881 | 0.10881 | 0.1117 | 0.1117 | 0.1369 | 0.1369 | 0.12515 | 0.12515 | 0.042855 | 0.042855 | 0.0359 | 0.0359 | 0.033065 | 0.033065 | 0.035905 | 0.035905 | 0.045605 | 0.045605 | 0.05106 | 0.05106 | 0.052345 | 0.052345 | 0.050905 | 0.050905 | 0.045995 | 0.045995 | 0.048945 | 0.048945 | 0.05961 | 0.05961 | 0.05443 | 0.05443 | 0.085735 | 0.085735 | 0.0739 | 0.0739 | 0.069915 | 0.069915 | 0.0791 | 0.0791 | 0.09033 | 0.09033 | 0.10206 | 0.10206 | 0.10388 | 0.10388 | 0.10144 | 0.10144 | 0.09763 | 0.09763 | 0.12729 | 0.12729 | 0.12514 | 0.12514 | 0.10838 | 0.10838 | 0.05255 | 0.05255 | 0.045065 | 0.045065 | 0.042435 | 0.042435 | 0.05195 | 0.05195 | 0.056815 | 0.056815 | 0.063535 | 0.063535 | 0.06682 | 0.06682 | 0.063745 | 0.063745 | 0.058125 | 0.058125 | 0.07559 | 0.07559 | 0.07635 | 0.07635 | 0.06604 | 0.06604 | 0.09965 | 0.09965 | 0.084205 | 0.084205 | 0.078575 | 0.078575 | 0.08827 | 0.08827 | 0.0986 | 0.0986 | 0.11375 | 0.11375 | 0.11871 | 0.11871 | 0.1171 | 0.1171 | 0.11456 | 0.11456 | 0.14669 | 0.14669 | 0.1444 | 0.1444 | 0.12838 | 0.12838 | 0.040185 | 0.040185 | 0.033615 | 0.033615 | 0.030835 | 0.030835 | 0.035025 | 0.035025 | 0.038305 | 0.038305 | 0.04432 | 0.04432 | 0.046395 | 0.046395 | 0.04467 | 0.04467 | 0.043195 | 0.043195 | 0.05844 | 0.05844 | 0.05743 | 0.05743 | 0.05098 | 0.05098 | 0.10557 | 0.10557 | 0.087265 | 0.087265 | 0.08165 | 0.08165 | 0.092365 | 0.092365 | 0.10768 | 0.10768 | 0.12495 | 0.12495 | 0.12496 | 0.12496 | 0.12168 | 0.12168 | 0.1142 | 0.1142 | 0.14389 | 0.14389 | 0.14824 | 0.14824 | 0.13474 | 0.13474 | 0.043055 | 0.043055 | 0.034965 | 0.034965 | 0.03217 | 0.03217 | 0.038875 | 0.038875 | 0.04175 | 0.04175 | 0.047565 | 0.047565 | 0.048975 | 0.048975 | 0.046585 | 0.046585 | 0.044465 | 0.044465 | 0.05956 | 0.05956 | 0.062345 | 0.062345 | 0.054865 | 0.054865 | 0.09709 | 0.09709 | 0.081765 | 0.081765 | 0.076915 | 0.076915 | 0.08662 | 0.08662 | 0.10251 | 0.10251 | 0.11547 | 0.11547 | 0.11416 | 0.11416 | 0.11138 | 0.11138 | 0.10533 | 0.10533 | 0.13301 | 0.13301 | 0.14317 | 0.14317 | 0.12501 | 0.12501 | 0.045175 | 0.045175 | 0.036565 | 0.036565 | 0.0353 | 0.0353 | 0.042225 | 0.042225 | 0.046925 | 0.046925 | 0.0532 | 0.0532 | 0.05374 | 0.05374 | 0.04998 | 0.04998 | 0.046105 | 0.046105 | 0.060765 | 0.060765 | 0.065905 | 0.065905 | 0.057765 | 0.057765 | 0.08442 | 0.08442 | 0.07188 | 0.07188 | 0.06776 | 0.06776 | 0.075885 | 0.075885 | 0.08744 | 0.08744 | 0.098715 | 0.098715 | 0.098715 | 0.098715 | 0.096125 | 0.096125 | 0.08901 | 0.08901 | 0.090315 | 0.090315 | 0.11897 | 0.11897 | 0.10596 | 0.10596 | 0.0359 | 0.0359 | 0.03157 | 0.03157 | 0.02929 | 0.02929 | 0.03346 | 0.03346 | 0.036495 | 0.036495 | 0.041725 | 0.041725 | 0.04162 | 0.04162 | 0.03836 | 0.03836 | 0.03558 | 0.03558 | 0.03779 | 0.03779 | 0.051435 | 0.051435 | 0.046495 | 0.046495 | 0.08888 | 0.08888 | 0.07723 | 0.07723 | 0.07322 | 0.07322 | 0.07328 | 0.07328 | 0.094695 | 0.094695 | 0.11142 | 0.11142 | 0.11402 | 0.11402 | 0.11048 | 0.11048 | 0.1045 | 0.1045 | 0.1006 | 0.1006 | 0.12107 | 0.12107 | 0.11281 | 0.11281 | 0.042725 | 0.042725 | 0.037045 | 0.037045 | 0.034565 | 0.034565 | 0.03644 | 0.03644 | 0.0446 | 0.0446 | 0.05223 | 0.05223 | 0.05333 | 0.05333 | 0.048715 | 0.048715 | 0.04506 | 0.04506 | 0.04575 | 0.04575 | 0.05763 | 0.05763 | 0.05268 | 0.05268 | 0.09604 | 0.09604 | 0.082995 | 0.082995 | 0.078075 | 0.078075 | 0.07483 | 0.07483 | 0.09991 | 0.09991 | 0.11776 | 0.11776 | 0.11916 | 0.11916 | 0.11735 | 0.11735 | 0.11371 | 0.11371 | 0.10852 | 0.10852 | 0.12842 | 0.12842 | 0.12211 | 0.12211 | 0.040675 | 0.040675 | 0.03501 | 0.03501 | 0.0323 | 0.0323 | 0.034195 | 0.034195 | 0.042285 | 0.042285 | 0.049165 | 0.049165 | 0.050705 | 0.050705 | 0.045985 | 0.045985 | 0.042655 | 0.042655 | 0.04302 | 0.04302 | 0.05155 | 0.05155 | 0.05002 | 0.05002 | 0.10697 | 0.10697 | 0.09071 | 0.09071 | 0.08524 | 0.08524 | 0.082155 | 0.082155 | 0.10708 | 0.10708 | 0.12299 | 0.12299 | 0.12676 | 0.12676 | 0.12648 | 0.12648 | 0.1229 | 0.1229 | 0.1177 | 0.1177 | 0.13067 | 0.13067 | 0.1344 | 0.1344 | 0.048525 | 0.048525 | 0.041365 | 0.041365 | 0.038345 | 0.038345 | 0.036835 | 0.036835 | 0.04607 | 0.04607 | 0.05697 | 0.05697 | 0.05923 | 0.05923 | 0.056335 | 0.056335 | 0.052655 | 0.052655 | 0.051515 | 0.051515 | 0.056835 | 0.056835 | 0.059395 | 0.059395 | 0.1254 | 0.1254 | 0.10119 | 0.10119 | 0.09394 | 0.09394 | 0.08981 | 0.08981 | 0.11708 | 0.11708 | 0.14914 | 0.14914 | 0.15296 | 0.15296 | 0.15221 | 0.15221 | 0.14737 | 0.14737 | 0.14291 | 0.14291 | 0.15216 | 0.15216 | 0.15812 | 0.15812 | 0.051465 | 0.051465 | 0.04183 | 0.04183 | 0.037665 | 0.037665 | 0.03686 | 0.03686 | 0.043405 | 0.043405 | 0.05215 | 0.05215 | 0.054445 | 0.054445 | 0.05036 | 0.05036 | 0.046345 | 0.046345 | 0.04736 | 0.04736 | 0.058175 | 0.058175 | 0.062305 | 0.062305 | 0.12112 | 0.12112 | 0.096365 | 0.096365 | 0.088055 | 0.088055 | 0.08783 | 0.08783 | 0.11374 | 0.11374 | 0.14188 | 0.14188 | 0.14467 | 0.14467 | 0.14503 | 0.14503 | 0.13772 | 0.13772 | 0.1352 | 0.1352 | 0.15268 | 0.15268 | 0.15135 | 0.15135 | 0.04819 | 0.04819 | 0.037825 | 0.037825 | 0.03397 | 0.03397 | 0.03485 | 0.03485 | 0.039115 | 0.039115 | 0.04904 | 0.04904 | 0.05145 | 0.05145 | 0.047675 | 0.047675 | 0.04339 | 0.04339 | 0.045225 | 0.045225 | 0.058785 | 0.058785 | 0.059225 | 0.059225 | 0.11076 | 0.11076 | 0.09492 | 0.09492 | 0.08938 | 0.08938 | 0.094855 | 0.094855 | 0.10915 | 0.10915 | 0.12712 | 0.12712 | 0.1312 | 0.1312 | 0.13271 | 0.13271 | 0.12898 | 0.12898 | 0.12968 | 0.12968 | 0.15259 | 0.15259 | 0.13816 | 0.13816 | 0.044145 | 0.044145 | 0.037685 | 0.037685 | 0.03536 | 0.03536 | 0.041835 | 0.041835 | 0.04781 | 0.04781 | 0.05374 | 0.05374 | 0.05448 | 0.05448 | 0.04897 | 0.04897 | 0.04508 | 0.04508 | 0.047065 | 0.047065 | 0.058425 | 0.058425 | 0.05384 | 0.05384 | 0.10501 | 0.10501 | 0.088295 | 0.088295 | 0.081765 | 0.081765 | 0.08622 | 0.08622 | 0.10043 | 0.10043 | 0.11438 | 0.11438 | 0.11964 | 0.11964 | 0.11846 | 0.11846 | 0.11148 | 0.11148 | 0.11443 | 0.11443 | 0.14026 | 0.14026 | 0.12823 | 0.12823 | 0.043905 | 0.043905 | 0.03678 | 0.03678 | 0.03388 | 0.03388 | 0.036785 | 0.036785 | 0.046725 | 0.046725 | 0.052315 | 0.052315 | 0.053625 | 0.053625 | 0.05215 | 0.05215 | 0.047125 | 0.047125 | 0.050145 | 0.050145 | 0.06107 | 0.06107 | 0.055765 | 0.055765 | 0.087835 | 0.087835 | 0.07571 | 0.07571 | 0.071625 | 0.071625 | 0.081035 | 0.081035 | 0.09254 | 0.09254 | 0.10455 | 0.10455 | 0.10643 | 0.10643 | 0.10393 | 0.10393 | 0.10002 | 0.10002 | 0.1304 | 0.1304 | 0.12821 | 0.12821 | 0.11103 | 0.11103 | 0.05384 | 0.05384 | 0.046165 | 0.046165 | 0.04347 | 0.04347 | 0.053225 | 0.053225 | 0.058205 | 0.058205 | 0.06509 | 0.06509 | 0.068455 | 0.068455 | 0.065305 | 0.065305 | 0.05955 | 0.05955 | 0.07744 | 0.07744 | 0.07822 | 0.07822 | 0.067655 | 0.067655 | 0.10208 | 0.10208 | 0.08626 | 0.08626 | 0.080495 | 0.080495 | 0.09043 | 0.09043 | 0.101 | 0.101 | 0.11653 | 0.11653 | 0.12161 | 0.12161 | 0.11996 | 0.11996 | 0.11736 | 0.11736 | 0.15027 | 0.15027 | 0.14793 | 0.14793 | 0.13152 | 0.13152 | 0.04117 | 0.04117 | 0.034435 | 0.034435 | 0.031585 | 0.031585 | 0.03588 | 0.03588 | 0.03924 | 0.03924 | 0.0454 | 0.0454 | 0.04753 | 0.04753 | 0.04576 | 0.04576 | 0.04425 | 0.04425 | 0.05987 | 0.05987 | 0.058835 | 0.058835 | 0.052225 | 0.052225 | 0.10816 | 0.10816 | 0.08941 | 0.08941 | 0.083655 | 0.083655 | 0.094635 | 0.094635 | 0.11032 | 0.11032 | 0.12802 | 0.12802 | 0.12803 | 0.12803 | 0.12467 | 0.12467 | 0.11701 | 0.11701 | 0.14743 | 0.14743 | 0.15188 | 0.15188 | 0.13805 | 0.13805 | 0.044115 | 0.044115 | 0.03582 | 0.03582 | 0.03296 | 0.03296 | 0.03983 | 0.03983 | 0.042775 | 0.042775 | 0.048735 | 0.048735 | 0.05018 | 0.05018 | 0.04773 | 0.04773 | 0.04556 | 0.04556 | 0.061025 | 0.061025 | 0.06388 | 0.06388 | 0.056215 | 0.056215 | 0.09948 | 0.09948 | 0.083775 | 0.083775 | 0.07881 | 0.07881 | 0.08875 | 0.08875 | 0.10504 | 0.10504 | 0.11832 | 0.11832 | 0.11697 | 0.11697 | 0.11411 | 0.11411 | 0.10791 | 0.10791 | 0.13628 | 0.13628 | 0.14669 | 0.14669 | 0.12809 | 0.12809 | 0.046285 | 0.046285 | 0.037465 | 0.037465 | 0.03617 | 0.03617 | 0.043265 | 0.043265 | 0.04808 | 0.04808 | 0.05451 | 0.05451 | 0.05506 | 0.05506 | 0.05121 | 0.05121 | 0.04724 | 0.04724 | 0.06226 | 0.06226 | 0.067525 | 0.067525 | 0.059185 | 0.059185 | 0.08649 | 0.08649 | 0.073645 | 0.073645 | 0.06942 | 0.06942 | 0.077745 | 0.077745 | 0.089585 | 0.089585 | 0.10114 | 0.10114 | 0.10114 | 0.10114 | 0.098485 | 0.098485 | 0.091195 | 0.091195 | 0.09253 | 0.09253 | 0.1219 | 0.1219 | 0.10856 | 0.10856 | 0.03678 | 0.03678 | 0.032345 | 0.032345 | 0.03001 | 0.03001 | 0.03428 | 0.03428 | 0.03739 | 0.03739 | 0.042745 | 0.042745 | 0.04264 | 0.04264 | 0.039305 | 0.039305 | 0.03645 | 0.03645 | 0.038715 | 0.038715 | 0.052695 | 0.052695 | 0.04764 | 0.04764 | 0.091065 | 0.091065 | 0.07913 | 0.07913 | 0.07502 | 0.07502 | 0.07508 | 0.07508 | 0.097025 | 0.097025 | 0.11417 | 0.11417 | 0.11682 | 0.11682 | 0.11319 | 0.11319 | 0.10707 | 0.10707 | 0.10308 | 0.10308 | 0.12405 | 0.12405 | 0.11559 | 0.11559 | 0.043775 | 0.043775 | 0.037955 | 0.037955 | 0.035415 | 0.035415 | 0.037335 | 0.037335 | 0.045695 | 0.045695 | 0.053515 | 0.053515 | 0.05464 | 0.05464 | 0.049915 | 0.049915 | 0.04617 | 0.04617 | 0.046875 | 0.046875 | 0.059045 | 0.059045 | 0.053975 | 0.053975 | 0.098395 | 0.098395 | 0.08503 | 0.08503 | 0.07999 | 0.07999 | 0.076665 | 0.076665 | 0.10236 | 0.10236 | 0.12065 | 0.12065 | 0.12209 | 0.12209 | 0.12022 | 0.12022 | 0.1165 | 0.1165 | 0.11119 | 0.11119 | 0.13156 | 0.13156 | 0.1251 | 0.1251 | 0.04167 | 0.04167 | 0.03587 | 0.03587 | 0.03309 | 0.03309 | 0.035035 | 0.035035 | 0.04332 | 0.04332 | 0.05037 | 0.05037 | 0.05195 | 0.05195 | 0.04711 | 0.04711 | 0.043705 | 0.043705 | 0.044075 | 0.044075 | 0.052815 | 0.052815 | 0.05125 | 0.05125 | 0.1096 | 0.1096 | 0.092945 | 0.092945 | 0.08734 | 0.08734 | 0.08418 | 0.08418 | 0.10972 | 0.10972 | 0.12602 | 0.12602 | 0.12988 | 0.12988 | 0.12959 | 0.12959 | 0.12593 | 0.12593 | 0.1206 | 0.1206 | 0.13389 | 0.13389 | 0.13772 | 0.13772 | 0.04972 | 0.04972 | 0.042385 | 0.042385 | 0.03929 | 0.03929 | 0.03774 | 0.03774 | 0.047205 | 0.047205 | 0.058375 | 0.058375 | 0.06069 | 0.06069 | 0.057725 | 0.057725 | 0.053955 | 0.053955 | 0.052785 | 0.052785 | 0.058235 | 0.058235 | 0.06086 | 0.06086 | 0.12832 | 0.12832 | 0.10355 | 0.10355 | 0.09613 | 0.09613 | 0.091905 | 0.091905 | 0.11982 | 0.11982 | 0.15262 | 0.15262 | 0.15652 | 0.15652 | 0.15576 | 0.15576 | 0.1508 | 0.1508 | 0.14623 | 0.14623 | 0.15571 | 0.15571 | 0.1618 | 0.1618 | 0.052665 | 0.052665 | 0.042805 | 0.042805 | 0.038545 | 0.038545 | 0.03772 | 0.03772 | 0.044415 | 0.044415 | 0.053365 | 0.053365 | 0.05571 | 0.05571 | 0.051535 | 0.051535 | 0.047425 | 0.047425 | 0.04846 | 0.04846 | 0.05953 | 0.05953 | 0.063755 | 0.063755 | 0.12394 | 0.12394 | 0.09862 | 0.09862 | 0.090115 | 0.090115 | 0.089885 | 0.089885 | 0.1164 | 0.1164 | 0.14519 | 0.14519 | 0.14805 | 0.14805 | 0.14843 | 0.14843 | 0.14093 | 0.14093 | 0.13836 | 0.13836 | 0.15625 | 0.15625 | 0.1549 | 0.1549 | 0.04932 | 0.04932 | 0.03871 | 0.03871 | 0.034765 | 0.034765 | 0.035665 | 0.035665 | 0.040025 | 0.040025 | 0.050185 | 0.050185 | 0.05265 | 0.05265 | 0.04879 | 0.04879 | 0.044405 | 0.044405 | 0.046285 | 0.046285 | 0.06016 | 0.06016 | 0.06061 | 0.06061 | 0.11335 | 0.11335 | 0.097135 | 0.097135 | 0.091465 | 0.091465 | 0.09707 | 0.09707 | 0.11169 | 0.11169 | 0.13009 | 0.13009 | 0.13426 | 0.13426 | 0.13581 | 0.13581 | 0.13199 | 0.13199 | 0.13271 | 0.13271 | 0.15615 | 0.15615 | 0.14139 | 0.14139 | 0.045175 | 0.045175 | 0.038565 | 0.038565 | 0.036185 | 0.036185 | 0.04281 | 0.04281 | 0.048925 | 0.048925 | 0.05499 | 0.05499 | 0.055755 | 0.055755 | 0.050115 | 0.050115 | 0.04613 | 0.04613 | 0.048165 | 0.048165 | 0.059785 | 0.059785 | 0.055095 | 0.055095 | 0.10745 | 0.10745 | 0.090355 | 0.090355 | 0.08367 | 0.08367 | 0.08823 | 0.08823 | 0.10278 | 0.10278 | 0.11704 | 0.11704 | 0.12243 | 0.12243 | 0.12122 | 0.12122 | 0.11408 | 0.11408 | 0.1171 | 0.1171 | 0.14353 | 0.14353 | 0.13121 | 0.13121 | 0.04493 | 0.04493 | 0.037635 | 0.037635 | 0.03467 | 0.03467 | 0.03764 | 0.03764 | 0.047815 | 0.047815 | 0.053535 | 0.053535 | 0.05488 | 0.05488 | 0.05337 | 0.05337 | 0.048225 | 0.048225 | 0.051315 | 0.051315 | 0.062495 | 0.062495 | 0.057065 | 0.057065 | 0.08989 | 0.08989 | 0.07748 | 0.07748 | 0.0733 | 0.0733 | 0.082925 | 0.082925 | 0.0947 | 0.0947 | 0.107 | 0.107 | 0.10891 | 0.10891 | 0.10635 | 0.10635 | 0.10236 | 0.10236 | 0.13345 | 0.13345 | 0.1312 | 0.1312 | 0.11363 | 0.11363 | 0.055095 | 0.055095 | 0.047245 | 0.047245 | 0.044485 | 0.044485 | 0.05447 | 0.05447 | 0.059565 | 0.059565 | 0.06661 | 0.06661 | 0.070055 | 0.070055 | 0.06683 | 0.06683 | 0.06094 | 0.06094 | 0.07925 | 0.07925 | 0.080045 | 0.080045 | 0.069235 | 0.069235 | 0.10447 | 0.10447 | 0.08828 | 0.08828 | 0.082375 | 0.082375 | 0.09254 | 0.09254 | 0.10336 | 0.10336 | 0.11925 | 0.11925 | 0.12445 | 0.12445 | 0.12276 | 0.12276 | 0.1201 | 0.1201 | 0.15379 | 0.15379 | 0.15138 | 0.15138 | 0.13459 | 0.13459 | 0.04213 | 0.04213 | 0.03524 | 0.03524 | 0.032325 | 0.032325 | 0.03672 | 0.03672 | 0.04016 | 0.04016 | 0.04646 | 0.04646 | 0.04864 | 0.04864 | 0.04683 | 0.04683 | 0.04528 | 0.04528 | 0.061265 | 0.061265 | 0.06021 | 0.06021 | 0.053445 | 0.053445 | 0.11068 | 0.11068 | 0.09149 | 0.09149 | 0.085605 | 0.085605 | 0.09684 | 0.09684 | 0.11289 | 0.11289 | 0.131 | 0.131 | 0.13101 | 0.13101 | 0.12757 | 0.12757 | 0.11973 | 0.11973 | 0.15086 | 0.15086 | 0.15541 | 0.15541 | 0.14127 | 0.14127 | 0.04514 | 0.04514 | 0.036655 | 0.036655 | 0.03373 | 0.03373 | 0.04076 | 0.04076 | 0.043775 | 0.043775 | 0.04987 | 0.04987 | 0.05135 | 0.05135 | 0.04884 | 0.04884 | 0.04662 | 0.04662 | 0.062445 | 0.062445 | 0.065365 | 0.065365 | 0.05752 | 0.05752 | 0.1018 | 0.1018 | 0.08573 | 0.08573 | 0.080645 | 0.080645 | 0.09082 | 0.09082 | 0.10748 | 0.10748 | 0.12108 | 0.12108 | 0.11969 | 0.11969 | 0.11678 | 0.11678 | 0.11043 | 0.11043 | 0.13946 | 0.13946 | 0.15011 | 0.15011 | 0.13107 | 0.13107 | 0.047365 | 0.047365 | 0.03834 | 0.03834 | 0.03701 | 0.03701 | 0.04427 | 0.04427 | 0.0492 | 0.0492 | 0.05578 | 0.05578 | 0.056345 | 0.056345 | 0.052405 | 0.052405 | 0.04834 | 0.04834 | 0.063715 | 0.063715 | 0.0691 | 0.0691 | 0.060565 | 0.060565 | 0.08851 | 0.08851 | 0.07536 | 0.07536 | 0.07104 | 0.07104 | 0.079555 | 0.079555 | 0.091675 | 0.091675 | 0.1035 | 0.1035 | 0.1035 | 0.1035 | 0.10078 | 0.10078 | 0.09332 | 0.09332 | 0.094685 | 0.094685 | 0.12473 | 0.12473 | 0.11109 | 0.11109 | 0.037635 | 0.037635 | 0.033095 | 0.033095 | 0.030705 | 0.030705 | 0.03508 | 0.03508 | 0.03826 | 0.03826 | 0.043745 | 0.043745 | 0.043635 | 0.043635 | 0.04022 | 0.04022 | 0.0373 | 0.0373 | 0.03962 | 0.03962 | 0.053925 | 0.053925 | 0.04875 | 0.04875 | 0.093185 | 0.093185 | 0.08097 | 0.08097 | 0.076765 | 0.076765 | 0.07683 | 0.07683 | 0.099285 | 0.099285 | 0.11682 | 0.11682 | 0.11954 | 0.11954 | 0.11582 | 0.11582 | 0.10956 | 0.10956 | 0.10548 | 0.10548 | 0.12693 | 0.12693 | 0.11828 | 0.11828 | 0.044795 | 0.044795 | 0.03884 | 0.03884 | 0.03624 | 0.03624 | 0.038205 | 0.038205 | 0.04676 | 0.04676 | 0.054765 | 0.054765 | 0.055915 | 0.055915 | 0.051075 | 0.051075 | 0.047245 | 0.047245 | 0.047965 | 0.047965 | 0.06042 | 0.06042 | 0.05523 | 0.05523 | 0.1007 | 0.1007 | 0.087025 | 0.087025 | 0.081865 | 0.081865 | 0.07846 | 0.07846 | 0.10476 | 0.10476 | 0.12348 | 0.12348 | 0.12495 | 0.12495 | 0.12304 | 0.12304 | 0.11923 | 0.11923 | 0.11379 | 0.11379 | 0.13464 | 0.13464 | 0.12804 | 0.12804 | 0.04265 | 0.04265 | 0.03671 | 0.03671 | 0.033865 | 0.033865 | 0.035855 | 0.035855 | 0.044335 | 0.044335 | 0.05155 | 0.05155 | 0.053165 | 0.053165 | 0.048215 | 0.048215 | 0.044725 | 0.044725 | 0.04511 | 0.04511 | 0.054055 | 0.054055 | 0.05245 | 0.05245 | 0.11216 | 0.11216 | 0.09511 | 0.09511 | 0.08938 | 0.08938 | 0.086145 | 0.086145 | 0.11228 | 0.11228 | 0.12896 | 0.12896 | 0.1329 | 0.1329 | 0.13262 | 0.13262 | 0.12886 | 0.12886 | 0.12341 | 0.12341 | 0.13701 | 0.13701 | 0.14093 | 0.14093 | 0.05088 | 0.05088 | 0.04337 | 0.04337 | 0.040205 | 0.040205 | 0.03862 | 0.03862 | 0.048305 | 0.048305 | 0.059735 | 0.059735 | 0.062105 | 0.062105 | 0.05907 | 0.05907 | 0.05521 | 0.05521 | 0.054015 | 0.054015 | 0.05959 | 0.05959 | 0.06228 | 0.06228 | 0.13226 | 0.13226 | 0.10673 | 0.10673 | 0.099085 | 0.099085 | 0.094725 | 0.094725 | 0.12349 | 0.12349 | 0.1573 | 0.1573 | 0.16134 | 0.16134 | 0.16054 | 0.16054 | 0.15543 | 0.15543 | 0.15072 | 0.15072 | 0.16048 | 0.16048 | 0.16677 | 0.16677 | 0.054285 | 0.054285 | 0.04412 | 0.04412 | 0.039725 | 0.039725 | 0.038875 | 0.038875 | 0.04578 | 0.04578 | 0.055005 | 0.055005 | 0.057425 | 0.057425 | 0.053115 | 0.053115 | 0.048885 | 0.048885 | 0.04995 | 0.04995 | 0.06136 | 0.06136 | 0.065715 | 0.065715 | 0.12776 | 0.12776 | 0.10165 | 0.10165 | 0.092885 | 0.092885 | 0.092645 | 0.092645 | 0.11997 | 0.11997 | 0.14966 | 0.14966 | 0.1526 | 0.1526 | 0.15299 | 0.15299 | 0.14526 | 0.14526 | 0.14261 | 0.14261 | 0.16105 | 0.16105 | 0.15965 | 0.15965 | 0.050835 | 0.050835 | 0.039895 | 0.039895 | 0.035835 | 0.035835 | 0.03676 | 0.03676 | 0.041255 | 0.041255 | 0.051725 | 0.051725 | 0.05427 | 0.05427 | 0.05029 | 0.05029 | 0.04577 | 0.04577 | 0.047705 | 0.047705 | 0.062005 | 0.062005 | 0.062475 | 0.062475 | 0.11682 | 0.11682 | 0.10011 | 0.10011 | 0.094275 | 0.094275 | 0.10005 | 0.10005 | 0.11512 | 0.11512 | 0.13409 | 0.13409 | 0.13838 | 0.13838 | 0.13998 | 0.13998 | 0.13604 | 0.13604 | 0.13678 | 0.13678 | 0.16095 | 0.16095 | 0.14572 | 0.14572 | 0.046565 | 0.046565 | 0.03975 | 0.03975 | 0.037295 | 0.037295 | 0.044125 | 0.044125 | 0.050425 | 0.050425 | 0.05668 | 0.05668 | 0.057465 | 0.057465 | 0.05165 | 0.05165 | 0.047545 | 0.047545 | 0.049645 | 0.049645 | 0.06162 | 0.06162 | 0.05679 | 0.05679 | 0.11077 | 0.11077 | 0.09314 | 0.09314 | 0.08625 | 0.08625 | 0.09095 | 0.09095 | 0.10594 | 0.10594 | 0.12065 | 0.12065 | 0.1262 | 0.1262 | 0.12496 | 0.12496 | 0.1176 | 0.1176 | 0.12071 | 0.12071 | 0.14796 | 0.14796 | 0.13526 | 0.13526 | 0.046315 | 0.046315 | 0.038795 | 0.038795 | 0.035735 | 0.035735 | 0.0388 | 0.0388 | 0.04929 | 0.04929 | 0.055185 | 0.055185 | 0.05657 | 0.05657 | 0.055015 | 0.055015 | 0.04971 | 0.04971 | 0.052895 | 0.052895 | 0.06442 | 0.06442 | 0.058825 | 0.058825 | 0.09264 | 0.09264 | 0.079855 | 0.079855 | 0.075545 | 0.075545 | 0.085465 | 0.085465 | 0.0976 | 0.0976 | 0.11027 | 0.11027 | 0.11224 | 0.11224 | 0.10961 | 0.10961 | 0.10549 | 0.10549 | 0.13754 | 0.13754 | 0.13522 | 0.13522 | 0.11711 | 0.11711 | 0.056785 | 0.056785 | 0.048695 | 0.048695 | 0.04585 | 0.04585 | 0.056135 | 0.056135 | 0.06139 | 0.06139 | 0.06865 | 0.06865 | 0.072205 | 0.072205 | 0.068875 | 0.068875 | 0.06281 | 0.06281 | 0.081675 | 0.081675 | 0.0825 | 0.0825 | 0.071355 | 0.071355 | 0.10768 | 0.10768 | 0.09099 | 0.09099 | 0.08491 | 0.08491 | 0.095385 | 0.095385 | 0.10655 | 0.10655 | 0.12291 | 0.12291 | 0.12828 | 0.12828 | 0.12653 | 0.12653 | 0.12379 | 0.12379 | 0.15851 | 0.15851 | 0.15604 | 0.15604 | 0.13873 | 0.13873 | 0.043425 | 0.043425 | 0.036325 | 0.036325 | 0.033315 | 0.033315 | 0.03785 | 0.03785 | 0.041395 | 0.041395 | 0.04789 | 0.04789 | 0.050135 | 0.050135 | 0.04827 | 0.04827 | 0.046675 | 0.046675 | 0.06315 | 0.06315 | 0.06206 | 0.06206 | 0.055085 | 0.055085 | 0.11408 | 0.11408 | 0.094305 | 0.094305 | 0.088235 | 0.088235 | 0.099815 | 0.099815 | 0.11636 | 0.11636 | 0.13503 | 0.13503 | 0.13504 | 0.13504 | 0.1315 | 0.1315 | 0.12341 | 0.12341 | 0.15551 | 0.15551 | 0.1602 | 0.1602 | 0.14561 | 0.14561 | 0.04653 | 0.04653 | 0.037785 | 0.037785 | 0.034765 | 0.034765 | 0.04201 | 0.04201 | 0.04512 | 0.04512 | 0.051405 | 0.051405 | 0.05293 | 0.05293 | 0.050345 | 0.050345 | 0.048055 | 0.048055 | 0.064365 | 0.064365 | 0.067375 | 0.067375 | 0.05929 | 0.05929 | 0.10494 | 0.10494 | 0.088375 | 0.088375 | 0.083135 | 0.083135 | 0.093625 | 0.093625 | 0.1108 | 0.1108 | 0.12481 | 0.12481 | 0.12339 | 0.12339 | 0.12038 | 0.12038 | 0.11384 | 0.11384 | 0.14377 | 0.14377 | 0.15475 | 0.15475 | 0.13512 | 0.13512 | 0.04883 | 0.04883 | 0.039525 | 0.039525 | 0.038155 | 0.038155 | 0.04564 | 0.04564 | 0.050715 | 0.050715 | 0.0575 | 0.0575 | 0.058085 | 0.058085 | 0.05402 | 0.05402 | 0.04983 | 0.04983 | 0.06568 | 0.06568 | 0.07123 | 0.07123 | 0.062435 | 0.062435 | 0.091235 | 0.091235 | 0.07768 | 0.07768 | 0.073225 | 0.073225 | 0.082005 | 0.082005 | 0.094495 | 0.094495 | 0.10668 | 0.10668 | 0.10668 | 0.10668 | 0.10388 | 0.10388 | 0.096195 | 0.096195 | 0.0976 | 0.0976 | 0.12857 | 0.12857 | 0.11452 | 0.11452 | 0.038795 | 0.038795 | 0.034115 | 0.034115 | 0.031655 | 0.031655 | 0.03616 | 0.03616 | 0.03944 | 0.03944 | 0.04509 | 0.04509 | 0.044975 | 0.044975 | 0.041455 | 0.041455 | 0.03845 | 0.03845 | 0.04084 | 0.04084 | 0.055585 | 0.055585 | 0.05025 | 0.05025 | 0.096065 | 0.096065 | 0.08347 | 0.08347 | 0.07914 | 0.07914 | 0.0792 | 0.0792 | 0.10235 | 0.10235 | 0.12044 | 0.12044 | 0.12323 | 0.12323 | 0.1194 | 0.1194 | 0.11295 | 0.11295 | 0.10873 | 0.10873 | 0.13085 | 0.13085 | 0.12194 | 0.12194 | 0.04618 | 0.04618 | 0.04004 | 0.04004 | 0.03736 | 0.03736 | 0.039385 | 0.039385 | 0.048205 | 0.048205 | 0.056455 | 0.056455 | 0.05764 | 0.05764 | 0.052655 | 0.052655 | 0.048705 | 0.048705 | 0.04945 | 0.04945 | 0.06229 | 0.06229 | 0.056935 | 0.056935 | 0.10379 | 0.10379 | 0.089695 | 0.089695 | 0.084375 | 0.084375 | 0.08087 | 0.08087 | 0.10798 | 0.10798 | 0.12727 | 0.12727 | 0.12879 | 0.12879 | 0.12682 | 0.12682 | 0.1229 | 0.1229 | 0.11728 | 0.11728 | 0.13878 | 0.13878 | 0.13196 | 0.13196 | 0.043955 | 0.043955 | 0.037835 | 0.037835 | 0.034905 | 0.034905 | 0.036955 | 0.036955 | 0.045695 | 0.045695 | 0.05313 | 0.05313 | 0.054795 | 0.054795 | 0.049695 | 0.049695 | 0.0461 | 0.0461 | 0.04649 | 0.04649 | 0.05571 | 0.05571 | 0.05406 | 0.05406 | 0.1156 | 0.1156 | 0.098025 | 0.098025 | 0.09212 | 0.09212 | 0.088785 | 0.088785 | 0.11572 | 0.11572 | 0.13292 | 0.13292 | 0.13698 | 0.13698 | 0.13669 | 0.13669 | 0.13281 | 0.13281 | 0.1272 | 0.1272 | 0.14121 | 0.14121 | 0.14525 | 0.14525 | 0.05244 | 0.05244 | 0.044705 | 0.044705 | 0.04144 | 0.04144 | 0.039805 | 0.039805 | 0.04979 | 0.04979 | 0.06157 | 0.06157 | 0.06401 | 0.06401 | 0.060885 | 0.060885 | 0.056905 | 0.056905 | 0.05567 | 0.05567 | 0.06142 | 0.06142 | 0.06419 | 0.06419 | 0.136 | 0.136 | 0.10974 | 0.10974 | 0.10188 | 0.10188 | 0.0974 | 0.0974 | 0.12698 | 0.12698 | 0.16173 | 0.16173 | 0.16589 | 0.16589 | 0.16507 | 0.16507 | 0.15982 | 0.15982 | 0.15498 | 0.15498 | 0.16501 | 0.16501 | 0.17147 | 0.17147 | 0.055815 | 0.055815 | 0.045365 | 0.045365 | 0.040845 | 0.040845 | 0.039975 | 0.039975 | 0.04707 | 0.04707 | 0.056555 | 0.056555 | 0.059045 | 0.059045 | 0.054615 | 0.054615 | 0.05026 | 0.05026 | 0.05136 | 0.05136 | 0.06309 | 0.06309 | 0.06757 | 0.06757 | 0.13135 | 0.13135 | 0.10451 | 0.10451 | 0.095495 | 0.095495 | 0.095255 | 0.095255 | 0.12336 | 0.12336 | 0.15387 | 0.15387 | 0.1569 | 0.1569 | 0.15729 | 0.15729 | 0.14935 | 0.14935 | 0.14662 | 0.14662 | 0.16559 | 0.16559 | 0.16415 | 0.16415 | 0.052265 | 0.052265 | 0.04102 | 0.04102 | 0.03684 | 0.03684 | 0.037795 | 0.037795 | 0.04242 | 0.04242 | 0.053185 | 0.053185 | 0.055795 | 0.055795 | 0.051705 | 0.051705 | 0.047055 | 0.047055 | 0.04905 | 0.04905 | 0.06375 | 0.06375 | 0.06423 | 0.06423 | 0.12012 | 0.12012 | 0.10294 | 0.10294 | 0.096935 | 0.096935 | 0.10287 | 0.10287 | 0.11836 | 0.11836 | 0.13787 | 0.13787 | 0.14228 | 0.14228 | 0.14393 | 0.14393 | 0.13987 | 0.13987 | 0.14064 | 0.14064 | 0.16548 | 0.16548 | 0.14983 | 0.14983 | 0.047875 | 0.047875 | 0.04087 | 0.04087 | 0.038345 | 0.038345 | 0.04537 | 0.04537 | 0.05185 | 0.05185 | 0.05828 | 0.05828 | 0.059085 | 0.059085 | 0.05311 | 0.05311 | 0.04889 | 0.04889 | 0.051045 | 0.051045 | 0.06336 | 0.06336 | 0.05839 | 0.05839
|  |  | 33 | Nogales 220 | Nogales 220 | San Luis 220 | 0.09318 | 0.09318 | 0.085655 | 0.085655 | 0.08447 | 0.08447 | 0.086805 | 0.086805 | 0.093985 | 0.093985 | 0.096075 | 0.096075 | 0.10033 | 0.10033 | 0.10046 | 0.10046 | 0.098085 | 0.098085 | 0.104 | 0.104 | 0.10174 | 0.10174 | 0.10133 | 0.10133 | 0.04323 | 0.04323 | 0.041175 | 0.041175 | 0.04095 | 0.04095 | 0.03985 | 0.03985 | 0.039255 | 0.039255 | 0.04115 | 0.04115 | 0.045555 | 0.045555 | 0.04568 | 0.04568 | 0.04541 | 0.04541 | 0.049405 | 0.049405 | 0.04758 | 0.04758 | 0.046225 | 0.046225 | 0.11639 | 0.11639 | 0.11288 | 0.11288 | 0.11427 | 0.11427 | 0.11062 | 0.11062 | 0.11447 | 0.11447 | 0.11549 | 0.11549 | 0.11875 | 0.11875 | 0.11918 | 0.11918 | 0.11739 | 0.11739 | 0.1208 | 0.1208 | 0.12229 | 0.12229 | 0.12317 | 0.12317 | 0.074135 | 0.074135 | 0.07266 | 0.07266 | 0.072695 | 0.072695 | 0.066725 | 0.066725 | 0.0649 | 0.0649 | 0.071425 | 0.071425 | 0.071275 | 0.071275 | 0.06895 | 0.06895 | 0.067865 | 0.067865 | 0.07434 | 0.07434 | 0.074095 | 0.074095 | 0.071365 | 0.071365 | 0.12937 | 0.12937 | 0.12674 | 0.12674 | 0.12934 | 0.12934 | 0.1263 | 0.1263 | 0.13164 | 0.13164 | 0.13556 | 0.13556 | 0.14022 | 0.14022 | 0.13531 | 0.13531 | 0.13475 | 0.13475 | 0.13176 | 0.13176 | 0.12962 | 0.12962 | 0.13734 | 0.13734 | 0.056265 | 0.056265 | 0.05457 | 0.05457 | 0.05344 | 0.05344 | 0.04858 | 0.04858 | 0.048515 | 0.048515 | 0.051715 | 0.051715 | 0.055895 | 0.055895 | 0.05532 | 0.05532 | 0.05561 | 0.05561 | 0.05933 | 0.05933 | 0.058395 | 0.058395 | 0.05795 | 0.05795 | 0.18884 | 0.18884 | 0.18453 | 0.18453 | 0.18197 | 0.18197 | 0.18102 | 0.18102 | 0.19044 | 0.19044 | 0.19331 | 0.19331 | 0.19873 | 0.19873 | 0.19828 | 0.19828 | 0.19712 | 0.19712 | 0.19307 | 0.19307 | 0.19141 | 0.19141 | 0.19959 | 0.19959 | 0.077015 | 0.077015 | 0.072885 | 0.072885 | 0.072805 | 0.072805 | 0.06842 | 0.06842 | 0.066345 | 0.066345 | 0.07165 | 0.07165 | 0.07583 | 0.07583 | 0.07738 | 0.07738 | 0.07599 | 0.07599 | 0.077205 | 0.077205 | 0.07568 | 0.07568 | 0.07524 | 0.07524 | 0.16389 | 0.16389 | 0.15541 | 0.15541 | 0.17467 | 0.17467 | 0.18266 | 0.18266 | 0.19108 | 0.19108 | 0.19372 | 0.19372 | 0.1906 | 0.1906 | 0.18939 | 0.18939 | 0.19004 | 0.19004 | 0.1911 | 0.1911 | 0.18576 | 0.18576 | 0.18516 | 0.18516 | 0.08579 | 0.08579 | 0.079625 | 0.079625 | 0.081475 | 0.081475 | 0.0796 | 0.0796 | 0.078615 | 0.078615 | 0.085385 | 0.085385 | 0.08687 | 0.08687 | 0.08244 | 0.08244 | 0.07919 | 0.07919 | 0.08425 | 0.08425 | 0.084495 | 0.084495 | 0.08352 | 0.08352 | 0.17049 | 0.17049 | 0.17999 | 0.17999 | 0.18436 | 0.18436 | 0.17677 | 0.17677 | 0.18307 | 0.18307 | 0.18665 | 0.18665 | 0.18579 | 0.18579 | 0.18005 | 0.18005 | 0.16834 | 0.16834 | 0.17281 | 0.17281 | 0.17399 | 0.17399 | 0.1766 | 0.1766 | 0.07427 | 0.07427 | 0.081835 | 0.081835 | 0.080735 | 0.080735 | 0.07256 | 0.07256 | 0.067785 | 0.067785 | 0.069185 | 0.069185 | 0.068075 | 0.068075 | 0.069805 | 0.069805 | 0.066195 | 0.066195 | 0.067265 | 0.067265 | 0.06889 | 0.06889 | 0.07206 | 0.07206 | 0.15141 | 0.15141 | 0.14605 | 0.14605 | 0.15944 | 0.15944 | 0.16307 | 0.16307 | 0.17178 | 0.17178 | 0.16078 | 0.16078 | 0.15113 | 0.15113 | 0.14755 | 0.14755 | 0.14446 | 0.14446 | 0.14119 | 0.14119 | 0.14921 | 0.14921 | 0.16119 | 0.16119 | 0.08051 | 0.08051 | 0.078485 | 0.078485 | 0.079935 | 0.079935 | 0.077055 | 0.077055 | 0.07562 | 0.07562 | 0.08099 | 0.08099 | 0.077265 | 0.077265 | 0.07451 | 0.07451 | 0.07255 | 0.07255 | 0.073925 | 0.073925 | 0.075455 | 0.075455 | 0.07253 | 0.07253 | 0.17597 | 0.17597 | 0.17284 | 0.17284 | 0.17264 | 0.17264 | 0.16423 | 0.16423 | 0.16363 | 0.16363 | 0.16445 | 0.16445 | 0.15904 | 0.15904 | 0.15791 | 0.15791 | 0.15696 | 0.15696 | 0.14869 | 0.14869 | 0.15037 | 0.15037 | 0.15873 | 0.15873 | 0.06591 | 0.06591 | 0.064835 | 0.064835 | 0.06355 | 0.06355 | 0.058055 | 0.058055 | 0.05546 | 0.05546 | 0.05854 | 0.05854 | 0.05904 | 0.05904 | 0.058575 | 0.058575 | 0.06317 | 0.06317 | 0.06522 | 0.06522 | 0.06871 | 0.06871 | 0.072785 | 0.072785 | 0.16042 | 0.16042 | 0.15992 | 0.15992 | 0.16299 | 0.16299 | 0.15645 | 0.15645 | 0.14367 | 0.14367 | 0.14125 | 0.14125 | 0.13967 | 0.13967 | 0.13901 | 0.13901 | 0.14698 | 0.14698 | 0.15031 | 0.15031 | 0.15457 | 0.15457 | 0.15949 | 0.15949 | 0.07348 | 0.07348 | 0.074195 | 0.074195 | 0.07444 | 0.07444 | 0.06796 | 0.06796 | 0.061965 | 0.061965 | 0.06045 | 0.06045 | 0.06211 | 0.06211 | 0.06435 | 0.06435 | 0.06546 | 0.06546 | 0.069435 | 0.069435 | 0.071515 | 0.071515 | 0.073125 | 0.073125 | 0.16176 | 0.16176 | 0.15373 | 0.15373 | 0.14435 | 0.14435 | 0.14945 | 0.14945 | 0.17177 | 0.17177 | 0.18462 | 0.18462 | 0.18915 | 0.18915 | 0.19083 | 0.19083 | 0.19013 | 0.19013 | 0.18146 | 0.18146 | 0.17664 | 0.17664 | 0.17345 | 0.17345 | 0.066845 | 0.066845 | 0.06231 | 0.06231 | 0.057685 | 0.057685 | 0.05688 | 0.05688 | 0.060085 | 0.060085 | 0.064285 | 0.064285 | 0.064745 | 0.064745 | 0.063645 | 0.063645 | 0.063815 | 0.063815 | 0.06499 | 0.06499 | 0.06571 | 0.06571 | 0.06444 | 0.06444 | 0.15322 | 0.15322 | 0.14217 | 0.14217 | 0.14094 | 0.14094 | 0.14596 | 0.14596 | 0.17041 | 0.17041 | 0.17317 | 0.17317 | 0.18167 | 0.18167 | 0.18448 | 0.18448 | 0.18054 | 0.18054 | 0.17552 | 0.17552 | 0.17491 | 0.17491 | 0.17665 | 0.17665 | 0.06443 | 0.06443 | 0.05715 | 0.05715 | 0.05568 | 0.05568 | 0.05481 | 0.05481 | 0.056915 | 0.056915 | 0.06222 | 0.06222 | 0.06402 | 0.06402 | 0.06312 | 0.06312 | 0.062015 | 0.062015 | 0.06045 | 0.06045 | 0.060535 | 0.060535 | 0.05719 | 0.05719 | 0.15585 | 0.15585 | 0.15021 | 0.15021 | 0.14755 | 0.14755 | 0.15238 | 0.15238 | 0.16233 | 0.16233 | 0.1659 | 0.1659 | 0.16406 | 0.16406 | 0.16376 | 0.16376 | 0.16384 | 0.16384 | 0.16387 | 0.16387 | 0.16472 | 0.16472 | 0.1647 | 0.1647 | 0.068105 | 0.068105 | 0.067195 | 0.067195 | 0.06494 | 0.06494 | 0.05969 | 0.05969 | 0.059145 | 0.059145 | 0.06283 | 0.06283 | 0.06281 | 0.06281 | 0.061065 | 0.061065 | 0.060825 | 0.060825 | 0.06335 | 0.06335 | 0.064835 | 0.064835 | 0.065355 | 0.065355 | 0.15051 | 0.15051 | 0.13836 | 0.13836 | 0.13644 | 0.13644 | 0.14022 | 0.14022 | 0.15181 | 0.15181 | 0.15519 | 0.15519 | 0.16206 | 0.16206 | 0.16228 | 0.16228 | 0.15843 | 0.15843 | 0.16798 | 0.16798 | 0.16433 | 0.16433 | 0.16368 | 0.16368 | 0.06983 | 0.06983 | 0.06651 | 0.06651 | 0.06615 | 0.06615 | 0.06437 | 0.06437 | 0.06341 | 0.06341 | 0.06647 | 0.06647 | 0.07359 | 0.07359 | 0.073785 | 0.073785 | 0.07335 | 0.07335 | 0.0798 | 0.0798 | 0.076855 | 0.076855 | 0.074665 | 0.074665 | 0.16945 | 0.16945 | 0.16434 | 0.16434 | 0.16637 | 0.16637 | 0.16104 | 0.16104 | 0.16665 | 0.16665 | 0.16814 | 0.16814 | 0.17288 | 0.17288 | 0.17351 | 0.17351 | 0.1709 | 0.1709 | 0.17586 | 0.17586 | 0.17803 | 0.17803 | 0.17932 | 0.17932 | 0.10793 | 0.10793 | 0.10578 | 0.10578 | 0.10583 | 0.10583 | 0.09714 | 0.09714 | 0.094485 | 0.094485 | 0.10398 | 0.10398 | 0.10377 | 0.10377 | 0.10039 | 0.10039 | 0.098805 | 0.098805 | 0.10823 | 0.10823 | 0.10787 | 0.10787 | 0.1039 | 0.1039 | 0.18868 | 0.18868 | 0.18485 | 0.18485 | 0.18862 | 0.18862 | 0.1842 | 0.1842 | 0.19198 | 0.19198 | 0.19771 | 0.19771 | 0.2045 | 0.2045 | 0.19734 | 0.19734 | 0.19651 | 0.19651 | 0.19215 | 0.19215 | 0.18904 | 0.18904 | 0.20029 | 0.20029 | 0.082055 | 0.082055 | 0.079585 | 0.079585 | 0.07794 | 0.07794 | 0.07085 | 0.07085 | 0.070755 | 0.070755 | 0.07542 | 0.07542 | 0.08152 | 0.08152 | 0.08068 | 0.08068 | 0.0811 | 0.0811 | 0.08653 | 0.08653 | 0.08516 | 0.08516 | 0.084515 | 0.084515 | 0.18956 | 0.18956 | 0.18524 | 0.18524 | 0.18266 | 0.18266 | 0.18171 | 0.18171 | 0.19117 | 0.19117 | 0.19404 | 0.19404 | 0.19949 | 0.19949 | 0.19903 | 0.19903 | 0.19787 | 0.19787 | 0.19381 | 0.19381 | 0.19214 | 0.19214 | 0.20036 | 0.20036 | 0.077305 | 0.077305 | 0.07316 | 0.07316 | 0.073085 | 0.073085 | 0.06868 | 0.06868 | 0.066595 | 0.066595 | 0.071925 | 0.071925 | 0.07612 | 0.07612 | 0.077675 | 0.077675 | 0.07628 | 0.07628 | 0.0775 | 0.0775 | 0.075965 | 0.075965 | 0.075525 | 0.075525 | 0.16451 | 0.16451 | 0.15601 | 0.15601 | 0.17534 | 0.17534 | 0.18335 | 0.18335 | 0.19181 | 0.19181 | 0.19446 | 0.19446 | 0.19132 | 0.19132 | 0.19012 | 0.19012 | 0.19077 | 0.19077 | 0.19184 | 0.19184 | 0.18646 | 0.18646 | 0.18587 | 0.18587 | 0.08612 | 0.08612 | 0.07993 | 0.07993 | 0.081785 | 0.081785 | 0.079905 | 0.079905 | 0.078915 | 0.078915 | 0.08571 | 0.08571 | 0.0872 | 0.0872 | 0.082755 | 0.082755 | 0.079495 | 0.079495 | 0.08457 | 0.08457 | 0.08482 | 0.08482 | 0.08384 | 0.08384 | 0.17118 | 0.17118 | 0.18072 | 0.18072 | 0.1851 | 0.1851 | 0.17749 | 0.17749 | 0.18382 | 0.18382 | 0.1874 | 0.1874 | 0.18655 | 0.18655 | 0.18077 | 0.18077 | 0.16902 | 0.16902 | 0.17352 | 0.17352 | 0.17469 | 0.17469 | 0.17732 | 0.17732 | 0.07457 | 0.07457 | 0.08217 | 0.08217 | 0.08106 | 0.08106 | 0.07285 | 0.07285 | 0.06806 | 0.06806 | 0.069465 | 0.069465 | 0.06835 | 0.06835 | 0.070085 | 0.070085 | 0.066465 | 0.066465 | 0.06754 | 0.06754 | 0.069165 | 0.069165 | 0.07235 | 0.07235 | 0.15207 | 0.15207 | 0.14669 | 0.14669 | 0.16014 | 0.16014 | 0.16379 | 0.16379 | 0.17253 | 0.17253 | 0.16148 | 0.16148 | 0.1518 | 0.1518 | 0.14821 | 0.14821 | 0.1451 | 0.1451 | 0.1418 | 0.1418 | 0.14987 | 0.14987 | 0.1619 | 0.1619 | 0.080865 | 0.080865 | 0.07883 | 0.07883 | 0.080285 | 0.080285 | 0.077395 | 0.077395 | 0.075955 | 0.075955 | 0.08135 | 0.08135 | 0.077605 | 0.077605 | 0.074835 | 0.074835 | 0.07287 | 0.07287 | 0.074245 | 0.074245 | 0.075785 | 0.075785 | 0.07285 | 0.07285 | 0.17677 | 0.17677 | 0.17362 | 0.17362 | 0.17342 | 0.17342 | 0.16497 | 0.16497 | 0.16437 | 0.16437 | 0.16519 | 0.16519 | 0.15976 | 0.15976 | 0.15862 | 0.15862 | 0.15766 | 0.15766 | 0.14936 | 0.14936 | 0.15105 | 0.15105 | 0.15944 | 0.15944 | 0.06621 | 0.06621 | 0.065125 | 0.065125 | 0.063835 | 0.063835 | 0.058315 | 0.058315 | 0.05571 | 0.05571 | 0.058805 | 0.058805 | 0.059305 | 0.059305 | 0.05884 | 0.05884 | 0.063455 | 0.063455 | 0.065515 | 0.065515 | 0.06902 | 0.06902 | 0.07311 | 0.07311 | 0.16115 | 0.16115 | 0.16065 | 0.16065 | 0.16375 | 0.16375 | 0.15716 | 0.15716 | 0.14433 | 0.14433 | 0.1419 | 0.1419 | 0.14031 | 0.14031 | 0.13966 | 0.13966 | 0.14766 | 0.14766 | 0.15101 | 0.15101 | 0.15529 | 0.15529 | 0.16023 | 0.16023 | 0.073815 | 0.073815 | 0.074535 | 0.074535 | 0.07478 | 0.07478 | 0.06827 | 0.06827 | 0.062255 | 0.062255 | 0.06073 | 0.06073 | 0.062395 | 0.062395 | 0.064645 | 0.064645 | 0.065765 | 0.065765 | 0.069755 | 0.069755 | 0.071845 | 0.071845 | 0.07346 | 0.07346 | 0.16837 | 0.16837 | 0.16003 | 0.16003 | 0.15026 | 0.15026 | 0.15557 | 0.15557 | 0.1788 | 0.1788 | 0.19217 | 0.19217 | 0.19689 | 0.19689 | 0.19864 | 0.19864 | 0.19792 | 0.19792 | 0.18888 | 0.18888 | 0.18388 | 0.18388 | 0.18055 | 0.18055 | 0.06958 | 0.06958 | 0.06486 | 0.06486 | 0.06005 | 0.06005 | 0.059205 | 0.059205 | 0.062545 | 0.062545 | 0.066915 | 0.066915 | 0.067395 | 0.067395 | 0.06625 | 0.06625 | 0.066425 | 0.066425 | 0.06765 | 0.06765 | 0.0684 | 0.0684 | 0.06708 | 0.06708 | 0.15973 | 0.15973 | 0.14821 | 0.14821 | 0.14694 | 0.14694 | 0.15216 | 0.15216 | 0.17766 | 0.17766 | 0.18054 | 0.18054 | 0.1894 | 0.1894 | 0.19232 | 0.19232 | 0.18821 | 0.18821 | 0.18298 | 0.18298 | 0.18234 | 0.18234 | 0.18416 | 0.18416 | 0.06717 | 0.06717 | 0.05958 | 0.05958 | 0.05805 | 0.05805 | 0.05714 | 0.05714 | 0.059335 | 0.059335 | 0.064865 | 0.064865 | 0.06674 | 0.06674 | 0.0658 | 0.0658 | 0.06465 | 0.06465 | 0.06302 | 0.06302 | 0.06311 | 0.06311 | 0.05962 | 0.05962 | 0.16256 | 0.16256 | 0.15669 | 0.15669 | 0.15392 | 0.15392 | 0.15895 | 0.15895 | 0.16933 | 0.16933 | 0.17305 | 0.17305 | 0.17114 | 0.17114 | 0.17082 | 0.17082 | 0.17092 | 0.17092 | 0.17094 | 0.17094 | 0.17183 | 0.17183 | 0.1718 | 0.1718 | 0.07104 | 0.07104 | 0.070095 | 0.070095 | 0.06774 | 0.06774 | 0.062265 | 0.062265 | 0.061695 | 0.061695 | 0.06554 | 0.06554 | 0.06552 | 0.06552 | 0.0637 | 0.0637 | 0.06345 | 0.06345 | 0.06608 | 0.06608 | 0.06763 | 0.06763 | 0.068175 | 0.068175 | 0.15695 | 0.15695 | 0.14428 | 0.14428 | 0.14228 | 0.14228 | 0.14622 | 0.14622 | 0.15831 | 0.15831 | 0.16183 | 0.16183 | 0.169 | 0.169 | 0.16922 | 0.16922 | 0.16522 | 0.16522 | 0.17517 | 0.17517 | 0.17136 | 0.17136 | 0.17069 | 0.17069 | 0.07282 | 0.07282 | 0.069355 | 0.069355 | 0.06898 | 0.06898 | 0.067125 | 0.067125 | 0.066125 | 0.066125 | 0.069315 | 0.069315 | 0.076735 | 0.076735 | 0.07694 | 0.07694 | 0.076485 | 0.076485 | 0.083215 | 0.083215 | 0.08014 | 0.08014 | 0.07786 | 0.07786 | 0.17542 | 0.17542 | 0.17013 | 0.17013 | 0.17222 | 0.17222 | 0.16671 | 0.16671 | 0.17252 | 0.17252 | 0.17405 | 0.17405 | 0.17897 | 0.17897 | 0.17961 | 0.17961 | 0.17691 | 0.17691 | 0.18205 | 0.18205 | 0.18429 | 0.18429 | 0.18563 | 0.18563 | 0.11173 | 0.11173 | 0.10951 | 0.10951 | 0.10955 | 0.10955 | 0.10056 | 0.10056 | 0.09781 | 0.09781 | 0.10764 | 0.10764 | 0.10742 | 0.10742 | 0.10391 | 0.10391 | 0.10228 | 0.10228 | 0.11204 | 0.11204 | 0.11167 | 0.11167 | 0.10755 | 0.10755 | 0.19534 | 0.19534 | 0.19137 | 0.19137 | 0.19528 | 0.19528 | 0.19071 | 0.19071 | 0.19876 | 0.19876 | 0.20469 | 0.20469 | 0.21173 | 0.21173 | 0.20431 | 0.20431 | 0.20345 | 0.20345 | 0.19894 | 0.19894 | 0.19572 | 0.19572 | 0.20736 | 0.20736 | 0.084955 | 0.084955 | 0.0824 | 0.0824 | 0.08069 | 0.08069 | 0.07335 | 0.07335 | 0.073255 | 0.073255 | 0.078085 | 0.078085 | 0.084395 | 0.084395 | 0.08353 | 0.08353 | 0.083965 | 0.083965 | 0.089585 | 0.089585 | 0.08817 | 0.08817 | 0.0875 | 0.0875 | 0.1964 | 0.1964 | 0.19193 | 0.19193 | 0.18927 | 0.18927 | 0.18827 | 0.18827 | 0.19808 | 0.19808 | 0.20106 | 0.20106 | 0.2067 | 0.2067 | 0.20623 | 0.20623 | 0.20503 | 0.20503 | 0.20081 | 0.20081 | 0.19908 | 0.19908 | 0.2076 | 0.2076 | 0.0801 | 0.0801 | 0.075805 | 0.075805 | 0.075725 | 0.075725 | 0.071165 | 0.071165 | 0.069005 | 0.069005 | 0.074525 | 0.074525 | 0.07887 | 0.07887 | 0.08048 | 0.08048 | 0.07904 | 0.07904 | 0.0803 | 0.0803 | 0.078715 | 0.078715 | 0.078255 | 0.078255 | 0.17046 | 0.17046 | 0.16165 | 0.16165 | 0.18168 | 0.18168 | 0.18998 | 0.18998 | 0.19874 | 0.19874 | 0.20149 | 0.20149 | 0.19824 | 0.19824 | 0.19698 | 0.19698 | 0.19767 | 0.19767 | 0.19876 | 0.19876 | 0.1932 | 0.1932 | 0.19259 | 0.19259 | 0.08923 | 0.08923 | 0.082815 | 0.082815 | 0.08474 | 0.08474 | 0.082795 | 0.082795 | 0.08177 | 0.08177 | 0.08881 | 0.08881 | 0.09035 | 0.09035 | 0.085745 | 0.085745 | 0.082365 | 0.082365 | 0.08763 | 0.08763 | 0.087885 | 0.087885 | 0.08687 | 0.08687 | 0.17775 | 0.17775 | 0.18766 | 0.18766 | 0.19221 | 0.19221 | 0.1843 | 0.1843 | 0.19087 | 0.19087 | 0.1946 | 0.1946 | 0.19371 | 0.19371 | 0.18771 | 0.18771 | 0.17551 | 0.17551 | 0.18018 | 0.18018 | 0.1814 | 0.1814 | 0.18412 | 0.18412 | 0.077435 | 0.077435 | 0.085325 | 0.085325 | 0.084175 | 0.084175 | 0.07565 | 0.07565 | 0.070675 | 0.070675 | 0.072135 | 0.072135 | 0.070975 | 0.070975 | 0.072775 | 0.072775 | 0.069015 | 0.069015 | 0.070135 | 0.070135 | 0.071825 | 0.071825 | 0.07513 | 0.07513 | 0.1584 | 0.1584 | 0.15279 | 0.15279 | 0.1668 | 0.1668 | 0.17061 | 0.17061 | 0.17971 | 0.17971 | 0.1682 | 0.1682 | 0.15811 | 0.15811 | 0.15437 | 0.15437 | 0.15113 | 0.15113 | 0.14771 | 0.14771 | 0.1561 | 0.1561 | 0.16863 | 0.16863 | 0.084225 | 0.084225 | 0.082105 | 0.082105 | 0.083625 | 0.083625 | 0.08061 | 0.08061 | 0.079115 | 0.079115 | 0.08473 | 0.08473 | 0.08083 | 0.08083 | 0.077945 | 0.077945 | 0.0759 | 0.0759 | 0.077335 | 0.077335 | 0.07894 | 0.07894 | 0.07588 | 0.07588 | 0.18429 | 0.18429 | 0.18102 | 0.18102 | 0.18081 | 0.18081 | 0.172 | 0.172 | 0.17137 | 0.17137 | 0.17223 | 0.17223 | 0.16657 | 0.16657 | 0.16538 | 0.16538 | 0.16439 | 0.16439 | 0.15573 | 0.15573 | 0.15748 | 0.15748 | 0.16623 | 0.16623 | 0.06903 | 0.06903 | 0.0679 | 0.0679 | 0.066555 | 0.066555 | 0.0608 | 0.0608 | 0.058085 | 0.058085 | 0.06131 | 0.06131 | 0.061835 | 0.061835 | 0.061345 | 0.061345 | 0.06616 | 0.06616 | 0.068305 | 0.068305 | 0.07196 | 0.07196 | 0.07623 | 0.07623 | 0.1682 | 0.1682 | 0.16767 | 0.16767 | 0.17089 | 0.17089 | 0.16403 | 0.16403 | 0.15064 | 0.15064 | 0.1481 | 0.1481 | 0.14644 | 0.14644 | 0.14575 | 0.14575 | 0.15411 | 0.15411 | 0.1576 | 0.1576 | 0.16207 | 0.16207 | 0.16723 | 0.16723 | 0.07704 | 0.07704 | 0.07779 | 0.07779 | 0.07805 | 0.07805 | 0.071255 | 0.071255 | 0.06497 | 0.06497 | 0.06338 | 0.06338 | 0.06512 | 0.06512 | 0.06747 | 0.06747 | 0.068635 | 0.068635 | 0.0728 | 0.0728 | 0.07498 | 0.07498 | 0.07667 | 0.07667 | 0.17558 | 0.17558 | 0.16687 | 0.16687 | 0.15668 | 0.15668 | 0.16222 | 0.16222 | 0.18645 | 0.18645 | 0.20039 | 0.20039 | 0.20531 | 0.20531 | 0.20714 | 0.20714 | 0.20638 | 0.20638 | 0.19697 | 0.19697 | 0.19174 | 0.19174 | 0.18827 | 0.18827 | 0.072555 | 0.072555 | 0.067635 | 0.067635 | 0.062615 | 0.062615 | 0.06174 | 0.06174 | 0.06522 | 0.06522 | 0.06978 | 0.06978 | 0.07028 | 0.07028 | 0.069085 | 0.069085 | 0.069265 | 0.069265 | 0.070545 | 0.070545 | 0.071325 | 0.071325 | 0.06995 | 0.06995 | 0.16681 | 0.16681 | 0.15478 | 0.15478 | 0.15345 | 0.15345 | 0.15891 | 0.15891 | 0.18554 | 0.18554 | 0.18854 | 0.18854 | 0.19779 | 0.19779 | 0.20084 | 0.20084 | 0.19656 | 0.19656 | 0.19109 | 0.19109 | 0.19043 | 0.19043 | 0.19233 | 0.19233 | 0.07015 | 0.07015 | 0.062225 | 0.062225 | 0.060625 | 0.060625 | 0.059675 | 0.059675 | 0.06197 | 0.06197 | 0.06774 | 0.06774 | 0.0697 | 0.0697 | 0.06872 | 0.06872 | 0.06752 | 0.06752 | 0.065815 | 0.065815 | 0.06591 | 0.06591 | 0.062265 | 0.062265 | 0.16987 | 0.16987 | 0.16373 | 0.16373 | 0.16084 | 0.16084 | 0.1661 | 0.1661 | 0.17694 | 0.17694 | 0.18083 | 0.18083 | 0.17884 | 0.17884 | 0.1785 | 0.1785 | 0.1786 | 0.1786 | 0.17863 | 0.17863 | 0.17955 | 0.17955 | 0.17952 | 0.17952 | 0.074235 | 0.074235 | 0.073245 | 0.073245 | 0.070785 | 0.070785 | 0.065065 | 0.065065 | 0.06447 | 0.06447 | 0.068485 | 0.068485 | 0.06847 | 0.06847 | 0.066565 | 0.066565 | 0.0663 | 0.0663 | 0.069055 | 0.069055 | 0.07067 | 0.07067 | 0.07124 | 0.07124 | 0.16395 | 0.16395 | 0.15072 | 0.15072 | 0.14863 | 0.14863 | 0.15274 | 0.15274 | 0.16537 | 0.16537 | 0.16906 | 0.16906 | 0.17654 | 0.17654 | 0.17678 | 0.17678 | 0.17259 | 0.17259 | 0.18299 | 0.18299 | 0.17902 | 0.17902 | 0.1783 | 0.1783 | 0.07607 | 0.07607 | 0.07245 | 0.07245 | 0.07206 | 0.07206 | 0.07012 | 0.07012 | 0.069075 | 0.069075 | 0.07241 | 0.07241 | 0.080165 | 0.080165 | 0.080375 | 0.080375 | 0.0799 | 0.0799 | 0.08693 | 0.08693 | 0.08372 | 0.08372 | 0.081335 | 0.081335 | 0.18191 | 0.18191 | 0.17641 | 0.17641 | 0.17858 | 0.17858 | 0.17287 | 0.17287 | 0.17889 | 0.17889 | 0.18049 | 0.18049 | 0.18558 | 0.18558 | 0.18626 | 0.18626 | 0.18345 | 0.18345 | 0.18878 | 0.18878 | 0.1911 | 0.1911 | 0.19248 | 0.19248 | 0.11585 | 0.11585 | 0.11355 | 0.11355 | 0.1136 | 0.1136 | 0.10428 | 0.10428 | 0.10143 | 0.10143 | 0.11162 | 0.11162 | 0.11139 | 0.11139 | 0.10776 | 0.10776 | 0.10606 | 0.10606 | 0.11618 | 0.11618 | 0.11579 | 0.11579 | 0.11153 | 0.11153 | 0.20259 | 0.20259 | 0.19848 | 0.19848 | 0.20253 | 0.20253 | 0.19778 | 0.19778 | 0.20614 | 0.20614 | 0.21229 | 0.21229 | 0.21959 | 0.21959 | 0.2119 | 0.2119 | 0.211 | 0.211 | 0.20632 | 0.20632 | 0.20297 | 0.20297 | 0.21506 | 0.21506 | 0.088105 | 0.088105 | 0.085455 | 0.085455 | 0.083685 | 0.083685 | 0.076075 | 0.076075 | 0.07597 | 0.07597 | 0.080985 | 0.080985 | 0.08753 | 0.08753 | 0.08663 | 0.08663 | 0.08708 | 0.08708 | 0.09291 | 0.09291 | 0.09144 | 0.09144 | 0.090745 | 0.090745 | 0.20386 | 0.20386 | 0.19922 | 0.19922 | 0.19645 | 0.19645 | 0.19542 | 0.19542 | 0.20559 | 0.20559 | 0.20869 | 0.20869 | 0.21454 | 0.21454 | 0.21405 | 0.21405 | 0.2128 | 0.2128 | 0.20844 | 0.20844 | 0.20664 | 0.20664 | 0.21547 | 0.21547 | 0.08314 | 0.08314 | 0.07868 | 0.07868 | 0.0786 | 0.0786 | 0.073865 | 0.073865 | 0.07162 | 0.07162 | 0.07735 | 0.07735 | 0.081865 | 0.081865 | 0.083535 | 0.083535 | 0.08204 | 0.08204 | 0.083345 | 0.083345 | 0.0817 | 0.0817 | 0.081225 | 0.081225 | 0.17693 | 0.17693 | 0.16778 | 0.16778 | 0.18857 | 0.18857 | 0.19718 | 0.19718 | 0.20628 | 0.20628 | 0.20913 | 0.20913 | 0.20577 | 0.20577 | 0.20446 | 0.20446 | 0.20516 | 0.20516 | 0.20631 | 0.20631 | 0.20053 | 0.20053 | 0.19989 | 0.19989 | 0.09262 | 0.09262 | 0.08596 | 0.08596 | 0.087955 | 0.087955 | 0.085935 | 0.085935 | 0.08487 | 0.08487 | 0.09218 | 0.09218 | 0.09378 | 0.09378 | 0.089 | 0.089 | 0.08549 | 0.08549 | 0.090955 | 0.090955 | 0.09122 | 0.09122 | 0.090165 | 0.090165 | 0.1849 | 0.1849 | 0.19521 | 0.19521 | 0.19994 | 0.19994 | 0.19171 | 0.19171 | 0.19854 | 0.19854 | 0.20242 | 0.20242 | 0.2015 | 0.2015 | 0.19526 | 0.19526 | 0.18257 | 0.18257 | 0.18743 | 0.18743 | 0.1887 | 0.1887 | 0.19153 | 0.19153 | 0.08055 | 0.08055 | 0.088755 | 0.088755 | 0.08756 | 0.08756 | 0.07869 | 0.07869 | 0.073515 | 0.073515 | 0.075035 | 0.075035 | 0.073825 | 0.073825 | 0.075705 | 0.075705 | 0.071795 | 0.071795 | 0.072955 | 0.072955 | 0.07471 | 0.07471 | 0.07815 | 0.07815 | 0.16528 | 0.16528 | 0.15943 | 0.15943 | 0.17405 | 0.17405 | 0.17802 | 0.17802 | 0.18751 | 0.18751 | 0.1755 | 0.1755 | 0.16498 | 0.16498 | 0.16107 | 0.16107 | 0.15769 | 0.15769 | 0.15412 | 0.15412 | 0.16288 | 0.16288 | 0.17596 | 0.17596 | 0.087885 | 0.087885 | 0.085675 | 0.085675 | 0.087255 | 0.087255 | 0.084115 | 0.084115 | 0.08255 | 0.08255 | 0.08841 | 0.08841 | 0.08434 | 0.08434 | 0.081335 | 0.081335 | 0.079195 | 0.079195 | 0.080695 | 0.080695 | 0.08237 | 0.08237 | 0.079175 | 0.079175 | 0.19249 | 0.19249 | 0.18907 | 0.18907 | 0.18885 | 0.18885 | 0.17965 | 0.17965 | 0.17899 | 0.17899 | 0.17989 | 0.17989 | 0.17397 | 0.17397 | 0.17273 | 0.17273 | 0.17169 | 0.17169 | 0.16265 | 0.16265 | 0.16448 | 0.16448 | 0.17363 | 0.17363 | 0.0721 | 0.0721 | 0.07092 | 0.07092 | 0.069515 | 0.069515 | 0.063505 | 0.063505 | 0.060665 | 0.060665 | 0.064035 | 0.064035 | 0.064585 | 0.064585 | 0.064075 | 0.064075 | 0.0691 | 0.0691 | 0.071345 | 0.071345 | 0.07516 | 0.07516 | 0.079615 | 0.079615 | 0.17585 | 0.17585 | 0.1753 | 0.1753 | 0.17868 | 0.17868 | 0.1715 | 0.1715 | 0.15749 | 0.15749 | 0.15484 | 0.15484 | 0.15311 | 0.15311 | 0.1524 | 0.1524 | 0.16112 | 0.16112 | 0.16478 | 0.16478 | 0.16945 | 0.16945 | 0.17484 | 0.17484 | 0.08055 | 0.08055 | 0.081335 | 0.081335 | 0.0816 | 0.0816 | 0.074495 | 0.074495 | 0.06793 | 0.06793 | 0.066265 | 0.066265 | 0.068085 | 0.068085 | 0.07054 | 0.07054 | 0.07176 | 0.07176 | 0.076115 | 0.076115 | 0.078395 | 0.078395 | 0.08016 | 0.08016 | 0.17558 | 0.17558 | 0.16687 | 0.16687 | 0.15668 | 0.15668 | 0.16222 | 0.16222 | 0.18645 | 0.18645 | 0.20039 | 0.20039 | 0.20531 | 0.20531 | 0.20714 | 0.20714 | 0.20638 | 0.20638 | 0.19697 | 0.19697 | 0.19174 | 0.19174 | 0.18827 | 0.18827 | 0.072555 | 0.072555 | 0.067635 | 0.067635 | 0.062615 | 0.062615 | 0.06174 | 0.06174 | 0.06522 | 0.06522 | 0.06978 | 0.06978 | 0.07028 | 0.07028 | 0.069085 | 0.069085 | 0.069265 | 0.069265 | 0.070545 | 0.070545 | 0.071325 | 0.071325 | 0.06995 | 0.06995 | 0.16681 | 0.16681 | 0.15478 | 0.15478 | 0.15345 | 0.15345 | 0.15891 | 0.15891 | 0.18554 | 0.18554 | 0.18854 | 0.18854 | 0.19779 | 0.19779 | 0.20084 | 0.20084 | 0.19656 | 0.19656 | 0.19109 | 0.19109 | 0.19043 | 0.19043 | 0.19233 | 0.19233 | 0.07015 | 0.07015 | 0.062225 | 0.062225 | 0.060625 | 0.060625 | 0.059675 | 0.059675 | 0.06197 | 0.06197 | 0.06774 | 0.06774 | 0.0697 | 0.0697 | 0.06872 | 0.06872 | 0.06752 | 0.06752 | 0.065815 | 0.065815 | 0.06591 | 0.06591 | 0.062265 | 0.062265 | 0.16987 | 0.16987 | 0.16373 | 0.16373 | 0.16084 | 0.16084 | 0.1661 | 0.1661 | 0.17694 | 0.17694 | 0.18083 | 0.18083 | 0.17884 | 0.17884 | 0.1785 | 0.1785 | 0.1786 | 0.1786 | 0.17863 | 0.17863 | 0.17955 | 0.17955 | 0.17952 | 0.17952 | 0.074235 | 0.074235 | 0.073245 | 0.073245 | 0.070785 | 0.070785 | 0.065065 | 0.065065 | 0.06447 | 0.06447 | 0.068485 | 0.068485 | 0.06847 | 0.06847 | 0.066565 | 0.066565 | 0.0663 | 0.0663 | 0.069055 | 0.069055 | 0.07067 | 0.07067 | 0.07124 | 0.07124
|  |  | 34 | Quillota 220 | Quillota 220 | Quillota 110 | 0.94861 | 0.94861 | 0.87418 | 0.87418 | 0.85737 | 0.85737 | 0.90979 | 0.90979 | 1.0201 | 1.0201 | 1.1227 | 1.1227 | 1.165 | 1.165 | 1.1817 | 1.1817 | 1.1206 | 1.1206 | 1.1338 | 1.1338 | 1.1922 | 1.1922 | 1.078 | 1.078 | 0.41151 | 0.41151 | 0.38222 | 0.38222 | 0.37667 | 0.37667 | 0.40404 | 0.40404 | 0.42786 | 0.42786 | 0.46528 | 0.46528 | 0.49158 | 0.49158 | 0.50104 | 0.50104 | 0.48317 | 0.48317 | 0.50096 | 0.50096 | 0.52546 | 0.52546 | 0.46185 | 0.46185 | 0.85902 | 0.85902 | 0.77091 | 0.77091 | 0.75172 | 0.75172 | 0.8011 | 0.8011 | 0.90548 | 0.90548 | 0.9768 | 0.9768 | 0.99818 | 0.99818 | 0.9946 | 0.9946 | 1.0097 | 1.0097 | 1.1621 | 1.1621 | 1.1367 | 1.1367 | 1.0271 | 1.0271 | 0.53417 | 0.53417 | 0.47541 | 0.47541 | 0.45799 | 0.45799 | 0.47442 | 0.47442 | 0.50664 | 0.50664 | 0.55014 | 0.55014 | 0.56373 | 0.56373 | 0.56221 | 0.56221 | 0.57152 | 0.57152 | 0.69915 | 0.69915 | 0.70227 | 0.70227 | 0.63114 | 0.63114 | 0.94431 | 0.94431 | 0.8314 | 0.8314 | 0.80117 | 0.80117 | 0.87004 | 0.87004 | 1.0115 | 1.0115 | 1.0856 | 1.0856 | 1.0885 | 1.0885 | 1.0781 | 1.0781 | 1.1121 | 1.1121 | 1.2674 | 1.2674 | 1.2515 | 1.2515 | 1.1446 | 1.1446 | 0.40501 | 0.40501 | 0.35516 | 0.35516 | 0.33661 | 0.33661 | 0.358 | 0.358 | 0.38694 | 0.38694 | 0.42668 | 0.42668 | 0.43349 | 0.43349 | 0.43742 | 0.43742 | 0.4628 | 0.4628 | 0.55841 | 0.55841 | 0.55095 | 0.55095 | 0.49292 | 0.49292 | 0.96864 | 0.96864 | 0.8586 | 0.8586 | 0.82994 | 0.82994 | 0.89799 | 0.89799 | 1.0392 | 1.0392 | 1.1045 | 1.1045 | 1.105 | 1.105 | 1.0859 | 1.0859 | 1.0989 | 1.0989 | 1.2686 | 1.2686 | 1.2707 | 1.2707 | 1.173 | 1.173 | 0.38779 | 0.38779 | 0.33792 | 0.33792 | 0.32093 | 0.32093 | 0.33482 | 0.33482 | 0.3642 | 0.3642 | 0.3944 | 0.3944 | 0.39793 | 0.39793 | 0.3886 | 0.3886 | 0.40641 | 0.40641 | 0.50407 | 0.50407 | 0.5103 | 0.5103 | 0.46011 | 0.46011 | 0.94071 | 0.94071 | 0.84564 | 0.84564 | 0.82299 | 0.82299 | 0.89336 | 0.89336 | 1.0127 | 1.0127 | 1.0625 | 1.0625 | 1.0658 | 1.0658 | 1.0543 | 1.0543 | 1.051 | 1.051 | 1.2264 | 1.2264 | 1.25 | 1.25 | 1.1272 | 1.1272 | 0.43946 | 0.43946 | 0.39287 | 0.39287 | 0.3766 | 0.3766 | 0.39203 | 0.39203 | 0.40631 | 0.40631 | 0.43789 | 0.43789 | 0.44609 | 0.44609 | 0.43981 | 0.43981 | 0.44544 | 0.44544 | 0.55554 | 0.55554 | 0.57496 | 0.57496 | 0.51693 | 0.51693 | 0.97115 | 0.97115 | 0.87241 | 0.87241 | 0.84159 | 0.84159 | 0.89689 | 0.89689 | 1.0031 | 1.0031 | 1.0544 | 1.0544 | 1.0674 | 1.0674 | 1.0603 | 1.0603 | 1.0369 | 1.0369 | 1.1263 | 1.1263 | 1.2736 | 1.2736 | 1.1557 | 1.1557 | 0.39099 | 0.39099 | 0.36768 | 0.36768 | 0.35111 | 0.35111 | 0.35916 | 0.35916 | 0.37557 | 0.37557 | 0.40543 | 0.40543 | 0.41024 | 0.41024 | 0.40416 | 0.40416 | 0.39361 | 0.39361 | 0.43781 | 0.43781 | 0.50648 | 0.50648 | 0.46751 | 0.46751 | 0.95784 | 0.95784 | 0.85937 | 0.85937 | 0.83347 | 0.83347 | 0.88108 | 0.88108 | 1.0336 | 1.0336 | 1.1165 | 1.1165 | 1.1585 | 1.1585 | 1.1579 | 1.1579 | 1.1108 | 1.1108 | 1.1156 | 1.1156 | 1.2399 | 1.2399 | 1.1317 | 1.1317 | 0.46949 | 0.46949 | 0.41928 | 0.41928 | 0.40281 | 0.40281 | 0.406 | 0.406 | 0.44583 | 0.44583 | 0.48651 | 0.48651 | 0.51136 | 0.51136 | 0.50775 | 0.50775 | 0.49093 | 0.49093 | 0.51056 | 0.51056 | 0.57061 | 0.57061 | 0.52533 | 0.52533 | 1.0011 | 1.0011 | 0.9039 | 0.9039 | 0.86926 | 0.86926 | 0.88231 | 0.88231 | 1.0056 | 1.0056 | 1.114 | 1.114 | 1.1955 | 1.1955 | 1.2279 | 1.2279 | 1.2171 | 1.2171 | 1.2058 | 1.2058 | 1.2743 | 1.2743 | 1.1821 | 1.1821 | 0.43195 | 0.43195 | 0.38794 | 0.38794 | 0.36492 | 0.36492 | 0.35905 | 0.35905 | 0.38564 | 0.38564 | 0.43761 | 0.43761 | 0.47696 | 0.47696 | 0.48678 | 0.48678 | 0.47773 | 0.47773 | 0.48272 | 0.48272 | 0.5069 | 0.5069 | 0.47763 | 0.47763 | 1.0503 | 1.0503 | 0.92968 | 0.92968 | 0.88577 | 0.88577 | 0.8794 | 0.8794 | 1.0044 | 1.0044 | 1.141 | 1.141 | 1.2352 | 1.2352 | 1.2735 | 1.2735 | 1.2907 | 1.2907 | 1.2713 | 1.2713 | 1.3052 | 1.3052 | 1.2363 | 1.2363 | 0.48677 | 0.48677 | 0.43277 | 0.43277 | 0.40726 | 0.40726 | 0.39311 | 0.39311 | 0.41891 | 0.41891 | 0.48013 | 0.48013 | 0.52592 | 0.52592 | 0.54431 | 0.54431 | 0.53976 | 0.53976 | 0.54019 | 0.54019 | 0.57173 | 0.57173 | 0.54633 | 0.54633 | 1.0695 | 1.0695 | 0.95794 | 0.95794 | 0.9262 | 0.9262 | 0.94366 | 0.94366 | 1.1226 | 1.1226 | 1.2895 | 1.2895 | 1.3922 | 1.3922 | 1.447 | 1.447 | 1.4482 | 1.4482 | 1.3626 | 1.3626 | 1.3202 | 1.3202 | 1.2503 | 1.2503 | 0.43251 | 0.43251 | 0.38951 | 0.38951 | 0.36805 | 0.36805 | 0.35179 | 0.35179 | 0.39372 | 0.39372 | 0.46212 | 0.46212 | 0.50255 | 0.50255 | 0.5136 | 0.5136 | 0.51181 | 0.51181 | 0.49725 | 0.49725 | 0.49578 | 0.49578 | 0.48012 | 0.48012 | 1.0639 | 1.0639 | 0.95578 | 0.95578 | 0.92173 | 0.92173 | 0.94411 | 0.94411 | 1.0504 | 1.0504 | 1.1599 | 1.1599 | 1.2696 | 1.2696 | 1.3359 | 1.3359 | 1.3333 | 1.3333 | 1.3051 | 1.3051 | 1.3134 | 1.3134 | 1.2324 | 1.2324 | 0.42304 | 0.42304 | 0.37474 | 0.37474 | 0.35324 | 0.35324 | 0.34083 | 0.34083 | 0.36505 | 0.36505 | 0.41006 | 0.41006 | 0.4478 | 0.4478 | 0.46147 | 0.46147 | 0.46123 | 0.46123 | 0.46791 | 0.46791 | 0.48315 | 0.48315 | 0.45591 | 0.45591 | 1.0761 | 1.0761 | 0.96913 | 0.96913 | 0.93765 | 0.93765 | 1.0051 | 1.0051 | 1.0903 | 1.0903 | 1.1851 | 1.1851 | 1.2898 | 1.2898 | 1.3488 | 1.3488 | 1.3437 | 1.3437 | 1.3341 | 1.3341 | 1.4023 | 1.4023 | 1.2533 | 1.2533 | 0.44098 | 0.44098 | 0.39845 | 0.39845 | 0.385 | 0.385 | 0.39453 | 0.39453 | 0.40748 | 0.40748 | 0.44101 | 0.44101 | 0.4873 | 0.4873 | 0.4955 | 0.4955 | 0.49975 | 0.49975 | 0.51519 | 0.51519 | 0.54692 | 0.54692 | 0.48621 | 0.48621 | 0.9519 | 0.9519 | 0.87662 | 0.87662 | 0.85958 | 0.85958 | 0.91285 | 0.91285 | 1.0242 | 1.0242 | 1.1281 | 1.1281 | 1.1708 | 1.1708 | 1.1877 | 1.1877 | 1.1259 | 1.1259 | 1.1389 | 1.1389 | 1.1983 | 1.1983 | 1.0827 | 1.0827 | 0.41308 | 0.41308 | 0.38345 | 0.38345 | 0.37784 | 0.37784 | 0.40571 | 0.40571 | 0.42989 | 0.42989 | 0.46772 | 0.46772 | 0.49424 | 0.49424 | 0.50377 | 0.50377 | 0.48568 | 0.48568 | 0.50335 | 0.50335 | 0.52826 | 0.52826 | 0.46396 | 0.46396 | 0.86196 | 0.86196 | 0.77289 | 0.77289 | 0.75348 | 0.75348 | 0.80363 | 0.80363 | 0.90907 | 0.90907 | 0.98115 | 0.98115 | 1.0027 | 1.0027 | 0.99899 | 0.99899 | 1.0142 | 1.0142 | 1.1682 | 1.1682 | 1.1427 | 1.1427 | 1.0317 | 1.0317 | 0.53602 | 0.53602 | 0.47672 | 0.47672 | 0.4592 | 0.4592 | 0.47617 | 0.47617 | 0.50891 | 0.50891 | 0.55287 | 0.55287 | 0.56648 | 0.56648 | 0.56484 | 0.56484 | 0.57417 | 0.57417 | 0.70286 | 0.70286 | 0.70598 | 0.70598 | 0.63403 | 0.63403 | 0.94739 | 0.94739 | 0.83332 | 0.83332 | 0.80279 | 0.80279 | 0.87272 | 0.87272 | 1.0155 | 1.0155 | 1.0904 | 1.0904 | 1.0932 | 1.0932 | 1.0825 | 1.0825 | 1.1169 | 1.1169 | 1.2741 | 1.2741 | 1.2582 | 1.2582 | 1.1498 | 1.1498 | 0.40638 | 0.40638 | 0.356 | 0.356 | 0.33733 | 0.33733 | 0.35928 | 0.35928 | 0.38864 | 0.38864 | 0.42873 | 0.42873 | 0.43557 | 0.43557 | 0.43943 | 0.43943 | 0.46501 | 0.46501 | 0.56146 | 0.56146 | 0.55395 | 0.55395 | 0.49526 | 0.49526 | 0.9722 | 0.9722 | 0.86084 | 0.86084 | 0.83186 | 0.83186 | 0.90092 | 0.90092 | 1.0435 | 1.0435 | 1.1097 | 1.1097 | 1.11 | 1.11 | 1.0906 | 1.0906 | 1.1038 | 1.1038 | 1.2757 | 1.2757 | 1.2779 | 1.2779 | 1.1788 | 1.1788 | 0.3894 | 0.3894 | 0.33898 | 0.33898 | 0.32188 | 0.32188 | 0.33613 | 0.33613 | 0.36595 | 0.36595 | 0.39649 | 0.39649 | 0.39992 | 0.39992 | 0.39038 | 0.39038 | 0.40832 | 0.40832 | 0.50699 | 0.50699 | 0.51333 | 0.51333 | 0.46259 | 0.46259 | 0.94462 | 0.94462 | 0.84844 | 0.84844 | 0.82555 | 0.82555 | 0.89692 | 0.89692 | 1.0173 | 1.0173 | 1.0677 | 1.0677 | 1.0711 | 1.0711 | 1.0594 | 1.0594 | 1.056 | 1.056 | 1.2334 | 1.2334 | 1.2574 | 1.2574 | 1.133 | 1.133 | 0.44124 | 0.44124 | 0.39413 | 0.39413 | 0.37775 | 0.37775 | 0.39369 | 0.39369 | 0.40832 | 0.40832 | 0.44015 | 0.44015 | 0.44832 | 0.44832 | 0.44195 | 0.44195 | 0.4476 | 0.4476 | 0.55873 | 0.55873 | 0.5784 | 0.5784 | 0.51967 | 0.51967 | 0.97491 | 0.97491 | 0.87513 | 0.87513 | 0.84394 | 0.84394 | 0.90002 | 0.90002 | 1.0072 | 1.0072 | 1.059 | 1.059 | 1.0722 | 1.0722 | 1.0651 | 1.0651 | 1.0413 | 1.0413 | 1.1316 | 1.1316 | 1.2806 | 1.2806 | 1.1613 | 1.1613 | 0.39245 | 0.39245 | 0.36873 | 0.36873 | 0.35202 | 0.35202 | 0.3604 | 0.3604 | 0.37711 | 0.37711 | 0.40722 | 0.40722 | 0.41197 | 0.41197 | 0.40583 | 0.40583 | 0.39515 | 0.39515 | 0.43973 | 0.43973 | 0.50909 | 0.50909 | 0.46969 | 0.46969 | 0.96193 | 0.96193 | 0.86233 | 0.86233 | 0.83615 | 0.83615 | 0.88451 | 0.88451 | 1.0387 | 1.0387 | 1.1225 | 1.1225 | 1.1649 | 1.1649 | 1.1644 | 1.1644 | 1.1167 | 1.1167 | 1.1217 | 1.1217 | 1.2474 | 1.2474 | 1.1377 | 1.1377 | 0.47147 | 0.47147 | 0.42072 | 0.42072 | 0.40416 | 0.40416 | 0.40772 | 0.40772 | 0.44805 | 0.44805 | 0.48908 | 0.48908 | 0.51417 | 0.51417 | 0.51052 | 0.51052 | 0.4935 | 0.4935 | 0.51326 | 0.51326 | 0.57395 | 0.57395 | 0.52809 | 0.52809 | 1.0051 | 1.0051 | 0.90685 | 0.90685 | 0.8718 | 0.8718 | 0.88502 | 0.88502 | 1.0096 | 1.0096 | 1.1193 | 1.1193 | 1.2019 | 1.2019 | 1.2347 | 1.2347 | 1.2236 | 1.2236 | 1.2123 | 1.2123 | 1.2815 | 1.2815 | 1.1882 | 1.1882 | 0.43383 | 0.43383 | 0.38933 | 0.38933 | 0.36613 | 0.36613 | 0.36039 | 0.36039 | 0.38738 | 0.38738 | 0.43997 | 0.43997 | 0.47975 | 0.47975 | 0.48971 | 0.48971 | 0.48049 | 0.48049 | 0.48544 | 0.48544 | 0.50982 | 0.50982 | 0.48015 | 0.48015 | 1.0556 | 1.0556 | 0.93362 | 0.93362 | 0.88927 | 0.88927 | 0.88284 | 0.88284 | 1.0092 | 1.0092 | 1.1476 | 1.1476 | 1.2428 | 1.2428 | 1.2816 | 1.2816 | 1.2991 | 1.2991 | 1.2795 | 1.2795 | 1.3138 | 1.3138 | 1.244 | 1.244 | 0.48927 | 0.48927 | 0.4346 | 0.4346 | 0.40882 | 0.40882 | 0.39463 | 0.39463 | 0.42087 | 0.42087 | 0.4828 | 0.4828 | 0.52908 | 0.52908 | 0.54775 | 0.54775 | 0.54319 | 0.54319 | 0.54352 | 0.54352 | 0.57537 | 0.57537 | 0.54966 | 0.54966 | 1.0608 | 1.0608 | 0.95042 | 0.95042 | 0.91909 | 0.91909 | 0.93639 | 0.93639 | 1.1133 | 1.1133 | 1.2782 | 1.2782 | 1.3797 | 1.3797 | 1.4339 | 1.4339 | 1.4351 | 1.4351 | 1.3505 | 1.3505 | 1.3085 | 1.3085 | 1.2394 | 1.2394 | 0.42896 | 0.42896 | 0.38647 | 0.38647 | 0.36524 | 0.36524 | 0.34915 | 0.34915 | 0.39054 | 0.39054 | 0.45815 | 0.45815 | 0.49812 | 0.49812 | 0.50904 | 0.50904 | 0.50728 | 0.50728 | 0.4929 | 0.4929 | 0.49145 | 0.49145 | 0.47597 | 0.47597 | 1.0551 | 1.0551 | 0.94839 | 0.94839 | 0.91482 | 0.91482 | 0.93694 | 0.93694 | 1.042 | 1.042 | 1.15 | 1.15 | 1.2583 | 1.2583 | 1.3238 | 1.3238 | 1.3213 | 1.3213 | 1.2933 | 1.2933 | 1.3014 | 1.3014 | 1.2215 | 1.2215 | 0.41942 | 0.41942 | 0.37173 | 0.37173 | 0.35047 | 0.35047 | 0.33816 | 0.33816 | 0.36203 | 0.36203 | 0.40645 | 0.40645 | 0.44376 | 0.44376 | 0.45729 | 0.45729 | 0.45708 | 0.45708 | 0.46368 | 0.46368 | 0.47875 | 0.47875 | 0.45188 | 0.45188 | 1.0657 | 1.0657 | 0.96023 | 0.96023 | 0.92917 | 0.92917 | 0.99567 | 0.99567 | 1.0798 | 1.0798 | 1.1732 | 1.1732 | 1.2765 | 1.2765 | 1.3349 | 1.3349 | 1.3297 | 1.3297 | 1.3201 | 1.3201 | 1.3873 | 1.3873 | 1.2405 | 1.2405 | 0.43657 | 0.43657 | 0.39465 | 0.39465 | 0.38139 | 0.38139 | 0.39064 | 0.39064 | 0.40336 | 0.40336 | 0.43648 | 0.43648 | 0.48213 | 0.48213 | 0.49022 | 0.49022 | 0.4944 | 0.4944 | 0.50966 | 0.50966 | 0.541 | 0.541 | 0.48114 | 0.48114 | 0.94256 | 0.94256 | 0.86838 | 0.86838 | 0.85162 | 0.85162 | 0.90395 | 0.90395 | 1.0138 | 1.0138 | 1.1161 | 1.1161 | 1.1582 | 1.1582 | 1.1749 | 1.1749 | 1.114 | 1.114 | 1.127 | 1.127 | 1.1854 | 1.1854 | 1.0715 | 1.0715 | 0.40894 | 0.40894 | 0.37974 | 0.37974 | 0.37421 | 0.37421 | 0.40157 | 0.40157 | 0.42534 | 0.42534 | 0.46262 | 0.46262 | 0.4888 | 0.4888 | 0.49822 | 0.49822 | 0.4804 | 0.4804 | 0.498 | 0.498 | 0.52247 | 0.52247 | 0.45909 | 0.45909 | 0.85298 | 0.85298 | 0.76527 | 0.76527 | 0.74616 | 0.74616 | 0.7954 | 0.7954 | 0.89928 | 0.89928 | 0.97027 | 0.97027 | 0.99152 | 0.99152 | 0.98794 | 0.98794 | 1.003 | 1.003 | 1.1547 | 1.1547 | 1.1294 | 1.1294 | 1.0202 | 1.0202 | 0.53043 | 0.53043 | 0.47197 | 0.47197 | 0.45465 | 0.45465 | 0.47113 | 0.47113 | 0.50326 | 0.50326 | 0.54656 | 0.54656 | 0.56004 | 0.56004 | 0.55849 | 0.55849 | 0.56773 | 0.56773 | 0.69468 | 0.69468 | 0.69777 | 0.69777 | 0.62694 | 0.62694 | 0.93778 | 0.93778 | 0.82537 | 0.82537 | 0.79528 | 0.79528 | 0.86397 | 0.86397 | 1.0048 | 1.0048 | 1.0785 | 1.0785 | 1.0814 | 1.0814 | 1.071 | 1.071 | 1.1048 | 1.1048 | 1.2595 | 1.2595 | 1.2438 | 1.2438 | 1.1372 | 1.1372 | 0.40222 | 0.40222 | 0.35259 | 0.35259 | 0.33415 | 0.33415 | 0.35556 | 0.35556 | 0.38442 | 0.38442 | 0.42396 | 0.42396 | 0.43072 | 0.43072 | 0.4346 | 0.4346 | 0.45984 | 0.45984 | 0.55497 | 0.55497 | 0.54756 | 0.54756 | 0.48977 | 0.48977 | 0.9627 | 0.9627 | 0.85299 | 0.85299 | 0.82442 | 0.82442 | 0.89235 | 0.89235 | 1.033 | 1.033 | 1.0982 | 1.0982 | 1.0986 | 1.0986 | 1.0795 | 1.0795 | 1.0925 | 1.0925 | 1.2618 | 1.2618 | 1.2639 | 1.2639 | 1.1664 | 1.1664 | 0.38548 | 0.38548 | 0.33577 | 0.33577 | 0.31887 | 0.31887 | 0.3328 | 0.3328 | 0.36213 | 0.36213 | 0.39223 | 0.39223 | 0.39569 | 0.39569 | 0.38635 | 0.38635 | 0.40408 | 0.40408 | 0.50139 | 0.50139 | 0.50761 | 0.50761 | 0.45759 | 0.45759 | 0.9359 | 0.9359 | 0.84101 | 0.84101 | 0.81842 | 0.81842 | 0.88873 | 0.88873 | 1.0077 | 1.0077 | 1.0574 | 1.0574 | 1.0607 | 1.0607 | 1.0493 | 1.0493 | 1.0459 | 1.0459 | 1.221 | 1.221 | 1.2446 | 1.2446 | 1.1219 | 1.1219 | 0.4372 | 0.4372 | 0.3907 | 0.3907 | 0.3745 | 0.3745 | 0.39004 | 0.39004 | 0.40437 | 0.40437 | 0.43584 | 0.43584 | 0.44397 | 0.44397 | 0.4377 | 0.4377 | 0.4433 | 0.4433 | 0.55307 | 0.55307 | 0.57247 | 0.57247 | 0.51454 | 0.51454 | 0.96522 | 0.96522 | 0.86684 | 0.86684 | 0.83612 | 0.83612 | 0.89129 | 0.89129 | 0.99706 | 0.99706 | 1.0482 | 1.0482 | 1.0612 | 1.0612 | 1.0541 | 1.0541 | 1.0307 | 1.0307 | 1.1198 | 1.1198 | 1.2667 | 1.2667 | 1.1491 | 1.1491 | 0.38859 | 0.38859 | 0.3653 | 0.3653 | 0.3488 | 0.3488 | 0.35691 | 0.35691 | 0.37332 | 0.37332 | 0.40304 | 0.40304 | 0.40779 | 0.40779 | 0.40174 | 0.40174 | 0.39121 | 0.39121 | 0.43523 | 0.43523 | 0.50364 | 0.50364 | 0.46481 | 0.46481 | 0.95325 | 0.95325 | 0.85493 | 0.85493 | 0.82908 | 0.82908 | 0.8767 | 0.8767 | 1.0289 | 1.0289 | 1.1117 | 1.1117 | 1.1536 | 1.1536 | 1.153 | 1.153 | 1.106 | 1.106 | 1.1108 | 1.1108 | 1.2349 | 1.2349 | 1.1268 | 1.1268 | 0.46723 | 0.46723 | 0.41711 | 0.41711 | 0.40071 | 0.40071 | 0.40404 | 0.40404 | 0.44383 | 0.44383 | 0.4844 | 0.4844 | 0.50918 | 0.50918 | 0.50557 | 0.50557 | 0.48878 | 0.48878 | 0.50833 | 0.50833 | 0.56827 | 0.56827 | 0.52304 | 0.52304 | 0.99585 | 0.99585 | 0.89887 | 0.89887 | 0.8643 | 0.8643 | 0.87733 | 0.87733 | 1.0003 | 1.0003 | 1.1085 | 1.1085 | 1.1899 | 1.1899 | 1.2223 | 1.2223 | 1.2114 | 1.2114 | 1.2002 | 1.2002 | 1.2685 | 1.2685 | 1.1765 | 1.1765 | 0.42974 | 0.42974 | 0.38583 | 0.38583 | 0.3629 | 0.3629 | 0.35712 | 0.35712 | 0.3837 | 0.3837 | 0.43557 | 0.43557 | 0.47482 | 0.47482 | 0.48464 | 0.48464 | 0.47558 | 0.47558 | 0.48052 | 0.48052 | 0.50462 | 0.50462 | 0.47539 | 0.47539 | 1.0467 | 1.0467 | 0.92609 | 0.92609 | 0.88221 | 0.88221 | 0.87586 | 0.87586 | 1.0008 | 1.0008 | 1.1375 | 1.1375 | 1.2316 | 1.2316 | 1.2699 | 1.2699 | 1.2872 | 1.2872 | 1.2678 | 1.2678 | 1.3017 | 1.3017 | 1.2328 | 1.2328 | 0.4851 | 0.4851 | 0.4311 | 0.4311 | 0.4056 | 0.4056 | 0.39152 | 0.39152 | 0.41738 | 0.41738 | 0.47859 | 0.47859 | 0.52434 | 0.52434 | 0.54276 | 0.54276 | 0.53824 | 0.53824 | 0.53861 | 0.53861 | 0.57012 | 0.57012 | 0.54472 | 0.54472 | 1.0638 | 1.0638 | 0.9526 | 0.9526 | 0.92097 | 0.92097 | 0.93832 | 0.93832 | 1.1166 | 1.1166 | 1.2829 | 1.2829 | 1.3852 | 1.3852 | 1.4399 | 1.4399 | 1.441 | 1.441 | 1.3557 | 1.3557 | 1.3135 | 1.3135 | 1.2439 | 1.2439 | 0.43018 | 0.43018 | 0.38733 | 0.38733 | 0.36595 | 0.36595 | 0.34976 | 0.34976 | 0.39158 | 0.39158 | 0.45972 | 0.45972 | 0.49999 | 0.49999 | 0.51101 | 0.51101 | 0.50922 | 0.50922 | 0.49471 | 0.49471 | 0.49324 | 0.49324 | 0.47764 | 0.47764 | 1.0571 | 1.0571 | 0.94955 | 0.94955 | 0.91565 | 0.91565 | 0.9379 | 0.9379 | 1.0437 | 1.0437 | 1.1527 | 1.1527 | 1.2618 | 1.2618 | 1.3278 | 1.3278 | 1.3252 | 1.3252 | 1.2972 | 1.2972 | 1.3054 | 1.3054 | 1.2249 | 1.2249 | 0.4204 | 0.4204 | 0.37234 | 0.37234 | 0.35095 | 0.35095 | 0.33861 | 0.33861 | 0.36273 | 0.36273 | 0.40753 | 0.40753 | 0.44509 | 0.44509 | 0.45867 | 0.45867 | 0.45843 | 0.45843 | 0.46507 | 0.46507 | 0.48023 | 0.48023 | 0.45311 | 0.45311 | 1.0682 | 1.0682 | 0.96198 | 0.96198 | 0.93069 | 0.93069 | 0.99772 | 0.99772 | 1.0824 | 1.0824 | 1.1766 | 1.1766 | 1.2807 | 1.2807 | 1.3393 | 1.3393 | 1.3342 | 1.3342 | 1.3246 | 1.3246 | 1.3925 | 1.3925 | 1.2444 | 1.2444 | 0.43782 | 0.43782 | 0.39554 | 0.39554 | 0.38217 | 0.38217 | 0.39167 | 0.39167 | 0.40457 | 0.40457 | 0.43789 | 0.43789 | 0.48388 | 0.48388 | 0.49204 | 0.49204 | 0.49626 | 0.49626 | 0.51159 | 0.51159 | 0.54311 | 0.54311 | 0.48278 | 0.48278 | 0.94412 | 0.94412 | 0.86939 | 0.86939 | 0.85247 | 0.85247 | 0.90538 | 0.90538 | 1.0159 | 1.0159 | 1.119 | 1.119 | 1.1614 | 1.1614 | 1.1782 | 1.1782 | 1.1169 | 1.1169 | 1.1297 | 1.1297 | 1.1887 | 1.1887 | 1.074 | 1.074 | 0.40973 | 0.40973 | 0.38031 | 0.38031 | 0.37473 | 0.37473 | 0.40243 | 0.40243 | 0.42643 | 0.42643 | 0.46399 | 0.46399 | 0.49032 | 0.49032 | 0.49976 | 0.49976 | 0.4818 | 0.4818 | 0.49932 | 0.49932 | 0.52405 | 0.52405 | 0.46022 | 0.46022 | 0.85425 | 0.85425 | 0.76594 | 0.76594 | 0.74669 | 0.74669 | 0.79641 | 0.79641 | 0.90096 | 0.90096 | 0.97243 | 0.97243 | 0.99377 | 0.99377 | 0.99011 | 0.99011 | 1.0052 | 1.0052 | 1.1579 | 1.1579 | 1.1326 | 1.1326 | 1.0226 | 1.0226 | 0.53123 | 0.53123 | 0.47243 | 0.47243 | 0.45506 | 0.45506 | 0.47191 | 0.47191 | 0.50438 | 0.50438 | 0.54797 | 0.54797 | 0.56146 | 0.56146 | 0.55983 | 0.55983 | 0.56907 | 0.56907 | 0.69666 | 0.69666 | 0.69975 | 0.69975 | 0.6284 | 0.6284 | 0.93907 | 0.93907 | 0.82593 | 0.82593 | 0.79566 | 0.79566 | 0.86504 | 0.86504 | 1.0066 | 1.0066 | 1.0809 | 1.0809 | 1.0837 | 1.0837 | 1.0731 | 1.0731 | 1.1071 | 1.1071 | 1.2631 | 1.2631 | 1.2474 | 1.2474 | 1.1398 | 1.1398 | 0.40281 | 0.40281 | 0.35284 | 0.35284 | 0.33434 | 0.33434 | 0.35613 | 0.35613 | 0.38526 | 0.38526 | 0.42501 | 0.42501 | 0.43179 | 0.43179 | 0.43561 | 0.43561 | 0.46098 | 0.46098 | 0.55663 | 0.55663 | 0.54917 | 0.54917 | 0.49096 | 0.49096 | 0.96415 | 0.96415 | 0.85362 | 0.85362 | 0.82485 | 0.82485 | 0.89343 | 0.89343 | 1.035 | 1.035 | 1.1006 | 1.1006 | 1.1009 | 1.1009 | 1.0817 | 1.0817 | 1.0948 | 1.0948 | 1.2654 | 1.2654 | 1.2676 | 1.2676 | 1.1692 | 1.1692 | 0.38619 | 0.38619 | 0.33615 | 0.33615 | 0.31919 | 0.31919 | 0.33336 | 0.33336 | 0.36296 | 0.36296 | 0.39327 | 0.39327 | 0.39665 | 0.39665 | 0.38719 | 0.38719 | 0.40498 | 0.40498 | 0.5029 | 0.5029 | 0.50919 | 0.50919 | 0.45883 | 0.45883 | 0.93785 | 0.93785 | 0.84224 | 0.84224 | 0.8195 | 0.8195 | 0.89047 | 0.89047 | 1.0101 | 1.0101 | 1.0602 | 1.0602 | 1.0635 | 1.0635 | 1.0519 | 1.0519 | 1.0485 | 1.0485 | 1.2249 | 1.2249 | 1.2488 | 1.2488 | 1.1251 | 1.1251 | 0.43807 | 0.43807 | 0.39125 | 0.39125 | 0.37498 | 0.37498 | 0.39087 | 0.39087 | 0.40544 | 0.40544 | 0.43706 | 0.43706 | 0.44518 | 0.44518 | 0.43883 | 0.43883 | 0.44445 | 0.44445 | 0.55487 | 0.55487 | 0.57443 | 0.57443 | 0.51604 | 0.51604 | 0.967 | 0.967 | 0.86796 | 0.86796 | 0.837 | 0.837 | 0.8927 | 0.8927 | 0.99908 | 0.99908 | 1.0505 | 1.0505 | 1.0636 | 1.0636 | 1.0565 | 1.0565 | 1.0328 | 1.0328 | 1.1225 | 1.1225 | 1.2705 | 1.2705 | 1.1521 | 1.1521 | 0.38927 | 0.38927 | 0.3657 | 0.3657 | 0.34912 | 0.34912 | 0.35746 | 0.35746 | 0.37406 | 0.37406 | 0.40394 | 0.40394 | 0.40864 | 0.40864 | 0.40255 | 0.40255 | 0.39194 | 0.39194 | 0.43619 | 0.43619 | 0.50503 | 0.50503 | 0.46593 | 0.46593 | 0.95547 | 0.95547 | 0.85641 | 0.85641 | 0.83037 | 0.83037 | 0.87852 | 0.87852 | 1.0318 | 1.0318 | 1.1152 | 1.1152 | 1.1574 | 1.1574 | 1.1568 | 1.1568 | 1.1094 | 1.1094 | 1.1144 | 1.1144 | 1.2394 | 1.2394 | 1.1303 | 1.1303 | 0.4683 | 0.4683 | 0.41784 | 0.41784 | 0.40139 | 0.40139 | 0.40498 | 0.40498 | 0.44511 | 0.44511 | 0.4859 | 0.4859 | 0.51083 | 0.51083 | 0.50719 | 0.50719 | 0.49027 | 0.49027 | 0.50991 | 0.50991 | 0.57025 | 0.57025 | 0.52464 | 0.52464 | 0.99792 | 0.99792 | 0.90022 | 0.90022 | 0.86537 | 0.86537 | 0.87852 | 0.87852 | 1.0023 | 1.0023 | 1.1114 | 1.1114 | 1.1935 | 1.1935 | 1.2261 | 1.2261 | 1.215 | 1.215 | 1.2038 | 1.2038 | 1.2726 | 1.2726 | 1.1799 | 1.1799 | 0.43073 | 0.43073 | 0.3865 | 0.3865 | 0.36345 | 0.36345 | 0.35778 | 0.35778 | 0.38462 | 0.38462 | 0.4369 | 0.4369 | 0.47644 | 0.47644 | 0.48634 | 0.48634 | 0.47718 | 0.47718 | 0.48207 | 0.48207 | 0.5063 | 0.5063 | 0.4768 | 0.4768 | 1.0497 | 1.0497 | 0.92817 | 0.92817 | 0.88401 | 0.88401 | 0.87761 | 0.87761 | 1.0035 | 1.0035 | 1.1413 | 1.1413 | 1.2361 | 1.2361 | 1.2748 | 1.2748 | 1.2921 | 1.2921 | 1.2727 | 1.2727 | 1.3069 | 1.3069 | 1.2373 | 1.2373 | 0.48651 | 0.48651 | 0.43206 | 0.43206 | 0.40639 | 0.40639 | 0.39228 | 0.39228 | 0.41846 | 0.41846 | 0.48013 | 0.48013 | 0.52621 | 0.52621 | 0.5448 | 0.5448 | 0.54027 | 0.54027 | 0.54058 | 0.54058 | 0.57229 | 0.57229 | 0.54668 | 0.54668 | 1.1721 | 1.1721 | 1.0586 | 1.0586 | 1.0274 | 1.0274 | 1.0463 | 1.0463 | 1.2283 | 1.2283 | 1.3966 | 1.3966 | 1.4997 | 1.4997 | 1.5559 | 1.5559 | 1.5583 | 1.5583 | 1.4704 | 1.4704 | 1.4257 | 1.4257 | 1.3539 | 1.3539 | 0.47412 | 0.47412 | 0.43076 | 0.43076 | 0.4089 | 0.4089 | 0.39176 | 0.39176 | 0.43289 | 0.43289 | 0.50215 | 0.50215 | 0.54359 | 0.54359 | 0.55453 | 0.55453 | 0.5529 | 0.5529 | 0.53838 | 0.53838 | 0.53704 | 0.53704 | 0.52107 | 0.52107 | 1.1664 | 1.1664 | 1.0572 | 1.0572 | 1.0238 | 1.0238 | 1.047 | 1.047 | 1.1559 | 1.1559 | 1.265 | 1.265 | 1.376 | 1.376 | 1.4435 | 1.4435 | 1.4412 | 1.4412 | 1.4104 | 1.4104 | 1.4181 | 1.4181 | 1.3364 | 1.3364 | 0.46114 | 0.46114 | 0.41212 | 0.41212 | 0.39005 | 0.39005 | 0.3765 | 0.3765 | 0.40004 | 0.40004 | 0.44509 | 0.44509 | 0.48391 | 0.48391 | 0.49848 | 0.49848 | 0.49874 | 0.49874 | 0.50565 | 0.50565 | 0.52156 | 0.52156 | 0.49438 | 0.49438 | 1.1799 | 1.1799 | 1.0723 | 1.0723 | 1.0401 | 1.0401 | 1.108 | 1.108 | 1.1957 | 1.1957 | 1.2898 | 1.2898 | 1.3961 | 1.3961 | 1.4584 | 1.4584 | 1.4522 | 1.4522 | 1.4402 | 1.4402 | 1.5073 | 1.5073 | 1.3584 | 1.3584 | 0.48041 | 0.48041 | 0.43786 | 0.43786 | 0.42452 | 0.42452 | 0.43099 | 0.43099 | 0.44288 | 0.44288 | 0.4775 | 0.4775 | 0.52448 | 0.52448 | 0.53253 | 0.53253 | 0.53675 | 0.53675 | 0.55305 | 0.55305 | 0.58611 | 0.58611 | 0.52509 | 0.52509
|  |  | 35 | Polpaico 220 | Polpaico 220 | Cerro Navia 110 | 3.1422 | 3.1422 | 2.8853 | 2.8853 | 3.0529 | 3.0529 | 3.695 | 3.695 | 4.3265 | 4.3265 | 4.6444 | 4.6444 | 4.8575 | 4.8575 | 4.936 | 4.936 | 4.8904 | 4.8904 | 4.9944 | 4.9944 | 4.5865 | 4.5865 | 3.9867 | 3.9867 | 1.4099 | 1.4099 | 1.2849 | 1.2849 | 1.2407 | 1.2407 | 1.3478 | 1.3478 | 1.6522 | 1.6522 | 1.8531 | 1.8531 | 1.9567 | 1.9567 | 1.9764 | 1.9764 | 1.9368 | 1.9368 | 2.013 | 2.013 | 1.9009 | 1.9009 | 1.6689 | 1.6689 | 3.1197 | 3.1197 | 2.8625 | 2.8625 | 2.9859 | 2.9859 | 3.8003 | 3.8003 | 4.5279 | 4.5279 | 4.8061 | 4.8061 | 4.9076 | 4.9076 | 4.902 | 4.902 | 4.8555 | 4.8555 | 5.0311 | 5.0311 | 4.6453 | 4.6453 | 4.0356 | 4.0356 | 1.998 | 1.998 | 1.8089 | 1.8089 | 1.7651 | 1.7651 | 1.9857 | 1.9857 | 2.4123 | 2.4123 | 2.6782 | 2.6782 | 2.7893 | 2.7893 | 2.7695 | 2.7695 | 2.7037 | 2.7037 | 2.8842 | 2.8842 | 2.7777 | 2.7777 | 2.455 | 2.455 | 3.6129 | 3.6129 | 3.196 | 3.196 | 3.2995 | 3.2995 | 4.2919 | 4.2919 | 5.2589 | 5.2589 | 5.6632 | 5.6632 | 5.7787 | 5.7787 | 5.7453 | 5.7453 | 5.6966 | 5.6966 | 5.6562 | 5.6562 | 5.2596 | 5.2596 | 4.7052 | 4.7052 | 1.6412 | 1.6412 | 1.4434 | 1.4434 | 1.3791 | 1.3791 | 1.5664 | 1.5664 | 1.9281 | 1.9281 | 2.1734 | 2.1734 | 2.2719 | 2.2719 | 2.2809 | 2.2809 | 2.2476 | 2.2476 | 2.3183 | 2.3183 | 2.2232 | 2.2232 | 1.9789 | 1.9789 | 3.5602 | 3.5602 | 3.1751 | 3.1751 | 3.2913 | 3.2913 | 4.3194 | 4.3194 | 5.3392 | 5.3392 | 5.6621 | 5.6621 | 5.7168 | 5.7168 | 5.6147 | 5.6147 | 5.5297 | 5.5297 | 5.5627 | 5.5627 | 5.2337 | 5.2337 | 4.6638 | 4.6638 | 1.5111 | 1.5111 | 1.3302 | 1.3302 | 1.2855 | 1.2855 | 1.4691 | 1.4691 | 1.8242 | 1.8242 | 2.0455 | 2.0455 | 2.1273 | 2.1273 | 2.1092 | 2.1092 | 2.0744 | 2.0744 | 2.1343 | 2.1343 | 2.0663 | 2.0663 | 1.8316 | 1.8316 | 3.4039 | 3.4039 | 3.0517 | 3.0517 | 3.175 | 3.175 | 4.1449 | 4.1449 | 5.088 | 5.088 | 5.3518 | 5.3518 | 5.3889 | 5.3889 | 5.3105 | 5.3105 | 5.2423 | 5.2423 | 5.4299 | 5.4299 | 5.1438 | 5.1438 | 4.4578 | 4.4578 | 1.6487 | 1.6487 | 1.4696 | 1.4696 | 1.421 | 1.421 | 1.624 | 1.624 | 2.0158 | 2.0158 | 2.2262 | 2.2262 | 2.2896 | 2.2896 | 2.2604 | 2.2604 | 2.1907 | 2.1907 | 2.3033 | 2.3033 | 2.2743 | 2.2743 | 2.0228 | 2.0228 | 3.2425 | 3.2425 | 2.9618 | 2.9618 | 3.1008 | 3.1008 | 4.0511 | 4.0511 | 4.8438 | 4.8438 | 5.0807 | 5.0807 | 5.1595 | 5.1595 | 5.0982 | 5.0982 | 5.0003 | 5.0003 | 4.9784 | 4.9784 | 4.8644 | 4.8644 | 4.223 | 4.223 | 1.297 | 1.297 | 1.2289 | 1.2289 | 1.1958 | 1.1958 | 1.335 | 1.335 | 1.6018 | 1.6018 | 1.773 | 1.773 | 1.8413 | 1.8413 | 1.8185 | 1.8185 | 1.7477 | 1.7477 | 1.7493 | 1.7493 | 1.8281 | 1.8281 | 1.6421 | 1.6421 | 3.0588 | 3.0588 | 2.8045 | 2.8045 | 2.9568 | 2.9568 | 3.8557 | 3.8557 | 4.6459 | 4.6459 | 4.9184 | 4.9184 | 5.0132 | 5.0132 | 4.9793 | 4.9793 | 4.8032 | 4.8032 | 4.588 | 4.588 | 4.5035 | 4.5035 | 3.939 | 3.939 | 1.5376 | 1.5376 | 1.4038 | 1.4038 | 1.3661 | 1.3661 | 1.5125 | 1.5125 | 1.8608 | 1.8608 | 2.064 | 2.064 | 2.1298 | 2.1298 | 2.106 | 2.106 | 1.9742 | 1.9742 | 1.8784 | 1.8784 | 1.9352 | 1.9352 | 1.7549 | 1.7549 | 3.1782 | 3.1782 | 2.8996 | 2.8996 | 3.0176 | 3.0176 | 3.8672 | 3.8672 | 4.6973 | 4.6973 | 5.04 | 5.04 | 5.2211 | 5.2211 | 5.2734 | 5.2734 | 5.1592 | 5.1592 | 4.7784 | 4.7784 | 4.5266 | 4.5266 | 4.0716 | 4.0716 | 1.4067 | 1.4067 | 1.2626 | 1.2626 | 1.2228 | 1.2228 | 1.3435 | 1.3435 | 1.6912 | 1.6912 | 1.9247 | 1.9247 | 2.0314 | 2.0314 | 2.0302 | 2.0302 | 1.9229 | 1.9229 | 1.7666 | 1.7666 | 1.7522 | 1.7522 | 1.624 | 1.624 | 3.3193 | 3.3193 | 3.009 | 3.009 | 3.0995 | 3.0995 | 3.8925 | 3.8925 | 4.7356 | 4.7356 | 5.1123 | 5.1123 | 5.3156 | 5.3156 | 5.3333 | 5.3333 | 5.261 | 5.261 | 4.8913 | 4.8913 | 4.5111 | 4.5111 | 4.1152 | 4.1152 | 1.5243 | 1.5243 | 1.3847 | 1.3847 | 1.316 | 1.316 | 1.4307 | 1.4307 | 1.8072 | 1.8072 | 2.0655 | 2.0655 | 2.2018 | 2.2018 | 2.2295 | 2.2295 | 2.1591 | 2.1591 | 1.9811 | 1.9811 | 1.9002 | 1.9002 | 1.7937 | 1.7937 | 3.4497 | 3.4497 | 3.1482 | 3.1482 | 3.2785 | 3.2785 | 4.2991 | 4.2991 | 5.3239 | 5.3239 | 5.7114 | 5.7114 | 5.96 | 5.96 | 6.1227 | 6.1227 | 6.1046 | 6.1046 | 5.5665 | 5.5665 | 5.0334 | 5.0334 | 4.5087 | 4.5087 | 1.4415 | 1.4415 | 1.3108 | 1.3108 | 1.2966 | 1.2966 | 1.4389 | 1.4389 | 1.714 | 1.714 | 1.8934 | 1.8934 | 1.9922 | 1.9922 | 1.9954 | 1.9954 | 1.9381 | 1.9381 | 1.8366 | 1.8366 | 1.7566 | 1.7566 | 1.6159 | 1.6159 | 3.1774 | 3.1774 | 2.9259 | 2.9259 | 3.0633 | 3.0633 | 4.0313 | 4.0313 | 4.831 | 4.831 | 5.126 | 5.126 | 5.3225 | 5.3225 | 5.4708 | 5.4708 | 5.4813 | 5.4813 | 5.0759 | 5.0759 | 4.6317 | 4.6317 | 4.119 | 4.119 | 1.2872 | 1.2872 | 1.1806 | 1.1806 | 1.1769 | 1.1769 | 1.3381 | 1.3381 | 1.5659 | 1.5659 | 1.712 | 1.712 | 1.7959 | 1.7959 | 1.7944 | 1.7944 | 1.7598 | 1.7598 | 1.6889 | 1.6889 | 1.6026 | 1.6026 | 1.4346 | 1.4346 | 3.4605 | 3.4605 | 3.1883 | 3.1883 | 3.3704 | 3.3704 | 4.4297 | 4.4297 | 5.137 | 5.137 | 5.4375 | 5.4375 | 5.6616 | 5.6616 | 5.8234 | 5.8234 | 5.7585 | 5.7585 | 5.4246 | 5.4246 | 5.0823 | 5.0823 | 4.3871 | 4.3871 | 1.4871 | 1.4871 | 1.3602 | 1.3602 | 1.3241 | 1.3241 | 1.492 | 1.492 | 1.801 | 1.801 | 2.0157 | 2.0157 | 2.1481 | 2.1481 | 2.1765 | 2.1765 | 2.1072 | 2.1072 | 1.9433 | 1.9433 | 1.9059 | 1.9059 | 1.6804 | 1.6804 | 3.1454 | 3.1454 | 2.8936 | 2.8936 | 3.1029 | 3.1029 | 3.833 | 3.833 | 4.4577 | 4.4577 | 4.748 | 4.748 | 4.9589 | 4.9589 | 5.0375 | 5.0375 | 5.0068 | 5.0068 | 5.1324 | 5.1324 | 4.689 | 4.689 | 4.0447 | 4.0447 | 1.4106 | 1.4106 | 1.2878 | 1.2878 | 1.2447 | 1.2447 | 1.3662 | 1.3662 | 1.6801 | 1.6801 | 1.8787 | 1.8787 | 1.9823 | 1.9823 | 2.0019 | 2.0019 | 1.9624 | 1.9624 | 2.0436 | 2.0436 | 1.9286 | 1.9286 | 1.6877 | 1.6877 | 3.1221 | 3.1221 | 2.8668 | 2.8668 | 3.0206 | 3.0206 | 3.9226 | 3.9226 | 4.6457 | 4.6457 | 4.9005 | 4.9005 | 5.0015 | 5.0015 | 4.9975 | 4.9975 | 4.9651 | 4.9651 | 5.1598 | 5.1598 | 4.7438 | 4.7438 | 4.0967 | 4.0967 | 1.9987 | 1.9987 | 1.8109 | 1.8109 | 1.767 | 1.767 | 2.0007 | 2.0007 | 2.4415 | 2.4415 | 2.7063 | 2.7063 | 2.8184 | 2.8184 | 2.7991 | 2.7991 | 2.7327 | 2.7327 | 2.9149 | 2.9149 | 2.8092 | 2.8092 | 2.4771 | 2.4771 | 3.6169 | 3.6169 | 3.1984 | 3.1984 | 3.3361 | 3.3361 | 4.4233 | 4.4233 | 5.3826 | 5.3826 | 5.7632 | 5.7632 | 5.879 | 5.879 | 5.8484 | 5.8484 | 5.8155 | 5.8155 | 5.79 | 5.79 | 5.3574 | 5.3574 | 4.7667 | 4.7667 | 1.6406 | 1.6406 | 1.4434 | 1.4434 | 1.3798 | 1.3798 | 1.5767 | 1.5767 | 1.9475 | 1.9475 | 2.1919 | 2.1919 | 2.2919 | 2.2919 | 2.3013 | 2.3013 | 2.268 | 2.268 | 2.3396 | 2.3396 | 2.2437 | 2.2437 | 1.9938 | 1.9938 | 3.5596 | 3.5596 | 3.178 | 3.178 | 3.3272 | 3.3272 | 4.4537 | 4.4537 | 5.4686 | 5.4686 | 5.7629 | 5.7629 | 5.8165 | 5.8165 | 5.7163 | 5.7163 | 5.6464 | 5.6464 | 5.6991 | 5.6991 | 5.3387 | 5.3387 | 4.7249 | 4.7249 | 1.51 | 1.51 | 1.3303 | 1.3303 | 1.2863 | 1.2863 | 1.4799 | 1.4799 | 1.8446 | 1.8446 | 2.0655 | 2.0655 | 2.1488 | 2.1488 | 2.1311 | 2.1311 | 2.0971 | 2.0971 | 2.1569 | 2.1569 | 2.0874 | 2.0874 | 1.8463 | 1.8463 | 3.4041 | 3.4041 | 3.0541 | 3.0541 | 3.2095 | 3.2095 | 4.2751 | 4.2751 | 5.2131 | 5.2131 | 5.4524 | 5.4524 | 5.4887 | 5.4887 | 5.4112 | 5.4112 | 5.3591 | 5.3591 | 5.5683 | 5.5683 | 5.2513 | 5.2513 | 4.5219 | 4.5219 | 1.6482 | 1.6482 | 1.47 | 1.47 | 1.4218 | 1.4218 | 1.6344 | 1.6344 | 2.0378 | 2.0378 | 2.2474 | 2.2474 | 2.3119 | 2.3119 | 2.2832 | 2.2832 | 2.2141 | 2.2141 | 2.3279 | 2.3279 | 2.2989 | 2.2989 | 2.0406 | 2.0406 | 3.2444 | 3.2444 | 2.9657 | 2.9657 | 3.1386 | 3.1386 | 4.1902 | 4.1902 | 4.978 | 4.978 | 5.1882 | 5.1882 | 5.2659 | 5.2659 | 5.2048 | 5.2048 | 5.1234 | 5.1234 | 5.1231 | 5.1231 | 4.9697 | 4.9697 | 4.2861 | 4.2861 | 1.2996 | 1.2996 | 1.23 | 1.23 | 1.1972 | 1.1972 | 1.3452 | 1.3452 | 1.624 | 1.624 | 1.7949 | 1.7949 | 1.8646 | 1.8646 | 1.8423 | 1.8423 | 1.7718 | 1.7718 | 1.7754 | 1.7754 | 1.8537 | 1.8537 | 1.661 | 1.661 | 3.0606 | 3.0606 | 2.8085 | 2.8085 | 2.9932 | 2.9932 | 3.994 | 3.994 | 4.7769 | 4.7769 | 5.0233 | 5.0233 | 5.1169 | 5.1169 | 5.0859 | 5.0859 | 4.9284 | 4.9284 | 4.7309 | 4.7309 | 4.613 | 4.613 | 4.0037 | 4.0037 | 1.538 | 1.538 | 1.4054 | 1.4054 | 1.3681 | 1.3681 | 1.5254 | 1.5254 | 1.8861 | 1.8861 | 2.089 | 2.089 | 2.1551 | 2.1551 | 2.1318 | 2.1318 | 2.0008 | 2.0008 | 1.9062 | 1.9062 | 1.9623 | 1.9623 | 1.7737 | 1.7737 | 3.1796 | 3.1796 | 2.9032 | 2.9032 | 3.0546 | 3.0546 | 4.0113 | 4.0113 | 4.8363 | 4.8363 | 5.1485 | 5.1485 | 5.3265 | 5.3265 | 5.3792 | 5.3792 | 5.2821 | 5.2821 | 4.9238 | 4.9238 | 4.6399 | 4.6399 | 4.1378 | 4.1378 | 1.4066 | 1.4066 | 1.2631 | 1.2631 | 1.2242 | 1.2242 | 1.357 | 1.357 | 1.7153 | 1.7153 | 1.9474 | 1.9474 | 2.0539 | 2.0539 | 2.0525 | 2.0525 | 1.9448 | 1.9448 | 1.7915 | 1.7915 | 1.7775 | 1.7775 | 1.6406 | 1.6406 | 3.3195 | 3.3195 | 3.012 | 3.012 | 3.1357 | 3.1357 | 4.0333 | 4.0333 | 4.8709 | 4.8709 | 5.2177 | 5.2177 | 5.4186 | 5.4186 | 5.4363 | 5.4363 | 5.3775 | 5.3775 | 5.0304 | 5.0304 | 4.619 | 4.619 | 4.1778 | 4.1778 | 1.5252 | 1.5252 | 1.3875 | 1.3875 | 1.3179 | 1.3179 | 1.4453 | 1.4453 | 1.8342 | 1.8342 | 2.0914 | 2.0914 | 2.2273 | 2.2273 | 2.2544 | 2.2544 | 2.1843 | 2.1843 | 2.0082 | 2.0082 | 1.9281 | 1.9281 | 1.8123 | 1.8123 | 3.4298 | 3.4298 | 3.1385 | 3.1385 | 3.4899 | 3.4899 | 5.3137 | 5.3137 | 6.3593 | 6.3593 | 6.5334 | 6.5334 | 6.7308 | 6.7308 | 6.8811 | 6.8811 | 6.9517 | 6.9517 | 6.5708 | 6.5708 | 5.8352 | 5.8352 | 4.9903 | 4.9903 | 1.433 | 1.433 | 1.2992 | 1.2992 | 1.3352 | 1.3352 | 1.6447 | 1.6447 | 1.9869 | 1.9869 | 2.1292 | 2.1292 | 2.2198 | 2.2198 | 2.2183 | 2.2183 | 2.1816 | 2.1816 | 2.1317 | 2.1317 | 2.0159 | 2.0159 | 1.7729 | 1.7729 | 3.1579 | 3.1579 | 2.9138 | 2.9138 | 3.2919 | 3.2919 | 5.0538 | 5.0538 | 5.8747 | 5.8747 | 5.9559 | 5.9559 | 6.1077 | 6.1077 | 6.2417 | 6.2417 | 6.3486 | 6.3486 | 6.1006 | 6.1006 | 5.4352 | 5.4352 | 4.5921 | 4.5921 | 1.2728 | 1.2728 | 1.1682 | 1.1682 | 1.2238 | 1.2238 | 1.5576 | 1.5576 | 1.8405 | 1.8405 | 1.944 | 1.944 | 2.0206 | 2.0206 | 2.0157 | 2.0157 | 2.0132 | 2.0132 | 1.991 | 1.991 | 1.8624 | 1.8624 | 1.5868 | 1.5868 | 3.4291 | 3.4291 | 3.1595 | 3.1595 | 3.6208 | 3.6208 | 5.5205 | 5.5205 | 6.2345 | 6.2345 | 6.3132 | 6.3132 | 6.5135 | 6.5135 | 6.6686 | 6.6686 | 6.7186 | 6.7186 | 6.5515 | 6.5515 | 5.9293 | 5.9293 | 4.8787 | 4.8787 | 1.4738 | 1.4738 | 1.3434 | 1.3434 | 1.3111 | 1.3111 | 1.5766 | 1.5766 | 1.9744 | 1.9744 | 2.1899 | 2.1899 | 2.3245 | 2.3245 | 2.3474 | 2.3474 | 2.2674 | 2.2674 | 2.1159 | 2.1159 | 2.0781 | 2.0781 | 1.7982 | 1.7982 | 3.1246 | 3.1246 | 2.8946 | 2.8946 | 3.4326 | 3.4326 | 4.881 | 4.881 | 5.4902 | 5.4902 | 5.585 | 5.585 | 5.7841 | 5.7841 | 5.8662 | 5.8662 | 5.95 | 5.95 | 6.2441 | 6.2441 | 5.5163 | 5.5163 | 4.4932 | 4.4932 | 1.398 | 1.398 | 1.2846 | 1.2846 | 1.2527 | 1.2527 | 1.4984 | 1.4984 | 1.9029 | 1.9029 | 2.0901 | 2.0901 | 2.1954 | 2.1954 | 2.2133 | 2.2133 | 2.1717 | 2.1717 | 2.293 | 2.293 | 2.1525 | 2.1525 | 1.8285 | 1.8285 | 3.107 | 3.107 | 2.8543 | 2.8543 | 3.2516 | 3.2516 | 4.8807 | 4.8807 | 5.6061 | 5.6061 | 5.6949 | 5.6949 | 5.793 | 5.793 | 5.7962 | 5.7962 | 5.8699 | 5.8699 | 6.2292 | 6.2292 | 5.5556 | 5.5556 | 4.5827 | 4.5827 | 1.985 | 1.985 | 1.8001 | 1.8001 | 1.7578 | 1.7578 | 2.1182 | 2.1182 | 2.6954 | 2.6954 | 2.9602 | 2.9602 | 3.0808 | 3.0808 | 3.0632 | 3.0632 | 2.9888 | 2.9888 | 3.1934 | 3.1934 | 3.082 | 3.082 | 2.6566 | 2.6566 | 3.6348 | 3.6348 | 3.1813 | 3.1813 | 3.5893 | 3.5893 | 5.462 | 5.462 | 6.4082 | 6.4082 | 6.6278 | 6.6278 | 6.7465 | 6.7465 | 6.7343 | 6.7343 | 6.8222 | 6.8222 | 6.9269 | 6.9269 | 6.1956 | 6.1956 | 5.2878 | 5.2878 | 1.6325 | 1.6325 | 1.43 | 1.43 | 1.3714 | 1.3714 | 1.6617 | 1.6617 | 2.1247 | 2.1247 | 2.3717 | 2.3717 | 2.4855 | 2.4855 | 2.4974 | 2.4974 | 2.4608 | 2.4608 | 2.5478 | 2.5478 | 2.4355 | 2.4355 | 2.1273 | 2.1273 | 3.5399 | 3.5399 | 3.1632 | 3.1632 | 3.5732 | 3.5732 | 5.5158 | 5.5158 | 6.5421 | 6.5421 | 6.636 | 6.636 | 6.6798 | 6.6798 | 6.5888 | 6.5888 | 6.6298 | 6.6298 | 6.8516 | 6.8516 | 6.2298 | 6.2298 | 5.2405 | 5.2405 | 1.4989 | 1.4989 | 1.3202 | 1.3202 | 1.2805 | 1.2805 | 1.5687 | 1.5687 | 2.0287 | 2.0287 | 2.2543 | 2.2543 | 2.3501 | 2.3501 | 2.3324 | 2.3324 | 2.3006 | 2.3006 | 2.3668 | 2.3668 | 2.28 | 2.28 | 1.9778 | 1.9778 | 3.39 | 3.39 | 3.0417 | 3.0417 | 3.4515 | 3.4515 | 5.3106 | 5.3106 | 6.2521 | 6.2521 | 6.3178 | 6.3178 | 6.3432 | 6.3432 | 6.2671 | 6.2671 | 6.3333 | 6.3333 | 6.7261 | 6.7261 | 6.1535 | 6.1535 | 5.0518 | 5.0518 | 1.6386 | 1.6386 | 1.4596 | 1.4596 | 1.4161 | 1.4161 | 1.7229 | 1.7229 | 2.237 | 2.237 | 2.4481 | 2.4481 | 2.5205 | 2.5205 | 2.4936 | 2.4936 | 2.4225 | 2.4225 | 2.5543 | 2.5543 | 2.5175 | 2.5175 | 2.1911 | 2.1911 | 3.2288 | 3.2288 | 2.9479 | 2.9479 | 3.3888 | 3.3888 | 5.2735 | 5.2735 | 6.0635 | 6.0635 | 6.0793 | 6.0793 | 6.1473 | 6.1473 | 6.0808 | 6.0808 | 6.1211 | 6.1211 | 6.2953 | 6.2953 | 5.8288 | 5.8288 | 4.788 | 4.788 | 1.3099 | 1.3099 | 1.2213 | 1.2213 | 1.1926 | 1.1926 | 1.4231 | 1.4231 | 1.811 | 1.811 | 1.9856 | 1.9856 | 2.0651 | 2.0651 | 2.0442 | 2.0442 | 1.9713 | 1.9713 | 1.9918 | 1.9918 | 2.0653 | 2.0653 | 1.8106 | 1.8106 | 3.0366 | 3.0366 | 2.7875 | 2.7875 | 3.2309 | 3.2309 | 5.0709 | 5.0709 | 5.8283 | 5.8283 | 5.8834 | 5.8834 | 5.9656 | 5.9656 | 5.9517 | 5.9517 | 5.9279 | 5.9279 | 5.8627 | 5.8627 | 5.4903 | 5.4903 | 4.5043 | 4.5043 | 1.5223 | 1.5223 | 1.3931 | 1.3931 | 1.3609 | 1.3609 | 1.6193 | 1.6193 | 2.0958 | 2.0958 | 2.3023 | 2.3023 | 2.3738 | 2.3738 | 2.347 | 2.347 | 2.2146 | 2.2146 | 2.1257 | 2.1257 | 2.1803 | 2.1803 | 1.9164 | 1.9164 | 3.1545 | 3.1545 | 2.8812 | 2.8812 | 3.2965 | 3.2965 | 5.1186 | 5.1186 | 5.9401 | 5.9401 | 6.0324 | 6.0324 | 6.189 | 6.189 | 6.2418 | 6.2418 | 6.269 | 6.269 | 6.0752 | 6.0752 | 5.54 | 5.54 | 4.652 | 4.652 | 1.3907 | 1.3907 | 1.2489 | 1.2489 | 1.2147 | 1.2147 | 1.4535 | 1.4535 | 1.9124 | 1.9124 | 2.1412 | 2.1412 | 2.2478 | 2.2478 | 2.2448 | 2.2448 | 2.1269 | 2.1269 | 1.9874 | 1.9874 | 1.9764 | 1.9764 | 1.7668 | 1.7668 | 3.29 | 3.29 | 2.9894 | 2.9894 | 3.3721 | 3.3721 | 5.1132 | 5.1132 | 5.9442 | 5.9442 | 6.0785 | 6.0785 | 6.2614 | 6.2614 | 6.2793 | 6.2793 | 6.324 | 6.324 | 6.1391 | 6.1391 | 5.4725 | 5.4725 | 4.6674 | 4.6674 | 1.5182 | 1.5182 | 1.3906 | 1.3906 | 1.3141 | 1.3141 | 1.549 | 1.549 | 2.0507 | 2.0507 | 2.3072 | 2.3072 | 2.4431 | 2.4431 | 2.4656 | 2.4656 | 2.3944 | 2.3944 | 2.2263 | 2.2263 | 2.1496 | 2.1496 | 1.9567 | 1.9567 | 3.4181 | 3.4181 | 3.1289 | 3.1289 | 3.5038 | 3.5038 | 5.4115 | 5.4115 | 6.4562 | 6.4562 | 6.6061 | 6.6061 | 6.7972 | 6.7972 | 6.9457 | 6.9457 | 7.026 | 7.026 | 6.6637 | 6.6637 | 5.9075 | 5.9075 | 5.0295 | 5.0295 | 1.428 | 1.428 | 1.2944 | 1.2944 | 1.3359 | 1.3359 | 1.6629 | 1.6629 | 2.0116 | 2.0116 | 2.1494 | 2.1494 | 2.2388 | 2.2388 | 2.2368 | 2.2368 | 2.2025 | 2.2025 | 2.1585 | 2.1585 | 2.039 | 2.039 | 1.7853 | 1.7853 | 3.1476 | 3.1476 | 2.9051 | 2.9051 | 3.3089 | 3.3089 | 5.1537 | 5.1537 | 5.9748 | 5.9748 | 6.032 | 6.032 | 6.1785 | 6.1785 | 6.3105 | 6.3105 | 6.4278 | 6.4278 | 6.198 | 6.198 | 5.5095 | 5.5095 | 4.6321 | 4.6321 | 1.2679 | 1.2679 | 1.1638 | 1.1638 | 1.2258 | 1.2258 | 1.5779 | 1.5779 | 1.8661 | 1.8661 | 1.9646 | 1.9646 | 2.0402 | 2.0402 | 2.035 | 2.035 | 2.0361 | 2.0361 | 2.0193 | 2.0193 | 1.8862 | 1.8862 | 1.5994 | 1.5994 | 3.4164 | 3.4164 | 3.148 | 3.148 | 3.639 | 3.639 | 5.6262 | 5.6262 | 6.3389 | 6.3389 | 6.3927 | 6.3927 | 6.5898 | 6.5898 | 6.7437 | 6.7437 | 6.8064 | 6.8064 | 6.6583 | 6.6583 | 6.0066 | 6.0066 | 4.9195 | 4.9195 | 1.4683 | 1.4683 | 1.338 | 1.338 | 1.3061 | 1.3061 | 1.5816 | 1.5816 | 1.9881 | 1.9881 | 2.203 | 2.203 | 2.3375 | 2.3375 | 2.3597 | 2.3597 | 2.2789 | 2.2789 | 2.1292 | 2.1292 | 2.0913 | 2.0913 | 1.8061 | 1.8061 | 3.1138 | 3.1138 | 2.887 | 2.887 | 3.4601 | 3.4601 | 4.984 | 4.984 | 5.5895 | 5.5895 | 5.6623 | 5.6623 | 5.8595 | 5.8595 | 5.9418 | 5.9418 | 6.038 | 6.038 | 6.3499 | 6.3499 | 5.5924 | 5.5924 | 4.5302 | 4.5302 | 1.3928 | 1.3928 | 1.2808 | 1.2808 | 1.2502 | 1.2502 | 1.5089 | 1.5089 | 1.9223 | 1.9223 | 2.1076 | 2.1076 | 2.2129 | 2.2129 | 2.2306 | 2.2306 | 2.1889 | 2.1889 | 2.3143 | 2.3143 | 2.1712 | 2.1712 | 1.839 | 1.839 | 3.0972 | 3.0972 | 2.8455 | 2.8455 | 3.2687 | 3.2687 | 4.9737 | 4.9737 | 5.6973 | 5.6973 | 5.7674 | 5.7674 | 5.8649 | 5.8649 | 5.869 | 5.869 | 5.9542 | 5.9542 | 6.3305 | 6.3305 | 5.6302 | 5.6302 | 4.6241 | 4.6241 | 1.9782 | 1.9782 | 1.7942 | 1.7942 | 1.7522 | 1.7522 | 2.1255 | 2.1255 | 2.7161 | 2.7161 | 2.9802 | 2.9802 | 3.1014 | 3.1014 | 3.0841 | 3.0841 | 3.009 | 3.009 | 3.2154 | 3.2154 | 3.1037 | 3.1037 | 2.6691 | 2.6691 | 3.6284 | 3.6284 | 3.1724 | 3.1724 | 3.6092 | 3.6092 | 5.5637 | 5.5637 | 6.506 | 6.506 | 6.7073 | 6.7073 | 6.8261 | 6.8261 | 6.816 | 6.816 | 6.9169 | 6.9169 | 7.0355 | 7.0355 | 6.273 | 6.273 | 5.3326 | 5.3326 | 1.6278 | 1.6278 | 1.4253 | 1.4253 | 1.3674 | 1.3674 | 1.6672 | 1.6672 | 2.1391 | 2.1391 | 2.3858 | 2.3858 | 2.5009 | 2.5009 | 2.5131 | 2.5131 | 2.4762 | 2.4762 | 2.5646 | 2.5646 | 2.4508 | 2.4508 | 2.1369 | 2.1369 | 3.5296 | 3.5296 | 3.1545 | 3.1545 | 3.5923 | 3.5923 | 5.62 | 5.62 | 6.6449 | 6.6449 | 6.7164 | 6.7164 | 6.759 | 6.759 | 6.6692 | 6.6692 | 6.7224 | 6.7224 | 6.9621 | 6.9621 | 6.3129 | 6.3129 | 5.2847 | 5.2847 | 1.4942 | 1.4942 | 1.316 | 1.316 | 1.277 | 1.277 | 1.5748 | 1.5748 | 2.0441 | 2.0441 | 2.2697 | 2.2697 | 2.3667 | 2.3667 | 2.349 | 2.349 | 2.3175 | 2.3175 | 2.3842 | 2.3842 | 2.2957 | 2.2957 | 1.9875 | 1.9875 | 3.3811 | 3.3811 | 3.0339 | 3.0339 | 3.4707 | 3.4707 | 5.4126 | 5.4126 | 6.3523 | 6.3523 | 6.3987 | 6.3987 | 6.423 | 6.423 | 6.3472 | 6.3472 | 6.4263 | 6.4263 | 6.8382 | 6.8382 | 6.2386 | 6.2386 | 5.0986 | 5.0986 | 1.6339 | 1.6339 | 1.4553 | 1.4553 | 1.4124 | 1.4124 | 1.7288 | 1.7288 | 2.2538 | 2.2538 | 2.4646 | 2.4646 | 2.5378 | 2.5378 | 2.5111 | 2.5111 | 2.4401 | 2.4401 | 2.5734 | 2.5734 | 2.5357 | 2.5357 | 2.2026 | 2.2026 | 3.2189 | 3.2189 | 2.9386 | 2.9386 | 3.4081 | 3.4081 | 5.3798 | 5.3798 | 6.1677 | 6.1677 | 6.162 | 6.162 | 6.2288 | 6.2288 | 6.1619 | 6.1619 | 6.2156 | 6.2156 | 6.4085 | 6.4085 | 5.9084 | 5.9084 | 4.8309 | 4.8309 | 1.3077 | 1.3077 | 1.2173 | 1.2173 | 1.1891 | 1.1891 | 1.428 | 1.428 | 1.8269 | 1.8269 | 2.0015 | 2.0015 | 2.0819 | 2.0819 | 2.0613 | 2.0613 | 1.9883 | 1.9883 | 2.0105 | 2.0105 | 2.0833 | 2.0833 | 1.8224 | 1.8224 | 3.0263 | 3.0263 | 2.7783 | 2.7783 | 3.2492 | 3.2492 | 5.1771 | 5.1771 | 5.9295 | 5.9295 | 5.9633 | 5.9633 | 6.0441 | 6.0441 | 6.0321 | 6.0321 | 6.0232 | 6.0232 | 5.9728 | 5.9728 | 5.5729 | 5.5729 | 4.5479 | 4.5479 | 1.5167 | 1.5167 | 1.3883 | 1.3883 | 1.3567 | 1.3567 | 1.6255 | 1.6255 | 2.1135 | 2.1135 | 2.3199 | 2.3199 | 2.3917 | 2.3917 | 2.3648 | 2.3648 | 2.2326 | 2.2326 | 2.1445 | 2.1445 | 2.1987 | 2.1987 | 1.9272 | 1.9272 | 3.1431 | 3.1431 | 2.8711 | 2.8711 | 3.3146 | 3.3146 | 5.2276 | 5.2276 | 6.0462 | 6.0462 | 6.1138 | 6.1138 | 6.2676 | 6.2676 | 6.3201 | 6.3201 | 6.3612 | 6.3612 | 6.1862 | 6.1862 | 5.6242 | 5.6242 | 4.6959 | 4.6959 | 1.3851 | 1.3851 | 1.2439 | 1.2439 | 1.2104 | 1.2104 | 1.4602 | 1.4602 | 1.9289 | 1.9289 | 2.1567 | 2.1567 | 2.263 | 2.263 | 2.2599 | 2.2599 | 2.1412 | 2.1412 | 2.0036 | 2.0036 | 1.9928 | 1.9928 | 1.7758 | 1.7758 | 3.278 | 3.278 | 2.9791 | 2.9791 | 3.3896 | 3.3896 | 5.2195 | 5.2195 | 6.0474 | 6.0474 | 6.1578 | 6.1578 | 6.3382 | 6.3382 | 6.356 | 6.356 | 6.4121 | 6.4121 | 6.2458 | 6.2458 | 5.5524 | 5.5524 | 4.709 | 4.709 | 1.5134 | 1.5134 | 1.3873 | 1.3873 | 1.3103 | 1.3103 | 1.5564 | 1.5564 | 2.0693 | 2.0693 | 2.325 | 2.325 | 2.4606 | 2.4606 | 2.4824 | 2.4824 | 2.4113 | 2.4113 | 2.2446 | 2.2446 | 2.1684 | 2.1684 | 1.9674 | 1.9674 | 3.4631 | 3.4631 | 3.1729 | 3.1729 | 3.595 | 3.595 | 5.6806 | 5.6806 | 6.7406 | 6.7406 | 6.8505 | 6.8505 | 7.0342 | 7.0342 | 7.1818 | 7.1818 | 7.2809 | 7.2809 | 6.9458 | 6.9458 | 6.1407 | 6.1407 | 5.1903 | 5.1903 | 1.4466 | 1.4466 | 1.311 | 1.311 | 1.3627 | 1.3627 | 1.7256 | 1.7256 | 2.091 | 2.091 | 2.2231 | 2.2231 | 2.3121 | 2.3121 | 2.3092 | 2.3092 | 2.2787 | 2.2787 | 2.2443 | 2.2443 | 2.1164 | 2.1164 | 1.8397 | 1.8397 | 3.1957 | 3.1957 | 2.9518 | 2.9518 | 3.4068 | 3.4068 | 5.4273 | 5.4273 | 6.2626 | 6.2626 | 6.2797 | 6.2797 | 6.42 | 6.42 | 6.5508 | 6.5508 | 6.6887 | 6.6887 | 6.4862 | 6.4862 | 5.7455 | 5.7455 | 4.7933 | 4.7933 | 1.2859 | 1.2859 | 1.1809 | 1.1809 | 1.2551 | 1.2551 | 1.6445 | 1.6445 | 1.9466 | 1.9466 | 2.0384 | 2.0384 | 2.1138 | 2.1138 | 2.1079 | 2.1079 | 2.1152 | 2.1152 | 2.1077 | 2.1077 | 1.9645 | 1.9645 | 1.6532 | 1.6532 | 3.4643 | 3.4643 | 3.1937 | 3.1937 | 3.7445 | 3.7445 | 5.9176 | 5.9176 | 6.6397 | 6.6397 | 6.6514 | 6.6514 | 6.8468 | 6.8468 | 7.0015 | 7.0015 | 7.0875 | 7.0875 | 6.9699 | 6.9699 | 6.2549 | 6.2549 | 5.0861 | 5.0861 | 1.4886 | 1.4886 | 1.3562 | 1.3562 | 1.3245 | 1.3245 | 1.6212 | 1.6212 | 2.0495 | 2.0495 | 2.2675 | 2.2675 | 2.4044 | 2.4044 | 2.4258 | 2.4258 | 2.3421 | 2.3421 | 2.1932 | 2.1932 | 2.1544 | 2.1544 | 1.8551 | 1.8551
|  |  | 36 | Polpaico 500 | Polpaico 500 | Quillota 110 | 0.94861 | 0.94861 | 0.87418 | 0.87418 | 0.85737 | 0.85737 | 0.90979 | 0.90979 | 1.0201 | 1.0201 | 1.1227 | 1.1227 | 1.165 | 1.165 | 1.1817 | 1.1817 | 1.1206 | 1.1206 | 1.1338 | 1.1338 | 1.1922 | 1.1922 | 1.078 | 1.078 | 0.41151 | 0.41151 | 0.38222 | 0.38222 | 0.37667 | 0.37667 | 0.40404 | 0.40404 | 0.42786 | 0.42786 | 0.46528 | 0.46528 | 0.49158 | 0.49158 | 0.50104 | 0.50104 | 0.48317 | 0.48317 | 0.50096 | 0.50096 | 0.52546 | 0.52546 | 0.46185 | 0.46185 | 0.85902 | 0.85902 | 0.77091 | 0.77091 | 0.75172 | 0.75172 | 0.8011 | 0.8011 | 0.90548 | 0.90548 | 0.9768 | 0.9768 | 0.99818 | 0.99818 | 0.9946 | 0.9946 | 1.0097 | 1.0097 | 1.1621 | 1.1621 | 1.1367 | 1.1367 | 1.0271 | 1.0271 | 0.53417 | 0.53417 | 0.47541 | 0.47541 | 0.45799 | 0.45799 | 0.47442 | 0.47442 | 0.50664 | 0.50664 | 0.55014 | 0.55014 | 0.56373 | 0.56373 | 0.56221 | 0.56221 | 0.57152 | 0.57152 | 0.69915 | 0.69915 | 0.70227 | 0.70227 | 0.63114 | 0.63114 | 0.94431 | 0.94431 | 0.8314 | 0.8314 | 0.80117 | 0.80117 | 0.87004 | 0.87004 | 1.0115 | 1.0115 | 1.0856 | 1.0856 | 1.0885 | 1.0885 | 1.0781 | 1.0781 | 1.1121 | 1.1121 | 1.2674 | 1.2674 | 1.2515 | 1.2515 | 1.1446 | 1.1446 | 0.40501 | 0.40501 | 0.35516 | 0.35516 | 0.33661 | 0.33661 | 0.358 | 0.358 | 0.38694 | 0.38694 | 0.42668 | 0.42668 | 0.43349 | 0.43349 | 0.43742 | 0.43742 | 0.4628 | 0.4628 | 0.55841 | 0.55841 | 0.55095 | 0.55095 | 0.49292 | 0.49292 | 0.96864 | 0.96864 | 0.8586 | 0.8586 | 0.82994 | 0.82994 | 0.89799 | 0.89799 | 1.0392 | 1.0392 | 1.1045 | 1.1045 | 1.105 | 1.105 | 1.0859 | 1.0859 | 1.0989 | 1.0989 | 1.2686 | 1.2686 | 1.2707 | 1.2707 | 1.173 | 1.173 | 0.38779 | 0.38779 | 0.33792 | 0.33792 | 0.32093 | 0.32093 | 0.33482 | 0.33482 | 0.3642 | 0.3642 | 0.3944 | 0.3944 | 0.39793 | 0.39793 | 0.3886 | 0.3886 | 0.40641 | 0.40641 | 0.50407 | 0.50407 | 0.5103 | 0.5103 | 0.46011 | 0.46011 | 0.94071 | 0.94071 | 0.84564 | 0.84564 | 0.82299 | 0.82299 | 0.89336 | 0.89336 | 1.0127 | 1.0127 | 1.0625 | 1.0625 | 1.0658 | 1.0658 | 1.0543 | 1.0543 | 1.051 | 1.051 | 1.2264 | 1.2264 | 1.25 | 1.25 | 1.1272 | 1.1272 | 0.43946 | 0.43946 | 0.39287 | 0.39287 | 0.3766 | 0.3766 | 0.39203 | 0.39203 | 0.40631 | 0.40631 | 0.43789 | 0.43789 | 0.44609 | 0.44609 | 0.43981 | 0.43981 | 0.44544 | 0.44544 | 0.55554 | 0.55554 | 0.57496 | 0.57496 | 0.51693 | 0.51693 | 0.97115 | 0.97115 | 0.87241 | 0.87241 | 0.84159 | 0.84159 | 0.89689 | 0.89689 | 1.0031 | 1.0031 | 1.0544 | 1.0544 | 1.0674 | 1.0674 | 1.0603 | 1.0603 | 1.0369 | 1.0369 | 1.1263 | 1.1263 | 1.2736 | 1.2736 | 1.1557 | 1.1557 | 0.39099 | 0.39099 | 0.36768 | 0.36768 | 0.35111 | 0.35111 | 0.35916 | 0.35916 | 0.37557 | 0.37557 | 0.40543 | 0.40543 | 0.41024 | 0.41024 | 0.40416 | 0.40416 | 0.39361 | 0.39361 | 0.43781 | 0.43781 | 0.50648 | 0.50648 | 0.46751 | 0.46751 | 0.95784 | 0.95784 | 0.85937 | 0.85937 | 0.83347 | 0.83347 | 0.88108 | 0.88108 | 1.0336 | 1.0336 | 1.1165 | 1.1165 | 1.1585 | 1.1585 | 1.1579 | 1.1579 | 1.1108 | 1.1108 | 1.1156 | 1.1156 | 1.2399 | 1.2399 | 1.1317 | 1.1317 | 0.46949 | 0.46949 | 0.41928 | 0.41928 | 0.40281 | 0.40281 | 0.406 | 0.406 | 0.44583 | 0.44583 | 0.48651 | 0.48651 | 0.51136 | 0.51136 | 0.50775 | 0.50775 | 0.49093 | 0.49093 | 0.51056 | 0.51056 | 0.57061 | 0.57061 | 0.52533 | 0.52533 | 1.0011 | 1.0011 | 0.9039 | 0.9039 | 0.86926 | 0.86926 | 0.88231 | 0.88231 | 1.0056 | 1.0056 | 1.114 | 1.114 | 1.1955 | 1.1955 | 1.2279 | 1.2279 | 1.2171 | 1.2171 | 1.2058 | 1.2058 | 1.2743 | 1.2743 | 1.1821 | 1.1821 | 0.43195 | 0.43195 | 0.38794 | 0.38794 | 0.36492 | 0.36492 | 0.35905 | 0.35905 | 0.38564 | 0.38564 | 0.43761 | 0.43761 | 0.47696 | 0.47696 | 0.48678 | 0.48678 | 0.47773 | 0.47773 | 0.48272 | 0.48272 | 0.5069 | 0.5069 | 0.47763 | 0.47763 | 1.0503 | 1.0503 | 0.92968 | 0.92968 | 0.88577 | 0.88577 | 0.8794 | 0.8794 | 1.0044 | 1.0044 | 1.141 | 1.141 | 1.2352 | 1.2352 | 1.2735 | 1.2735 | 1.2907 | 1.2907 | 1.2713 | 1.2713 | 1.3052 | 1.3052 | 1.2363 | 1.2363 | 0.48677 | 0.48677 | 0.43277 | 0.43277 | 0.40726 | 0.40726 | 0.39311 | 0.39311 | 0.41891 | 0.41891 | 0.48013 | 0.48013 | 0.52592 | 0.52592 | 0.54431 | 0.54431 | 0.53976 | 0.53976 | 0.54019 | 0.54019 | 0.57173 | 0.57173 | 0.54633 | 0.54633 | 1.0695 | 1.0695 | 0.95794 | 0.95794 | 0.9262 | 0.9262 | 0.94366 | 0.94366 | 1.1226 | 1.1226 | 1.2895 | 1.2895 | 1.3922 | 1.3922 | 1.447 | 1.447 | 1.4482 | 1.4482 | 1.3626 | 1.3626 | 1.3202 | 1.3202 | 1.2503 | 1.2503 | 0.43251 | 0.43251 | 0.38951 | 0.38951 | 0.36805 | 0.36805 | 0.35179 | 0.35179 | 0.39372 | 0.39372 | 0.46212 | 0.46212 | 0.50255 | 0.50255 | 0.5136 | 0.5136 | 0.51181 | 0.51181 | 0.49725 | 0.49725 | 0.49578 | 0.49578 | 0.48012 | 0.48012 | 1.0639 | 1.0639 | 0.95578 | 0.95578 | 0.92173 | 0.92173 | 0.94411 | 0.94411 | 1.0504 | 1.0504 | 1.1599 | 1.1599 | 1.2696 | 1.2696 | 1.3359 | 1.3359 | 1.3333 | 1.3333 | 1.3051 | 1.3051 | 1.3134 | 1.3134 | 1.2324 | 1.2324 | 0.42304 | 0.42304 | 0.37474 | 0.37474 | 0.35324 | 0.35324 | 0.34083 | 0.34083 | 0.36505 | 0.36505 | 0.41006 | 0.41006 | 0.4478 | 0.4478 | 0.46147 | 0.46147 | 0.46123 | 0.46123 | 0.46791 | 0.46791 | 0.48315 | 0.48315 | 0.45591 | 0.45591 | 1.0761 | 1.0761 | 0.96913 | 0.96913 | 0.93765 | 0.93765 | 1.0051 | 1.0051 | 1.0903 | 1.0903 | 1.1851 | 1.1851 | 1.2898 | 1.2898 | 1.3488 | 1.3488 | 1.3437 | 1.3437 | 1.3341 | 1.3341 | 1.4023 | 1.4023 | 1.2533 | 1.2533 | 0.44098 | 0.44098 | 0.39845 | 0.39845 | 0.385 | 0.385 | 0.39453 | 0.39453 | 0.40748 | 0.40748 | 0.44101 | 0.44101 | 0.4873 | 0.4873 | 0.4955 | 0.4955 | 0.49975 | 0.49975 | 0.51519 | 0.51519 | 0.54692 | 0.54692 | 0.48621 | 0.48621 | 0.9519 | 0.9519 | 0.87662 | 0.87662 | 0.85958 | 0.85958 | 0.91285 | 0.91285 | 1.0242 | 1.0242 | 1.1281 | 1.1281 | 1.1708 | 1.1708 | 1.1877 | 1.1877 | 1.1259 | 1.1259 | 1.1389 | 1.1389 | 1.1983 | 1.1983 | 1.0827 | 1.0827 | 0.41308 | 0.41308 | 0.38345 | 0.38345 | 0.37784 | 0.37784 | 0.40571 | 0.40571 | 0.42989 | 0.42989 | 0.46772 | 0.46772 | 0.49424 | 0.49424 | 0.50377 | 0.50377 | 0.48568 | 0.48568 | 0.50335 | 0.50335 | 0.52826 | 0.52826 | 0.46396 | 0.46396 | 0.86196 | 0.86196 | 0.77289 | 0.77289 | 0.75348 | 0.75348 | 0.80363 | 0.80363 | 0.90907 | 0.90907 | 0.98115 | 0.98115 | 1.0027 | 1.0027 | 0.99899 | 0.99899 | 1.0142 | 1.0142 | 1.1682 | 1.1682 | 1.1427 | 1.1427 | 1.0317 | 1.0317 | 0.53602 | 0.53602 | 0.47672 | 0.47672 | 0.4592 | 0.4592 | 0.47617 | 0.47617 | 0.50891 | 0.50891 | 0.55287 | 0.55287 | 0.56648 | 0.56648 | 0.56484 | 0.56484 | 0.57417 | 0.57417 | 0.70286 | 0.70286 | 0.70598 | 0.70598 | 0.63403 | 0.63403 | 0.94739 | 0.94739 | 0.83332 | 0.83332 | 0.80279 | 0.80279 | 0.87272 | 0.87272 | 1.0155 | 1.0155 | 1.0904 | 1.0904 | 1.0932 | 1.0932 | 1.0825 | 1.0825 | 1.1169 | 1.1169 | 1.2741 | 1.2741 | 1.2582 | 1.2582 | 1.1498 | 1.1498 | 0.40638 | 0.40638 | 0.356 | 0.356 | 0.33733 | 0.33733 | 0.35928 | 0.35928 | 0.38864 | 0.38864 | 0.42873 | 0.42873 | 0.43557 | 0.43557 | 0.43943 | 0.43943 | 0.46501 | 0.46501 | 0.56146 | 0.56146 | 0.55395 | 0.55395 | 0.49526 | 0.49526 | 0.9722 | 0.9722 | 0.86084 | 0.86084 | 0.83186 | 0.83186 | 0.90092 | 0.90092 | 1.0435 | 1.0435 | 1.1097 | 1.1097 | 1.11 | 1.11 | 1.0906 | 1.0906 | 1.1038 | 1.1038 | 1.2757 | 1.2757 | 1.2779 | 1.2779 | 1.1788 | 1.1788 | 0.3894 | 0.3894 | 0.33898 | 0.33898 | 0.32188 | 0.32188 | 0.33613 | 0.33613 | 0.36595 | 0.36595 | 0.39649 | 0.39649 | 0.39992 | 0.39992 | 0.39038 | 0.39038 | 0.40832 | 0.40832 | 0.50699 | 0.50699 | 0.51333 | 0.51333 | 0.46259 | 0.46259 | 0.94462 | 0.94462 | 0.84844 | 0.84844 | 0.82555 | 0.82555 | 0.89692 | 0.89692 | 1.0173 | 1.0173 | 1.0677 | 1.0677 | 1.0711 | 1.0711 | 1.0594 | 1.0594 | 1.056 | 1.056 | 1.2334 | 1.2334 | 1.2574 | 1.2574 | 1.133 | 1.133 | 0.44124 | 0.44124 | 0.39413 | 0.39413 | 0.37775 | 0.37775 | 0.39369 | 0.39369 | 0.40832 | 0.40832 | 0.44015 | 0.44015 | 0.44832 | 0.44832 | 0.44195 | 0.44195 | 0.4476 | 0.4476 | 0.55873 | 0.55873 | 0.5784 | 0.5784 | 0.51967 | 0.51967 | 0.97491 | 0.97491 | 0.87513 | 0.87513 | 0.84394 | 0.84394 | 0.90002 | 0.90002 | 1.0072 | 1.0072 | 1.059 | 1.059 | 1.0722 | 1.0722 | 1.0651 | 1.0651 | 1.0413 | 1.0413 | 1.1316 | 1.1316 | 1.2806 | 1.2806 | 1.1613 | 1.1613 | 0.39245 | 0.39245 | 0.36873 | 0.36873 | 0.35202 | 0.35202 | 0.3604 | 0.3604 | 0.37711 | 0.37711 | 0.40722 | 0.40722 | 0.41197 | 0.41197 | 0.40583 | 0.40583 | 0.39515 | 0.39515 | 0.43973 | 0.43973 | 0.50909 | 0.50909 | 0.46969 | 0.46969 | 0.96193 | 0.96193 | 0.86233 | 0.86233 | 0.83615 | 0.83615 | 0.88451 | 0.88451 | 1.0387 | 1.0387 | 1.1225 | 1.1225 | 1.1649 | 1.1649 | 1.1644 | 1.1644 | 1.1167 | 1.1167 | 1.1217 | 1.1217 | 1.2474 | 1.2474 | 1.1377 | 1.1377 | 0.47147 | 0.47147 | 0.42072 | 0.42072 | 0.40416 | 0.40416 | 0.40772 | 0.40772 | 0.44805 | 0.44805 | 0.48908 | 0.48908 | 0.51417 | 0.51417 | 0.51052 | 0.51052 | 0.4935 | 0.4935 | 0.51326 | 0.51326 | 0.57395 | 0.57395 | 0.52809 | 0.52809 | 1.0051 | 1.0051 | 0.90685 | 0.90685 | 0.8718 | 0.8718 | 0.88502 | 0.88502 | 1.0096 | 1.0096 | 1.1193 | 1.1193 | 1.2019 | 1.2019 | 1.2347 | 1.2347 | 1.2236 | 1.2236 | 1.2123 | 1.2123 | 1.2815 | 1.2815 | 1.1882 | 1.1882 | 0.43383 | 0.43383 | 0.38933 | 0.38933 | 0.36613 | 0.36613 | 0.36039 | 0.36039 | 0.38738 | 0.38738 | 0.43997 | 0.43997 | 0.47975 | 0.47975 | 0.48971 | 0.48971 | 0.48049 | 0.48049 | 0.48544 | 0.48544 | 0.50982 | 0.50982 | 0.48015 | 0.48015 | 1.0556 | 1.0556 | 0.93362 | 0.93362 | 0.88927 | 0.88927 | 0.88284 | 0.88284 | 1.0092 | 1.0092 | 1.1476 | 1.1476 | 1.2428 | 1.2428 | 1.2816 | 1.2816 | 1.2991 | 1.2991 | 1.2795 | 1.2795 | 1.3138 | 1.3138 | 1.244 | 1.244 | 0.48927 | 0.48927 | 0.4346 | 0.4346 | 0.40882 | 0.40882 | 0.39463 | 0.39463 | 0.42087 | 0.42087 | 0.4828 | 0.4828 | 0.52908 | 0.52908 | 0.54775 | 0.54775 | 0.54319 | 0.54319 | 0.54352 | 0.54352 | 0.57537 | 0.57537 | 0.54966 | 0.54966 | 1.0608 | 1.0608 | 0.95042 | 0.95042 | 0.91909 | 0.91909 | 0.93639 | 0.93639 | 1.1133 | 1.1133 | 1.2782 | 1.2782 | 1.3797 | 1.3797 | 1.4339 | 1.4339 | 1.4351 | 1.4351 | 1.3505 | 1.3505 | 1.3085 | 1.3085 | 1.2394 | 1.2394 | 0.42896 | 0.42896 | 0.38647 | 0.38647 | 0.36524 | 0.36524 | 0.34915 | 0.34915 | 0.39054 | 0.39054 | 0.45815 | 0.45815 | 0.49812 | 0.49812 | 0.50904 | 0.50904 | 0.50728 | 0.50728 | 0.4929 | 0.4929 | 0.49145 | 0.49145 | 0.47597 | 0.47597 | 1.0551 | 1.0551 | 0.94839 | 0.94839 | 0.91482 | 0.91482 | 0.93694 | 0.93694 | 1.042 | 1.042 | 1.15 | 1.15 | 1.2583 | 1.2583 | 1.3238 | 1.3238 | 1.3213 | 1.3213 | 1.2933 | 1.2933 | 1.3014 | 1.3014 | 1.2215 | 1.2215 | 0.41942 | 0.41942 | 0.37173 | 0.37173 | 0.35047 | 0.35047 | 0.33816 | 0.33816 | 0.36203 | 0.36203 | 0.40645 | 0.40645 | 0.44376 | 0.44376 | 0.45729 | 0.45729 | 0.45708 | 0.45708 | 0.46368 | 0.46368 | 0.47875 | 0.47875 | 0.45188 | 0.45188 | 1.0657 | 1.0657 | 0.96023 | 0.96023 | 0.92917 | 0.92917 | 0.99567 | 0.99567 | 1.0798 | 1.0798 | 1.1732 | 1.1732 | 1.2765 | 1.2765 | 1.3349 | 1.3349 | 1.3297 | 1.3297 | 1.3201 | 1.3201 | 1.3873 | 1.3873 | 1.2405 | 1.2405 | 0.43657 | 0.43657 | 0.39465 | 0.39465 | 0.38139 | 0.38139 | 0.39064 | 0.39064 | 0.40336 | 0.40336 | 0.43648 | 0.43648 | 0.48213 | 0.48213 | 0.49022 | 0.49022 | 0.4944 | 0.4944 | 0.50966 | 0.50966 | 0.541 | 0.541 | 0.48114 | 0.48114 | 0.94256 | 0.94256 | 0.86838 | 0.86838 | 0.85162 | 0.85162 | 0.90395 | 0.90395 | 1.0138 | 1.0138 | 1.1161 | 1.1161 | 1.1582 | 1.1582 | 1.1749 | 1.1749 | 1.114 | 1.114 | 1.127 | 1.127 | 1.1854 | 1.1854 | 1.0715 | 1.0715 | 0.40894 | 0.40894 | 0.37974 | 0.37974 | 0.37421 | 0.37421 | 0.40157 | 0.40157 | 0.42534 | 0.42534 | 0.46262 | 0.46262 | 0.4888 | 0.4888 | 0.49822 | 0.49822 | 0.4804 | 0.4804 | 0.498 | 0.498 | 0.52247 | 0.52247 | 0.45909 | 0.45909 | 0.85298 | 0.85298 | 0.76527 | 0.76527 | 0.74616 | 0.74616 | 0.7954 | 0.7954 | 0.89928 | 0.89928 | 0.97027 | 0.97027 | 0.99152 | 0.99152 | 0.98794 | 0.98794 | 1.003 | 1.003 | 1.1547 | 1.1547 | 1.1294 | 1.1294 | 1.0202 | 1.0202 | 0.53043 | 0.53043 | 0.47197 | 0.47197 | 0.45465 | 0.45465 | 0.47113 | 0.47113 | 0.50326 | 0.50326 | 0.54656 | 0.54656 | 0.56004 | 0.56004 | 0.55849 | 0.55849 | 0.56773 | 0.56773 | 0.69468 | 0.69468 | 0.69777 | 0.69777 | 0.62694 | 0.62694 | 0.93778 | 0.93778 | 0.82537 | 0.82537 | 0.79528 | 0.79528 | 0.86397 | 0.86397 | 1.0048 | 1.0048 | 1.0785 | 1.0785 | 1.0814 | 1.0814 | 1.071 | 1.071 | 1.1048 | 1.1048 | 1.2595 | 1.2595 | 1.2438 | 1.2438 | 1.1372 | 1.1372 | 0.40222 | 0.40222 | 0.35259 | 0.35259 | 0.33415 | 0.33415 | 0.35556 | 0.35556 | 0.38442 | 0.38442 | 0.42396 | 0.42396 | 0.43072 | 0.43072 | 0.4346 | 0.4346 | 0.45984 | 0.45984 | 0.55497 | 0.55497 | 0.54756 | 0.54756 | 0.48977 | 0.48977 | 0.9627 | 0.9627 | 0.85299 | 0.85299 | 0.82442 | 0.82442 | 0.89235 | 0.89235 | 1.033 | 1.033 | 1.0982 | 1.0982 | 1.0986 | 1.0986 | 1.0795 | 1.0795 | 1.0925 | 1.0925 | 1.2618 | 1.2618 | 1.2639 | 1.2639 | 1.1664 | 1.1664 | 0.38548 | 0.38548 | 0.33577 | 0.33577 | 0.31887 | 0.31887 | 0.3328 | 0.3328 | 0.36213 | 0.36213 | 0.39223 | 0.39223 | 0.39569 | 0.39569 | 0.38635 | 0.38635 | 0.40408 | 0.40408 | 0.50139 | 0.50139 | 0.50761 | 0.50761 | 0.45759 | 0.45759 | 0.9359 | 0.9359 | 0.84101 | 0.84101 | 0.81842 | 0.81842 | 0.88873 | 0.88873 | 1.0077 | 1.0077 | 1.0574 | 1.0574 | 1.0607 | 1.0607 | 1.0493 | 1.0493 | 1.0459 | 1.0459 | 1.221 | 1.221 | 1.2446 | 1.2446 | 1.1219 | 1.1219 | 0.4372 | 0.4372 | 0.3907 | 0.3907 | 0.3745 | 0.3745 | 0.39004 | 0.39004 | 0.40437 | 0.40437 | 0.43584 | 0.43584 | 0.44397 | 0.44397 | 0.4377 | 0.4377 | 0.4433 | 0.4433 | 0.55307 | 0.55307 | 0.57247 | 0.57247 | 0.51454 | 0.51454 | 0.96522 | 0.96522 | 0.86684 | 0.86684 | 0.83612 | 0.83612 | 0.89129 | 0.89129 | 0.99706 | 0.99706 | 1.0482 | 1.0482 | 1.0612 | 1.0612 | 1.0541 | 1.0541 | 1.0307 | 1.0307 | 1.1198 | 1.1198 | 1.2667 | 1.2667 | 1.1491 | 1.1491 | 0.38859 | 0.38859 | 0.3653 | 0.3653 | 0.3488 | 0.3488 | 0.35691 | 0.35691 | 0.37332 | 0.37332 | 0.40304 | 0.40304 | 0.40779 | 0.40779 | 0.40174 | 0.40174 | 0.39121 | 0.39121 | 0.43523 | 0.43523 | 0.50364 | 0.50364 | 0.46481 | 0.46481 | 0.95325 | 0.95325 | 0.85493 | 0.85493 | 0.82908 | 0.82908 | 0.8767 | 0.8767 | 1.0289 | 1.0289 | 1.1117 | 1.1117 | 1.1536 | 1.1536 | 1.153 | 1.153 | 1.106 | 1.106 | 1.1108 | 1.1108 | 1.2349 | 1.2349 | 1.1268 | 1.1268 | 0.46723 | 0.46723 | 0.41711 | 0.41711 | 0.40071 | 0.40071 | 0.40404 | 0.40404 | 0.44383 | 0.44383 | 0.4844 | 0.4844 | 0.50918 | 0.50918 | 0.50557 | 0.50557 | 0.48878 | 0.48878 | 0.50833 | 0.50833 | 0.56827 | 0.56827 | 0.52304 | 0.52304 | 0.99585 | 0.99585 | 0.89887 | 0.89887 | 0.8643 | 0.8643 | 0.87733 | 0.87733 | 1.0003 | 1.0003 | 1.1085 | 1.1085 | 1.1899 | 1.1899 | 1.2223 | 1.2223 | 1.2114 | 1.2114 | 1.2002 | 1.2002 | 1.2685 | 1.2685 | 1.1765 | 1.1765 | 0.42974 | 0.42974 | 0.38583 | 0.38583 | 0.3629 | 0.3629 | 0.35712 | 0.35712 | 0.3837 | 0.3837 | 0.43557 | 0.43557 | 0.47482 | 0.47482 | 0.48464 | 0.48464 | 0.47558 | 0.47558 | 0.48052 | 0.48052 | 0.50462 | 0.50462 | 0.47539 | 0.47539 | 1.0467 | 1.0467 | 0.92609 | 0.92609 | 0.88221 | 0.88221 | 0.87586 | 0.87586 | 1.0008 | 1.0008 | 1.1375 | 1.1375 | 1.2316 | 1.2316 | 1.2699 | 1.2699 | 1.2872 | 1.2872 | 1.2678 | 1.2678 | 1.3017 | 1.3017 | 1.2328 | 1.2328 | 0.4851 | 0.4851 | 0.4311 | 0.4311 | 0.4056 | 0.4056 | 0.39152 | 0.39152 | 0.41738 | 0.41738 | 0.47859 | 0.47859 | 0.52434 | 0.52434 | 0.54276 | 0.54276 | 0.53824 | 0.53824 | 0.53861 | 0.53861 | 0.57012 | 0.57012 | 0.54472 | 0.54472 | 1.0638 | 1.0638 | 0.9526 | 0.9526 | 0.92097 | 0.92097 | 0.93832 | 0.93832 | 1.1166 | 1.1166 | 1.2829 | 1.2829 | 1.3852 | 1.3852 | 1.4399 | 1.4399 | 1.441 | 1.441 | 1.3557 | 1.3557 | 1.3135 | 1.3135 | 1.2439 | 1.2439 | 0.43018 | 0.43018 | 0.38733 | 0.38733 | 0.36595 | 0.36595 | 0.34976 | 0.34976 | 0.39158 | 0.39158 | 0.45972 | 0.45972 | 0.49999 | 0.49999 | 0.51101 | 0.51101 | 0.50922 | 0.50922 | 0.49471 | 0.49471 | 0.49324 | 0.49324 | 0.47764 | 0.47764 | 1.0571 | 1.0571 | 0.94955 | 0.94955 | 0.91565 | 0.91565 | 0.9379 | 0.9379 | 1.0437 | 1.0437 | 1.1527 | 1.1527 | 1.2618 | 1.2618 | 1.3278 | 1.3278 | 1.3252 | 1.3252 | 1.2972 | 1.2972 | 1.3054 | 1.3054 | 1.2249 | 1.2249 | 0.4204 | 0.4204 | 0.37234 | 0.37234 | 0.35095 | 0.35095 | 0.33861 | 0.33861 | 0.36273 | 0.36273 | 0.40753 | 0.40753 | 0.44509 | 0.44509 | 0.45867 | 0.45867 | 0.45843 | 0.45843 | 0.46507 | 0.46507 | 0.48023 | 0.48023 | 0.45311 | 0.45311 | 1.0682 | 1.0682 | 0.96198 | 0.96198 | 0.93069 | 0.93069 | 0.99772 | 0.99772 | 1.0824 | 1.0824 | 1.1766 | 1.1766 | 1.2807 | 1.2807 | 1.3393 | 1.3393 | 1.3342 | 1.3342 | 1.3246 | 1.3246 | 1.3925 | 1.3925 | 1.2444 | 1.2444 | 0.43782 | 0.43782 | 0.39554 | 0.39554 | 0.38217 | 0.38217 | 0.39167 | 0.39167 | 0.40457 | 0.40457 | 0.43789 | 0.43789 | 0.48388 | 0.48388 | 0.49204 | 0.49204 | 0.49626 | 0.49626 | 0.51159 | 0.51159 | 0.54311 | 0.54311 | 0.48278 | 0.48278 | 0.94412 | 0.94412 | 0.86939 | 0.86939 | 0.85247 | 0.85247 | 0.90538 | 0.90538 | 1.0159 | 1.0159 | 1.119 | 1.119 | 1.1614 | 1.1614 | 1.1782 | 1.1782 | 1.1169 | 1.1169 | 1.1297 | 1.1297 | 1.1887 | 1.1887 | 1.074 | 1.074 | 0.40973 | 0.40973 | 0.38031 | 0.38031 | 0.37473 | 0.37473 | 0.40243 | 0.40243 | 0.42643 | 0.42643 | 0.46399 | 0.46399 | 0.49032 | 0.49032 | 0.49976 | 0.49976 | 0.4818 | 0.4818 | 0.49932 | 0.49932 | 0.52405 | 0.52405 | 0.46022 | 0.46022 | 0.85425 | 0.85425 | 0.76594 | 0.76594 | 0.74669 | 0.74669 | 0.79641 | 0.79641 | 0.90096 | 0.90096 | 0.97243 | 0.97243 | 0.99377 | 0.99377 | 0.99011 | 0.99011 | 1.0052 | 1.0052 | 1.1579 | 1.1579 | 1.1326 | 1.1326 | 1.0226 | 1.0226 | 0.53123 | 0.53123 | 0.47243 | 0.47243 | 0.45506 | 0.45506 | 0.47191 | 0.47191 | 0.50438 | 0.50438 | 0.54797 | 0.54797 | 0.56146 | 0.56146 | 0.55983 | 0.55983 | 0.56907 | 0.56907 | 0.69666 | 0.69666 | 0.69975 | 0.69975 | 0.6284 | 0.6284 | 0.93907 | 0.93907 | 0.82593 | 0.82593 | 0.79566 | 0.79566 | 0.86504 | 0.86504 | 1.0066 | 1.0066 | 1.0809 | 1.0809 | 1.0837 | 1.0837 | 1.0731 | 1.0731 | 1.1071 | 1.1071 | 1.2631 | 1.2631 | 1.2474 | 1.2474 | 1.1398 | 1.1398 | 0.40281 | 0.40281 | 0.35284 | 0.35284 | 0.33434 | 0.33434 | 0.35613 | 0.35613 | 0.38526 | 0.38526 | 0.42501 | 0.42501 | 0.43179 | 0.43179 | 0.43561 | 0.43561 | 0.46098 | 0.46098 | 0.55663 | 0.55663 | 0.54917 | 0.54917 | 0.49096 | 0.49096 | 0.96415 | 0.96415 | 0.85362 | 0.85362 | 0.82485 | 0.82485 | 0.89343 | 0.89343 | 1.035 | 1.035 | 1.1006 | 1.1006 | 1.1009 | 1.1009 | 1.0817 | 1.0817 | 1.0948 | 1.0948 | 1.2654 | 1.2654 | 1.2676 | 1.2676 | 1.1692 | 1.1692 | 0.38619 | 0.38619 | 0.33615 | 0.33615 | 0.31919 | 0.31919 | 0.33336 | 0.33336 | 0.36296 | 0.36296 | 0.39327 | 0.39327 | 0.39665 | 0.39665 | 0.38719 | 0.38719 | 0.40498 | 0.40498 | 0.5029 | 0.5029 | 0.50919 | 0.50919 | 0.45883 | 0.45883 | 0.93785 | 0.93785 | 0.84224 | 0.84224 | 0.8195 | 0.8195 | 0.89047 | 0.89047 | 1.0101 | 1.0101 | 1.0602 | 1.0602 | 1.0635 | 1.0635 | 1.0519 | 1.0519 | 1.0485 | 1.0485 | 1.2249 | 1.2249 | 1.2488 | 1.2488 | 1.1251 | 1.1251 | 0.43807 | 0.43807 | 0.39125 | 0.39125 | 0.37498 | 0.37498 | 0.39087 | 0.39087 | 0.40544 | 0.40544 | 0.43706 | 0.43706 | 0.44518 | 0.44518 | 0.43883 | 0.43883 | 0.44445 | 0.44445 | 0.55487 | 0.55487 | 0.57443 | 0.57443 | 0.51604 | 0.51604 | 0.967 | 0.967 | 0.86796 | 0.86796 | 0.837 | 0.837 | 0.8927 | 0.8927 | 0.99908 | 0.99908 | 1.0505 | 1.0505 | 1.0636 | 1.0636 | 1.0565 | 1.0565 | 1.0328 | 1.0328 | 1.1225 | 1.1225 | 1.2705 | 1.2705 | 1.1521 | 1.1521 | 0.38927 | 0.38927 | 0.3657 | 0.3657 | 0.34912 | 0.34912 | 0.35746 | 0.35746 | 0.37406 | 0.37406 | 0.40394 | 0.40394 | 0.40864 | 0.40864 | 0.40255 | 0.40255 | 0.39194 | 0.39194 | 0.43619 | 0.43619 | 0.50503 | 0.50503 | 0.46593 | 0.46593 | 0.95547 | 0.95547 | 0.85641 | 0.85641 | 0.83037 | 0.83037 | 0.87852 | 0.87852 | 1.0318 | 1.0318 | 1.1152 | 1.1152 | 1.1574 | 1.1574 | 1.1568 | 1.1568 | 1.1094 | 1.1094 | 1.1144 | 1.1144 | 1.2394 | 1.2394 | 1.1303 | 1.1303 | 0.4683 | 0.4683 | 0.41784 | 0.41784 | 0.40139 | 0.40139 | 0.40498 | 0.40498 | 0.44511 | 0.44511 | 0.4859 | 0.4859 | 0.51083 | 0.51083 | 0.50719 | 0.50719 | 0.49027 | 0.49027 | 0.50991 | 0.50991 | 0.57025 | 0.57025 | 0.52464 | 0.52464 | 0.99792 | 0.99792 | 0.90022 | 0.90022 | 0.86537 | 0.86537 | 0.87852 | 0.87852 | 1.0023 | 1.0023 | 1.1114 | 1.1114 | 1.1935 | 1.1935 | 1.2261 | 1.2261 | 1.215 | 1.215 | 1.2038 | 1.2038 | 1.2726 | 1.2726 | 1.1799 | 1.1799 | 0.43073 | 0.43073 | 0.3865 | 0.3865 | 0.36345 | 0.36345 | 0.35778 | 0.35778 | 0.38462 | 0.38462 | 0.4369 | 0.4369 | 0.47644 | 0.47644 | 0.48634 | 0.48634 | 0.47718 | 0.47718 | 0.48207 | 0.48207 | 0.5063 | 0.5063 | 0.4768 | 0.4768 | 1.0497 | 1.0497 | 0.92817 | 0.92817 | 0.88401 | 0.88401 | 0.87761 | 0.87761 | 1.0035 | 1.0035 | 1.1413 | 1.1413 | 1.2361 | 1.2361 | 1.2748 | 1.2748 | 1.2921 | 1.2921 | 1.2727 | 1.2727 | 1.3069 | 1.3069 | 1.2373 | 1.2373 | 0.48651 | 0.48651 | 0.43206 | 0.43206 | 0.40639 | 0.40639 | 0.39228 | 0.39228 | 0.41846 | 0.41846 | 0.48013 | 0.48013 | 0.52621 | 0.52621 | 0.5448 | 0.5448 | 0.54027 | 0.54027 | 0.54058 | 0.54058 | 0.57229 | 0.57229 | 0.54668 | 0.54668 | 1.1721 | 1.1721 | 1.0586 | 1.0586 | 1.0274 | 1.0274 | 1.0463 | 1.0463 | 1.2283 | 1.2283 | 1.3966 | 1.3966 | 1.4997 | 1.4997 | 1.5559 | 1.5559 | 1.5583 | 1.5583 | 1.4704 | 1.4704 | 1.4257 | 1.4257 | 1.3539 | 1.3539 | 0.47412 | 0.47412 | 0.43076 | 0.43076 | 0.4089 | 0.4089 | 0.39176 | 0.39176 | 0.43289 | 0.43289 | 0.50215 | 0.50215 | 0.54359 | 0.54359 | 0.55453 | 0.55453 | 0.5529 | 0.5529 | 0.53838 | 0.53838 | 0.53704 | 0.53704 | 0.52107 | 0.52107 | 1.1664 | 1.1664 | 1.0572 | 1.0572 | 1.0238 | 1.0238 | 1.047 | 1.047 | 1.1559 | 1.1559 | 1.265 | 1.265 | 1.376 | 1.376 | 1.4435 | 1.4435 | 1.4412 | 1.4412 | 1.4104 | 1.4104 | 1.4181 | 1.4181 | 1.3364 | 1.3364 | 0.46114 | 0.46114 | 0.41212 | 0.41212 | 0.39005 | 0.39005 | 0.3765 | 0.3765 | 0.40004 | 0.40004 | 0.44509 | 0.44509 | 0.48391 | 0.48391 | 0.49848 | 0.49848 | 0.49874 | 0.49874 | 0.50565 | 0.50565 | 0.52156 | 0.52156 | 0.49438 | 0.49438 | 1.1799 | 1.1799 | 1.0723 | 1.0723 | 1.0401 | 1.0401 | 1.108 | 1.108 | 1.1957 | 1.1957 | 1.2898 | 1.2898 | 1.3961 | 1.3961 | 1.4584 | 1.4584 | 1.4522 | 1.4522 | 1.4402 | 1.4402 | 1.5073 | 1.5073 | 1.3584 | 1.3584 | 0.48041 | 0.48041 | 0.43786 | 0.43786 | 0.42452 | 0.42452 | 0.43099 | 0.43099 | 0.44288 | 0.44288 | 0.4775 | 0.4775 | 0.52448 | 0.52448 | 0.53253 | 0.53253 | 0.53675 | 0.53675 | 0.55305 | 0.55305 | 0.58611 | 0.58611 | 0.52509 | 0.52509
|  |  | 37 | El Llano 220 | Tap El Llano 220 | Los Maquis 220 | 1.5657 | 1.5657 | 1.5793 | 1.5793 | 1.5925 | 1.5925 | 1.5584 | 1.5584 | 1.5667 | 1.5667 | 1.5046 | 1.5046 | 1.4763 | 1.4763 | 1.4502 | 1.4502 | 1.3977 | 1.3977 | 1.5707 | 1.5707 | 1.528 | 1.528 | 1.5592 | 1.5592 | 0.64711 | 0.64711 | 0.65202 | 0.65202 | 0.65579 | 0.65579 | 0.61699 | 0.61699 | 0.57205 | 0.57205 | 0.55005 | 0.55005 | 0.56754 | 0.56754 | 0.57905 | 0.57905 | 0.5724 | 0.5724 | 0.66338 | 0.66338 | 0.65184 | 0.65184 | 0.64237 | 0.64237 | 1.8031 | 1.8031 | 1.8349 | 1.8349 | 1.8247 | 1.8247 | 1.7398 | 1.7398 | 1.6973 | 1.6973 | 1.6687 | 1.6687 | 1.6419 | 1.6419 | 1.6496 | 1.6496 | 1.5913 | 1.5913 | 1.6764 | 1.6764 | 1.7008 | 1.7008 | 1.7685 | 1.7685 | 1.0915 | 1.0915 | 1.0841 | 1.0841 | 1.0713 | 1.0713 | 0.95264 | 0.95264 | 0.89453 | 0.89453 | 0.92783 | 0.92783 | 0.97067 | 0.97067 | 0.96835 | 0.96835 | 0.94278 | 0.94278 | 1.0487 | 1.0487 | 1.044 | 1.044 | 1.099 | 1.099 | 1.7525 | 1.7525 | 1.7563 | 1.7563 | 1.7519 | 1.7519 | 1.7039 | 1.7039 | 1.7305 | 1.7305 | 1.7502 | 1.7502 | 1.7561 | 1.7561 | 1.7133 | 1.7133 | 1.6867 | 1.6867 | 1.7465 | 1.7465 | 1.7213 | 1.7213 | 1.7999 | 1.7999 | 0.68624 | 0.68624 | 0.67129 | 0.67129 | 0.63579 | 0.63579 | 0.55923 | 0.55923 | 0.54735 | 0.54735 | 0.56264 | 0.56264 | 0.58857 | 0.58857 | 0.52875 | 0.52875 | 0.54814 | 0.54814 | 0.6538 | 0.6538 | 0.6449 | 0.6449 | 0.6664 | 0.6664 | 1.9844 | 1.9844 | 1.9694 | 1.9694 | 1.9758 | 1.9758 | 1.8759 | 1.8759 | 1.8427 | 1.8427 | 1.8038 | 1.8038 | 1.8202 | 1.8202 | 1.7551 | 1.7551 | 1.7424 | 1.7424 | 1.7492 | 1.7492 | 1.7554 | 1.7554 | 1.8397 | 1.8397 | 0.73124 | 0.73124 | 0.7448 | 0.7448 | 0.76328 | 0.76328 | 0.70827 | 0.70827 | 0.65929 | 0.65929 | 0.67141 | 0.67141 | 0.63897 | 0.63897 | 0.72664 | 0.72664 | 0.74987 | 0.74987 | 0.799 | 0.799 | 0.80471 | 0.80471 | 0.80688 | 0.80688 | 1.715 | 1.715 | 1.6846 | 1.6846 | 1.6697 | 1.6697 | 1.6666 | 1.6666 | 1.6978 | 1.6978 | 1.5989 | 1.5989 | 1.594 | 1.594 | 1.6638 | 1.6638 | 1.6972 | 1.6972 | 1.7758 | 1.7758 | 1.759 | 1.759 | 1.7817 | 1.7817 | 0.79888 | 0.79888 | 0.76507 | 0.76507 | 0.7794 | 0.7794 | 0.70296 | 0.70296 | 0.66939 | 0.66939 | 0.65964 | 0.65964 | 0.67622 | 0.67622 | 0.68348 | 0.68348 | 0.72162 | 0.72162 | 0.80732 | 0.80732 | 0.80995 | 0.80995 | 0.80678 | 0.80678 | 1.89 | 1.89 | 1.8841 | 1.8841 | 1.8915 | 1.8915 | 1.8411 | 1.8411 | 1.8766 | 1.8766 | 1.7799 | 1.7799 | 1.8046 | 1.8046 | 1.862 | 1.862 | 1.7991 | 1.7991 | 1.8913 | 1.8913 | 1.9425 | 1.9425 | 1.9673 | 1.9673 | 0.7768 | 0.7768 | 0.79803 | 0.79803 | 0.79893 | 0.79893 | 0.74552 | 0.74552 | 0.70897 | 0.70897 | 0.71274 | 0.71274 | 0.76162 | 0.76162 | 0.75106 | 0.75106 | 0.75214 | 0.75214 | 0.81578 | 0.81578 | 0.83281 | 0.83281 | 0.82923 | 0.82923 | 1.5074 | 1.5074 | 1.4677 | 1.4677 | 1.4766 | 1.4766 | 1.4051 | 1.4051 | 1.3904 | 1.3904 | 1.3907 | 1.3907 | 1.5096 | 1.5096 | 1.5303 | 1.5303 | 1.5007 | 1.5007 | 1.4921 | 1.4921 | 1.4652 | 1.4652 | 1.4878 | 1.4878 | 0.78812 | 0.78812 | 0.73821 | 0.73821 | 0.77119 | 0.77119 | 0.70607 | 0.70607 | 0.62416 | 0.62416 | 0.61245 | 0.61245 | 0.63146 | 0.63146 | 0.64208 | 0.64208 | 0.668 | 0.668 | 0.75001 | 0.75001 | 0.77455 | 0.77455 | 0.78884 | 0.78884 | 1.1736 | 1.1736 | 1.1663 | 1.1663 | 1.1655 | 1.1655 | 1.1752 | 1.1752 | 1.1561 | 1.1561 | 1.1007 | 1.1007 | 1.1258 | 1.1258 | 1.1442 | 1.1442 | 1.1442 | 1.1442 | 1.1413 | 1.1413 | 1.155 | 1.155 | 1.1841 | 1.1841 | 0.50329 | 0.50329 | 0.49767 | 0.49767 | 0.48663 | 0.48663 | 0.453 | 0.453 | 0.42333 | 0.42333 | 0.43546 | 0.43546 | 0.44356 | 0.44356 | 0.43849 | 0.43849 | 0.43346 | 0.43346 | 0.4636 | 0.4636 | 0.48213 | 0.48213 | 0.48684 | 0.48684 | 1.3329 | 1.3329 | 1.3039 | 1.3039 | 1.293 | 1.293 | 1.3232 | 1.3232 | 1.3354 | 1.3354 | 1.2781 | 1.2781 | 1.289 | 1.289 | 1.2874 | 1.2874 | 1.2597 | 1.2597 | 1.2973 | 1.2973 | 1.2881 | 1.2881 | 1.3276 | 1.3276 | 0.61862 | 0.61862 | 0.61324 | 0.61324 | 0.61687 | 0.61687 | 0.59 | 0.59 | 0.55753 | 0.55753 | 0.56307 | 0.56307 | 0.56357 | 0.56357 | 0.53854 | 0.53854 | 0.56703 | 0.56703 | 0.59274 | 0.59274 | 0.60181 | 0.60181 | 0.61778 | 0.61778 | 1.7119 | 1.7119 | 1.6998 | 1.6998 | 1.7121 | 1.7121 | 1.6488 | 1.6488 | 1.5778 | 1.5778 | 1.5461 | 1.5461 | 1.5691 | 1.5691 | 1.6624 | 1.6624 | 1.7002 | 1.7002 | 1.7115 | 1.7115 | 1.6661 | 1.6661 | 1.7169 | 1.7169 | 0.70914 | 0.70914 | 0.67334 | 0.67334 | 0.69818 | 0.69818 | 0.68278 | 0.68278 | 0.64886 | 0.64886 | 0.65728 | 0.65728 | 0.68598 | 0.68598 | 0.67851 | 0.67851 | 0.67035 | 0.67035 | 0.64548 | 0.64548 | 0.65579 | 0.65579 | 0.68201 | 0.68201 | 1.6105 | 1.6105 | 1.6197 | 1.6197 | 1.6154 | 1.6154 | 1.6347 | 1.6347 | 1.5855 | 1.5855 | 1.5874 | 1.5874 | 1.5836 | 1.5836 | 1.581 | 1.581 | 1.5558 | 1.5558 | 1.5535 | 1.5535 | 1.5421 | 1.5421 | 1.6074 | 1.6074 | 0.61001 | 0.61001 | 0.60888 | 0.60888 | 0.59164 | 0.59164 | 0.58997 | 0.58997 | 0.57879 | 0.57879 | 0.58366 | 0.58366 | 0.60533 | 0.60533 | 0.60811 | 0.60811 | 0.59986 | 0.59986 | 0.61277 | 0.61277 | 0.61262 | 0.61262 | 0.5619 | 0.5619 | 2.0433 | 2.0433 | 2.0428 | 2.0428 | 2.1047 | 2.1047 | 2.1475 | 2.1475 | 2.0757 | 2.0757 | 1.9683 | 1.9683 | 1.9121 | 1.9121 | 1.9149 | 1.9149 | 1.9118 | 1.9118 | 1.9228 | 1.9228 | 1.8863 | 1.8863 | 1.8927 | 1.8927 | 0.57618 | 0.57618 | 0.62628 | 0.62628 | 0.6001 | 0.6001 | 0.5763 | 0.5763 | 0.55897 | 0.55897 | 0.58239 | 0.58239 | 0.64138 | 0.64138 | 0.63217 | 0.63217 | 0.62852 | 0.62852 | 0.63935 | 0.63935 | 0.70027 | 0.70027 | 0.73745 | 0.73745 | 1.5836 | 1.5836 | 1.5974 | 1.5974 | 1.6107 | 1.6107 | 1.5762 | 1.5762 | 1.5846 | 1.5846 | 1.5218 | 1.5218 | 1.4932 | 1.4932 | 1.4668 | 1.4668 | 1.4137 | 1.4137 | 1.5887 | 1.5887 | 1.5455 | 1.5455 | 1.577 | 1.577 | 0.65453 | 0.65453 | 0.65948 | 0.65948 | 0.6633 | 0.6633 | 0.62405 | 0.62405 | 0.57859 | 0.57859 | 0.55634 | 0.55634 | 0.57403 | 0.57403 | 0.58567 | 0.58567 | 0.57895 | 0.57895 | 0.67097 | 0.67097 | 0.65931 | 0.65931 | 0.64972 | 0.64972 | 1.8238 | 1.8238 | 1.8559 | 1.8559 | 1.8456 | 1.8456 | 1.7597 | 1.7597 | 1.7167 | 1.7167 | 1.6878 | 1.6878 | 1.6607 | 1.6607 | 1.6685 | 1.6685 | 1.6095 | 1.6095 | 1.6955 | 1.6955 | 1.7203 | 1.7203 | 1.7887 | 1.7887 | 1.104 | 1.104 | 1.0965 | 1.0965 | 1.0836 | 1.0836 | 0.96354 | 0.96354 | 0.90477 | 0.90477 | 0.93845 | 0.93845 | 0.98178 | 0.98178 | 0.97943 | 0.97943 | 0.95357 | 0.95357 | 1.0607 | 1.0607 | 1.056 | 1.056 | 1.1115 | 1.1115 | 1.7726 | 1.7726 | 1.7764 | 1.7764 | 1.772 | 1.772 | 1.7234 | 1.7234 | 1.7503 | 1.7503 | 1.7703 | 1.7703 | 1.7762 | 1.7762 | 1.7329 | 1.7329 | 1.706 | 1.706 | 1.7665 | 1.7665 | 1.741 | 1.741 | 1.8205 | 1.8205 | 0.6941 | 0.6941 | 0.67898 | 0.67898 | 0.64307 | 0.64307 | 0.56563 | 0.56563 | 0.55361 | 0.55361 | 0.56908 | 0.56908 | 0.5953 | 0.5953 | 0.5348 | 0.5348 | 0.55441 | 0.55441 | 0.66129 | 0.66129 | 0.65229 | 0.65229 | 0.67403 | 0.67403 | 2.0072 | 2.0072 | 1.992 | 1.992 | 1.9984 | 1.9984 | 1.8974 | 1.8974 | 1.8638 | 1.8638 | 1.8244 | 1.8244 | 1.8411 | 1.8411 | 1.7752 | 1.7752 | 1.7624 | 1.7624 | 1.7692 | 1.7692 | 1.7755 | 1.7755 | 1.8607 | 1.8607 | 0.73961 | 0.73961 | 0.75333 | 0.75333 | 0.77202 | 0.77202 | 0.71637 | 0.71637 | 0.66683 | 0.66683 | 0.6791 | 0.6791 | 0.64629 | 0.64629 | 0.73496 | 0.73496 | 0.75846 | 0.75846 | 0.80815 | 0.80815 | 0.81392 | 0.81392 | 0.81611 | 0.81611 | 1.7346 | 1.7346 | 1.7039 | 1.7039 | 1.6888 | 1.6888 | 1.6857 | 1.6857 | 1.7172 | 1.7172 | 1.6172 | 1.6172 | 1.6123 | 1.6123 | 1.6828 | 1.6828 | 1.7167 | 1.7167 | 1.7961 | 1.7961 | 1.7791 | 1.7791 | 1.8021 | 1.8021 | 0.80803 | 0.80803 | 0.77383 | 0.77383 | 0.78833 | 0.78833 | 0.71101 | 0.71101 | 0.67705 | 0.67705 | 0.66719 | 0.66719 | 0.68396 | 0.68396 | 0.6913 | 0.6913 | 0.72988 | 0.72988 | 0.81656 | 0.81656 | 0.81923 | 0.81923 | 0.81601 | 0.81601 | 1.9117 | 1.9117 | 1.9057 | 1.9057 | 1.9131 | 1.9131 | 1.8622 | 1.8622 | 1.898 | 1.898 | 1.8003 | 1.8003 | 1.8253 | 1.8253 | 1.8833 | 1.8833 | 1.8196 | 1.8196 | 1.913 | 1.913 | 1.9647 | 1.9647 | 1.9898 | 1.9898 | 0.78568 | 0.78568 | 0.80717 | 0.80717 | 0.80807 | 0.80807 | 0.75405 | 0.75405 | 0.71708 | 0.71708 | 0.72091 | 0.72091 | 0.77033 | 0.77033 | 0.75965 | 0.75965 | 0.76075 | 0.76075 | 0.82512 | 0.82512 | 0.84235 | 0.84235 | 0.83872 | 0.83872 | 1.5247 | 1.5247 | 1.4845 | 1.4845 | 1.4935 | 1.4935 | 1.4211 | 1.4211 | 1.4063 | 1.4063 | 1.4066 | 1.4066 | 1.5269 | 1.5269 | 1.5478 | 1.5478 | 1.5179 | 1.5179 | 1.5091 | 1.5091 | 1.482 | 1.482 | 1.5048 | 1.5048 | 0.79714 | 0.79714 | 0.74665 | 0.74665 | 0.78001 | 0.78001 | 0.71415 | 0.71415 | 0.63131 | 0.63131 | 0.61947 | 0.61947 | 0.63869 | 0.63869 | 0.64943 | 0.64943 | 0.67565 | 0.67565 | 0.75859 | 0.75859 | 0.78343 | 0.78343 | 0.79787 | 0.79787 | 1.187 | 1.187 | 1.1796 | 1.1796 | 1.1788 | 1.1788 | 1.1887 | 1.1887 | 1.1693 | 1.1693 | 1.1133 | 1.1133 | 1.1387 | 1.1387 | 1.1573 | 1.1573 | 1.1573 | 1.1573 | 1.1544 | 1.1544 | 1.1682 | 1.1682 | 1.1977 | 1.1977 | 0.50905 | 0.50905 | 0.50336 | 0.50336 | 0.4922 | 0.4922 | 0.45819 | 0.45819 | 0.42817 | 0.42817 | 0.44044 | 0.44044 | 0.44864 | 0.44864 | 0.4435 | 0.4435 | 0.43842 | 0.43842 | 0.46892 | 0.46892 | 0.48764 | 0.48764 | 0.49241 | 0.49241 | 1.3482 | 1.3482 | 1.3188 | 1.3188 | 1.3078 | 1.3078 | 1.3384 | 1.3384 | 1.3507 | 1.3507 | 1.2928 | 1.2928 | 1.3038 | 1.3038 | 1.3021 | 1.3021 | 1.2741 | 1.2741 | 1.3122 | 1.3122 | 1.3028 | 1.3028 | 1.3428 | 1.3428 | 0.6257 | 0.6257 | 0.62026 | 0.62026 | 0.62394 | 0.62394 | 0.59676 | 0.59676 | 0.56391 | 0.56391 | 0.56951 | 0.56951 | 0.57002 | 0.57002 | 0.5447 | 0.5447 | 0.57352 | 0.57352 | 0.59952 | 0.59952 | 0.60871 | 0.60871 | 0.62485 | 0.62485 | 1.7848 | 1.7848 | 1.7722 | 1.7722 | 1.7851 | 1.7851 | 1.719 | 1.719 | 1.645 | 1.645 | 1.6119 | 1.6119 | 1.636 | 1.636 | 1.7332 | 1.7332 | 1.7726 | 1.7726 | 1.7844 | 1.7844 | 1.737 | 1.737 | 1.7901 | 1.7901 | 0.73935 | 0.73935 | 0.70203 | 0.70203 | 0.72792 | 0.72792 | 0.71186 | 0.71186 | 0.67649 | 0.67649 | 0.68528 | 0.68528 | 0.7152 | 0.7152 | 0.70742 | 0.70742 | 0.6989 | 0.6989 | 0.67297 | 0.67297 | 0.68373 | 0.68373 | 0.71106 | 0.71106 | 1.6791 | 1.6791 | 1.6887 | 1.6887 | 1.6842 | 1.6842 | 1.7043 | 1.7043 | 1.653 | 1.653 | 1.6551 | 1.6551 | 1.6511 | 1.6511 | 1.6483 | 1.6483 | 1.622 | 1.622 | 1.6197 | 1.6197 | 1.6078 | 1.6078 | 1.6759 | 1.6759 | 0.63599 | 0.63599 | 0.63481 | 0.63481 | 0.61684 | 0.61684 | 0.6151 | 0.6151 | 0.60345 | 0.60345 | 0.60853 | 0.60853 | 0.63112 | 0.63112 | 0.63401 | 0.63401 | 0.62541 | 0.62541 | 0.63887 | 0.63887 | 0.63871 | 0.63871 | 0.58583 | 0.58583 | 2.1303 | 2.1303 | 2.1299 | 2.1299 | 2.1943 | 2.1943 | 2.239 | 2.239 | 2.1641 | 2.1641 | 2.0522 | 2.0522 | 1.9935 | 1.9935 | 1.9965 | 1.9965 | 1.9932 | 1.9932 | 2.0047 | 2.0047 | 1.9667 | 1.9667 | 1.9733 | 1.9733 | 0.60073 | 0.60073 | 0.65296 | 0.65296 | 0.62566 | 0.62566 | 0.60084 | 0.60084 | 0.58278 | 0.58278 | 0.6072 | 0.6072 | 0.6687 | 0.6687 | 0.6591 | 0.6591 | 0.65529 | 0.65529 | 0.66658 | 0.66658 | 0.73011 | 0.73011 | 0.76886 | 0.76886 | 1.6511 | 1.6511 | 1.6655 | 1.6655 | 1.6793 | 1.6793 | 1.6434 | 1.6434 | 1.6522 | 1.6522 | 1.5866 | 1.5866 | 1.5568 | 1.5568 | 1.5293 | 1.5293 | 1.4739 | 1.4739 | 1.6563 | 1.6563 | 1.6113 | 1.6113 | 1.6442 | 1.6442 | 0.68241 | 0.68241 | 0.68758 | 0.68758 | 0.69155 | 0.69155 | 0.65063 | 0.65063 | 0.60325 | 0.60325 | 0.58004 | 0.58004 | 0.59849 | 0.59849 | 0.61062 | 0.61062 | 0.60362 | 0.60362 | 0.69956 | 0.69956 | 0.68739 | 0.68739 | 0.67739 | 0.67739 | 1.9014 | 1.9014 | 1.9349 | 1.9349 | 1.9242 | 1.9242 | 1.8347 | 1.8347 | 1.7898 | 1.7898 | 1.7597 | 1.7597 | 1.7315 | 1.7315 | 1.7395 | 1.7395 | 1.678 | 1.678 | 1.7678 | 1.7678 | 1.7936 | 1.7936 | 1.8649 | 1.8649 | 1.151 | 1.151 | 1.1432 | 1.1432 | 1.1298 | 1.1298 | 1.0046 | 1.0046 | 0.94332 | 0.94332 | 0.97842 | 0.97842 | 1.0236 | 1.0236 | 1.0212 | 1.0212 | 0.99419 | 0.99419 | 1.1058 | 1.1058 | 1.1009 | 1.1009 | 1.1589 | 1.1589 | 1.8481 | 1.8481 | 1.852 | 1.852 | 1.8474 | 1.8474 | 1.7968 | 1.7968 | 1.8248 | 1.8248 | 1.8457 | 1.8457 | 1.8519 | 1.8519 | 1.8067 | 1.8067 | 1.7787 | 1.7787 | 1.8418 | 1.8418 | 1.8151 | 1.8151 | 1.8981 | 1.8981 | 0.72366 | 0.72366 | 0.70791 | 0.70791 | 0.67046 | 0.67046 | 0.58973 | 0.58973 | 0.5772 | 0.5772 | 0.59332 | 0.59332 | 0.62066 | 0.62066 | 0.55758 | 0.55758 | 0.57803 | 0.57803 | 0.68945 | 0.68945 | 0.68007 | 0.68007 | 0.70274 | 0.70274 | 2.0926 | 2.0926 | 2.0768 | 2.0768 | 2.0835 | 2.0835 | 1.9782 | 1.9782 | 1.9432 | 1.9432 | 1.9021 | 1.9021 | 1.9195 | 1.9195 | 1.8508 | 1.8508 | 1.8375 | 1.8375 | 1.8445 | 1.8445 | 1.8511 | 1.8511 | 1.94 | 1.94 | 0.77111 | 0.77111 | 0.78541 | 0.78541 | 0.8049 | 0.8049 | 0.74689 | 0.74689 | 0.69524 | 0.69524 | 0.70802 | 0.70802 | 0.67382 | 0.67382 | 0.76627 | 0.76627 | 0.79077 | 0.79077 | 0.84257 | 0.84257 | 0.84859 | 0.84859 | 0.85087 | 0.85087 | 1.8085 | 1.8085 | 1.7765 | 1.7765 | 1.7607 | 1.7607 | 1.7575 | 1.7575 | 1.7904 | 1.7904 | 1.6861 | 1.6861 | 1.6809 | 1.6809 | 1.7545 | 1.7545 | 1.7898 | 1.7898 | 1.8726 | 1.8726 | 1.8549 | 1.8549 | 1.8789 | 1.8789 | 0.84245 | 0.84245 | 0.8068 | 0.8068 | 0.8219 | 0.8219 | 0.7413 | 0.7413 | 0.70589 | 0.70589 | 0.69561 | 0.69561 | 0.7131 | 0.7131 | 0.72075 | 0.72075 | 0.76097 | 0.76097 | 0.85135 | 0.85135 | 0.85413 | 0.85413 | 0.85076 | 0.85076 | 1.9931 | 1.9931 | 1.9869 | 1.9869 | 1.9946 | 1.9946 | 1.9415 | 1.9415 | 1.9789 | 1.9789 | 1.877 | 1.877 | 1.903 | 1.903 | 1.9636 | 1.9636 | 1.8971 | 1.8971 | 1.9945 | 1.9945 | 2.0484 | 2.0484 | 2.0745 | 2.0745 | 0.81915 | 0.81915 | 0.84154 | 0.84154 | 0.84249 | 0.84249 | 0.78617 | 0.78617 | 0.74763 | 0.74763 | 0.75162 | 0.75162 | 0.80314 | 0.80314 | 0.79202 | 0.79202 | 0.79316 | 0.79316 | 0.86027 | 0.86027 | 0.87823 | 0.87823 | 0.87445 | 0.87445 | 1.5896 | 1.5896 | 1.5477 | 1.5477 | 1.5572 | 1.5572 | 1.4817 | 1.4817 | 1.4662 | 1.4662 | 1.4665 | 1.4665 | 1.592 | 1.592 | 1.6137 | 1.6137 | 1.5825 | 1.5825 | 1.5734 | 1.5734 | 1.5451 | 1.5451 | 1.5689 | 1.5689 | 0.83109 | 0.83109 | 0.77846 | 0.77846 | 0.81324 | 0.81324 | 0.74457 | 0.74457 | 0.65819 | 0.65819 | 0.64585 | 0.64585 | 0.6659 | 0.6659 | 0.67709 | 0.67709 | 0.70443 | 0.70443 | 0.7909 | 0.7909 | 0.8168 | 0.8168 | 0.83186 | 0.83186 | 1.2376 | 1.2376 | 1.2299 | 1.2299 | 1.229 | 1.229 | 1.2393 | 1.2393 | 1.2191 | 1.2191 | 1.1608 | 1.1608 | 1.1872 | 1.1872 | 1.2066 | 1.2066 | 1.2066 | 1.2066 | 1.2035 | 1.2035 | 1.218 | 1.218 | 1.2487 | 1.2487 | 0.53073 | 0.53073 | 0.5248 | 0.5248 | 0.51316 | 0.51316 | 0.4777 | 0.4777 | 0.44641 | 0.44641 | 0.4592 | 0.4592 | 0.46775 | 0.46775 | 0.4624 | 0.4624 | 0.45709 | 0.45709 | 0.48889 | 0.48889 | 0.50841 | 0.50841 | 0.51339 | 0.51339 | 1.4056 | 1.4056 | 1.375 | 1.375 | 1.3635 | 1.3635 | 1.3954 | 1.3954 | 1.4082 | 1.4082 | 1.3478 | 1.3478 | 1.3593 | 1.3593 | 1.3576 | 1.3576 | 1.3284 | 1.3284 | 1.3681 | 1.3681 | 1.3583 | 1.3583 | 1.4 | 1.4 | 0.65236 | 0.65236 | 0.64668 | 0.64668 | 0.65051 | 0.65051 | 0.62218 | 0.62218 | 0.58793 | 0.58793 | 0.59377 | 0.59377 | 0.5943 | 0.5943 | 0.5679 | 0.5679 | 0.59795 | 0.59795 | 0.62506 | 0.62506 | 0.63463 | 0.63463 | 0.65147 | 0.65147 | 1.6543 | 1.6543 | 1.6426 | 1.6426 | 1.6545 | 1.6545 | 1.5933 | 1.5933 | 1.5248 | 1.5248 | 1.4941 | 1.4941 | 1.5164 | 1.5164 | 1.6064 | 1.6064 | 1.643 | 1.643 | 1.654 | 1.654 | 1.61 | 1.61 | 1.6592 | 1.6592 | 0.68529 | 0.68529 | 0.65069 | 0.65069 | 0.67469 | 0.67469 | 0.65981 | 0.65981 | 0.62703 | 0.62703 | 0.63517 | 0.63517 | 0.66291 | 0.66291 | 0.65569 | 0.65569 | 0.6478 | 0.6478 | 0.62377 | 0.62377 | 0.63373 | 0.63373 | 0.65907 | 0.65907 | 1.5563 | 1.5563 | 1.5652 | 1.5652 | 1.5611 | 1.5611 | 1.5797 | 1.5797 | 1.5321 | 1.5321 | 1.534 | 1.534 | 1.5303 | 1.5303 | 1.5278 | 1.5278 | 1.5034 | 1.5034 | 1.5012 | 1.5012 | 1.4902 | 1.4902 | 1.5533 | 1.5533 | 0.58949 | 0.58949 | 0.58839 | 0.58839 | 0.57174 | 0.57174 | 0.57012 | 0.57012 | 0.55932 | 0.55932 | 0.56403 | 0.56403 | 0.58497 | 0.58497 | 0.58765 | 0.58765 | 0.57968 | 0.57968 | 0.59215 | 0.59215 | 0.59201 | 0.59201 | 0.543 | 0.543 | 1.9745 | 1.9745 | 1.9741 | 1.9741 | 2.0339 | 2.0339 | 2.0753 | 2.0753 | 2.0059 | 2.0059 | 1.9021 | 1.9021 | 1.8478 | 1.8478 | 1.8505 | 1.8505 | 1.8475 | 1.8475 | 1.8581 | 1.8581 | 1.8229 | 1.8229 | 1.8291 | 1.8291 | 0.5568 | 0.5568 | 0.60521 | 0.60521 | 0.57991 | 0.57991 | 0.55691 | 0.55691 | 0.54017 | 0.54017 | 0.5628 | 0.5628 | 0.61981 | 0.61981 | 0.61091 | 0.61091 | 0.60737 | 0.60737 | 0.61784 | 0.61784 | 0.67672 | 0.67672 | 0.71264 | 0.71264 | 1.5303 | 1.5303 | 1.5437 | 1.5437 | 1.5566 | 1.5566 | 1.5232 | 1.5232 | 1.5313 | 1.5313 | 1.4706 | 1.4706 | 1.443 | 1.443 | 1.4175 | 1.4175 | 1.3661 | 1.3661 | 1.5352 | 1.5352 | 1.4935 | 1.4935 | 1.524 | 1.524 | 0.6325 | 0.6325 | 0.6373 | 0.6373 | 0.64099 | 0.64099 | 0.60306 | 0.60306 | 0.55914 | 0.55914 | 0.53763 | 0.53763 | 0.55473 | 0.55473 | 0.56598 | 0.56598 | 0.55947 | 0.55947 | 0.64841 | 0.64841 | 0.63713 | 0.63713 | 0.62787 | 0.62787 | 1.7624 | 1.7624 | 1.7934 | 1.7934 | 1.7835 | 1.7835 | 1.7005 | 1.7005 | 1.6589 | 1.6589 | 1.631 | 1.631 | 1.6049 | 1.6049 | 1.6123 | 1.6123 | 1.5553 | 1.5553 | 1.6385 | 1.6385 | 1.6624 | 1.6624 | 1.7285 | 1.7285 | 1.0668 | 1.0668 | 1.0596 | 1.0596 | 1.0472 | 1.0472 | 0.93113 | 0.93113 | 0.87433 | 0.87433 | 0.90688 | 0.90688 | 0.94875 | 0.94875 | 0.94649 | 0.94649 | 0.92149 | 0.92149 | 1.025 | 1.025 | 1.0204 | 1.0204 | 1.0741 | 1.0741 | 1.713 | 1.713 | 1.7166 | 1.7166 | 1.7124 | 1.7124 | 1.6654 | 1.6654 | 1.6914 | 1.6914 | 1.7107 | 1.7107 | 1.7165 | 1.7165 | 1.6746 | 1.6746 | 1.6486 | 1.6486 | 1.7071 | 1.7071 | 1.6824 | 1.6824 | 1.7593 | 1.7593 | 0.67075 | 0.67075 | 0.65614 | 0.65614 | 0.62144 | 0.62144 | 0.54661 | 0.54661 | 0.53499 | 0.53499 | 0.54994 | 0.54994 | 0.57528 | 0.57528 | 0.51682 | 0.51682 | 0.53577 | 0.53577 | 0.63904 | 0.63904 | 0.63035 | 0.63035 | 0.65136 | 0.65136 | 1.9396 | 1.9396 | 1.925 | 1.925 | 1.9312 | 1.9312 | 1.8336 | 1.8336 | 1.8011 | 1.8011 | 1.763 | 1.763 | 1.7792 | 1.7792 | 1.7154 | 1.7154 | 1.7031 | 1.7031 | 1.7097 | 1.7097 | 1.7158 | 1.7158 | 1.7981 | 1.7981 | 0.71473 | 0.71473 | 0.72798 | 0.72798 | 0.74604 | 0.74604 | 0.69227 | 0.69227 | 0.64441 | 0.64441 | 0.65625 | 0.65625 | 0.62455 | 0.62455 | 0.71024 | 0.71024 | 0.73294 | 0.73294 | 0.78097 | 0.78097 | 0.78653 | 0.78653 | 0.78865 | 0.78865 | 1.6763 | 1.6763 | 1.6466 | 1.6466 | 1.632 | 1.632 | 1.629 | 1.629 | 1.6594 | 1.6594 | 1.5628 | 1.5628 | 1.558 | 1.558 | 1.6262 | 1.6262 | 1.6589 | 1.6589 | 1.7357 | 1.7357 | 1.7193 | 1.7193 | 1.7415 | 1.7415 | 0.78085 | 0.78085 | 0.7478 | 0.7478 | 0.7618 | 0.7618 | 0.6871 | 0.6871 | 0.65427 | 0.65427 | 0.64475 | 0.64475 | 0.66095 | 0.66095 | 0.66805 | 0.66805 | 0.70532 | 0.70532 | 0.78909 | 0.78909 | 0.79167 | 0.79167 | 0.78856 | 0.78856 | 1.8473 | 1.8473 | 1.8416 | 1.8416 | 1.8487 | 1.8487 | 1.7996 | 1.7996 | 1.8342 | 1.8342 | 1.7398 | 1.7398 | 1.7639 | 1.7639 | 1.82 | 1.82 | 1.7584 | 1.7584 | 1.8486 | 1.8486 | 1.8986 | 1.8986 | 1.9228 | 1.9228 | 0.75926 | 0.75926 | 0.78001 | 0.78001 | 0.78089 | 0.78089 | 0.72869 | 0.72869 | 0.69296 | 0.69296 | 0.69666 | 0.69666 | 0.74442 | 0.74442 | 0.7341 | 0.7341 | 0.73516 | 0.73516 | 0.79736 | 0.79736 | 0.814 | 0.814 | 0.81051 | 0.81051 | 1.4734 | 1.4734 | 1.4346 | 1.4346 | 1.4433 | 1.4433 | 1.3733 | 1.3733 | 1.359 | 1.359 | 1.3593 | 1.3593 | 1.4756 | 1.4756 | 1.4957 | 1.4957 | 1.4668 | 1.4668 | 1.4584 | 1.4584 | 1.4322 | 1.4322 | 1.4542 | 1.4542 | 0.77032 | 0.77032 | 0.72154 | 0.72154 | 0.75377 | 0.75377 | 0.69012 | 0.69012 | 0.61006 | 0.61006 | 0.59862 | 0.59862 | 0.61721 | 0.61721 | 0.62758 | 0.62758 | 0.65292 | 0.65292 | 0.73307 | 0.73307 | 0.75707 | 0.75707 | 0.77103 | 0.77103 | 1.1471 | 1.1471 | 1.1399 | 1.1399 | 1.1392 | 1.1392 | 1.1487 | 1.1487 | 1.13 | 1.13 | 1.0759 | 1.0759 | 1.1004 | 1.1004 | 1.1184 | 1.1184 | 1.1183 | 1.1183 | 1.1155 | 1.1155 | 1.1289 | 1.1289 | 1.1574 | 1.1574 | 0.49193 | 0.49193 | 0.48642 | 0.48642 | 0.47564 | 0.47564 | 0.44277 | 0.44277 | 0.41376 | 0.41376 | 0.42563 | 0.42563 | 0.43355 | 0.43355 | 0.42858 | 0.42858 | 0.42367 | 0.42367 | 0.45314 | 0.45314 | 0.47124 | 0.47124 | 0.47585 | 0.47585 | 1.3028 | 1.3028 | 1.2744 | 1.2744 | 1.2638 | 1.2638 | 1.2933 | 1.2933 | 1.3052 | 1.3052 | 1.2493 | 1.2493 | 1.2599 | 1.2599 | 1.2583 | 1.2583 | 1.2313 | 1.2313 | 1.268 | 1.268 | 1.259 | 1.259 | 1.2977 | 1.2977 | 0.60466 | 0.60466 | 0.5994 | 0.5994 | 0.60294 | 0.60294 | 0.57668 | 0.57668 | 0.54494 | 0.54494 | 0.55035 | 0.55035 | 0.55085 | 0.55085 | 0.52638 | 0.52638 | 0.55423 | 0.55423 | 0.57935 | 0.57935 | 0.58823 | 0.58823 | 0.60383 | 0.60383 | 1.7509 | 1.7509 | 1.7385 | 1.7385 | 1.7511 | 1.7511 | 1.6863 | 1.6863 | 1.6138 | 1.6138 | 1.5813 | 1.5813 | 1.6049 | 1.6049 | 1.7002 | 1.7002 | 1.7389 | 1.7389 | 1.7505 | 1.7505 | 1.704 | 1.704 | 1.756 | 1.756 | 0.7253 | 0.7253 | 0.68868 | 0.68868 | 0.71408 | 0.71408 | 0.69834 | 0.69834 | 0.66364 | 0.66364 | 0.67226 | 0.67226 | 0.70161 | 0.70161 | 0.69398 | 0.69398 | 0.68562 | 0.68562 | 0.66019 | 0.66019 | 0.67073 | 0.67073 | 0.69755 | 0.69755 | 1.6471 | 1.6471 | 1.6566 | 1.6566 | 1.6522 | 1.6522 | 1.6719 | 1.6719 | 1.6216 | 1.6216 | 1.6236 | 1.6236 | 1.6197 | 1.6197 | 1.617 | 1.617 | 1.5912 | 1.5912 | 1.5889 | 1.5889 | 1.5772 | 1.5772 | 1.644 | 1.644 | 0.62391 | 0.62391 | 0.62274 | 0.62274 | 0.60512 | 0.60512 | 0.60342 | 0.60342 | 0.59198 | 0.59198 | 0.59696 | 0.59696 | 0.61913 | 0.61913 | 0.62196 | 0.62196 | 0.61352 | 0.61352 | 0.62673 | 0.62673 | 0.62657 | 0.62657 | 0.5747 | 0.5747 | 2.0898 | 2.0898 | 2.0894 | 2.0894 | 2.1526 | 2.1526 | 2.1964 | 2.1964 | 2.123 | 2.123 | 2.0132 | 2.0132 | 1.9557 | 1.9557 | 1.9586 | 1.9586 | 1.9553 | 1.9553 | 1.9666 | 1.9666 | 1.9293 | 1.9293 | 1.9358 | 1.9358 | 0.58932 | 0.58932 | 0.64055 | 0.64055 | 0.61377 | 0.61377 | 0.58942 | 0.58942 | 0.57171 | 0.57171 | 0.59566 | 0.59566 | 0.65599 | 0.65599 | 0.64658 | 0.64658 | 0.64284 | 0.64284 | 0.65392 | 0.65392 | 0.71623 | 0.71623 | 0.75425 | 0.75425
|  |  | 38 | Los Maquis 220 | Los Maquis 220 | Los Maquis 220 | 1.5657 | 1.5657 | 1.5793 | 1.5793 | 1.5925 | 1.5925 | 1.5584 | 1.5584 | 1.5667 | 1.5667 | 1.5046 | 1.5046 | 1.4763 | 1.4763 | 1.4502 | 1.4502 | 1.3977 | 1.3977 | 1.5707 | 1.5707 | 1.528 | 1.528 | 1.5592 | 1.5592 | 0.64711 | 0.64711 | 0.65202 | 0.65202 | 0.65579 | 0.65579 | 0.61699 | 0.61699 | 0.57205 | 0.57205 | 0.55005 | 0.55005 | 0.56754 | 0.56754 | 0.57905 | 0.57905 | 0.5724 | 0.5724 | 0.66338 | 0.66338 | 0.65184 | 0.65184 | 0.64237 | 0.64237 | 1.8031 | 1.8031 | 1.8349 | 1.8349 | 1.8247 | 1.8247 | 1.7398 | 1.7398 | 1.6973 | 1.6973 | 1.6687 | 1.6687 | 1.6419 | 1.6419 | 1.6496 | 1.6496 | 1.5913 | 1.5913 | 1.6764 | 1.6764 | 1.7008 | 1.7008 | 1.7685 | 1.7685 | 1.0915 | 1.0915 | 1.0841 | 1.0841 | 1.0713 | 1.0713 | 0.95264 | 0.95264 | 0.89453 | 0.89453 | 0.92783 | 0.92783 | 0.97067 | 0.97067 | 0.96835 | 0.96835 | 0.94278 | 0.94278 | 1.0487 | 1.0487 | 1.044 | 1.044 | 1.099 | 1.099 | 1.7525 | 1.7525 | 1.7563 | 1.7563 | 1.7519 | 1.7519 | 1.7039 | 1.7039 | 1.7305 | 1.7305 | 1.7502 | 1.7502 | 1.7561 | 1.7561 | 1.7133 | 1.7133 | 1.6867 | 1.6867 | 1.7465 | 1.7465 | 1.7213 | 1.7213 | 1.7999 | 1.7999 | 0.68624 | 0.68624 | 0.67129 | 0.67129 | 0.63579 | 0.63579 | 0.55923 | 0.55923 | 0.54735 | 0.54735 | 0.56264 | 0.56264 | 0.58857 | 0.58857 | 0.52875 | 0.52875 | 0.54814 | 0.54814 | 0.6538 | 0.6538 | 0.6449 | 0.6449 | 0.6664 | 0.6664 | 1.9844 | 1.9844 | 1.9694 | 1.9694 | 1.9758 | 1.9758 | 1.8759 | 1.8759 | 1.8427 | 1.8427 | 1.8038 | 1.8038 | 1.8202 | 1.8202 | 1.7551 | 1.7551 | 1.7424 | 1.7424 | 1.7492 | 1.7492 | 1.7554 | 1.7554 | 1.8397 | 1.8397 | 0.73124 | 0.73124 | 0.7448 | 0.7448 | 0.76328 | 0.76328 | 0.70827 | 0.70827 | 0.65929 | 0.65929 | 0.67141 | 0.67141 | 0.63897 | 0.63897 | 0.72664 | 0.72664 | 0.74987 | 0.74987 | 0.799 | 0.799 | 0.80471 | 0.80471 | 0.80688 | 0.80688 | 1.715 | 1.715 | 1.6846 | 1.6846 | 1.6697 | 1.6697 | 1.6666 | 1.6666 | 1.6978 | 1.6978 | 1.5989 | 1.5989 | 1.594 | 1.594 | 1.6638 | 1.6638 | 1.6972 | 1.6972 | 1.7758 | 1.7758 | 1.759 | 1.759 | 1.7817 | 1.7817 | 0.79888 | 0.79888 | 0.76507 | 0.76507 | 0.7794 | 0.7794 | 0.70296 | 0.70296 | 0.66939 | 0.66939 | 0.65964 | 0.65964 | 0.67622 | 0.67622 | 0.68348 | 0.68348 | 0.72162 | 0.72162 | 0.80732 | 0.80732 | 0.80995 | 0.80995 | 0.80678 | 0.80678 | 1.89 | 1.89 | 1.8841 | 1.8841 | 1.8915 | 1.8915 | 1.8411 | 1.8411 | 1.8766 | 1.8766 | 1.7799 | 1.7799 | 1.8046 | 1.8046 | 1.862 | 1.862 | 1.7991 | 1.7991 | 1.8913 | 1.8913 | 1.9425 | 1.9425 | 1.9673 | 1.9673 | 0.7768 | 0.7768 | 0.79803 | 0.79803 | 0.79893 | 0.79893 | 0.74552 | 0.74552 | 0.70897 | 0.70897 | 0.71274 | 0.71274 | 0.76162 | 0.76162 | 0.75106 | 0.75106 | 0.75214 | 0.75214 | 0.81578 | 0.81578 | 0.83281 | 0.83281 | 0.82923 | 0.82923 | 1.5074 | 1.5074 | 1.4677 | 1.4677 | 1.4766 | 1.4766 | 1.4051 | 1.4051 | 1.3904 | 1.3904 | 1.3907 | 1.3907 | 1.5096 | 1.5096 | 1.5303 | 1.5303 | 1.5007 | 1.5007 | 1.4921 | 1.4921 | 1.4652 | 1.4652 | 1.4878 | 1.4878 | 0.78812 | 0.78812 | 0.73821 | 0.73821 | 0.77119 | 0.77119 | 0.70607 | 0.70607 | 0.62416 | 0.62416 | 0.61245 | 0.61245 | 0.63146 | 0.63146 | 0.64208 | 0.64208 | 0.668 | 0.668 | 0.75001 | 0.75001 | 0.77455 | 0.77455 | 0.78884 | 0.78884 | 1.1736 | 1.1736 | 1.1663 | 1.1663 | 1.1655 | 1.1655 | 1.1752 | 1.1752 | 1.1561 | 1.1561 | 1.1007 | 1.1007 | 1.1258 | 1.1258 | 1.1442 | 1.1442 | 1.1442 | 1.1442 | 1.1413 | 1.1413 | 1.155 | 1.155 | 1.1841 | 1.1841 | 0.50329 | 0.50329 | 0.49767 | 0.49767 | 0.48663 | 0.48663 | 0.453 | 0.453 | 0.42333 | 0.42333 | 0.43546 | 0.43546 | 0.44356 | 0.44356 | 0.43849 | 0.43849 | 0.43346 | 0.43346 | 0.4636 | 0.4636 | 0.48213 | 0.48213 | 0.48684 | 0.48684 | 1.3329 | 1.3329 | 1.3039 | 1.3039 | 1.293 | 1.293 | 1.3232 | 1.3232 | 1.3354 | 1.3354 | 1.2781 | 1.2781 | 1.289 | 1.289 | 1.2874 | 1.2874 | 1.2597 | 1.2597 | 1.2973 | 1.2973 | 1.2881 | 1.2881 | 1.3276 | 1.3276 | 0.61862 | 0.61862 | 0.61324 | 0.61324 | 0.61687 | 0.61687 | 0.59 | 0.59 | 0.55753 | 0.55753 | 0.56307 | 0.56307 | 0.56357 | 0.56357 | 0.53854 | 0.53854 | 0.56703 | 0.56703 | 0.59274 | 0.59274 | 0.60181 | 0.60181 | 0.61778 | 0.61778 | 1.7119 | 1.7119 | 1.6998 | 1.6998 | 1.7121 | 1.7121 | 1.6488 | 1.6488 | 1.5778 | 1.5778 | 1.5461 | 1.5461 | 1.5691 | 1.5691 | 1.6624 | 1.6624 | 1.7002 | 1.7002 | 1.7115 | 1.7115 | 1.6661 | 1.6661 | 1.7169 | 1.7169 | 0.70914 | 0.70914 | 0.67334 | 0.67334 | 0.69818 | 0.69818 | 0.68278 | 0.68278 | 0.64886 | 0.64886 | 0.65728 | 0.65728 | 0.68598 | 0.68598 | 0.67851 | 0.67851 | 0.67035 | 0.67035 | 0.64548 | 0.64548 | 0.65579 | 0.65579 | 0.68201 | 0.68201 | 1.6105 | 1.6105 | 1.6197 | 1.6197 | 1.6154 | 1.6154 | 1.6347 | 1.6347 | 1.5855 | 1.5855 | 1.5874 | 1.5874 | 1.5836 | 1.5836 | 1.581 | 1.581 | 1.5558 | 1.5558 | 1.5535 | 1.5535 | 1.5421 | 1.5421 | 1.6074 | 1.6074 | 0.61001 | 0.61001 | 0.60888 | 0.60888 | 0.59164 | 0.59164 | 0.58997 | 0.58997 | 0.57879 | 0.57879 | 0.58366 | 0.58366 | 0.60533 | 0.60533 | 0.60811 | 0.60811 | 0.59986 | 0.59986 | 0.61277 | 0.61277 | 0.61262 | 0.61262 | 0.5619 | 0.5619 | 2.0433 | 2.0433 | 2.0428 | 2.0428 | 2.1047 | 2.1047 | 2.1475 | 2.1475 | 2.0757 | 2.0757 | 1.9683 | 1.9683 | 1.9121 | 1.9121 | 1.9149 | 1.9149 | 1.9118 | 1.9118 | 1.9228 | 1.9228 | 1.8863 | 1.8863 | 1.8927 | 1.8927 | 0.57618 | 0.57618 | 0.62628 | 0.62628 | 0.6001 | 0.6001 | 0.5763 | 0.5763 | 0.55897 | 0.55897 | 0.58239 | 0.58239 | 0.64138 | 0.64138 | 0.63217 | 0.63217 | 0.62852 | 0.62852 | 0.63935 | 0.63935 | 0.70027 | 0.70027 | 0.73745 | 0.73745 | 1.5836 | 1.5836 | 1.5974 | 1.5974 | 1.6107 | 1.6107 | 1.5762 | 1.5762 | 1.5846 | 1.5846 | 1.5218 | 1.5218 | 1.4932 | 1.4932 | 1.4668 | 1.4668 | 1.4137 | 1.4137 | 1.5887 | 1.5887 | 1.5455 | 1.5455 | 1.577 | 1.577 | 0.65453 | 0.65453 | 0.65948 | 0.65948 | 0.6633 | 0.6633 | 0.62405 | 0.62405 | 0.57859 | 0.57859 | 0.55634 | 0.55634 | 0.57403 | 0.57403 | 0.58567 | 0.58567 | 0.57895 | 0.57895 | 0.67097 | 0.67097 | 0.65931 | 0.65931 | 0.64972 | 0.64972 | 1.8238 | 1.8238 | 1.8559 | 1.8559 | 1.8456 | 1.8456 | 1.7597 | 1.7597 | 1.7167 | 1.7167 | 1.6878 | 1.6878 | 1.6607 | 1.6607 | 1.6685 | 1.6685 | 1.6095 | 1.6095 | 1.6955 | 1.6955 | 1.7203 | 1.7203 | 1.7887 | 1.7887 | 1.104 | 1.104 | 1.0965 | 1.0965 | 1.0836 | 1.0836 | 0.96354 | 0.96354 | 0.90477 | 0.90477 | 0.93845 | 0.93845 | 0.98178 | 0.98178 | 0.97943 | 0.97943 | 0.95357 | 0.95357 | 1.0607 | 1.0607 | 1.056 | 1.056 | 1.1115 | 1.1115 | 1.7726 | 1.7726 | 1.7764 | 1.7764 | 1.772 | 1.772 | 1.7234 | 1.7234 | 1.7503 | 1.7503 | 1.7703 | 1.7703 | 1.7762 | 1.7762 | 1.7329 | 1.7329 | 1.706 | 1.706 | 1.7665 | 1.7665 | 1.741 | 1.741 | 1.8205 | 1.8205 | 0.6941 | 0.6941 | 0.67898 | 0.67898 | 0.64307 | 0.64307 | 0.56563 | 0.56563 | 0.55361 | 0.55361 | 0.56908 | 0.56908 | 0.5953 | 0.5953 | 0.5348 | 0.5348 | 0.55441 | 0.55441 | 0.66129 | 0.66129 | 0.65229 | 0.65229 | 0.67403 | 0.67403 | 2.0072 | 2.0072 | 1.992 | 1.992 | 1.9984 | 1.9984 | 1.8974 | 1.8974 | 1.8638 | 1.8638 | 1.8244 | 1.8244 | 1.8411 | 1.8411 | 1.7752 | 1.7752 | 1.7624 | 1.7624 | 1.7692 | 1.7692 | 1.7755 | 1.7755 | 1.8607 | 1.8607 | 0.73961 | 0.73961 | 0.75333 | 0.75333 | 0.77202 | 0.77202 | 0.71637 | 0.71637 | 0.66683 | 0.66683 | 0.6791 | 0.6791 | 0.64629 | 0.64629 | 0.73496 | 0.73496 | 0.75846 | 0.75846 | 0.80815 | 0.80815 | 0.81392 | 0.81392 | 0.81611 | 0.81611 | 1.7346 | 1.7346 | 1.7039 | 1.7039 | 1.6888 | 1.6888 | 1.6857 | 1.6857 | 1.7172 | 1.7172 | 1.6172 | 1.6172 | 1.6123 | 1.6123 | 1.6828 | 1.6828 | 1.7167 | 1.7167 | 1.7961 | 1.7961 | 1.7791 | 1.7791 | 1.8021 | 1.8021 | 0.80803 | 0.80803 | 0.77383 | 0.77383 | 0.78833 | 0.78833 | 0.71101 | 0.71101 | 0.67705 | 0.67705 | 0.66719 | 0.66719 | 0.68396 | 0.68396 | 0.6913 | 0.6913 | 0.72988 | 0.72988 | 0.81656 | 0.81656 | 0.81923 | 0.81923 | 0.81601 | 0.81601 | 1.9117 | 1.9117 | 1.9057 | 1.9057 | 1.9131 | 1.9131 | 1.8622 | 1.8622 | 1.898 | 1.898 | 1.8003 | 1.8003 | 1.8253 | 1.8253 | 1.8833 | 1.8833 | 1.8196 | 1.8196 | 1.913 | 1.913 | 1.9647 | 1.9647 | 1.9898 | 1.9898 | 0.78568 | 0.78568 | 0.80717 | 0.80717 | 0.80807 | 0.80807 | 0.75405 | 0.75405 | 0.71708 | 0.71708 | 0.72091 | 0.72091 | 0.77033 | 0.77033 | 0.75965 | 0.75965 | 0.76075 | 0.76075 | 0.82512 | 0.82512 | 0.84235 | 0.84235 | 0.83872 | 0.83872 | 1.5247 | 1.5247 | 1.4845 | 1.4845 | 1.4935 | 1.4935 | 1.4211 | 1.4211 | 1.4063 | 1.4063 | 1.4066 | 1.4066 | 1.5269 | 1.5269 | 1.5478 | 1.5478 | 1.5179 | 1.5179 | 1.5091 | 1.5091 | 1.482 | 1.482 | 1.5048 | 1.5048 | 0.79714 | 0.79714 | 0.74665 | 0.74665 | 0.78001 | 0.78001 | 0.71415 | 0.71415 | 0.63131 | 0.63131 | 0.61947 | 0.61947 | 0.63869 | 0.63869 | 0.64943 | 0.64943 | 0.67565 | 0.67565 | 0.75859 | 0.75859 | 0.78343 | 0.78343 | 0.79787 | 0.79787 | 1.187 | 1.187 | 1.1796 | 1.1796 | 1.1788 | 1.1788 | 1.1887 | 1.1887 | 1.1693 | 1.1693 | 1.1133 | 1.1133 | 1.1387 | 1.1387 | 1.1573 | 1.1573 | 1.1573 | 1.1573 | 1.1544 | 1.1544 | 1.1682 | 1.1682 | 1.1977 | 1.1977 | 0.50905 | 0.50905 | 0.50336 | 0.50336 | 0.4922 | 0.4922 | 0.45819 | 0.45819 | 0.42817 | 0.42817 | 0.44044 | 0.44044 | 0.44864 | 0.44864 | 0.4435 | 0.4435 | 0.43842 | 0.43842 | 0.46892 | 0.46892 | 0.48764 | 0.48764 | 0.49241 | 0.49241 | 1.3482 | 1.3482 | 1.3188 | 1.3188 | 1.3078 | 1.3078 | 1.3384 | 1.3384 | 1.3507 | 1.3507 | 1.2928 | 1.2928 | 1.3038 | 1.3038 | 1.3021 | 1.3021 | 1.2741 | 1.2741 | 1.3122 | 1.3122 | 1.3028 | 1.3028 | 1.3428 | 1.3428 | 0.6257 | 0.6257 | 0.62026 | 0.62026 | 0.62394 | 0.62394 | 0.59676 | 0.59676 | 0.56391 | 0.56391 | 0.56951 | 0.56951 | 0.57002 | 0.57002 | 0.5447 | 0.5447 | 0.57352 | 0.57352 | 0.59952 | 0.59952 | 0.60871 | 0.60871 | 0.62485 | 0.62485 | 1.7848 | 1.7848 | 1.7722 | 1.7722 | 1.7851 | 1.7851 | 1.719 | 1.719 | 1.645 | 1.645 | 1.6119 | 1.6119 | 1.636 | 1.636 | 1.7332 | 1.7332 | 1.7726 | 1.7726 | 1.7844 | 1.7844 | 1.737 | 1.737 | 1.7901 | 1.7901 | 0.73935 | 0.73935 | 0.70203 | 0.70203 | 0.72792 | 0.72792 | 0.71186 | 0.71186 | 0.67649 | 0.67649 | 0.68528 | 0.68528 | 0.7152 | 0.7152 | 0.70742 | 0.70742 | 0.6989 | 0.6989 | 0.67297 | 0.67297 | 0.68373 | 0.68373 | 0.71106 | 0.71106 | 1.6791 | 1.6791 | 1.6887 | 1.6887 | 1.6842 | 1.6842 | 1.7043 | 1.7043 | 1.653 | 1.653 | 1.6551 | 1.6551 | 1.6511 | 1.6511 | 1.6483 | 1.6483 | 1.622 | 1.622 | 1.6197 | 1.6197 | 1.6078 | 1.6078 | 1.6759 | 1.6759 | 0.63599 | 0.63599 | 0.63481 | 0.63481 | 0.61684 | 0.61684 | 0.6151 | 0.6151 | 0.60345 | 0.60345 | 0.60853 | 0.60853 | 0.63112 | 0.63112 | 0.63401 | 0.63401 | 0.62541 | 0.62541 | 0.63887 | 0.63887 | 0.63871 | 0.63871 | 0.58583 | 0.58583 | 2.1303 | 2.1303 | 2.1299 | 2.1299 | 2.1943 | 2.1943 | 2.239 | 2.239 | 2.1641 | 2.1641 | 2.0522 | 2.0522 | 1.9935 | 1.9935 | 1.9965 | 1.9965 | 1.9932 | 1.9932 | 2.0047 | 2.0047 | 1.9667 | 1.9667 | 1.9733 | 1.9733 | 0.60073 | 0.60073 | 0.65296 | 0.65296 | 0.62566 | 0.62566 | 0.60084 | 0.60084 | 0.58278 | 0.58278 | 0.6072 | 0.6072 | 0.6687 | 0.6687 | 0.6591 | 0.6591 | 0.65529 | 0.65529 | 0.66658 | 0.66658 | 0.73011 | 0.73011 | 0.76886 | 0.76886 | 1.6511 | 1.6511 | 1.6655 | 1.6655 | 1.6793 | 1.6793 | 1.6434 | 1.6434 | 1.6522 | 1.6522 | 1.5866 | 1.5866 | 1.5568 | 1.5568 | 1.5293 | 1.5293 | 1.4739 | 1.4739 | 1.6563 | 1.6563 | 1.6113 | 1.6113 | 1.6442 | 1.6442 | 0.68241 | 0.68241 | 0.68758 | 0.68758 | 0.69155 | 0.69155 | 0.65063 | 0.65063 | 0.60325 | 0.60325 | 0.58004 | 0.58004 | 0.59849 | 0.59849 | 0.61062 | 0.61062 | 0.60362 | 0.60362 | 0.69956 | 0.69956 | 0.68739 | 0.68739 | 0.67739 | 0.67739 | 1.9014 | 1.9014 | 1.9349 | 1.9349 | 1.9242 | 1.9242 | 1.8347 | 1.8347 | 1.7898 | 1.7898 | 1.7597 | 1.7597 | 1.7315 | 1.7315 | 1.7395 | 1.7395 | 1.678 | 1.678 | 1.7678 | 1.7678 | 1.7936 | 1.7936 | 1.8649 | 1.8649 | 1.151 | 1.151 | 1.1432 | 1.1432 | 1.1298 | 1.1298 | 1.0046 | 1.0046 | 0.94332 | 0.94332 | 0.97842 | 0.97842 | 1.0236 | 1.0236 | 1.0212 | 1.0212 | 0.99419 | 0.99419 | 1.1058 | 1.1058 | 1.1009 | 1.1009 | 1.1589 | 1.1589 | 1.8481 | 1.8481 | 1.852 | 1.852 | 1.8474 | 1.8474 | 1.7968 | 1.7968 | 1.8248 | 1.8248 | 1.8457 | 1.8457 | 1.8519 | 1.8519 | 1.8067 | 1.8067 | 1.7787 | 1.7787 | 1.8418 | 1.8418 | 1.8151 | 1.8151 | 1.8981 | 1.8981 | 0.72366 | 0.72366 | 0.70791 | 0.70791 | 0.67046 | 0.67046 | 0.58973 | 0.58973 | 0.5772 | 0.5772 | 0.59332 | 0.59332 | 0.62066 | 0.62066 | 0.55758 | 0.55758 | 0.57803 | 0.57803 | 0.68945 | 0.68945 | 0.68007 | 0.68007 | 0.70274 | 0.70274 | 2.0926 | 2.0926 | 2.0768 | 2.0768 | 2.0835 | 2.0835 | 1.9782 | 1.9782 | 1.9432 | 1.9432 | 1.9021 | 1.9021 | 1.9195 | 1.9195 | 1.8508 | 1.8508 | 1.8375 | 1.8375 | 1.8445 | 1.8445 | 1.8511 | 1.8511 | 1.94 | 1.94 | 0.77111 | 0.77111 | 0.78541 | 0.78541 | 0.8049 | 0.8049 | 0.74689 | 0.74689 | 0.69524 | 0.69524 | 0.70802 | 0.70802 | 0.67382 | 0.67382 | 0.76627 | 0.76627 | 0.79077 | 0.79077 | 0.84257 | 0.84257 | 0.84859 | 0.84859 | 0.85087 | 0.85087 | 1.8085 | 1.8085 | 1.7765 | 1.7765 | 1.7607 | 1.7607 | 1.7575 | 1.7575 | 1.7904 | 1.7904 | 1.6861 | 1.6861 | 1.6809 | 1.6809 | 1.7545 | 1.7545 | 1.7898 | 1.7898 | 1.8726 | 1.8726 | 1.8549 | 1.8549 | 1.8789 | 1.8789 | 0.84245 | 0.84245 | 0.8068 | 0.8068 | 0.8219 | 0.8219 | 0.7413 | 0.7413 | 0.70589 | 0.70589 | 0.69561 | 0.69561 | 0.7131 | 0.7131 | 0.72075 | 0.72075 | 0.76097 | 0.76097 | 0.85135 | 0.85135 | 0.85413 | 0.85413 | 0.85076 | 0.85076 | 1.9931 | 1.9931 | 1.9869 | 1.9869 | 1.9946 | 1.9946 | 1.9415 | 1.9415 | 1.9789 | 1.9789 | 1.877 | 1.877 | 1.903 | 1.903 | 1.9636 | 1.9636 | 1.8971 | 1.8971 | 1.9945 | 1.9945 | 2.0484 | 2.0484 | 2.0745 | 2.0745 | 0.81915 | 0.81915 | 0.84154 | 0.84154 | 0.84249 | 0.84249 | 0.78617 | 0.78617 | 0.74763 | 0.74763 | 0.75162 | 0.75162 | 0.80314 | 0.80314 | 0.79202 | 0.79202 | 0.79316 | 0.79316 | 0.86027 | 0.86027 | 0.87823 | 0.87823 | 0.87445 | 0.87445 | 1.5896 | 1.5896 | 1.5477 | 1.5477 | 1.5572 | 1.5572 | 1.4817 | 1.4817 | 1.4662 | 1.4662 | 1.4665 | 1.4665 | 1.592 | 1.592 | 1.6137 | 1.6137 | 1.5825 | 1.5825 | 1.5734 | 1.5734 | 1.5451 | 1.5451 | 1.5689 | 1.5689 | 0.83109 | 0.83109 | 0.77846 | 0.77846 | 0.81324 | 0.81324 | 0.74457 | 0.74457 | 0.65819 | 0.65819 | 0.64585 | 0.64585 | 0.6659 | 0.6659 | 0.67709 | 0.67709 | 0.70443 | 0.70443 | 0.7909 | 0.7909 | 0.8168 | 0.8168 | 0.83186 | 0.83186 | 1.2376 | 1.2376 | 1.2299 | 1.2299 | 1.229 | 1.229 | 1.2393 | 1.2393 | 1.2191 | 1.2191 | 1.1608 | 1.1608 | 1.1872 | 1.1872 | 1.2066 | 1.2066 | 1.2066 | 1.2066 | 1.2035 | 1.2035 | 1.218 | 1.218 | 1.2487 | 1.2487 | 0.53073 | 0.53073 | 0.5248 | 0.5248 | 0.51316 | 0.51316 | 0.4777 | 0.4777 | 0.44641 | 0.44641 | 0.4592 | 0.4592 | 0.46775 | 0.46775 | 0.4624 | 0.4624 | 0.45709 | 0.45709 | 0.48889 | 0.48889 | 0.50841 | 0.50841 | 0.51339 | 0.51339 | 1.4056 | 1.4056 | 1.375 | 1.375 | 1.3635 | 1.3635 | 1.3954 | 1.3954 | 1.4082 | 1.4082 | 1.3478 | 1.3478 | 1.3593 | 1.3593 | 1.3576 | 1.3576 | 1.3284 | 1.3284 | 1.3681 | 1.3681 | 1.3583 | 1.3583 | 1.4 | 1.4 | 0.65236 | 0.65236 | 0.64668 | 0.64668 | 0.65051 | 0.65051 | 0.62218 | 0.62218 | 0.58793 | 0.58793 | 0.59377 | 0.59377 | 0.5943 | 0.5943 | 0.5679 | 0.5679 | 0.59795 | 0.59795 | 0.62506 | 0.62506 | 0.63463 | 0.63463 | 0.65147 | 0.65147 | 1.6543 | 1.6543 | 1.6426 | 1.6426 | 1.6545 | 1.6545 | 1.5933 | 1.5933 | 1.5248 | 1.5248 | 1.4941 | 1.4941 | 1.5164 | 1.5164 | 1.6064 | 1.6064 | 1.643 | 1.643 | 1.654 | 1.654 | 1.61 | 1.61 | 1.6592 | 1.6592 | 0.68529 | 0.68529 | 0.65069 | 0.65069 | 0.67469 | 0.67469 | 0.65981 | 0.65981 | 0.62703 | 0.62703 | 0.63517 | 0.63517 | 0.66291 | 0.66291 | 0.65569 | 0.65569 | 0.6478 | 0.6478 | 0.62377 | 0.62377 | 0.63373 | 0.63373 | 0.65907 | 0.65907 | 1.5563 | 1.5563 | 1.5652 | 1.5652 | 1.5611 | 1.5611 | 1.5797 | 1.5797 | 1.5321 | 1.5321 | 1.534 | 1.534 | 1.5303 | 1.5303 | 1.5278 | 1.5278 | 1.5034 | 1.5034 | 1.5012 | 1.5012 | 1.4902 | 1.4902 | 1.5533 | 1.5533 | 0.58949 | 0.58949 | 0.58839 | 0.58839 | 0.57174 | 0.57174 | 0.57012 | 0.57012 | 0.55932 | 0.55932 | 0.56403 | 0.56403 | 0.58497 | 0.58497 | 0.58765 | 0.58765 | 0.57968 | 0.57968 | 0.59215 | 0.59215 | 0.59201 | 0.59201 | 0.543 | 0.543 | 1.9745 | 1.9745 | 1.9741 | 1.9741 | 2.0339 | 2.0339 | 2.0753 | 2.0753 | 2.0059 | 2.0059 | 1.9021 | 1.9021 | 1.8478 | 1.8478 | 1.8505 | 1.8505 | 1.8475 | 1.8475 | 1.8581 | 1.8581 | 1.8229 | 1.8229 | 1.8291 | 1.8291 | 0.5568 | 0.5568 | 0.60521 | 0.60521 | 0.57991 | 0.57991 | 0.55691 | 0.55691 | 0.54017 | 0.54017 | 0.5628 | 0.5628 | 0.61981 | 0.61981 | 0.61091 | 0.61091 | 0.60737 | 0.60737 | 0.61784 | 0.61784 | 0.67672 | 0.67672 | 0.71264 | 0.71264 | 1.5303 | 1.5303 | 1.5437 | 1.5437 | 1.5566 | 1.5566 | 1.5232 | 1.5232 | 1.5313 | 1.5313 | 1.4706 | 1.4706 | 1.443 | 1.443 | 1.4175 | 1.4175 | 1.3661 | 1.3661 | 1.5352 | 1.5352 | 1.4935 | 1.4935 | 1.524 | 1.524 | 0.6325 | 0.6325 | 0.6373 | 0.6373 | 0.64099 | 0.64099 | 0.60306 | 0.60306 | 0.55914 | 0.55914 | 0.53763 | 0.53763 | 0.55473 | 0.55473 | 0.56598 | 0.56598 | 0.55947 | 0.55947 | 0.64841 | 0.64841 | 0.63713 | 0.63713 | 0.62787 | 0.62787 | 1.7624 | 1.7624 | 1.7934 | 1.7934 | 1.7835 | 1.7835 | 1.7005 | 1.7005 | 1.6589 | 1.6589 | 1.631 | 1.631 | 1.6049 | 1.6049 | 1.6123 | 1.6123 | 1.5553 | 1.5553 | 1.6385 | 1.6385 | 1.6624 | 1.6624 | 1.7285 | 1.7285 | 1.0668 | 1.0668 | 1.0596 | 1.0596 | 1.0472 | 1.0472 | 0.93113 | 0.93113 | 0.87433 | 0.87433 | 0.90688 | 0.90688 | 0.94875 | 0.94875 | 0.94649 | 0.94649 | 0.92149 | 0.92149 | 1.025 | 1.025 | 1.0204 | 1.0204 | 1.0741 | 1.0741 | 1.713 | 1.713 | 1.7166 | 1.7166 | 1.7124 | 1.7124 | 1.6654 | 1.6654 | 1.6914 | 1.6914 | 1.7107 | 1.7107 | 1.7165 | 1.7165 | 1.6746 | 1.6746 | 1.6486 | 1.6486 | 1.7071 | 1.7071 | 1.6824 | 1.6824 | 1.7593 | 1.7593 | 0.67075 | 0.67075 | 0.65614 | 0.65614 | 0.62144 | 0.62144 | 0.54661 | 0.54661 | 0.53499 | 0.53499 | 0.54994 | 0.54994 | 0.57528 | 0.57528 | 0.51682 | 0.51682 | 0.53577 | 0.53577 | 0.63904 | 0.63904 | 0.63035 | 0.63035 | 0.65136 | 0.65136 | 1.9396 | 1.9396 | 1.925 | 1.925 | 1.9312 | 1.9312 | 1.8336 | 1.8336 | 1.8011 | 1.8011 | 1.763 | 1.763 | 1.7792 | 1.7792 | 1.7154 | 1.7154 | 1.7031 | 1.7031 | 1.7097 | 1.7097 | 1.7158 | 1.7158 | 1.7981 | 1.7981 | 0.71473 | 0.71473 | 0.72798 | 0.72798 | 0.74604 | 0.74604 | 0.69227 | 0.69227 | 0.64441 | 0.64441 | 0.65625 | 0.65625 | 0.62455 | 0.62455 | 0.71024 | 0.71024 | 0.73294 | 0.73294 | 0.78097 | 0.78097 | 0.78653 | 0.78653 | 0.78865 | 0.78865 | 1.6763 | 1.6763 | 1.6466 | 1.6466 | 1.632 | 1.632 | 1.629 | 1.629 | 1.6594 | 1.6594 | 1.5628 | 1.5628 | 1.558 | 1.558 | 1.6262 | 1.6262 | 1.6589 | 1.6589 | 1.7357 | 1.7357 | 1.7193 | 1.7193 | 1.7415 | 1.7415 | 0.78085 | 0.78085 | 0.7478 | 0.7478 | 0.7618 | 0.7618 | 0.6871 | 0.6871 | 0.65427 | 0.65427 | 0.64475 | 0.64475 | 0.66095 | 0.66095 | 0.66805 | 0.66805 | 0.70532 | 0.70532 | 0.78909 | 0.78909 | 0.79167 | 0.79167 | 0.78856 | 0.78856 | 1.8473 | 1.8473 | 1.8416 | 1.8416 | 1.8487 | 1.8487 | 1.7996 | 1.7996 | 1.8342 | 1.8342 | 1.7398 | 1.7398 | 1.7639 | 1.7639 | 1.82 | 1.82 | 1.7584 | 1.7584 | 1.8486 | 1.8486 | 1.8986 | 1.8986 | 1.9228 | 1.9228 | 0.75926 | 0.75926 | 0.78001 | 0.78001 | 0.78089 | 0.78089 | 0.72869 | 0.72869 | 0.69296 | 0.69296 | 0.69666 | 0.69666 | 0.74442 | 0.74442 | 0.7341 | 0.7341 | 0.73516 | 0.73516 | 0.79736 | 0.79736 | 0.814 | 0.814 | 0.81051 | 0.81051 | 1.4734 | 1.4734 | 1.4346 | 1.4346 | 1.4433 | 1.4433 | 1.3733 | 1.3733 | 1.359 | 1.359 | 1.3593 | 1.3593 | 1.4756 | 1.4756 | 1.4957 | 1.4957 | 1.4668 | 1.4668 | 1.4584 | 1.4584 | 1.4322 | 1.4322 | 1.4542 | 1.4542 | 0.77032 | 0.77032 | 0.72154 | 0.72154 | 0.75377 | 0.75377 | 0.69012 | 0.69012 | 0.61006 | 0.61006 | 0.59862 | 0.59862 | 0.61721 | 0.61721 | 0.62758 | 0.62758 | 0.65292 | 0.65292 | 0.73307 | 0.73307 | 0.75707 | 0.75707 | 0.77103 | 0.77103 | 1.1471 | 1.1471 | 1.1399 | 1.1399 | 1.1392 | 1.1392 | 1.1487 | 1.1487 | 1.13 | 1.13 | 1.0759 | 1.0759 | 1.1004 | 1.1004 | 1.1184 | 1.1184 | 1.1183 | 1.1183 | 1.1155 | 1.1155 | 1.1289 | 1.1289 | 1.1574 | 1.1574 | 0.49193 | 0.49193 | 0.48642 | 0.48642 | 0.47564 | 0.47564 | 0.44277 | 0.44277 | 0.41376 | 0.41376 | 0.42563 | 0.42563 | 0.43355 | 0.43355 | 0.42858 | 0.42858 | 0.42367 | 0.42367 | 0.45314 | 0.45314 | 0.47124 | 0.47124 | 0.47585 | 0.47585 | 1.3028 | 1.3028 | 1.2744 | 1.2744 | 1.2638 | 1.2638 | 1.2933 | 1.2933 | 1.3052 | 1.3052 | 1.2493 | 1.2493 | 1.2599 | 1.2599 | 1.2583 | 1.2583 | 1.2313 | 1.2313 | 1.268 | 1.268 | 1.259 | 1.259 | 1.2977 | 1.2977 | 0.60466 | 0.60466 | 0.5994 | 0.5994 | 0.60294 | 0.60294 | 0.57668 | 0.57668 | 0.54494 | 0.54494 | 0.55035 | 0.55035 | 0.55085 | 0.55085 | 0.52638 | 0.52638 | 0.55423 | 0.55423 | 0.57935 | 0.57935 | 0.58823 | 0.58823 | 0.60383 | 0.60383 | 1.7509 | 1.7509 | 1.7385 | 1.7385 | 1.7511 | 1.7511 | 1.6863 | 1.6863 | 1.6138 | 1.6138 | 1.5813 | 1.5813 | 1.6049 | 1.6049 | 1.7002 | 1.7002 | 1.7389 | 1.7389 | 1.7505 | 1.7505 | 1.704 | 1.704 | 1.756 | 1.756 | 0.7253 | 0.7253 | 0.68868 | 0.68868 | 0.71408 | 0.71408 | 0.69834 | 0.69834 | 0.66364 | 0.66364 | 0.67226 | 0.67226 | 0.70161 | 0.70161 | 0.69398 | 0.69398 | 0.68562 | 0.68562 | 0.66019 | 0.66019 | 0.67073 | 0.67073 | 0.69755 | 0.69755 | 1.6471 | 1.6471 | 1.6566 | 1.6566 | 1.6522 | 1.6522 | 1.6719 | 1.6719 | 1.6216 | 1.6216 | 1.6236 | 1.6236 | 1.6197 | 1.6197 | 1.617 | 1.617 | 1.5912 | 1.5912 | 1.5889 | 1.5889 | 1.5772 | 1.5772 | 1.644 | 1.644 | 0.62391 | 0.62391 | 0.62274 | 0.62274 | 0.60512 | 0.60512 | 0.60342 | 0.60342 | 0.59198 | 0.59198 | 0.59696 | 0.59696 | 0.61913 | 0.61913 | 0.62196 | 0.62196 | 0.61352 | 0.61352 | 0.62673 | 0.62673 | 0.62657 | 0.62657 | 0.5747 | 0.5747 | 2.0898 | 2.0898 | 2.0894 | 2.0894 | 2.1526 | 2.1526 | 2.1964 | 2.1964 | 2.123 | 2.123 | 2.0132 | 2.0132 | 1.9557 | 1.9557 | 1.9586 | 1.9586 | 1.9553 | 1.9553 | 1.9666 | 1.9666 | 1.9293 | 1.9293 | 1.9358 | 1.9358 | 0.58932 | 0.58932 | 0.64055 | 0.64055 | 0.61377 | 0.61377 | 0.58942 | 0.58942 | 0.57171 | 0.57171 | 0.59566 | 0.59566 | 0.65599 | 0.65599 | 0.64658 | 0.64658 | 0.64284 | 0.64284 | 0.65392 | 0.65392 | 0.71623 | 0.71623 | 0.75425 | 0.75425
|  |  | 39 | Lampa 220 | Lampa 220 | Tap Batuco 110 1 | 2.0448 | 2.0448 | 1.8421 | 1.8421 | 1.804 | 1.804 | 1.889 | 1.889 | 2.2488 | 2.2488 | 2.5922 | 2.5922 | 2.6812 | 2.6812 | 2.6721 | 2.6721 | 2.5904 | 2.5904 | 2.4866 | 2.4866 | 2.537 | 2.537 | 2.3551 | 2.3551 | 0.94815 | 0.94815 | 0.85635 | 0.85635 | 0.8194 | 0.8194 | 0.83311 | 0.83311 | 0.94151 | 0.94151 | 1.0807 | 1.0807 | 1.1135 | 1.1135 | 1.1036 | 1.1036 | 1.0815 | 1.0815 | 1.0568 | 1.0568 | 1.0737 | 1.0737 | 1.0033 | 1.0033 | 1.8537 | 1.8537 | 1.6838 | 1.6838 | 1.6644 | 1.6644 | 1.7843 | 1.7843 | 2.181 | 2.181 | 2.3963 | 2.3963 | 2.3745 | 2.3745 | 2.399 | 2.399 | 2.255 | 2.255 | 2.387 | 2.387 | 2.3619 | 2.3619 | 2.1584 | 2.1584 | 1.1731 | 1.1731 | 1.063 | 1.063 | 1.0598 | 1.0598 | 1.0993 | 1.0993 | 1.2695 | 1.2695 | 1.4264 | 1.4264 | 1.435 | 1.435 | 1.4559 | 1.4559 | 1.3836 | 1.3836 | 1.5178 | 1.5178 | 1.4983 | 1.4983 | 1.3717 | 1.3717 | 2.2342 | 2.2342 | 1.9936 | 1.9936 | 1.9688 | 1.9688 | 2.1637 | 2.1637 | 2.6735 | 2.6735 | 2.9274 | 2.9274 | 2.8946 | 2.8946 | 2.8852 | 2.8852 | 2.7868 | 2.7868 | 2.922 | 2.922 | 2.8987 | 2.8987 | 2.6904 | 2.6904 | 1.0319 | 1.0319 | 0.90255 | 0.90255 | 0.88021 | 0.88021 | 0.92707 | 0.92707 | 1.0608 | 1.0608 | 1.1891 | 1.1891 | 1.192 | 1.192 | 1.2057 | 1.2057 | 1.1712 | 1.1712 | 1.2772 | 1.2772 | 1.2748 | 1.2748 | 1.1672 | 1.1672 | 1.9609 | 1.9609 | 1.7305 | 1.7305 | 1.7203 | 1.7203 | 1.8813 | 1.8813 | 2.34 | 2.34 | 2.552 | 2.552 | 2.4881 | 2.4881 | 2.4569 | 2.4569 | 2.3605 | 2.3605 | 2.4773 | 2.4773 | 2.4876 | 2.4876 | 2.3436 | 2.3436 | 0.85817 | 0.85817 | 0.7537 | 0.7537 | 0.73816 | 0.73816 | 0.75989 | 0.75989 | 0.88116 | 0.88116 | 0.97501 | 0.97501 | 0.98043 | 0.98043 | 0.9739 | 0.9739 | 0.92649 | 0.92649 | 1.0215 | 1.0215 | 1.0419 | 1.0419 | 0.96115 | 0.96115 | 2.032 | 2.032 | 1.8373 | 1.8373 | 1.8279 | 1.8279 | 1.9914 | 1.9914 | 2.4714 | 2.4714 | 2.6498 | 2.6498 | 2.5869 | 2.5869 | 2.5675 | 2.5675 | 2.4422 | 2.4422 | 2.5626 | 2.5626 | 2.6003 | 2.6003 | 2.3542 | 2.3542 | 1.0239 | 1.0239 | 0.92326 | 0.92326 | 0.90908 | 0.90908 | 0.94328 | 0.94328 | 1.0792 | 1.0792 | 1.1827 | 1.1827 | 1.1556 | 1.1556 | 1.1479 | 1.1479 | 1.0834 | 1.0834 | 1.1897 | 1.1897 | 1.2372 | 1.2372 | 1.1504 | 1.1504 | 2.1286 | 2.1286 | 1.9417 | 1.9417 | 1.917 | 1.917 | 2.0758 | 2.0758 | 2.5349 | 2.5349 | 2.76 | 2.76 | 2.7396 | 2.7396 | 2.7118 | 2.7118 | 2.5567 | 2.5567 | 2.4359 | 2.4359 | 2.6657 | 2.6657 | 2.4618 | 2.4618 | 0.86331 | 0.86331 | 0.82244 | 0.82244 | 0.80945 | 0.80945 | 0.82986 | 0.82986 | 0.9384 | 0.9384 | 1.0417 | 1.0417 | 1.0448 | 1.0448 | 1.019 | 1.019 | 0.95242 | 0.95242 | 0.93486 | 0.93486 | 1.0633 | 1.0633 | 0.99772 | 0.99772 | 2.0734 | 2.0734 | 1.8853 | 1.8853 | 1.8693 | 1.8693 | 2.0197 | 2.0197 | 2.5242 | 2.5242 | 2.8061 | 2.8061 | 2.8198 | 2.8198 | 2.8209 | 2.8209 | 2.5949 | 2.5949 | 2.3706 | 2.3706 | 2.5931 | 2.5931 | 2.4133 | 2.4133 | 1.0698 | 1.0698 | 0.95898 | 0.95898 | 0.93789 | 0.93789 | 0.9519 | 0.9519 | 1.1151 | 1.1151 | 1.2531 | 1.2531 | 1.2336 | 1.2336 | 1.2171 | 1.2171 | 1.1447 | 1.1447 | 1.0873 | 1.0873 | 1.2126 | 1.2126 | 1.1344 | 1.1344 | 2.2815 | 2.2815 | 2.054 | 2.054 | 1.9965 | 1.9965 | 2.0674 | 2.0674 | 2.551 | 2.551 | 2.9178 | 2.9178 | 2.9936 | 2.9936 | 3.04 | 3.04 | 2.9374 | 2.9374 | 2.6541 | 2.6541 | 2.752 | 2.752 | 2.6578 | 2.6578 | 1.042 | 1.042 | 0.92623 | 0.92623 | 0.89451 | 0.89451 | 0.87591 | 0.87591 | 1.0117 | 1.0117 | 1.1826 | 1.1826 | 1.2257 | 1.2257 | 1.2395 | 1.2395 | 1.1605 | 1.1605 | 1.0747 | 1.0747 | 1.1457 | 1.1457 | 1.1295 | 1.1295 | 2.2972 | 2.2972 | 2.0234 | 2.0234 | 1.9401 | 1.9401 | 1.96 | 1.96 | 2.4303 | 2.4303 | 2.8165 | 2.8165 | 2.9152 | 2.9152 | 2.9619 | 2.9619 | 2.8919 | 2.8919 | 2.5944 | 2.5944 | 2.6149 | 2.6149 | 2.6391 | 2.6391 | 1.0831 | 1.0831 | 0.95345 | 0.95345 | 0.90341 | 0.90341 | 0.8744 | 0.8744 | 1.0211 | 1.0211 | 1.1906 | 1.1906 | 1.2609 | 1.2609 | 1.3024 | 1.3024 | 1.2403 | 1.2403 | 1.148 | 1.148 | 1.1827 | 1.1827 | 1.2081 | 1.2081 | 2.4709 | 2.4709 | 2.2128 | 2.2128 | 2.1696 | 2.1696 | 2.2687 | 2.2687 | 2.8868 | 2.8868 | 3.2762 | 3.2762 | 3.3918 | 3.3918 | 3.5818 | 3.5818 | 3.4277 | 3.4277 | 2.9768 | 2.9768 | 3.0099 | 3.0099 | 2.9832 | 2.9832 | 1.0012 | 1.0012 | 0.88801 | 0.88801 | 0.85033 | 0.85033 | 0.81615 | 0.81615 | 0.96886 | 0.96886 | 1.1014 | 1.1014 | 1.1452 | 1.1452 | 1.1541 | 1.1541 | 1.1023 | 1.1023 | 1.0278 | 1.0278 | 1.0555 | 1.0555 | 1.0403 | 1.0403 | 2.2636 | 2.2636 | 2.0336 | 2.0336 | 1.9914 | 1.9914 | 2.0996 | 2.0996 | 2.5825 | 2.5825 | 2.9199 | 2.9199 | 2.9953 | 2.9953 | 3.1561 | 3.1561 | 3.0322 | 3.0322 | 2.6861 | 2.6861 | 2.7494 | 2.7494 | 2.6822 | 2.6822 | 0.94944 | 0.94944 | 0.84605 | 0.84605 | 0.80014 | 0.80014 | 0.77283 | 0.77283 | 0.87672 | 0.87672 | 0.99671 | 0.99671 | 1.0396 | 1.0396 | 1.0385 | 1.0385 | 0.97857 | 0.97857 | 0.92444 | 0.92444 | 0.9499 | 0.9499 | 0.93042 | 0.93042 | 2.5053 | 2.5053 | 2.2704 | 2.2704 | 2.2383 | 2.2383 | 2.4276 | 2.4276 | 2.8842 | 2.8842 | 3.2455 | 3.2455 | 3.3257 | 3.3257 | 3.4621 | 3.4621 | 3.3165 | 3.3165 | 3.0221 | 3.0221 | 3.1538 | 3.1538 | 2.8764 | 2.8764 | 1.125 | 1.125 | 1.019 | 1.019 | 1.0061 | 1.0061 | 1.0225 | 1.0225 | 1.1559 | 1.1559 | 1.3026 | 1.3026 | 1.3397 | 1.3397 | 1.3831 | 1.3831 | 1.2966 | 1.2966 | 1.1792 | 1.1792 | 1.2689 | 1.2689 | 1.1954 | 1.1954 | 2.0765 | 2.0765 | 1.8706 | 1.8706 | 1.8319 | 1.8319 | 1.9183 | 1.9183 | 2.2836 | 2.2836 | 2.6323 | 2.6323 | 2.7227 | 2.7227 | 2.7135 | 2.7135 | 2.6305 | 2.6305 | 2.5251 | 2.5251 | 2.5763 | 2.5763 | 2.3916 | 2.3916 | 0.96284 | 0.96284 | 0.86962 | 0.86962 | 0.8321 | 0.8321 | 0.84603 | 0.84603 | 0.9561 | 0.9561 | 1.0975 | 1.0975 | 1.1308 | 1.1308 | 1.1207 | 1.1207 | 1.0983 | 1.0983 | 1.0732 | 1.0732 | 1.0904 | 1.0904 | 1.0188 | 1.0188 | 1.8895 | 1.8895 | 1.7163 | 1.7163 | 1.6966 | 1.6966 | 1.8188 | 1.8188 | 2.2231 | 2.2231 | 2.4426 | 2.4426 | 2.4204 | 2.4204 | 2.4453 | 2.4453 | 2.2986 | 2.2986 | 2.4332 | 2.4332 | 2.4076 | 2.4076 | 2.2001 | 2.2001 | 1.1958 | 1.1958 | 1.0835 | 1.0835 | 1.0803 | 1.0803 | 1.1205 | 1.1205 | 1.294 | 1.294 | 1.454 | 1.454 | 1.4627 | 1.4627 | 1.4841 | 1.4841 | 1.4103 | 1.4103 | 1.5471 | 1.5471 | 1.5273 | 1.5273 | 1.3982 | 1.3982 | 2.2676 | 2.2676 | 2.0234 | 2.0234 | 1.9982 | 1.9982 | 2.1961 | 2.1961 | 2.7135 | 2.7135 | 2.9711 | 2.9711 | 2.9378 | 2.9378 | 2.9283 | 2.9283 | 2.8285 | 2.8285 | 2.9657 | 2.9657 | 2.942 | 2.942 | 2.7306 | 2.7306 | 1.0473 | 1.0473 | 0.91603 | 0.91603 | 0.89336 | 0.89336 | 0.94091 | 0.94091 | 1.0767 | 1.0767 | 1.2068 | 1.2068 | 1.2098 | 1.2098 | 1.2237 | 1.2237 | 1.1887 | 1.1887 | 1.2963 | 1.2963 | 1.2938 | 1.2938 | 1.1846 | 1.1846 | 1.9971 | 1.9971 | 1.7625 | 1.7625 | 1.7522 | 1.7522 | 1.9161 | 1.9161 | 2.3833 | 2.3833 | 2.5991 | 2.5991 | 2.5341 | 2.5341 | 2.5023 | 2.5023 | 2.4041 | 2.4041 | 2.5232 | 2.5232 | 2.5336 | 2.5336 | 2.3869 | 2.3869 | 0.87404 | 0.87404 | 0.76764 | 0.76764 | 0.7518 | 0.7518 | 0.77394 | 0.77394 | 0.89745 | 0.89745 | 0.99304 | 0.99304 | 0.99857 | 0.99857 | 0.99191 | 0.99191 | 0.94363 | 0.94363 | 1.0404 | 1.0404 | 1.0612 | 1.0612 | 0.97892 | 0.97892 | 2.0626 | 2.0626 | 1.865 | 1.865 | 1.8554 | 1.8554 | 2.0213 | 2.0213 | 2.5086 | 2.5086 | 2.6897 | 2.6897 | 2.6258 | 2.6258 | 2.6062 | 2.6062 | 2.479 | 2.479 | 2.6011 | 2.6011 | 2.6395 | 2.6395 | 2.3897 | 2.3897 | 1.0393 | 1.0393 | 0.93714 | 0.93714 | 0.92275 | 0.92275 | 0.95747 | 0.95747 | 1.0955 | 1.0955 | 1.2005 | 1.2005 | 1.173 | 1.173 | 1.1651 | 1.1651 | 1.0997 | 1.0997 | 1.2076 | 1.2076 | 1.2559 | 1.2559 | 1.1677 | 1.1677 | 2.118 | 2.118 | 1.932 | 1.932 | 1.9074 | 1.9074 | 2.0654 | 2.0654 | 2.5223 | 2.5223 | 2.7462 | 2.7462 | 2.7259 | 2.7259 | 2.6983 | 2.6983 | 2.5439 | 2.5439 | 2.4237 | 2.4237 | 2.6524 | 2.6524 | 2.4495 | 2.4495 | 0.859 | 0.859 | 0.81833 | 0.81833 | 0.80541 | 0.80541 | 0.82571 | 0.82571 | 0.93371 | 0.93371 | 1.0365 | 1.0365 | 1.0396 | 1.0396 | 1.0139 | 1.0139 | 0.94766 | 0.94766 | 0.93019 | 0.93019 | 1.058 | 1.058 | 0.99274 | 0.99274 | 2.0781 | 2.0781 | 1.8895 | 1.8895 | 1.8736 | 1.8736 | 2.0243 | 2.0243 | 2.5299 | 2.5299 | 2.8125 | 2.8125 | 2.8262 | 2.8262 | 2.8273 | 2.8273 | 2.6008 | 2.6008 | 2.376 | 2.376 | 2.599 | 2.599 | 2.4187 | 2.4187 | 1.0722 | 1.0722 | 0.96115 | 0.96115 | 0.94002 | 0.94002 | 0.95406 | 0.95406 | 1.1177 | 1.1177 | 1.2559 | 1.2559 | 1.2364 | 1.2364 | 1.2199 | 1.2199 | 1.1473 | 1.1473 | 1.0897 | 1.0897 | 1.2153 | 1.2153 | 1.137 | 1.137 | 2.2776 | 2.2776 | 2.0504 | 2.0504 | 1.993 | 1.993 | 2.0638 | 2.0638 | 2.5466 | 2.5466 | 2.9127 | 2.9127 | 2.9884 | 2.9884 | 3.0348 | 3.0348 | 2.9323 | 2.9323 | 2.6495 | 2.6495 | 2.7472 | 2.7472 | 2.6532 | 2.6532 | 1.0402 | 1.0402 | 0.92463 | 0.92463 | 0.89297 | 0.89297 | 0.8744 | 0.8744 | 1.01 | 1.01 | 1.1806 | 1.1806 | 1.2236 | 1.2236 | 1.2373 | 1.2373 | 1.1585 | 1.1585 | 1.0728 | 1.0728 | 1.1437 | 1.1437 | 1.1275 | 1.1275 | 2.3024 | 2.3024 | 2.028 | 2.028 | 1.9445 | 1.9445 | 1.9644 | 1.9644 | 2.4358 | 2.4358 | 2.8228 | 2.8228 | 2.9217 | 2.9217 | 2.9685 | 2.9685 | 2.8984 | 2.8984 | 2.6002 | 2.6002 | 2.6208 | 2.6208 | 2.645 | 2.645 | 1.0856 | 1.0856 | 0.95559 | 0.95559 | 0.90543 | 0.90543 | 0.87636 | 0.87636 | 1.0234 | 1.0234 | 1.1933 | 1.1933 | 1.2637 | 1.2637 | 1.3053 | 1.3053 | 1.243 | 1.243 | 1.1505 | 1.1505 | 1.1854 | 1.1854 | 1.2108 | 1.2108 | 2.6304 | 2.6304 | 2.3556 | 2.3556 | 2.3096 | 2.3096 | 2.4151 | 2.4151 | 3.0731 | 3.0731 | 3.4876 | 3.4876 | 3.6107 | 3.6107 | 3.8129 | 3.8129 | 3.6489 | 3.6489 | 3.169 | 3.169 | 3.2042 | 3.2042 | 3.1758 | 3.1758 | 1.0658 | 1.0658 | 0.94534 | 0.94534 | 0.90521 | 0.90521 | 0.86883 | 0.86883 | 1.0314 | 1.0314 | 1.1724 | 1.1724 | 1.2191 | 1.2191 | 1.2286 | 1.2286 | 1.1735 | 1.1735 | 1.0941 | 1.0941 | 1.1237 | 1.1237 | 1.1074 | 1.1074 | 2.4257 | 2.4257 | 2.1792 | 2.1792 | 2.134 | 2.134 | 2.25 | 2.25 | 2.7674 | 2.7674 | 3.129 | 3.129 | 3.2099 | 3.2099 | 3.3821 | 3.3821 | 3.2494 | 3.2494 | 2.8785 | 2.8785 | 2.9463 | 2.9463 | 2.8743 | 2.8743 | 1.0174 | 1.0174 | 0.90665 | 0.90665 | 0.85745 | 0.85745 | 0.82819 | 0.82819 | 0.93952 | 0.93952 | 1.0681 | 1.0681 | 1.1141 | 1.1141 | 1.1129 | 1.1129 | 1.0487 | 1.0487 | 0.99067 | 0.99067 | 1.0179 | 1.0179 | 0.99707 | 0.99707 | 2.6669 | 2.6669 | 2.4169 | 2.4169 | 2.3827 | 2.3827 | 2.5842 | 2.5842 | 3.0703 | 3.0703 | 3.4549 | 3.4549 | 3.5402 | 3.5402 | 3.6855 | 3.6855 | 3.5305 | 3.5305 | 3.2171 | 3.2171 | 3.3572 | 3.3572 | 3.0619 | 3.0619 | 1.1976 | 1.1976 | 1.0848 | 1.0848 | 1.071 | 1.071 | 1.0885 | 1.0885 | 1.2305 | 1.2305 | 1.3866 | 1.3866 | 1.4261 | 1.4261 | 1.4724 | 1.4724 | 1.3802 | 1.3802 | 1.2553 | 1.2553 | 1.3508 | 1.3508 | 1.2725 | 1.2725 | 2.2134 | 2.2134 | 1.994 | 1.994 | 1.9527 | 1.9527 | 2.0448 | 2.0448 | 2.4342 | 2.4342 | 2.8059 | 2.8059 | 2.9023 | 2.9023 | 2.8924 | 2.8924 | 2.8039 | 2.8039 | 2.6916 | 2.6916 | 2.7462 | 2.7462 | 2.5493 | 2.5493 | 1.0263 | 1.0263 | 0.92697 | 0.92697 | 0.88697 | 0.88697 | 0.9018 | 0.9018 | 1.0191 | 1.0191 | 1.1698 | 1.1698 | 1.2053 | 1.2053 | 1.1946 | 1.1946 | 1.1707 | 1.1707 | 1.1439 | 1.1439 | 1.1623 | 1.1623 | 1.086 | 1.086 | 2.0155 | 2.0155 | 1.8307 | 1.8307 | 1.8097 | 1.8097 | 1.9401 | 1.9401 | 2.3714 | 2.3714 | 2.6055 | 2.6055 | 2.5818 | 2.5818 | 2.6084 | 2.6084 | 2.4519 | 2.4519 | 2.5954 | 2.5954 | 2.5681 | 2.5681 | 2.3468 | 2.3468 | 1.2755 | 1.2755 | 1.1557 | 1.1557 | 1.1524 | 1.1524 | 1.1952 | 1.1952 | 1.3803 | 1.3803 | 1.5509 | 1.5509 | 1.5602 | 1.5602 | 1.583 | 1.583 | 1.5043 | 1.5043 | 1.6502 | 1.6502 | 1.6291 | 1.6291 | 1.4914 | 1.4914 | 2.4048 | 2.4048 | 2.1459 | 2.1459 | 2.1191 | 2.1191 | 2.3289 | 2.3289 | 2.8777 | 2.8777 | 3.1509 | 3.1509 | 3.1156 | 3.1156 | 3.1055 | 3.1055 | 2.9996 | 2.9996 | 3.1451 | 3.1451 | 3.12 | 3.12 | 2.8958 | 2.8958 | 1.1107 | 1.1107 | 0.97146 | 0.97146 | 0.94742 | 0.94742 | 0.99785 | 0.99785 | 1.1418 | 1.1418 | 1.2799 | 1.2799 | 1.283 | 1.283 | 1.2977 | 1.2977 | 1.2607 | 1.2607 | 1.3747 | 1.3747 | 1.3721 | 1.3721 | 1.2563 | 1.2563 | 2.132 | 2.132 | 1.8816 | 1.8816 | 1.8705 | 1.8705 | 2.0455 | 2.0455 | 2.5443 | 2.5443 | 2.7747 | 2.7747 | 2.7052 | 2.7052 | 2.6713 | 2.6713 | 2.5665 | 2.5665 | 2.6936 | 2.6936 | 2.7048 | 2.7048 | 2.5481 | 2.5481 | 0.93307 | 0.93307 | 0.81949 | 0.81949 | 0.80258 | 0.80258 | 0.82622 | 0.82622 | 0.95807 | 0.95807 | 1.0601 | 1.0601 | 1.066 | 1.066 | 1.0589 | 1.0589 | 1.0074 | 1.0074 | 1.1107 | 1.1107 | 1.1329 | 1.1329 | 1.045 | 1.045 | 2.1957 | 2.1957 | 1.9853 | 1.9853 | 1.9752 | 1.9752 | 2.1518 | 2.1518 | 2.6705 | 2.6705 | 2.8633 | 2.8633 | 2.7953 | 2.7953 | 2.7744 | 2.7744 | 2.639 | 2.639 | 2.7691 | 2.7691 | 2.8098 | 2.8098 | 2.5439 | 2.5439 | 1.1064 | 1.1064 | 0.99764 | 0.99764 | 0.98233 | 0.98233 | 1.0193 | 1.0193 | 1.1662 | 1.1662 | 1.278 | 1.278 | 1.2487 | 1.2487 | 1.2404 | 1.2404 | 1.1707 | 1.1707 | 1.2855 | 1.2855 | 1.3369 | 1.3369 | 1.2431 | 1.2431 | 2.2567 | 2.2567 | 2.0586 | 2.0586 | 2.0323 | 2.0323 | 2.2007 | 2.2007 | 2.6874 | 2.6874 | 2.926 | 2.926 | 2.9045 | 2.9045 | 2.875 | 2.875 | 2.7105 | 2.7105 | 2.5825 | 2.5825 | 2.8261 | 2.8261 | 2.6099 | 2.6099 | 0.91526 | 0.91526 | 0.87192 | 0.87192 | 0.85816 | 0.85816 | 0.87979 | 0.87979 | 0.99486 | 0.99486 | 1.1043 | 1.1043 | 1.1077 | 1.1077 | 1.0803 | 1.0803 | 1.0097 | 1.0097 | 0.99111 | 0.99111 | 1.1273 | 1.1273 | 1.0577 | 1.0577 | 2.2183 | 2.2183 | 2.017 | 2.017 | 1.9999 | 1.9999 | 2.1609 | 2.1609 | 2.7006 | 2.7006 | 3.0022 | 3.0022 | 3.0168 | 3.0168 | 3.018 | 3.018 | 2.7762 | 2.7762 | 2.5363 | 2.5363 | 2.7743 | 2.7743 | 2.5819 | 2.5819 | 1.1445 | 1.1445 | 1.026 | 1.026 | 1.0034 | 1.0034 | 1.0184 | 1.0184 | 1.1931 | 1.1931 | 1.3407 | 1.3407 | 1.3198 | 1.3198 | 1.3022 | 1.3022 | 1.2247 | 1.2247 | 1.1632 | 1.1632 | 1.2973 | 1.2973 | 1.2137 | 1.2137 | 2.4203 | 2.4203 | 2.1789 | 2.1789 | 2.1179 | 2.1179 | 2.1932 | 2.1932 | 2.7062 | 2.7062 | 3.0952 | 3.0952 | 3.1757 | 3.1757 | 3.2249 | 3.2249 | 3.116 | 3.116 | 2.8155 | 2.8155 | 2.9194 | 2.9194 | 2.8194 | 2.8194 | 1.1054 | 1.1054 | 0.98257 | 0.98257 | 0.94891 | 0.94891 | 0.92918 | 0.92918 | 1.0733 | 1.0733 | 1.2546 | 1.2546 | 1.3003 | 1.3003 | 1.3148 | 1.3148 | 1.2311 | 1.2311 | 1.14 | 1.14 | 1.2154 | 1.2154 | 1.1982 | 1.1982 | 2.4515 | 2.4515 | 2.1593 | 2.1593 | 2.0704 | 2.0704 | 2.0916 | 2.0916 | 2.5936 | 2.5936 | 3.0057 | 3.0057 | 3.111 | 3.111 | 3.1609 | 3.1609 | 3.0861 | 3.0861 | 2.7687 | 2.7687 | 2.7905 | 2.7905 | 2.8164 | 2.8164 | 1.1559 | 1.1559 | 1.0175 | 1.0175 | 0.9641 | 0.9641 | 0.93314 | 0.93314 | 1.0897 | 1.0897 | 1.2706 | 1.2706 | 1.3456 | 1.3456 | 1.3899 | 1.3899 | 1.3236 | 1.3236 | 1.2251 | 1.2251 | 1.2622 | 1.2622 | 1.2892 | 1.2892 | 2.6782 | 2.6782 | 2.3984 | 2.3984 | 2.3516 | 2.3516 | 2.459 | 2.459 | 3.1289 | 3.1289 | 3.551 | 3.551 | 3.6763 | 3.6763 | 3.8822 | 3.8822 | 3.7152 | 3.7152 | 3.2266 | 3.2266 | 3.2624 | 3.2624 | 3.2335 | 3.2335 | 1.0852 | 1.0852 | 0.96252 | 0.96252 | 0.92166 | 0.92166 | 0.88462 | 0.88462 | 1.0501 | 1.0501 | 1.1938 | 1.1938 | 1.2412 | 1.2412 | 1.2509 | 1.2509 | 1.1948 | 1.1948 | 1.114 | 1.114 | 1.1441 | 1.1441 | 1.1275 | 1.1275 | 2.4431 | 2.4431 | 2.1949 | 2.1949 | 2.1494 | 2.1494 | 2.2662 | 2.2662 | 2.7873 | 2.7873 | 3.1515 | 3.1515 | 3.233 | 3.233 | 3.4064 | 3.4064 | 3.2728 | 3.2728 | 2.8992 | 2.8992 | 2.9675 | 2.9675 | 2.895 | 2.895 | 1.0248 | 1.0248 | 0.91317 | 0.91317 | 0.86361 | 0.86361 | 0.83415 | 0.83415 | 0.94627 | 0.94627 | 1.0758 | 1.0758 | 1.1221 | 1.1221 | 1.1209 | 1.1209 | 1.0562 | 1.0562 | 0.99778 | 0.99778 | 1.0253 | 1.0253 | 1.0042 | 1.0042 | 2.7156 | 2.7156 | 2.461 | 2.461 | 2.4262 | 2.4262 | 2.6314 | 2.6314 | 3.1264 | 3.1264 | 3.518 | 3.518 | 3.6049 | 3.6049 | 3.7528 | 3.7528 | 3.595 | 3.595 | 3.2758 | 3.2758 | 3.4185 | 3.4185 | 3.1178 | 3.1178 | 1.2195 | 1.2195 | 1.1046 | 1.1046 | 1.0905 | 1.0905 | 1.1083 | 1.1083 | 1.253 | 1.253 | 1.4119 | 1.4119 | 1.4521 | 1.4521 | 1.4992 | 1.4992 | 1.4054 | 1.4054 | 1.2782 | 1.2782 | 1.3755 | 1.3755 | 1.2957 | 1.2957 | 2.2525 | 2.2525 | 2.0292 | 2.0292 | 1.9872 | 1.9872 | 2.0808 | 2.0808 | 2.4772 | 2.4772 | 2.8554 | 2.8554 | 2.9535 | 2.9535 | 2.9434 | 2.9434 | 2.8534 | 2.8534 | 2.7391 | 2.7391 | 2.7946 | 2.7946 | 2.5943 | 2.5943 | 1.0444 | 1.0444 | 0.94332 | 0.94332 | 0.90262 | 0.90262 | 0.91772 | 0.91772 | 1.0371 | 1.0371 | 1.1905 | 1.1905 | 1.2266 | 1.2266 | 1.2157 | 1.2157 | 1.1914 | 1.1914 | 1.1641 | 1.1641 | 1.1828 | 1.1828 | 1.1052 | 1.1052 | 2.0476 | 2.0476 | 1.8599 | 1.8599 | 1.8385 | 1.8385 | 1.971 | 1.971 | 2.4091 | 2.4091 | 2.647 | 2.647 | 2.6229 | 2.6229 | 2.6499 | 2.6499 | 2.4909 | 2.4909 | 2.6368 | 2.6368 | 2.609 | 2.609 | 2.3842 | 2.3842 | 1.2959 | 1.2959 | 1.1742 | 1.1742 | 1.1707 | 1.1707 | 1.2143 | 1.2143 | 1.4023 | 1.4023 | 1.5756 | 1.5756 | 1.5851 | 1.5851 | 1.6082 | 1.6082 | 1.5283 | 1.5283 | 1.6765 | 1.6765 | 1.6551 | 1.6551 | 1.5152 | 1.5152 | 2.4462 | 2.4462 | 2.1828 | 2.1828 | 2.1556 | 2.1556 | 2.369 | 2.369 | 2.9272 | 2.9272 | 3.2052 | 3.2052 | 3.1692 | 3.1692 | 3.1589 | 3.1589 | 3.0513 | 3.0513 | 3.1993 | 3.1993 | 3.1737 | 3.1737 | 2.9457 | 2.9457 | 1.1298 | 1.1298 | 0.98818 | 0.98818 | 0.96372 | 0.96372 | 1.015 | 1.015 | 1.1615 | 1.1615 | 1.3019 | 1.3019 | 1.3051 | 1.3051 | 1.3201 | 1.3201 | 1.2824 | 1.2824 | 1.3984 | 1.3984 | 1.3958 | 1.3958 | 1.2779 | 1.2779 | 2.1648 | 2.1648 | 1.9105 | 1.9105 | 1.8993 | 1.8993 | 2.0769 | 2.0769 | 2.5834 | 2.5834 | 2.8173 | 2.8173 | 2.7468 | 2.7468 | 2.7124 | 2.7124 | 2.606 | 2.606 | 2.735 | 2.735 | 2.7464 | 2.7464 | 2.5873 | 2.5873 | 0.94742 | 0.94742 | 0.83209 | 0.83209 | 0.81493 | 0.81493 | 0.83891 | 0.83891 | 0.97279 | 0.97279 | 1.0764 | 1.0764 | 1.0824 | 1.0824 | 1.0752 | 1.0752 | 1.0229 | 1.0229 | 1.1277 | 1.1277 | 1.1503 | 1.1503 | 1.0611 | 1.0611 | 2.2339 | 2.2339 | 2.0199 | 2.0199 | 2.0095 | 2.0095 | 2.1892 | 2.1892 | 2.717 | 2.717 | 2.9131 | 2.9131 | 2.8439 | 2.8439 | 2.8227 | 2.8227 | 2.6849 | 2.6849 | 2.8172 | 2.8172 | 2.8587 | 2.8587 | 2.5882 | 2.5882 | 1.1257 | 1.1257 | 1.015 | 1.015 | 0.99941 | 0.99941 | 1.037 | 1.037 | 1.1865 | 1.1865 | 1.3003 | 1.3003 | 1.2704 | 1.2704 | 1.2619 | 1.2619 | 1.1911 | 1.1911 | 1.3079 | 1.3079 | 1.3602 | 1.3602 | 1.2647 | 1.2647 | 2.2975 | 2.2975 | 2.0958 | 2.0958 | 2.0691 | 2.0691 | 2.2405 | 2.2405 | 2.736 | 2.736 | 2.9789 | 2.9789 | 2.957 | 2.957 | 2.927 | 2.927 | 2.7595 | 2.7595 | 2.6291 | 2.6291 | 2.8772 | 2.8772 | 2.6571 | 2.6571 | 0.9318 | 0.9318 | 0.88768 | 0.88768 | 0.87367 | 0.87367 | 0.89568 | 0.89568 | 1.0128 | 1.0128 | 1.1243 | 1.1243 | 1.1277 | 1.1277 | 1.0998 | 1.0998 | 1.028 | 1.028 | 1.009 | 1.009 | 1.1476 | 1.1476 | 1.0769 | 1.0769 | 2.26 | 2.26 | 2.0549 | 2.0549 | 2.0375 | 2.0375 | 2.2014 | 2.2014 | 2.7513 | 2.7513 | 3.0586 | 3.0586 | 3.0735 | 3.0735 | 3.0747 | 3.0747 | 2.8283 | 2.8283 | 2.5839 | 2.5839 | 2.8265 | 2.8265 | 2.6304 | 2.6304 | 1.166 | 1.166 | 1.0453 | 1.0453 | 1.0223 | 1.0223 | 1.0375 | 1.0375 | 1.2155 | 1.2155 | 1.3658 | 1.3658 | 1.3446 | 1.3446 | 1.3267 | 1.3267 | 1.2477 | 1.2477 | 1.1851 | 1.1851 | 1.3217 | 1.3217 | 1.2365 | 1.2365 | 2.4664 | 2.4664 | 2.2204 | 2.2204 | 2.1582 | 2.1582 | 2.2349 | 2.2349 | 2.7577 | 2.7577 | 3.1542 | 3.1542 | 3.2362 | 3.2362 | 3.2864 | 3.2864 | 3.1754 | 3.1754 | 2.8691 | 2.8691 | 2.975 | 2.975 | 2.8731 | 2.8731 | 1.1265 | 1.1265 | 1.0013 | 1.0013 | 0.96698 | 0.96698 | 0.94688 | 0.94688 | 1.0937 | 1.0937 | 1.2785 | 1.2785 | 1.325 | 1.325 | 1.3399 | 1.3399 | 1.2546 | 1.2546 | 1.1617 | 1.1617 | 1.2385 | 1.2385 | 1.221 | 1.221 | 2.4967 | 2.4967 | 2.1991 | 2.1991 | 2.1086 | 2.1086 | 2.1301 | 2.1301 | 2.6413 | 2.6413 | 3.0611 | 3.0611 | 3.1683 | 3.1683 | 3.2191 | 3.2191 | 3.143 | 3.143 | 2.8197 | 2.8197 | 2.8419 | 2.8419 | 2.8683 | 2.8683 | 1.1772 | 1.1772 | 1.0362 | 1.0362 | 0.98185 | 0.98185 | 0.95032 | 0.95032 | 1.1097 | 1.1097 | 1.294 | 1.294 | 1.3704 | 1.3704 | 1.4154 | 1.4154 | 1.3479 | 1.3479 | 1.2476 | 1.2476 | 1.2854 | 1.2854 | 1.313 | 1.313 | 2.6837 | 2.6837 | 2.4033 | 2.4033 | 2.3564 | 2.3564 | 2.4641 | 2.4641 | 3.1354 | 3.1354 | 3.5583 | 3.5583 | 3.6838 | 3.6838 | 3.8902 | 3.8902 | 3.7228 | 3.7228 | 3.2332 | 3.2332 | 3.2691 | 3.2691 | 3.2401 | 3.2401 | 1.0874 | 1.0874 | 0.96449 | 0.96449 | 0.92356 | 0.92356 | 0.88643 | 0.88643 | 1.0523 | 1.0523 | 1.1962 | 1.1962 | 1.2438 | 1.2438 | 1.2535 | 1.2535 | 1.1973 | 1.1973 | 1.1163 | 1.1163 | 1.1464 | 1.1464 | 1.1299 | 1.1299 | 2.4492 | 2.4492 | 2.2003 | 2.2003 | 2.1547 | 2.1547 | 2.2718 | 2.2718 | 2.7942 | 2.7942 | 3.1594 | 3.1594 | 3.241 | 3.241 | 3.4149 | 3.4149 | 3.2809 | 3.2809 | 2.9064 | 2.9064 | 2.9748 | 2.9748 | 2.9021 | 2.9021 | 1.0273 | 1.0273 | 0.91544 | 0.91544 | 0.86576 | 0.86576 | 0.83622 | 0.83622 | 0.94862 | 0.94862 | 1.0785 | 1.0785 | 1.1249 | 1.1249 | 1.1237 | 1.1237 | 1.0588 | 1.0588 | 1.0003 | 1.0003 | 1.0278 | 1.0278 | 1.0067 | 1.0067 | 2.7227 | 2.7227 | 2.4674 | 2.4674 | 2.4325 | 2.4325 | 2.6382 | 2.6382 | 3.1345 | 3.1345 | 3.5271 | 3.5271 | 3.6142 | 3.6142 | 3.7625 | 3.7625 | 3.6043 | 3.6043 | 3.2843 | 3.2843 | 3.4274 | 3.4274 | 3.1259 | 3.1259 | 1.2226 | 1.2226 | 1.1074 | 1.1074 | 1.0934 | 1.0934 | 1.1112 | 1.1112 | 1.2562 | 1.2562 | 1.4156 | 1.4156 | 1.4559 | 1.4559 | 1.5031 | 1.5031 | 1.4091 | 1.4091 | 1.2815 | 1.2815 | 1.379 | 1.379 | 1.2991 | 1.2991
|  |  | 40 | Cerro Navia 220 | Cerro Navia 220 | Cerro Navia 110 | 3.1422 | 3.1422 | 2.8853 | 2.8853 | 3.0529 | 3.0529 | 3.695 | 3.695 | 4.3265 | 4.3265 | 4.6444 | 4.6444 | 4.8575 | 4.8575 | 4.936 | 4.936 | 4.8904 | 4.8904 | 4.9944 | 4.9944 | 4.5865 | 4.5865 | 3.9867 | 3.9867 | 1.4099 | 1.4099 | 1.2849 | 1.2849 | 1.2407 | 1.2407 | 1.3478 | 1.3478 | 1.6522 | 1.6522 | 1.8531 | 1.8531 | 1.9567 | 1.9567 | 1.9764 | 1.9764 | 1.9368 | 1.9368 | 2.013 | 2.013 | 1.9009 | 1.9009 | 1.6689 | 1.6689 | 3.1197 | 3.1197 | 2.8625 | 2.8625 | 2.9859 | 2.9859 | 3.8003 | 3.8003 | 4.5279 | 4.5279 | 4.8061 | 4.8061 | 4.9076 | 4.9076 | 4.902 | 4.902 | 4.8555 | 4.8555 | 5.0311 | 5.0311 | 4.6453 | 4.6453 | 4.0356 | 4.0356 | 1.998 | 1.998 | 1.8089 | 1.8089 | 1.7651 | 1.7651 | 1.9857 | 1.9857 | 2.4123 | 2.4123 | 2.6782 | 2.6782 | 2.7893 | 2.7893 | 2.7695 | 2.7695 | 2.7037 | 2.7037 | 2.8842 | 2.8842 | 2.7777 | 2.7777 | 2.455 | 2.455 | 3.6129 | 3.6129 | 3.196 | 3.196 | 3.2995 | 3.2995 | 4.2919 | 4.2919 | 5.2589 | 5.2589 | 5.6632 | 5.6632 | 5.7787 | 5.7787 | 5.7453 | 5.7453 | 5.6966 | 5.6966 | 5.6562 | 5.6562 | 5.2596 | 5.2596 | 4.7052 | 4.7052 | 1.6412 | 1.6412 | 1.4434 | 1.4434 | 1.3791 | 1.3791 | 1.5664 | 1.5664 | 1.9281 | 1.9281 | 2.1734 | 2.1734 | 2.2719 | 2.2719 | 2.2809 | 2.2809 | 2.2476 | 2.2476 | 2.3183 | 2.3183 | 2.2232 | 2.2232 | 1.9789 | 1.9789 | 3.5602 | 3.5602 | 3.1751 | 3.1751 | 3.2913 | 3.2913 | 4.3194 | 4.3194 | 5.3392 | 5.3392 | 5.6621 | 5.6621 | 5.7168 | 5.7168 | 5.6147 | 5.6147 | 5.5297 | 5.5297 | 5.5627 | 5.5627 | 5.2337 | 5.2337 | 4.6638 | 4.6638 | 1.5111 | 1.5111 | 1.3302 | 1.3302 | 1.2855 | 1.2855 | 1.4691 | 1.4691 | 1.8242 | 1.8242 | 2.0455 | 2.0455 | 2.1273 | 2.1273 | 2.1092 | 2.1092 | 2.0744 | 2.0744 | 2.1343 | 2.1343 | 2.0663 | 2.0663 | 1.8316 | 1.8316 | 3.4039 | 3.4039 | 3.0517 | 3.0517 | 3.175 | 3.175 | 4.1449 | 4.1449 | 5.088 | 5.088 | 5.3518 | 5.3518 | 5.3889 | 5.3889 | 5.3105 | 5.3105 | 5.2423 | 5.2423 | 5.4299 | 5.4299 | 5.1438 | 5.1438 | 4.4578 | 4.4578 | 1.6487 | 1.6487 | 1.4696 | 1.4696 | 1.421 | 1.421 | 1.624 | 1.624 | 2.0158 | 2.0158 | 2.2262 | 2.2262 | 2.2896 | 2.2896 | 2.2604 | 2.2604 | 2.1907 | 2.1907 | 2.3033 | 2.3033 | 2.2743 | 2.2743 | 2.0228 | 2.0228 | 3.2425 | 3.2425 | 2.9618 | 2.9618 | 3.1008 | 3.1008 | 4.0511 | 4.0511 | 4.8438 | 4.8438 | 5.0807 | 5.0807 | 5.1595 | 5.1595 | 5.0982 | 5.0982 | 5.0003 | 5.0003 | 4.9784 | 4.9784 | 4.8644 | 4.8644 | 4.223 | 4.223 | 1.297 | 1.297 | 1.2289 | 1.2289 | 1.1958 | 1.1958 | 1.335 | 1.335 | 1.6018 | 1.6018 | 1.773 | 1.773 | 1.8413 | 1.8413 | 1.8185 | 1.8185 | 1.7477 | 1.7477 | 1.7493 | 1.7493 | 1.8281 | 1.8281 | 1.6421 | 1.6421 | 3.0588 | 3.0588 | 2.8045 | 2.8045 | 2.9568 | 2.9568 | 3.8557 | 3.8557 | 4.6459 | 4.6459 | 4.9184 | 4.9184 | 5.0132 | 5.0132 | 4.9793 | 4.9793 | 4.8032 | 4.8032 | 4.588 | 4.588 | 4.5035 | 4.5035 | 3.939 | 3.939 | 1.5376 | 1.5376 | 1.4038 | 1.4038 | 1.3661 | 1.3661 | 1.5125 | 1.5125 | 1.8608 | 1.8608 | 2.064 | 2.064 | 2.1298 | 2.1298 | 2.106 | 2.106 | 1.9742 | 1.9742 | 1.8784 | 1.8784 | 1.9352 | 1.9352 | 1.7549 | 1.7549 | 3.1782 | 3.1782 | 2.8996 | 2.8996 | 3.0176 | 3.0176 | 3.8672 | 3.8672 | 4.6973 | 4.6973 | 5.04 | 5.04 | 5.2211 | 5.2211 | 5.2734 | 5.2734 | 5.1592 | 5.1592 | 4.7784 | 4.7784 | 4.5266 | 4.5266 | 4.0716 | 4.0716 | 1.4067 | 1.4067 | 1.2626 | 1.2626 | 1.2228 | 1.2228 | 1.3435 | 1.3435 | 1.6912 | 1.6912 | 1.9247 | 1.9247 | 2.0314 | 2.0314 | 2.0302 | 2.0302 | 1.9229 | 1.9229 | 1.7666 | 1.7666 | 1.7522 | 1.7522 | 1.624 | 1.624 | 3.3193 | 3.3193 | 3.009 | 3.009 | 3.0995 | 3.0995 | 3.8925 | 3.8925 | 4.7356 | 4.7356 | 5.1123 | 5.1123 | 5.3156 | 5.3156 | 5.3333 | 5.3333 | 5.261 | 5.261 | 4.8913 | 4.8913 | 4.5111 | 4.5111 | 4.1152 | 4.1152 | 1.5243 | 1.5243 | 1.3847 | 1.3847 | 1.316 | 1.316 | 1.4307 | 1.4307 | 1.8072 | 1.8072 | 2.0655 | 2.0655 | 2.2018 | 2.2018 | 2.2295 | 2.2295 | 2.1591 | 2.1591 | 1.9811 | 1.9811 | 1.9002 | 1.9002 | 1.7937 | 1.7937 | 3.4497 | 3.4497 | 3.1482 | 3.1482 | 3.2785 | 3.2785 | 4.2991 | 4.2991 | 5.3239 | 5.3239 | 5.7114 | 5.7114 | 5.96 | 5.96 | 6.1227 | 6.1227 | 6.1046 | 6.1046 | 5.5665 | 5.5665 | 5.0334 | 5.0334 | 4.5087 | 4.5087 | 1.4415 | 1.4415 | 1.3108 | 1.3108 | 1.2966 | 1.2966 | 1.4389 | 1.4389 | 1.714 | 1.714 | 1.8934 | 1.8934 | 1.9922 | 1.9922 | 1.9954 | 1.9954 | 1.9381 | 1.9381 | 1.8366 | 1.8366 | 1.7566 | 1.7566 | 1.6159 | 1.6159 | 3.1774 | 3.1774 | 2.9259 | 2.9259 | 3.0633 | 3.0633 | 4.0313 | 4.0313 | 4.831 | 4.831 | 5.126 | 5.126 | 5.3225 | 5.3225 | 5.4708 | 5.4708 | 5.4813 | 5.4813 | 5.0759 | 5.0759 | 4.6317 | 4.6317 | 4.119 | 4.119 | 1.2872 | 1.2872 | 1.1806 | 1.1806 | 1.1769 | 1.1769 | 1.3381 | 1.3381 | 1.5659 | 1.5659 | 1.712 | 1.712 | 1.7959 | 1.7959 | 1.7944 | 1.7944 | 1.7598 | 1.7598 | 1.6889 | 1.6889 | 1.6026 | 1.6026 | 1.4346 | 1.4346 | 3.4605 | 3.4605 | 3.1883 | 3.1883 | 3.3704 | 3.3704 | 4.4297 | 4.4297 | 5.137 | 5.137 | 5.4375 | 5.4375 | 5.6616 | 5.6616 | 5.8234 | 5.8234 | 5.7585 | 5.7585 | 5.4246 | 5.4246 | 5.0823 | 5.0823 | 4.3871 | 4.3871 | 1.4871 | 1.4871 | 1.3602 | 1.3602 | 1.3241 | 1.3241 | 1.492 | 1.492 | 1.801 | 1.801 | 2.0157 | 2.0157 | 2.1481 | 2.1481 | 2.1765 | 2.1765 | 2.1072 | 2.1072 | 1.9433 | 1.9433 | 1.9059 | 1.9059 | 1.6804 | 1.6804 | 3.1454 | 3.1454 | 2.8936 | 2.8936 | 3.1029 | 3.1029 | 3.833 | 3.833 | 4.4577 | 4.4577 | 4.748 | 4.748 | 4.9589 | 4.9589 | 5.0375 | 5.0375 | 5.0068 | 5.0068 | 5.1324 | 5.1324 | 4.689 | 4.689 | 4.0447 | 4.0447 | 1.4106 | 1.4106 | 1.2878 | 1.2878 | 1.2447 | 1.2447 | 1.3662 | 1.3662 | 1.6801 | 1.6801 | 1.8787 | 1.8787 | 1.9823 | 1.9823 | 2.0019 | 2.0019 | 1.9624 | 1.9624 | 2.0436 | 2.0436 | 1.9286 | 1.9286 | 1.6877 | 1.6877 | 3.1221 | 3.1221 | 2.8668 | 2.8668 | 3.0206 | 3.0206 | 3.9226 | 3.9226 | 4.6457 | 4.6457 | 4.9005 | 4.9005 | 5.0015 | 5.0015 | 4.9975 | 4.9975 | 4.9651 | 4.9651 | 5.1598 | 5.1598 | 4.7438 | 4.7438 | 4.0967 | 4.0967 | 1.9987 | 1.9987 | 1.8109 | 1.8109 | 1.767 | 1.767 | 2.0007 | 2.0007 | 2.4415 | 2.4415 | 2.7063 | 2.7063 | 2.8184 | 2.8184 | 2.7991 | 2.7991 | 2.7327 | 2.7327 | 2.9149 | 2.9149 | 2.8092 | 2.8092 | 2.4771 | 2.4771 | 3.6169 | 3.6169 | 3.1984 | 3.1984 | 3.3361 | 3.3361 | 4.4233 | 4.4233 | 5.3826 | 5.3826 | 5.7632 | 5.7632 | 5.879 | 5.879 | 5.8484 | 5.8484 | 5.8155 | 5.8155 | 5.79 | 5.79 | 5.3574 | 5.3574 | 4.7667 | 4.7667 | 1.6406 | 1.6406 | 1.4434 | 1.4434 | 1.3798 | 1.3798 | 1.5767 | 1.5767 | 1.9475 | 1.9475 | 2.1919 | 2.1919 | 2.2919 | 2.2919 | 2.3013 | 2.3013 | 2.268 | 2.268 | 2.3396 | 2.3396 | 2.2437 | 2.2437 | 1.9938 | 1.9938 | 3.5596 | 3.5596 | 3.178 | 3.178 | 3.3272 | 3.3272 | 4.4537 | 4.4537 | 5.4686 | 5.4686 | 5.7629 | 5.7629 | 5.8165 | 5.8165 | 5.7163 | 5.7163 | 5.6464 | 5.6464 | 5.6991 | 5.6991 | 5.3387 | 5.3387 | 4.7249 | 4.7249 | 1.51 | 1.51 | 1.3303 | 1.3303 | 1.2863 | 1.2863 | 1.4799 | 1.4799 | 1.8446 | 1.8446 | 2.0655 | 2.0655 | 2.1488 | 2.1488 | 2.1311 | 2.1311 | 2.0971 | 2.0971 | 2.1569 | 2.1569 | 2.0874 | 2.0874 | 1.8463 | 1.8463 | 3.4041 | 3.4041 | 3.0541 | 3.0541 | 3.2095 | 3.2095 | 4.2751 | 4.2751 | 5.2131 | 5.2131 | 5.4524 | 5.4524 | 5.4887 | 5.4887 | 5.4112 | 5.4112 | 5.3591 | 5.3591 | 5.5683 | 5.5683 | 5.2513 | 5.2513 | 4.5219 | 4.5219 | 1.6482 | 1.6482 | 1.47 | 1.47 | 1.4218 | 1.4218 | 1.6344 | 1.6344 | 2.0378 | 2.0378 | 2.2474 | 2.2474 | 2.3119 | 2.3119 | 2.2832 | 2.2832 | 2.2141 | 2.2141 | 2.3279 | 2.3279 | 2.2989 | 2.2989 | 2.0406 | 2.0406 | 3.2444 | 3.2444 | 2.9657 | 2.9657 | 3.1386 | 3.1386 | 4.1902 | 4.1902 | 4.978 | 4.978 | 5.1882 | 5.1882 | 5.2659 | 5.2659 | 5.2048 | 5.2048 | 5.1234 | 5.1234 | 5.1231 | 5.1231 | 4.9697 | 4.9697 | 4.2861 | 4.2861 | 1.2996 | 1.2996 | 1.23 | 1.23 | 1.1972 | 1.1972 | 1.3452 | 1.3452 | 1.624 | 1.624 | 1.7949 | 1.7949 | 1.8646 | 1.8646 | 1.8423 | 1.8423 | 1.7718 | 1.7718 | 1.7754 | 1.7754 | 1.8537 | 1.8537 | 1.661 | 1.661 | 3.0606 | 3.0606 | 2.8085 | 2.8085 | 2.9932 | 2.9932 | 3.994 | 3.994 | 4.7769 | 4.7769 | 5.0233 | 5.0233 | 5.1169 | 5.1169 | 5.0859 | 5.0859 | 4.9284 | 4.9284 | 4.7309 | 4.7309 | 4.613 | 4.613 | 4.0037 | 4.0037 | 1.538 | 1.538 | 1.4054 | 1.4054 | 1.3681 | 1.3681 | 1.5254 | 1.5254 | 1.8861 | 1.8861 | 2.089 | 2.089 | 2.1551 | 2.1551 | 2.1318 | 2.1318 | 2.0008 | 2.0008 | 1.9062 | 1.9062 | 1.9623 | 1.9623 | 1.7737 | 1.7737 | 3.1796 | 3.1796 | 2.9032 | 2.9032 | 3.0546 | 3.0546 | 4.0113 | 4.0113 | 4.8363 | 4.8363 | 5.1485 | 5.1485 | 5.3265 | 5.3265 | 5.3792 | 5.3792 | 5.2821 | 5.2821 | 4.9238 | 4.9238 | 4.6399 | 4.6399 | 4.1378 | 4.1378 | 1.4066 | 1.4066 | 1.2631 | 1.2631 | 1.2242 | 1.2242 | 1.357 | 1.357 | 1.7153 | 1.7153 | 1.9474 | 1.9474 | 2.0539 | 2.0539 | 2.0525 | 2.0525 | 1.9448 | 1.9448 | 1.7915 | 1.7915 | 1.7775 | 1.7775 | 1.6406 | 1.6406 | 3.3195 | 3.3195 | 3.012 | 3.012 | 3.1357 | 3.1357 | 4.0333 | 4.0333 | 4.8709 | 4.8709 | 5.2177 | 5.2177 | 5.4186 | 5.4186 | 5.4363 | 5.4363 | 5.3775 | 5.3775 | 5.0304 | 5.0304 | 4.619 | 4.619 | 4.1778 | 4.1778 | 1.5252 | 1.5252 | 1.3875 | 1.3875 | 1.3179 | 1.3179 | 1.4453 | 1.4453 | 1.8342 | 1.8342 | 2.0914 | 2.0914 | 2.2273 | 2.2273 | 2.2544 | 2.2544 | 2.1843 | 2.1843 | 2.0082 | 2.0082 | 1.9281 | 1.9281 | 1.8123 | 1.8123 | 3.4298 | 3.4298 | 3.1385 | 3.1385 | 3.4899 | 3.4899 | 5.3137 | 5.3137 | 6.3593 | 6.3593 | 6.5334 | 6.5334 | 6.7308 | 6.7308 | 6.8811 | 6.8811 | 6.9517 | 6.9517 | 6.5708 | 6.5708 | 5.8352 | 5.8352 | 4.9903 | 4.9903 | 1.433 | 1.433 | 1.2992 | 1.2992 | 1.3352 | 1.3352 | 1.6447 | 1.6447 | 1.9869 | 1.9869 | 2.1292 | 2.1292 | 2.2198 | 2.2198 | 2.2183 | 2.2183 | 2.1816 | 2.1816 | 2.1317 | 2.1317 | 2.0159 | 2.0159 | 1.7729 | 1.7729 | 3.1579 | 3.1579 | 2.9138 | 2.9138 | 3.2919 | 3.2919 | 5.0538 | 5.0538 | 5.8747 | 5.8747 | 5.9559 | 5.9559 | 6.1077 | 6.1077 | 6.2417 | 6.2417 | 6.3486 | 6.3486 | 6.1006 | 6.1006 | 5.4352 | 5.4352 | 4.5921 | 4.5921 | 1.2728 | 1.2728 | 1.1682 | 1.1682 | 1.2238 | 1.2238 | 1.5576 | 1.5576 | 1.8405 | 1.8405 | 1.944 | 1.944 | 2.0206 | 2.0206 | 2.0157 | 2.0157 | 2.0132 | 2.0132 | 1.991 | 1.991 | 1.8624 | 1.8624 | 1.5868 | 1.5868 | 3.4291 | 3.4291 | 3.1595 | 3.1595 | 3.6208 | 3.6208 | 5.5205 | 5.5205 | 6.2345 | 6.2345 | 6.3132 | 6.3132 | 6.5135 | 6.5135 | 6.6686 | 6.6686 | 6.7186 | 6.7186 | 6.5515 | 6.5515 | 5.9293 | 5.9293 | 4.8787 | 4.8787 | 1.4738 | 1.4738 | 1.3434 | 1.3434 | 1.3111 | 1.3111 | 1.5766 | 1.5766 | 1.9744 | 1.9744 | 2.1899 | 2.1899 | 2.3245 | 2.3245 | 2.3474 | 2.3474 | 2.2674 | 2.2674 | 2.1159 | 2.1159 | 2.0781 | 2.0781 | 1.7982 | 1.7982 | 3.1246 | 3.1246 | 2.8946 | 2.8946 | 3.4326 | 3.4326 | 4.881 | 4.881 | 5.4902 | 5.4902 | 5.585 | 5.585 | 5.7841 | 5.7841 | 5.8662 | 5.8662 | 5.95 | 5.95 | 6.2441 | 6.2441 | 5.5163 | 5.5163 | 4.4932 | 4.4932 | 1.398 | 1.398 | 1.2846 | 1.2846 | 1.2527 | 1.2527 | 1.4984 | 1.4984 | 1.9029 | 1.9029 | 2.0901 | 2.0901 | 2.1954 | 2.1954 | 2.2133 | 2.2133 | 2.1717 | 2.1717 | 2.293 | 2.293 | 2.1525 | 2.1525 | 1.8285 | 1.8285 | 3.107 | 3.107 | 2.8543 | 2.8543 | 3.2516 | 3.2516 | 4.8807 | 4.8807 | 5.6061 | 5.6061 | 5.6949 | 5.6949 | 5.793 | 5.793 | 5.7962 | 5.7962 | 5.8699 | 5.8699 | 6.2292 | 6.2292 | 5.5556 | 5.5556 | 4.5827 | 4.5827 | 1.985 | 1.985 | 1.8001 | 1.8001 | 1.7578 | 1.7578 | 2.1182 | 2.1182 | 2.6954 | 2.6954 | 2.9602 | 2.9602 | 3.0808 | 3.0808 | 3.0632 | 3.0632 | 2.9888 | 2.9888 | 3.1934 | 3.1934 | 3.082 | 3.082 | 2.6566 | 2.6566 | 3.6348 | 3.6348 | 3.1813 | 3.1813 | 3.5893 | 3.5893 | 5.462 | 5.462 | 6.4082 | 6.4082 | 6.6278 | 6.6278 | 6.7465 | 6.7465 | 6.7343 | 6.7343 | 6.8222 | 6.8222 | 6.9269 | 6.9269 | 6.1956 | 6.1956 | 5.2878 | 5.2878 | 1.6325 | 1.6325 | 1.43 | 1.43 | 1.3714 | 1.3714 | 1.6617 | 1.6617 | 2.1247 | 2.1247 | 2.3717 | 2.3717 | 2.4855 | 2.4855 | 2.4974 | 2.4974 | 2.4608 | 2.4608 | 2.5478 | 2.5478 | 2.4355 | 2.4355 | 2.1273 | 2.1273 | 3.5399 | 3.5399 | 3.1632 | 3.1632 | 3.5732 | 3.5732 | 5.5158 | 5.5158 | 6.5421 | 6.5421 | 6.636 | 6.636 | 6.6798 | 6.6798 | 6.5888 | 6.5888 | 6.6298 | 6.6298 | 6.8516 | 6.8516 | 6.2298 | 6.2298 | 5.2405 | 5.2405 | 1.4989 | 1.4989 | 1.3202 | 1.3202 | 1.2805 | 1.2805 | 1.5687 | 1.5687 | 2.0287 | 2.0287 | 2.2543 | 2.2543 | 2.3501 | 2.3501 | 2.3324 | 2.3324 | 2.3006 | 2.3006 | 2.3668 | 2.3668 | 2.28 | 2.28 | 1.9778 | 1.9778 | 3.39 | 3.39 | 3.0417 | 3.0417 | 3.4515 | 3.4515 | 5.3106 | 5.3106 | 6.2521 | 6.2521 | 6.3178 | 6.3178 | 6.3432 | 6.3432 | 6.2671 | 6.2671 | 6.3333 | 6.3333 | 6.7261 | 6.7261 | 6.1535 | 6.1535 | 5.0518 | 5.0518 | 1.6386 | 1.6386 | 1.4596 | 1.4596 | 1.4161 | 1.4161 | 1.7229 | 1.7229 | 2.237 | 2.237 | 2.4481 | 2.4481 | 2.5205 | 2.5205 | 2.4936 | 2.4936 | 2.4225 | 2.4225 | 2.5543 | 2.5543 | 2.5175 | 2.5175 | 2.1911 | 2.1911 | 3.2288 | 3.2288 | 2.9479 | 2.9479 | 3.3888 | 3.3888 | 5.2735 | 5.2735 | 6.0635 | 6.0635 | 6.0793 | 6.0793 | 6.1473 | 6.1473 | 6.0808 | 6.0808 | 6.1211 | 6.1211 | 6.2953 | 6.2953 | 5.8288 | 5.8288 | 4.788 | 4.788 | 1.3099 | 1.3099 | 1.2213 | 1.2213 | 1.1926 | 1.1926 | 1.4231 | 1.4231 | 1.811 | 1.811 | 1.9856 | 1.9856 | 2.0651 | 2.0651 | 2.0442 | 2.0442 | 1.9713 | 1.9713 | 1.9918 | 1.9918 | 2.0653 | 2.0653 | 1.8106 | 1.8106 | 3.0366 | 3.0366 | 2.7875 | 2.7875 | 3.2309 | 3.2309 | 5.0709 | 5.0709 | 5.8283 | 5.8283 | 5.8834 | 5.8834 | 5.9656 | 5.9656 | 5.9517 | 5.9517 | 5.9279 | 5.9279 | 5.8627 | 5.8627 | 5.4903 | 5.4903 | 4.5043 | 4.5043 | 1.5223 | 1.5223 | 1.3931 | 1.3931 | 1.3609 | 1.3609 | 1.6193 | 1.6193 | 2.0958 | 2.0958 | 2.3023 | 2.3023 | 2.3738 | 2.3738 | 2.347 | 2.347 | 2.2146 | 2.2146 | 2.1257 | 2.1257 | 2.1803 | 2.1803 | 1.9164 | 1.9164 | 3.1545 | 3.1545 | 2.8812 | 2.8812 | 3.2965 | 3.2965 | 5.1186 | 5.1186 | 5.9401 | 5.9401 | 6.0324 | 6.0324 | 6.189 | 6.189 | 6.2418 | 6.2418 | 6.269 | 6.269 | 6.0752 | 6.0752 | 5.54 | 5.54 | 4.652 | 4.652 | 1.3907 | 1.3907 | 1.2489 | 1.2489 | 1.2147 | 1.2147 | 1.4535 | 1.4535 | 1.9124 | 1.9124 | 2.1412 | 2.1412 | 2.2478 | 2.2478 | 2.2448 | 2.2448 | 2.1269 | 2.1269 | 1.9874 | 1.9874 | 1.9764 | 1.9764 | 1.7668 | 1.7668 | 3.29 | 3.29 | 2.9894 | 2.9894 | 3.3721 | 3.3721 | 5.1132 | 5.1132 | 5.9442 | 5.9442 | 6.0785 | 6.0785 | 6.2614 | 6.2614 | 6.2793 | 6.2793 | 6.324 | 6.324 | 6.1391 | 6.1391 | 5.4725 | 5.4725 | 4.6674 | 4.6674 | 1.5182 | 1.5182 | 1.3906 | 1.3906 | 1.3141 | 1.3141 | 1.549 | 1.549 | 2.0507 | 2.0507 | 2.3072 | 2.3072 | 2.4431 | 2.4431 | 2.4656 | 2.4656 | 2.3944 | 2.3944 | 2.2263 | 2.2263 | 2.1496 | 2.1496 | 1.9567 | 1.9567 | 3.4181 | 3.4181 | 3.1289 | 3.1289 | 3.5038 | 3.5038 | 5.4115 | 5.4115 | 6.4562 | 6.4562 | 6.6061 | 6.6061 | 6.7972 | 6.7972 | 6.9457 | 6.9457 | 7.026 | 7.026 | 6.6637 | 6.6637 | 5.9075 | 5.9075 | 5.0295 | 5.0295 | 1.428 | 1.428 | 1.2944 | 1.2944 | 1.3359 | 1.3359 | 1.6629 | 1.6629 | 2.0116 | 2.0116 | 2.1494 | 2.1494 | 2.2388 | 2.2388 | 2.2368 | 2.2368 | 2.2025 | 2.2025 | 2.1585 | 2.1585 | 2.039 | 2.039 | 1.7853 | 1.7853 | 3.1476 | 3.1476 | 2.9051 | 2.9051 | 3.3089 | 3.3089 | 5.1537 | 5.1537 | 5.9748 | 5.9748 | 6.032 | 6.032 | 6.1785 | 6.1785 | 6.3105 | 6.3105 | 6.4278 | 6.4278 | 6.198 | 6.198 | 5.5095 | 5.5095 | 4.6321 | 4.6321 | 1.2679 | 1.2679 | 1.1638 | 1.1638 | 1.2258 | 1.2258 | 1.5779 | 1.5779 | 1.8661 | 1.8661 | 1.9646 | 1.9646 | 2.0402 | 2.0402 | 2.035 | 2.035 | 2.0361 | 2.0361 | 2.0193 | 2.0193 | 1.8862 | 1.8862 | 1.5994 | 1.5994 | 3.4164 | 3.4164 | 3.148 | 3.148 | 3.639 | 3.639 | 5.6262 | 5.6262 | 6.3389 | 6.3389 | 6.3927 | 6.3927 | 6.5898 | 6.5898 | 6.7437 | 6.7437 | 6.8064 | 6.8064 | 6.6583 | 6.6583 | 6.0066 | 6.0066 | 4.9195 | 4.9195 | 1.4683 | 1.4683 | 1.338 | 1.338 | 1.3061 | 1.3061 | 1.5816 | 1.5816 | 1.9881 | 1.9881 | 2.203 | 2.203 | 2.3375 | 2.3375 | 2.3597 | 2.3597 | 2.2789 | 2.2789 | 2.1292 | 2.1292 | 2.0913 | 2.0913 | 1.8061 | 1.8061 | 3.1138 | 3.1138 | 2.887 | 2.887 | 3.4601 | 3.4601 | 4.984 | 4.984 | 5.5895 | 5.5895 | 5.6623 | 5.6623 | 5.8595 | 5.8595 | 5.9418 | 5.9418 | 6.038 | 6.038 | 6.3499 | 6.3499 | 5.5924 | 5.5924 | 4.5302 | 4.5302 | 1.3928 | 1.3928 | 1.2808 | 1.2808 | 1.2502 | 1.2502 | 1.5089 | 1.5089 | 1.9223 | 1.9223 | 2.1076 | 2.1076 | 2.2129 | 2.2129 | 2.2306 | 2.2306 | 2.1889 | 2.1889 | 2.3143 | 2.3143 | 2.1712 | 2.1712 | 1.839 | 1.839 | 3.0972 | 3.0972 | 2.8455 | 2.8455 | 3.2687 | 3.2687 | 4.9737 | 4.9737 | 5.6973 | 5.6973 | 5.7674 | 5.7674 | 5.8649 | 5.8649 | 5.869 | 5.869 | 5.9542 | 5.9542 | 6.3305 | 6.3305 | 5.6302 | 5.6302 | 4.6241 | 4.6241 | 1.9782 | 1.9782 | 1.7942 | 1.7942 | 1.7522 | 1.7522 | 2.1255 | 2.1255 | 2.7161 | 2.7161 | 2.9802 | 2.9802 | 3.1014 | 3.1014 | 3.0841 | 3.0841 | 3.009 | 3.009 | 3.2154 | 3.2154 | 3.1037 | 3.1037 | 2.6691 | 2.6691 | 3.6284 | 3.6284 | 3.1724 | 3.1724 | 3.6092 | 3.6092 | 5.5637 | 5.5637 | 6.506 | 6.506 | 6.7073 | 6.7073 | 6.8261 | 6.8261 | 6.816 | 6.816 | 6.9169 | 6.9169 | 7.0355 | 7.0355 | 6.273 | 6.273 | 5.3326 | 5.3326 | 1.6278 | 1.6278 | 1.4253 | 1.4253 | 1.3674 | 1.3674 | 1.6672 | 1.6672 | 2.1391 | 2.1391 | 2.3858 | 2.3858 | 2.5009 | 2.5009 | 2.5131 | 2.5131 | 2.4762 | 2.4762 | 2.5646 | 2.5646 | 2.4508 | 2.4508 | 2.1369 | 2.1369 | 3.5296 | 3.5296 | 3.1545 | 3.1545 | 3.5923 | 3.5923 | 5.62 | 5.62 | 6.6449 | 6.6449 | 6.7164 | 6.7164 | 6.759 | 6.759 | 6.6692 | 6.6692 | 6.7224 | 6.7224 | 6.9621 | 6.9621 | 6.3129 | 6.3129 | 5.2847 | 5.2847 | 1.4942 | 1.4942 | 1.316 | 1.316 | 1.277 | 1.277 | 1.5748 | 1.5748 | 2.0441 | 2.0441 | 2.2697 | 2.2697 | 2.3667 | 2.3667 | 2.349 | 2.349 | 2.3175 | 2.3175 | 2.3842 | 2.3842 | 2.2957 | 2.2957 | 1.9875 | 1.9875 | 3.3811 | 3.3811 | 3.0339 | 3.0339 | 3.4707 | 3.4707 | 5.4126 | 5.4126 | 6.3523 | 6.3523 | 6.3987 | 6.3987 | 6.423 | 6.423 | 6.3472 | 6.3472 | 6.4263 | 6.4263 | 6.8382 | 6.8382 | 6.2386 | 6.2386 | 5.0986 | 5.0986 | 1.6339 | 1.6339 | 1.4553 | 1.4553 | 1.4124 | 1.4124 | 1.7288 | 1.7288 | 2.2538 | 2.2538 | 2.4646 | 2.4646 | 2.5378 | 2.5378 | 2.5111 | 2.5111 | 2.4401 | 2.4401 | 2.5734 | 2.5734 | 2.5357 | 2.5357 | 2.2026 | 2.2026 | 3.2189 | 3.2189 | 2.9386 | 2.9386 | 3.4081 | 3.4081 | 5.3798 | 5.3798 | 6.1677 | 6.1677 | 6.162 | 6.162 | 6.2288 | 6.2288 | 6.1619 | 6.1619 | 6.2156 | 6.2156 | 6.4085 | 6.4085 | 5.9084 | 5.9084 | 4.8309 | 4.8309 | 1.3077 | 1.3077 | 1.2173 | 1.2173 | 1.1891 | 1.1891 | 1.428 | 1.428 | 1.8269 | 1.8269 | 2.0015 | 2.0015 | 2.0819 | 2.0819 | 2.0613 | 2.0613 | 1.9883 | 1.9883 | 2.0105 | 2.0105 | 2.0833 | 2.0833 | 1.8224 | 1.8224 | 3.0263 | 3.0263 | 2.7783 | 2.7783 | 3.2492 | 3.2492 | 5.1771 | 5.1771 | 5.9295 | 5.9295 | 5.9633 | 5.9633 | 6.0441 | 6.0441 | 6.0321 | 6.0321 | 6.0232 | 6.0232 | 5.9728 | 5.9728 | 5.5729 | 5.5729 | 4.5479 | 4.5479 | 1.5167 | 1.5167 | 1.3883 | 1.3883 | 1.3567 | 1.3567 | 1.6255 | 1.6255 | 2.1135 | 2.1135 | 2.3199 | 2.3199 | 2.3917 | 2.3917 | 2.3648 | 2.3648 | 2.2326 | 2.2326 | 2.1445 | 2.1445 | 2.1987 | 2.1987 | 1.9272 | 1.9272 | 3.1431 | 3.1431 | 2.8711 | 2.8711 | 3.3146 | 3.3146 | 5.2276 | 5.2276 | 6.0462 | 6.0462 | 6.1138 | 6.1138 | 6.2676 | 6.2676 | 6.3201 | 6.3201 | 6.3612 | 6.3612 | 6.1862 | 6.1862 | 5.6242 | 5.6242 | 4.6959 | 4.6959 | 1.3851 | 1.3851 | 1.2439 | 1.2439 | 1.2104 | 1.2104 | 1.4602 | 1.4602 | 1.9289 | 1.9289 | 2.1567 | 2.1567 | 2.263 | 2.263 | 2.2599 | 2.2599 | 2.1412 | 2.1412 | 2.0036 | 2.0036 | 1.9928 | 1.9928 | 1.7758 | 1.7758 | 3.278 | 3.278 | 2.9791 | 2.9791 | 3.3896 | 3.3896 | 5.2195 | 5.2195 | 6.0474 | 6.0474 | 6.1578 | 6.1578 | 6.3382 | 6.3382 | 6.356 | 6.356 | 6.4121 | 6.4121 | 6.2458 | 6.2458 | 5.5524 | 5.5524 | 4.709 | 4.709 | 1.5134 | 1.5134 | 1.3873 | 1.3873 | 1.3103 | 1.3103 | 1.5564 | 1.5564 | 2.0693 | 2.0693 | 2.325 | 2.325 | 2.4606 | 2.4606 | 2.4824 | 2.4824 | 2.4113 | 2.4113 | 2.2446 | 2.2446 | 2.1684 | 2.1684 | 1.9674 | 1.9674 | 3.4631 | 3.4631 | 3.1729 | 3.1729 | 3.595 | 3.595 | 5.6806 | 5.6806 | 6.7406 | 6.7406 | 6.8505 | 6.8505 | 7.0342 | 7.0342 | 7.1818 | 7.1818 | 7.2809 | 7.2809 | 6.9458 | 6.9458 | 6.1407 | 6.1407 | 5.1903 | 5.1903 | 1.4466 | 1.4466 | 1.311 | 1.311 | 1.3627 | 1.3627 | 1.7256 | 1.7256 | 2.091 | 2.091 | 2.2231 | 2.2231 | 2.3121 | 2.3121 | 2.3092 | 2.3092 | 2.2787 | 2.2787 | 2.2443 | 2.2443 | 2.1164 | 2.1164 | 1.8397 | 1.8397 | 3.1957 | 3.1957 | 2.9518 | 2.9518 | 3.4068 | 3.4068 | 5.4273 | 5.4273 | 6.2626 | 6.2626 | 6.2797 | 6.2797 | 6.42 | 6.42 | 6.5508 | 6.5508 | 6.6887 | 6.6887 | 6.4862 | 6.4862 | 5.7455 | 5.7455 | 4.7933 | 4.7933 | 1.2859 | 1.2859 | 1.1809 | 1.1809 | 1.2551 | 1.2551 | 1.6445 | 1.6445 | 1.9466 | 1.9466 | 2.0384 | 2.0384 | 2.1138 | 2.1138 | 2.1079 | 2.1079 | 2.1152 | 2.1152 | 2.1077 | 2.1077 | 1.9645 | 1.9645 | 1.6532 | 1.6532 | 3.4643 | 3.4643 | 3.1937 | 3.1937 | 3.7445 | 3.7445 | 5.9176 | 5.9176 | 6.6397 | 6.6397 | 6.6514 | 6.6514 | 6.8468 | 6.8468 | 7.0015 | 7.0015 | 7.0875 | 7.0875 | 6.9699 | 6.9699 | 6.2549 | 6.2549 | 5.0861 | 5.0861 | 1.4886 | 1.4886 | 1.3562 | 1.3562 | 1.3245 | 1.3245 | 1.6212 | 1.6212 | 2.0495 | 2.0495 | 2.2675 | 2.2675 | 2.4044 | 2.4044 | 2.4258 | 2.4258 | 2.3421 | 2.3421 | 2.1932 | 2.1932 | 2.1544 | 2.1544 | 1.8551 | 1.8551
|  |  | 41 | Tap Alto Melipilla 220 | Tap Alto Melipilla 220 | Rapel 220 | 1.3353 | 1.3353 | 1.3133 | 1.3133 | 1.3227 | 1.3227 | 1.3621 | 1.3621 | 1.6485 | 1.6485 | 1.8337 | 1.8337 | 1.8114 | 1.8114 | 1.7946 | 1.7946 | 1.5945 | 1.5945 | 1.3528 | 1.3528 | 1.3271 | 1.3271 | 1.2434 | 1.2434 | 0.58062 | 0.58062 | 0.58556 | 0.58556 | 0.58332 | 0.58332 | 0.58106 | 0.58106 | 0.66956 | 0.66956 | 0.75165 | 0.75165 | 0.75331 | 0.75331 | 0.74439 | 0.74439 | 0.65949 | 0.65949 | 0.5649 | 0.5649 | 0.56453 | 0.56453 | 0.52833 | 0.52833 | 1.1488 | 1.1488 | 1.0771 | 1.0771 | 1.0763 | 1.0763 | 1.1115 | 1.1115 | 1.3263 | 1.3263 | 1.4633 | 1.4633 | 1.4672 | 1.4672 | 1.4647 | 1.4647 | 1.3427 | 1.3427 | 1.3173 | 1.3173 | 1.2631 | 1.2631 | 1.1725 | 1.1725 | 0.73671 | 0.73671 | 0.70061 | 0.70061 | 0.70018 | 0.70018 | 0.6868 | 0.6868 | 0.77114 | 0.77114 | 0.86362 | 0.86362 | 0.87815 | 0.87815 | 0.86806 | 0.86806 | 0.79083 | 0.79083 | 0.79287 | 0.79287 | 0.76519 | 0.76519 | 0.70815 | 0.70815 | 1.3021 | 1.3021 | 1.1938 | 1.1938 | 1.1818 | 1.1818 | 1.2328 | 1.2328 | 1.4485 | 1.4485 | 1.5871 | 1.5871 | 1.5829 | 1.5829 | 1.5874 | 1.5874 | 1.55 | 1.55 | 1.5585 | 1.5585 | 1.4834 | 1.4834 | 1.3945 | 1.3945 | 0.56278 | 0.56278 | 0.51223 | 0.51223 | 0.50102 | 0.50102 | 0.49508 | 0.49508 | 0.53752 | 0.53752 | 0.59109 | 0.59109 | 0.59635 | 0.59635 | 0.60916 | 0.60916 | 0.6032 | 0.6032 | 0.64441 | 0.64441 | 0.62244 | 0.62244 | 0.58117 | 0.58117 | 1.3439 | 1.3439 | 1.2318 | 1.2318 | 1.2265 | 1.2265 | 1.2946 | 1.2946 | 1.5025 | 1.5025 | 1.6265 | 1.6265 | 1.5916 | 1.5916 | 1.5716 | 1.5716 | 1.5323 | 1.5323 | 1.5861 | 1.5861 | 1.5524 | 1.5524 | 1.452 | 1.452 | 0.54773 | 0.54773 | 0.49517 | 0.49517 | 0.48646 | 0.48646 | 0.48883 | 0.48883 | 0.5359 | 0.5359 | 0.59609 | 0.59609 | 0.6024 | 0.6024 | 0.59159 | 0.59159 | 0.58342 | 0.58342 | 0.64187 | 0.64187 | 0.63582 | 0.63582 | 0.58125 | 0.58125 | 1.2414 | 1.2414 | 1.1523 | 1.1523 | 1.1573 | 1.1573 | 1.2215 | 1.2215 | 1.4617 | 1.4617 | 1.5946 | 1.5946 | 1.5626 | 1.5626 | 1.5421 | 1.5421 | 1.4143 | 1.4143 | 1.4167 | 1.4167 | 1.414 | 1.414 | 1.3022 | 1.3022 | 0.58912 | 0.58912 | 0.54746 | 0.54746 | 0.53686 | 0.53686 | 0.54251 | 0.54251 | 0.60564 | 0.60564 | 0.68156 | 0.68156 | 0.67997 | 0.67997 | 0.67312 | 0.67312 | 0.6151 | 0.6151 | 0.63854 | 0.63854 | 0.64832 | 0.64832 | 0.59684 | 0.59684 | 1.2078 | 1.2078 | 1.135 | 1.135 | 1.1301 | 1.1301 | 1.1849 | 1.1849 | 1.4929 | 1.4929 | 1.666 | 1.666 | 1.6311 | 1.6311 | 1.5978 | 1.5978 | 1.39 | 1.39 | 1.1737 | 1.1737 | 1.3063 | 1.3063 | 1.2227 | 1.2227 | 0.51038 | 0.51038 | 0.50374 | 0.50374 | 0.48922 | 0.48922 | 0.48642 | 0.48642 | 0.56112 | 0.56112 | 0.64223 | 0.64223 | 0.64687 | 0.64687 | 0.63631 | 0.63631 | 0.55052 | 0.55052 | 0.4752 | 0.4752 | 0.54964 | 0.54964 | 0.51901 | 0.51901 | 1.2297 | 1.2297 | 1.1507 | 1.1507 | 1.1327 | 1.1327 | 1.1805 | 1.1805 | 1.5059 | 1.5059 | 1.6693 | 1.6693 | 1.6667 | 1.6667 | 1.6746 | 1.6746 | 1.5986 | 1.5986 | 1.4419 | 1.4419 | 1.51 | 1.51 | 1.4072 | 1.4072 | 0.60369 | 0.60369 | 0.56803 | 0.56803 | 0.54883 | 0.54883 | 0.53895 | 0.53895 | 0.64256 | 0.64256 | 0.72877 | 0.72877 | 0.7328 | 0.7328 | 0.73464 | 0.73464 | 0.69001 | 0.69001 | 0.64028 | 0.64028 | 0.67939 | 0.67939 | 0.63086 | 0.63086 | 1.2889 | 1.2889 | 1.2097 | 1.2097 | 1.2017 | 1.2017 | 1.2503 | 1.2503 | 1.5846 | 1.5846 | 1.7271 | 1.7271 | 1.7218 | 1.7218 | 1.7177 | 1.7177 | 1.6698 | 1.6698 | 1.5514 | 1.5514 | 1.565 | 1.565 | 1.4619 | 1.4619 | 0.56367 | 0.56367 | 0.52424 | 0.52424 | 0.51079 | 0.51079 | 0.50567 | 0.50567 | 0.6002 | 0.6002 | 0.67302 | 0.67302 | 0.67913 | 0.67913 | 0.67691 | 0.67691 | 0.65643 | 0.65643 | 0.63538 | 0.63538 | 0.65648 | 0.65648 | 0.6203 | 0.6203 | 1.4928 | 1.4928 | 1.3802 | 1.3802 | 1.3613 | 1.3613 | 1.4209 | 1.4209 | 1.7914 | 1.7914 | 1.9335 | 1.9335 | 1.9282 | 1.9282 | 1.9172 | 1.9172 | 1.8522 | 1.8522 | 1.7684 | 1.7684 | 1.7882 | 1.7882 | 1.7164 | 1.7164 | 0.70697 | 0.70697 | 0.65534 | 0.65534 | 0.63977 | 0.63977 | 0.63445 | 0.63445 | 0.73979 | 0.73979 | 0.81424 | 0.81424 | 0.83419 | 0.83419 | 0.83539 | 0.83539 | 0.8091 | 0.8091 | 0.78729 | 0.78729 | 0.80668 | 0.80668 | 0.78405 | 0.78405 | 1.6987 | 1.6987 | 1.5525 | 1.5525 | 1.5241 | 1.5241 | 1.5859 | 1.5859 | 1.9889 | 1.9889 | 2.1832 | 2.1832 | 2.2082 | 2.2082 | 2.26 | 2.26 | 2.2295 | 2.2295 | 2.0946 | 2.0946 | 2.0792 | 2.0792 | 2.0079 | 2.0079 | 0.69527 | 0.69527 | 0.63446 | 0.63446 | 0.60929 | 0.60929 | 0.60403 | 0.60403 | 0.6971 | 0.6971 | 0.77245 | 0.77245 | 0.77869 | 0.77869 | 0.7728 | 0.7728 | 0.75728 | 0.75728 | 0.73794 | 0.73794 | 0.74999 | 0.74999 | 0.74312 | 0.74312 | 1.7279 | 1.7279 | 1.5773 | 1.5773 | 1.5464 | 1.5464 | 1.6108 | 1.6108 | 1.8584 | 1.8584 | 1.9964 | 1.9964 | 1.9723 | 1.9723 | 2.0059 | 2.0059 | 1.9889 | 1.9889 | 1.959 | 1.959 | 2.0788 | 2.0788 | 1.9817 | 1.9817 | 0.70918 | 0.70918 | 0.64792 | 0.64792 | 0.61949 | 0.61949 | 0.60496 | 0.60496 | 0.66178 | 0.66178 | 0.70847 | 0.70847 | 0.70796 | 0.70796 | 0.69456 | 0.69456 | 0.69532 | 0.69532 | 0.7089 | 0.7089 | 0.76444 | 0.76444 | 0.7464 | 0.7464 | 1.6948 | 1.6948 | 1.5793 | 1.5793 | 1.5682 | 1.5682 | 1.6528 | 1.6528 | 1.8533 | 1.8533 | 1.9612 | 1.9612 | 1.9865 | 1.9865 | 2.0215 | 2.0215 | 1.9803 | 1.9803 | 1.9562 | 1.9562 | 2.0786 | 2.0786 | 1.9064 | 1.9064 | 0.72654 | 0.72654 | 0.67166 | 0.67166 | 0.65929 | 0.65929 | 0.64695 | 0.64695 | 0.7043 | 0.7043 | 0.76103 | 0.76103 | 0.74697 | 0.74697 | 0.75723 | 0.75723 | 0.74453 | 0.74453 | 0.75919 | 0.75919 | 0.82939 | 0.82939 | 0.77182 | 0.77182 | 1.3133 | 1.3133 | 1.2895 | 1.2895 | 1.2987 | 1.2987 | 1.3397 | 1.3397 | 1.6251 | 1.6251 | 1.8093 | 1.8093 | 1.787 | 1.787 | 1.7696 | 1.7696 | 1.5731 | 1.5731 | 1.338 | 1.338 | 1.3139 | 1.3139 | 1.2274 | 1.2274 | 0.57105 | 0.57105 | 0.57485 | 0.57485 | 0.57255 | 0.57255 | 0.57157 | 0.57157 | 0.66018 | 0.66018 | 0.74192 | 0.74192 | 0.7435 | 0.7435 | 0.73457 | 0.73457 | 0.65099 | 0.65099 | 0.55892 | 0.55892 | 0.55904 | 0.55904 | 0.52188 | 0.52188 | 1.1267 | 1.1267 | 1.0544 | 1.0544 | 1.0538 | 1.0538 | 1.0903 | 1.0903 | 1.3042 | 1.3042 | 1.4398 | 1.4398 | 1.443 | 1.443 | 1.4401 | 1.4401 | 1.3206 | 1.3206 | 1.3006 | 1.3006 | 1.2468 | 1.2468 | 1.154 | 1.154 | 0.72249 | 0.72249 | 0.68568 | 0.68568 | 0.68522 | 0.68522 | 0.67387 | 0.67387 | 0.75824 | 0.75824 | 0.84956 | 0.84956 | 0.86313 | 0.86313 | 0.85298 | 0.85298 | 0.7778 | 0.7778 | 0.78278 | 0.78278 | 0.75555 | 0.75555 | 0.69697 | 0.69697 | 1.277 | 1.277 | 1.1683 | 1.1683 | 1.1569 | 1.1569 | 1.2104 | 1.2104 | 1.4251 | 1.4251 | 1.5624 | 1.5624 | 1.5571 | 1.5571 | 1.5612 | 1.5612 | 1.5259 | 1.5259 | 1.5401 | 1.5401 | 1.4658 | 1.4658 | 1.3735 | 1.3735 | 0.55182 | 0.55182 | 0.50113 | 0.50113 | 0.49027 | 0.49027 | 0.48615 | 0.48615 | 0.52918 | 0.52918 | 0.58227 | 0.58227 | 0.58713 | 0.58713 | 0.59954 | 0.59954 | 0.59417 | 0.59417 | 0.63738 | 0.63738 | 0.61547 | 0.61547 | 0.57287 | 0.57287 | 1.3215 | 1.3215 | 1.2083 | 1.2083 | 1.2032 | 1.2032 | 1.2735 | 1.2735 | 1.4815 | 1.4815 | 1.6051 | 1.6051 | 1.5691 | 1.5691 | 1.549 | 1.549 | 1.5115 | 1.5115 | 1.5706 | 1.5706 | 1.5373 | 1.5373 | 1.434 | 1.434 | 0.53868 | 0.53868 | 0.48588 | 0.48588 | 0.47732 | 0.47732 | 0.48107 | 0.48107 | 0.52868 | 0.52868 | 0.58843 | 0.58843 | 0.59389 | 0.59389 | 0.58304 | 0.58304 | 0.5753 | 0.5753 | 0.63566 | 0.63566 | 0.62986 | 0.62986 | 0.5743 | 0.5743 | 1.2199 | 1.2199 | 1.1302 | 1.1302 | 1.1352 | 1.1352 | 1.2015 | 1.2015 | 1.4418 | 1.4418 | 1.5741 | 1.5741 | 1.5414 | 1.5414 | 1.5203 | 1.5203 | 1.3944 | 1.3944 | 1.4016 | 1.4016 | 1.3998 | 1.3998 | 1.2847 | 1.2847 | 0.57869 | 0.57869 | 0.53668 | 0.53668 | 0.52634 | 0.52634 | 0.53363 | 0.53363 | 0.59735 | 0.59735 | 0.67253 | 0.67253 | 0.67054 | 0.67054 | 0.66363 | 0.66363 | 0.60635 | 0.60635 | 0.63188 | 0.63188 | 0.64191 | 0.64191 | 0.58896 | 0.58896 | 1.1842 | 1.1842 | 1.1104 | 1.1104 | 1.1053 | 1.1053 | 1.1619 | 1.1619 | 1.4688 | 1.4688 | 1.6407 | 1.6407 | 1.6055 | 1.6055 | 1.5717 | 1.5717 | 1.3674 | 1.3674 | 1.1584 | 1.1584 | 1.2923 | 1.2923 | 1.2054 | 1.2054 | 0.50087 | 0.50087 | 0.49321 | 0.49321 | 0.47874 | 0.47874 | 0.47719 | 0.47719 | 0.55205 | 0.55205 | 0.6322 | 0.6322 | 0.63623 | 0.63623 | 0.6256 | 0.6256 | 0.54105 | 0.54105 | 0.46867 | 0.46867 | 0.54373 | 0.54373 | 0.51194 | 0.51194 | 1.2089 | 1.2089 | 1.1295 | 1.1295 | 1.1116 | 1.1116 | 1.1615 | 1.1615 | 1.4872 | 1.4872 | 1.6494 | 1.6494 | 1.6461 | 1.6461 | 1.6534 | 1.6534 | 1.5775 | 1.5775 | 1.4219 | 1.4219 | 1.4919 | 1.4919 | 1.3873 | 1.3873 | 0.59364 | 0.59364 | 0.5578 | 0.5578 | 0.53875 | 0.53875 | 0.53034 | 0.53034 | 0.63441 | 0.63441 | 0.72018 | 0.72018 | 0.72369 | 0.72369 | 0.72525 | 0.72525 | 0.68067 | 0.68067 | 0.63126 | 0.63126 | 0.67088 | 0.67088 | 0.62189 | 0.62189 | 1.2676 | 1.2676 | 1.1879 | 1.1879 | 1.1801 | 1.1801 | 1.2293 | 1.2293 | 1.563 | 1.563 | 1.7054 | 1.7054 | 1.6993 | 1.6993 | 1.6951 | 1.6951 | 1.6474 | 1.6474 | 1.5304 | 1.5304 | 1.5453 | 1.5453 | 1.4416 | 1.4416 | 0.55475 | 0.55475 | 0.51521 | 0.51521 | 0.50194 | 0.50194 | 0.49774 | 0.49774 | 0.59256 | 0.59256 | 0.66471 | 0.66471 | 0.67086 | 0.67086 | 0.66858 | 0.66858 | 0.64787 | 0.64787 | 0.62674 | 0.62674 | 0.64802 | 0.64802 | 0.61145 | 0.61145 | 1.4755 | 1.4755 | 1.3624 | 1.3624 | 1.3441 | 1.3441 | 1.4048 | 1.4048 | 1.7758 | 1.7758 | 1.9176 | 1.9176 | 1.9121 | 1.9121 | 1.9009 | 1.9009 | 1.8371 | 1.8371 | 1.753 | 1.753 | 1.7734 | 1.7734 | 1.7009 | 1.7009 | 0.69898 | 0.69898 | 0.6471 | 0.6471 | 0.63184 | 0.63184 | 0.62724 | 0.62724 | 0.73307 | 0.73307 | 0.80717 | 0.80717 | 0.82676 | 0.82676 | 0.82795 | 0.82795 | 0.80179 | 0.80179 | 0.7799 | 0.7799 | 0.7995 | 0.7995 | 0.77672 | 0.77672 | 1.6297 | 1.6297 | 1.485 | 1.485 | 1.4568 | 1.4568 | 1.5191 | 1.5191 | 1.9172 | 1.9172 | 2.106 | 2.106 | 2.1296 | 2.1296 | 2.1798 | 2.1798 | 2.1498 | 2.1498 | 2.0178 | 2.0178 | 2.0038 | 2.0038 | 1.9334 | 1.9334 | 0.66765 | 0.66765 | 0.60742 | 0.60742 | 0.58281 | 0.58281 | 0.57845 | 0.57845 | 0.67093 | 0.67093 | 0.74491 | 0.74491 | 0.75131 | 0.75131 | 0.74516 | 0.74516 | 0.72935 | 0.72935 | 0.71052 | 0.71052 | 0.72276 | 0.72276 | 0.71569 | 0.71569 | 1.6691 | 1.6691 | 1.5193 | 1.5193 | 1.4891 | 1.4891 | 1.5545 | 1.5545 | 1.7988 | 1.7988 | 1.9326 | 1.9326 | 1.908 | 1.908 | 1.9401 | 1.9401 | 1.9226 | 1.9226 | 1.8958 | 1.8958 | 2.0182 | 2.0182 | 1.9209 | 1.9209 | 0.68496 | 0.68496 | 0.62404 | 0.62404 | 0.59624 | 0.59624 | 0.58329 | 0.58329 | 0.64062 | 0.64062 | 0.68595 | 0.68595 | 0.68464 | 0.68464 | 0.67129 | 0.67129 | 0.67166 | 0.67166 | 0.68512 | 0.68512 | 0.74085 | 0.74085 | 0.72248 | 0.72248 | 1.6399 | 1.6399 | 1.5245 | 1.5245 | 1.5139 | 1.5139 | 1.6008 | 1.6008 | 1.7971 | 1.7971 | 1.8994 | 1.8994 | 1.9218 | 1.9218 | 1.9538 | 1.9538 | 1.9131 | 1.9131 | 1.8954 | 1.8954 | 2.0234 | 2.0234 | 1.8496 | 1.8496 | 0.70212 | 0.70212 | 0.6478 | 0.6478 | 0.63597 | 0.63597 | 0.62647 | 0.62647 | 0.68346 | 0.68346 | 0.73686 | 0.73686 | 0.72237 | 0.72237 | 0.7318 | 0.7318 | 0.71966 | 0.71966 | 0.73546 | 0.73546 | 0.80661 | 0.80661 | 0.74818 | 0.74818 | 1.27 | 1.27 | 1.2444 | 1.2444 | 1.2537 | 1.2537 | 1.297 | 1.297 | 1.5778 | 1.5778 | 1.7567 | 1.7567 | 1.7342 | 1.7342 | 1.7143 | 1.7143 | 1.5233 | 1.5233 | 1.3013 | 1.3013 | 1.2795 | 1.2795 | 1.1885 | 1.1885 | 0.5518 | 0.5518 | 0.55413 | 0.55413 | 0.55161 | 0.55161 | 0.55268 | 0.55268 | 0.63959 | 0.63959 | 0.71957 | 0.71957 | 0.72152 | 0.72152 | 0.71234 | 0.71234 | 0.63076 | 0.63076 | 0.54424 | 0.54424 | 0.54484 | 0.54484 | 0.50606 | 0.50606 | 1.0848 | 1.0848 | 1.0142 | 1.0142 | 1.0132 | 1.0132 | 1.0512 | 1.0512 | 1.2611 | 1.2611 | 1.393 | 1.393 | 1.3946 | 1.3946 | 1.3898 | 1.3898 | 1.2727 | 1.2727 | 1.2622 | 1.2622 | 1.2094 | 1.2094 | 1.1129 | 1.1129 | 0.69568 | 0.69568 | 0.65882 | 0.65882 | 0.65799 | 0.65799 | 0.64936 | 0.64936 | 0.73152 | 0.73152 | 0.81988 | 0.81988 | 0.83151 | 0.83151 | 0.82081 | 0.82081 | 0.7495 | 0.7495 | 0.7598 | 0.7598 | 0.73347 | 0.73347 | 0.67233 | 0.67233 | 1.2257 | 1.2257 | 1.1175 | 1.1175 | 1.1073 | 1.1073 | 1.1653 | 1.1653 | 1.3768 | 1.3768 | 1.5112 | 1.5112 | 1.5041 | 1.5041 | 1.5064 | 1.5064 | 1.4744 | 1.4744 | 1.5007 | 1.5007 | 1.428 | 1.428 | 1.3294 | 1.3294 | 0.52997 | 0.52997 | 0.47941 | 0.47941 | 0.46918 | 0.46918 | 0.46855 | 0.46855 | 0.51199 | 0.51199 | 0.56427 | 0.56427 | 0.56845 | 0.56845 | 0.57918 | 0.57918 | 0.57456 | 0.57456 | 0.6226 | 0.6226 | 0.60076 | 0.60076 | 0.55558 | 0.55558 | 1.2755 | 1.2755 | 1.1613 | 1.1613 | 1.1565 | 1.1565 | 1.2309 | 1.2309 | 1.4395 | 1.4395 | 1.5622 | 1.5622 | 1.5248 | 1.5248 | 1.5043 | 1.5043 | 1.4674 | 1.4674 | 1.5368 | 1.5368 | 1.5039 | 1.5039 | 1.396 | 1.396 | 0.51966 | 0.51966 | 0.46697 | 0.46697 | 0.4587 | 0.4587 | 0.46518 | 0.46518 | 0.51431 | 0.51431 | 0.57329 | 0.57329 | 0.57742 | 0.57742 | 0.56604 | 0.56604 | 0.55778 | 0.55778 | 0.62201 | 0.62201 | 0.61673 | 0.61673 | 0.5594 | 0.5594 | 1.1758 | 1.1758 | 1.0866 | 1.0866 | 1.0915 | 1.0915 | 1.1613 | 1.1613 | 1.4024 | 1.4024 | 1.5332 | 1.5332 | 1.4996 | 1.4996 | 1.4783 | 1.4783 | 1.3514 | 1.3514 | 1.3653 | 1.3653 | 1.3646 | 1.3646 | 1.2444 | 1.2444 | 0.55793 | 0.55793 | 0.51599 | 0.51599 | 0.50606 | 0.50606 | 0.51592 | 0.51592 | 0.58064 | 0.58064 | 0.65446 | 0.65446 | 0.652 | 0.652 | 0.64477 | 0.64477 | 0.58676 | 0.58676 | 0.61563 | 0.61563 | 0.62603 | 0.62603 | 0.57087 | 0.57087 | 1.1127 | 1.1127 | 1.0391 | 1.0391 | 1.0336 | 1.0336 | 1.0923 | 1.0923 | 1.3889 | 1.3889 | 1.554 | 1.554 | 1.519 | 1.519 | 1.4849 | 1.4849 | 1.2923 | 1.2923 | 1.1023 | 1.1023 | 1.2355 | 1.2355 | 1.1447 | 1.1447 | 0.47146 | 0.47146 | 0.46205 | 0.46205 | 0.44811 | 0.44811 | 0.44878 | 0.44878 | 0.52192 | 0.52192 | 0.59827 | 0.59827 | 0.60098 | 0.60098 | 0.59036 | 0.59036 | 0.51041 | 0.51041 | 0.44544 | 0.44544 | 0.51988 | 0.51988 | 0.48671 | 0.48671 | 1.1542 | 1.1542 | 1.0758 | 1.0758 | 1.0586 | 1.0586 | 1.1118 | 1.1118 | 1.432 | 1.432 | 1.5896 | 1.5896 | 1.5852 | 1.5852 | 1.5904 | 1.5904 | 1.5163 | 1.5163 | 1.3658 | 1.3658 | 1.4373 | 1.4373 | 1.3309 | 1.3309 | 0.56651 | 0.56651 | 0.53134 | 0.53134 | 0.51305 | 0.51305 | 0.5073 | 0.5073 | 0.61031 | 0.61031 | 0.69394 | 0.69394 | 0.69632 | 0.69632 | 0.69697 | 0.69697 | 0.65363 | 0.65363 | 0.60628 | 0.60628 | 0.64575 | 0.64575 | 0.59652 | 0.59652 | 1.2012 | 1.2012 | 1.1226 | 1.1226 | 1.1152 | 1.1152 | 1.1647 | 1.1647 | 1.4893 | 1.4893 | 1.6278 | 1.6278 | 1.6206 | 1.6206 | 1.616 | 1.616 | 1.5699 | 1.5699 | 1.4581 | 1.4581 | 1.4752 | 1.4752 | 1.3726 | 1.3726 | 0.52602 | 0.52602 | 0.48723 | 0.48723 | 0.47464 | 0.47464 | 0.47228 | 0.47228 | 0.56527 | 0.56527 | 0.63446 | 0.63446 | 0.64068 | 0.64068 | 0.63826 | 0.63826 | 0.6177 | 0.6177 | 0.59705 | 0.59705 | 0.61831 | 0.61831 | 0.58194 | 0.58194 | 1.4126 | 1.4126 | 1.3016 | 1.3016 | 1.285 | 1.285 | 1.3461 | 1.3461 | 1.7097 | 1.7097 | 1.8476 | 1.8476 | 1.8418 | 1.8418 | 1.8303 | 1.8303 | 1.7699 | 1.7699 | 1.6872 | 1.6872 | 1.7083 | 1.7083 | 1.6366 | 1.6366 | 0.66953 | 0.66953 | 0.6185 | 0.6185 | 0.60413 | 0.60413 | 0.60087 | 0.60087 | 0.7052 | 0.7052 | 0.77698 | 0.77698 | 0.79541 | 0.79541 | 0.79649 | 0.79649 | 0.77105 | 0.77105 | 0.7495 | 0.7495 | 0.76911 | 0.76911 | 0.74676 | 0.74676 | 1.6385 | 1.6385 | 1.4911 | 1.4911 | 1.4624 | 1.4624 | 1.5264 | 1.5264 | 1.9314 | 1.9314 | 2.1224 | 2.1224 | 2.1459 | 2.1459 | 2.1966 | 2.1966 | 2.1662 | 2.1662 | 2.0323 | 2.0323 | 2.0185 | 2.0185 | 1.9468 | 1.9468 | 0.67151 | 0.67151 | 0.61016 | 0.61016 | 0.58524 | 0.58524 | 0.58113 | 0.58113 | 0.67548 | 0.67548 | 0.75056 | 0.75056 | 0.75718 | 0.75718 | 0.75078 | 0.75078 | 0.73449 | 0.73449 | 0.71545 | 0.71545 | 0.72803 | 0.72803 | 0.72069 | 0.72069 | 1.6813 | 1.6813 | 1.5285 | 1.5285 | 1.4978 | 1.4978 | 1.565 | 1.565 | 1.8132 | 1.8132 | 1.9483 | 1.9483 | 1.9228 | 1.9228 | 1.955 | 1.955 | 1.937 | 1.937 | 1.9111 | 1.9111 | 2.0373 | 2.0373 | 1.9378 | 1.9378 | 0.69 | 0.69 | 0.62786 | 0.62786 | 0.59969 | 0.59969 | 0.58705 | 0.58705 | 0.6458 | 0.6458 | 0.69156 | 0.69156 | 0.68986 | 0.68986 | 0.67625 | 0.67625 | 0.67646 | 0.67646 | 0.69024 | 0.69024 | 0.7473 | 0.7473 | 0.72844 | 0.72844 | 1.6506 | 1.6506 | 1.5327 | 1.5327 | 1.522 | 1.522 | 1.6116 | 1.6116 | 1.8101 | 1.8101 | 1.9124 | 1.9124 | 1.9341 | 1.9341 | 1.9657 | 1.9657 | 1.9245 | 1.9245 | 1.909 | 1.909 | 2.0421 | 2.0421 | 1.8641 | 1.8641 | 0.70645 | 0.70645 | 0.65114 | 0.65114 | 0.63927 | 0.63927 | 0.63074 | 0.63074 | 0.68883 | 0.68883 | 0.74209 | 0.74209 | 0.72706 | 0.72706 | 0.7363 | 0.7363 | 0.72413 | 0.72413 | 0.7407 | 0.7407 | 0.81375 | 0.81375 | 0.75377 | 0.75377 | 1.2744 | 1.2744 | 1.2474 | 1.2474 | 1.2568 | 1.2568 | 1.3018 | 1.3018 | 1.5862 | 1.5862 | 1.7669 | 1.7669 | 1.744 | 1.744 | 1.7231 | 1.7231 | 1.5313 | 1.5313 | 1.3105 | 1.3105 | 1.2893 | 1.2893 | 1.1949 | 1.1949 | 0.55366 | 0.55366 | 0.55531 | 0.55531 | 0.55267 | 0.55267 | 0.55467 | 0.55467 | 0.64285 | 0.64285 | 0.72377 | 0.72377 | 0.72577 | 0.72577 | 0.71638 | 0.71638 | 0.63431 | 0.63431 | 0.54829 | 0.54829 | 0.54919 | 0.54919 | 0.50905 | 0.50905 | 1.0862 | 1.0862 | 1.0145 | 1.0145 | 1.0135 | 1.0135 | 1.053 | 1.053 | 1.2654 | 1.2654 | 1.3983 | 1.3983 | 1.3994 | 1.3994 | 1.3939 | 1.3939 | 1.2763 | 1.2763 | 1.2696 | 1.2696 | 1.2162 | 1.2162 | 1.1165 | 1.1165 | 0.69664 | 0.69664 | 0.65883 | 0.65883 | 0.65791 | 0.65791 | 0.65048 | 0.65048 | 0.73371 | 0.73371 | 0.82256 | 0.82256 | 0.83361 | 0.83361 | 0.82264 | 0.82264 | 0.75163 | 0.75163 | 0.76422 | 0.76422 | 0.73779 | 0.73779 | 0.67453 | 0.67453 | 1.2267 | 1.2267 | 1.1166 | 1.1166 | 1.1067 | 1.1067 | 1.1676 | 1.1676 | 1.3817 | 1.3817 | 1.5173 | 1.5173 | 1.5092 | 1.5092 | 1.5111 | 1.5111 | 1.48 | 1.48 | 1.5114 | 1.5114 | 1.438 | 1.438 | 1.3351 | 1.3351 | 0.53043 | 0.53043 | 0.47897 | 0.47897 | 0.46881 | 0.46881 | 0.46958 | 0.46958 | 0.5141 | 0.5141 | 0.5669 | 0.5669 | 0.57085 | 0.57085 | 0.58132 | 0.58132 | 0.57699 | 0.57699 | 0.62752 | 0.62752 | 0.60535 | 0.60535 | 0.55837 | 0.55837 | 1.2794 | 1.2794 | 1.1627 | 1.1627 | 1.1579 | 1.1579 | 1.2352 | 1.2352 | 1.4475 | 1.4475 | 1.572 | 1.572 | 1.5332 | 1.5332 | 1.5122 | 1.5122 | 1.4756 | 1.4756 | 1.5501 | 1.5501 | 1.517 | 1.517 | 1.4051 | 1.4051 | 0.52124 | 0.52124 | 0.46758 | 0.46758 | 0.45929 | 0.45929 | 0.46695 | 0.46695 | 0.51742 | 0.51742 | 0.57705 | 0.57705 | 0.58064 | 0.58064 | 0.56897 | 0.56897 | 0.56066 | 0.56066 | 0.62745 | 0.62745 | 0.62228 | 0.62228 | 0.56325 | 0.56325 | 1.1789 | 1.1789 | 1.0879 | 1.0879 | 1.0929 | 1.0929 | 1.1654 | 1.1654 | 1.4108 | 1.4108 | 1.5434 | 1.5434 | 1.5087 | 1.5087 | 1.4868 | 1.4868 | 1.3583 | 1.3583 | 1.3756 | 1.3756 | 1.3755 | 1.3755 | 1.2509 | 1.2509 | 0.55931 | 0.55931 | 0.51651 | 0.51651 | 0.50659 | 0.50659 | 0.51777 | 0.51777 | 0.58404 | 0.58404 | 0.65858 | 0.65858 | 0.65583 | 0.65583 | 0.64839 | 0.64839 | 0.58958 | 0.58958 | 0.62036 | 0.62036 | 0.6311 | 0.6311 | 0.574 | 0.574 | 1.1089 | 1.1089 | 1.0338 | 1.0338 | 1.028 | 1.028 | 1.0889 | 1.0889 | 1.3883 | 1.3883 | 1.5545 | 1.5545 | 1.5189 | 1.5189 | 1.4839 | 1.4839 | 1.2914 | 1.2914 | 1.1046 | 1.1046 | 1.2405 | 1.2405 | 1.146 | 1.146 | 0.47025 | 0.47025 | 0.45997 | 0.45997 | 0.44589 | 0.44589 | 0.4475 | 0.4475 | 0.52167 | 0.52167 | 0.59825 | 0.59825 | 0.6005 | 0.6005 | 0.58967 | 0.58967 | 0.50967 | 0.50967 | 0.44611 | 0.44611 | 0.52197 | 0.52197 | 0.48751 | 0.48751 | 1.1553 | 1.1553 | 1.0756 | 1.0756 | 1.0583 | 1.0583 | 1.1138 | 1.1138 | 1.4388 | 1.4388 | 1.5977 | 1.5977 | 1.5928 | 1.5928 | 1.5974 | 1.5974 | 1.5224 | 1.5224 | 1.3706 | 1.3706 | 1.4444 | 1.4444 | 1.3352 | 1.3352 | 0.5671 | 0.5671 | 0.53138 | 0.53138 | 0.51297 | 0.51297 | 0.5082 | 0.5082 | 0.61303 | 0.61303 | 0.69753 | 0.69753 | 0.69952 | 0.69952 | 0.69991 | 0.69991 | 0.65605 | 0.65605 | 0.60836 | 0.60836 | 0.64869 | 0.64869 | 0.59837 | 0.59837 | 1.2006 | 1.2006 | 1.1207 | 1.1207 | 1.1133 | 1.1133 | 1.164 | 1.164 | 1.4923 | 1.4923 | 1.6323 | 1.6323 | 1.6246 | 1.6246 | 1.6197 | 1.6197 | 1.5733 | 1.5733 | 1.461 | 1.461 | 1.4793 | 1.4793 | 1.375 | 1.375 | 0.52604 | 0.52604 | 0.48668 | 0.48668 | 0.47408 | 0.47408 | 0.4724 | 0.4724 | 0.56678 | 0.56678 | 0.63633 | 0.63633 | 0.64267 | 0.64267 | 0.64018 | 0.64018 | 0.61918 | 0.61918 | 0.59821 | 0.59821 | 0.61989 | 0.61989 | 0.58278 | 0.58278 | 1.418 | 1.418 | 1.3053 | 1.3053 | 1.289 | 1.289 | 1.3516 | 1.3516 | 1.7204 | 1.7204 | 1.8598 | 1.8598 | 1.8538 | 1.8538 | 1.8419 | 1.8419 | 1.7816 | 1.7816 | 1.6976 | 1.6976 | 1.7195 | 1.7195 | 1.6463 | 1.6463 | 0.67226 | 0.67226 | 0.6204 | 0.6204 | 0.60607 | 0.60607 | 0.60332 | 0.60332 | 0.70938 | 0.70938 | 0.78182 | 0.78182 | 0.80019 | 0.80019 | 0.80129 | 0.80129 | 0.77558 | 0.77558 | 0.75369 | 0.75369 | 0.77372 | 0.77372 | 0.75099 | 0.75099 | 1.6794 | 1.6794 | 1.5281 | 1.5281 | 1.4986 | 1.4986 | 1.5645 | 1.5645 | 1.9805 | 1.9805 | 2.1764 | 2.1764 | 2.2005 | 2.2005 | 2.2525 | 2.2525 | 2.2212 | 2.2212 | 2.0837 | 2.0837 | 2.0695 | 2.0695 | 1.9958 | 1.9958 | 0.68834 | 0.68834 | 0.62536 | 0.62536 | 0.59981 | 0.59981 | 0.59569 | 0.59569 | 0.6926 | 0.6926 | 0.76963 | 0.76963 | 0.77646 | 0.77646 | 0.76989 | 0.76989 | 0.75308 | 0.75308 | 0.73353 | 0.73353 | 0.7464 | 0.7464 | 0.73879 | 0.73879 | 1.7321 | 1.7321 | 1.575 | 1.575 | 1.5436 | 1.5436 | 1.6133 | 1.6133 | 1.8699 | 1.8699 | 2.009 | 2.009 | 1.9829 | 1.9829 | 2.016 | 2.016 | 1.9973 | 1.9973 | 1.97 | 1.97 | 2.0993 | 2.0993 | 1.9962 | 1.9962 | 0.71062 | 0.71062 | 0.64672 | 0.64672 | 0.61777 | 0.61777 | 0.60493 | 0.60493 | 0.66588 | 0.66588 | 0.71307 | 0.71307 | 0.71133 | 0.71133 | 0.69727 | 0.69727 | 0.69738 | 0.69738 | 0.7113 | 0.7113 | 0.76987 | 0.76987 | 0.75016 | 0.75016 | 1.7096 | 1.7096 | 1.5881 | 1.5881 | 1.5774 | 1.5774 | 1.6705 | 1.6705 | 1.8775 | 1.8775 | 1.9833 | 1.9833 | 2.0055 | 2.0055 | 2.0378 | 2.0378 | 1.9945 | 1.9945 | 1.9775 | 1.9775 | 2.1142 | 2.1142 | 1.9296 | 1.9296 | 0.73152 | 0.73152 | 0.67463 | 0.67463 | 0.66236 | 0.66236 | 0.65356 | 0.65356 | 0.71398 | 0.71398 | 0.76888 | 0.76888 | 0.75338 | 0.75338 | 0.76319 | 0.76319 | 0.75061 | 0.75061 | 0.76738 | 0.76738 | 0.84252 | 0.84252 | 0.78026 | 0.78026
|  |  | 42 | Rapel 220 | Rapel 220 | Rapel 220 | 1.3353 | 1.3353 | 1.3133 | 1.3133 | 1.3227 | 1.3227 | 1.3621 | 1.3621 | 1.6485 | 1.6485 | 1.8337 | 1.8337 | 1.8114 | 1.8114 | 1.7946 | 1.7946 | 1.5945 | 1.5945 | 1.3528 | 1.3528 | 1.3271 | 1.3271 | 1.2434 | 1.2434 | 0.58062 | 0.58062 | 0.58556 | 0.58556 | 0.58332 | 0.58332 | 0.58106 | 0.58106 | 0.66956 | 0.66956 | 0.75165 | 0.75165 | 0.75331 | 0.75331 | 0.74439 | 0.74439 | 0.65949 | 0.65949 | 0.5649 | 0.5649 | 0.56453 | 0.56453 | 0.52833 | 0.52833 | 1.1488 | 1.1488 | 1.0771 | 1.0771 | 1.0763 | 1.0763 | 1.1115 | 1.1115 | 1.3263 | 1.3263 | 1.4633 | 1.4633 | 1.4672 | 1.4672 | 1.4647 | 1.4647 | 1.3427 | 1.3427 | 1.3173 | 1.3173 | 1.2631 | 1.2631 | 1.1725 | 1.1725 | 0.73671 | 0.73671 | 0.70061 | 0.70061 | 0.70018 | 0.70018 | 0.6868 | 0.6868 | 0.77114 | 0.77114 | 0.86362 | 0.86362 | 0.87815 | 0.87815 | 0.86806 | 0.86806 | 0.79083 | 0.79083 | 0.79287 | 0.79287 | 0.76519 | 0.76519 | 0.70815 | 0.70815 | 1.3021 | 1.3021 | 1.1938 | 1.1938 | 1.1818 | 1.1818 | 1.2328 | 1.2328 | 1.4485 | 1.4485 | 1.5871 | 1.5871 | 1.5829 | 1.5829 | 1.5874 | 1.5874 | 1.55 | 1.55 | 1.5585 | 1.5585 | 1.4834 | 1.4834 | 1.3945 | 1.3945 | 0.56278 | 0.56278 | 0.51223 | 0.51223 | 0.50102 | 0.50102 | 0.49508 | 0.49508 | 0.53752 | 0.53752 | 0.59109 | 0.59109 | 0.59635 | 0.59635 | 0.60916 | 0.60916 | 0.6032 | 0.6032 | 0.64441 | 0.64441 | 0.62244 | 0.62244 | 0.58117 | 0.58117 | 1.3439 | 1.3439 | 1.2318 | 1.2318 | 1.2265 | 1.2265 | 1.2946 | 1.2946 | 1.5025 | 1.5025 | 1.6265 | 1.6265 | 1.5916 | 1.5916 | 1.5716 | 1.5716 | 1.5323 | 1.5323 | 1.5861 | 1.5861 | 1.5524 | 1.5524 | 1.452 | 1.452 | 0.54773 | 0.54773 | 0.49517 | 0.49517 | 0.48646 | 0.48646 | 0.48883 | 0.48883 | 0.5359 | 0.5359 | 0.59609 | 0.59609 | 0.6024 | 0.6024 | 0.59159 | 0.59159 | 0.58342 | 0.58342 | 0.64187 | 0.64187 | 0.63582 | 0.63582 | 0.58125 | 0.58125 | 1.2414 | 1.2414 | 1.1523 | 1.1523 | 1.1573 | 1.1573 | 1.2215 | 1.2215 | 1.4617 | 1.4617 | 1.5946 | 1.5946 | 1.5626 | 1.5626 | 1.5421 | 1.5421 | 1.4143 | 1.4143 | 1.4167 | 1.4167 | 1.414 | 1.414 | 1.3022 | 1.3022 | 0.58912 | 0.58912 | 0.54746 | 0.54746 | 0.53686 | 0.53686 | 0.54251 | 0.54251 | 0.60564 | 0.60564 | 0.68156 | 0.68156 | 0.67997 | 0.67997 | 0.67312 | 0.67312 | 0.6151 | 0.6151 | 0.63854 | 0.63854 | 0.64832 | 0.64832 | 0.59684 | 0.59684 | 1.2078 | 1.2078 | 1.135 | 1.135 | 1.1301 | 1.1301 | 1.1849 | 1.1849 | 1.4929 | 1.4929 | 1.666 | 1.666 | 1.6311 | 1.6311 | 1.5978 | 1.5978 | 1.39 | 1.39 | 1.1737 | 1.1737 | 1.3063 | 1.3063 | 1.2227 | 1.2227 | 0.51038 | 0.51038 | 0.50374 | 0.50374 | 0.48922 | 0.48922 | 0.48642 | 0.48642 | 0.56112 | 0.56112 | 0.64223 | 0.64223 | 0.64687 | 0.64687 | 0.63631 | 0.63631 | 0.55052 | 0.55052 | 0.4752 | 0.4752 | 0.54964 | 0.54964 | 0.51901 | 0.51901 | 1.2297 | 1.2297 | 1.1507 | 1.1507 | 1.1327 | 1.1327 | 1.1805 | 1.1805 | 1.5059 | 1.5059 | 1.6693 | 1.6693 | 1.6667 | 1.6667 | 1.6746 | 1.6746 | 1.5986 | 1.5986 | 1.4419 | 1.4419 | 1.51 | 1.51 | 1.4072 | 1.4072 | 0.60369 | 0.60369 | 0.56803 | 0.56803 | 0.54883 | 0.54883 | 0.53895 | 0.53895 | 0.64256 | 0.64256 | 0.72877 | 0.72877 | 0.7328 | 0.7328 | 0.73464 | 0.73464 | 0.69001 | 0.69001 | 0.64028 | 0.64028 | 0.67939 | 0.67939 | 0.63086 | 0.63086 | 1.2889 | 1.2889 | 1.2097 | 1.2097 | 1.2017 | 1.2017 | 1.2503 | 1.2503 | 1.5846 | 1.5846 | 1.7271 | 1.7271 | 1.7218 | 1.7218 | 1.7177 | 1.7177 | 1.6698 | 1.6698 | 1.5514 | 1.5514 | 1.565 | 1.565 | 1.4619 | 1.4619 | 0.56367 | 0.56367 | 0.52424 | 0.52424 | 0.51079 | 0.51079 | 0.50567 | 0.50567 | 0.6002 | 0.6002 | 0.67302 | 0.67302 | 0.67913 | 0.67913 | 0.67691 | 0.67691 | 0.65643 | 0.65643 | 0.63538 | 0.63538 | 0.65648 | 0.65648 | 0.6203 | 0.6203 | 1.4928 | 1.4928 | 1.3802 | 1.3802 | 1.3613 | 1.3613 | 1.4209 | 1.4209 | 1.7914 | 1.7914 | 1.9335 | 1.9335 | 1.9282 | 1.9282 | 1.9172 | 1.9172 | 1.8522 | 1.8522 | 1.7684 | 1.7684 | 1.7882 | 1.7882 | 1.7164 | 1.7164 | 0.70697 | 0.70697 | 0.65534 | 0.65534 | 0.63977 | 0.63977 | 0.63445 | 0.63445 | 0.73979 | 0.73979 | 0.81424 | 0.81424 | 0.83419 | 0.83419 | 0.83539 | 0.83539 | 0.8091 | 0.8091 | 0.78729 | 0.78729 | 0.80668 | 0.80668 | 0.78405 | 0.78405 | 1.6987 | 1.6987 | 1.5525 | 1.5525 | 1.5241 | 1.5241 | 1.5859 | 1.5859 | 1.9889 | 1.9889 | 2.1832 | 2.1832 | 2.2082 | 2.2082 | 2.26 | 2.26 | 2.2295 | 2.2295 | 2.0946 | 2.0946 | 2.0792 | 2.0792 | 2.0079 | 2.0079 | 0.69527 | 0.69527 | 0.63446 | 0.63446 | 0.60929 | 0.60929 | 0.60403 | 0.60403 | 0.6971 | 0.6971 | 0.77245 | 0.77245 | 0.77869 | 0.77869 | 0.7728 | 0.7728 | 0.75728 | 0.75728 | 0.73794 | 0.73794 | 0.74999 | 0.74999 | 0.74312 | 0.74312 | 1.7279 | 1.7279 | 1.5773 | 1.5773 | 1.5464 | 1.5464 | 1.6108 | 1.6108 | 1.8584 | 1.8584 | 1.9964 | 1.9964 | 1.9723 | 1.9723 | 2.0059 | 2.0059 | 1.9889 | 1.9889 | 1.959 | 1.959 | 2.0788 | 2.0788 | 1.9817 | 1.9817 | 0.70918 | 0.70918 | 0.64792 | 0.64792 | 0.61949 | 0.61949 | 0.60496 | 0.60496 | 0.66178 | 0.66178 | 0.70847 | 0.70847 | 0.70796 | 0.70796 | 0.69456 | 0.69456 | 0.69532 | 0.69532 | 0.7089 | 0.7089 | 0.76444 | 0.76444 | 0.7464 | 0.7464 | 1.6948 | 1.6948 | 1.5793 | 1.5793 | 1.5682 | 1.5682 | 1.6528 | 1.6528 | 1.8533 | 1.8533 | 1.9612 | 1.9612 | 1.9865 | 1.9865 | 2.0215 | 2.0215 | 1.9803 | 1.9803 | 1.9562 | 1.9562 | 2.0786 | 2.0786 | 1.9064 | 1.9064 | 0.72654 | 0.72654 | 0.67166 | 0.67166 | 0.65929 | 0.65929 | 0.64695 | 0.64695 | 0.7043 | 0.7043 | 0.76103 | 0.76103 | 0.74697 | 0.74697 | 0.75723 | 0.75723 | 0.74453 | 0.74453 | 0.75919 | 0.75919 | 0.82939 | 0.82939 | 0.77182 | 0.77182 | 1.3133 | 1.3133 | 1.2895 | 1.2895 | 1.2987 | 1.2987 | 1.3397 | 1.3397 | 1.6251 | 1.6251 | 1.8093 | 1.8093 | 1.787 | 1.787 | 1.7696 | 1.7696 | 1.5731 | 1.5731 | 1.338 | 1.338 | 1.3139 | 1.3139 | 1.2274 | 1.2274 | 0.57105 | 0.57105 | 0.57485 | 0.57485 | 0.57255 | 0.57255 | 0.57157 | 0.57157 | 0.66018 | 0.66018 | 0.74192 | 0.74192 | 0.7435 | 0.7435 | 0.73457 | 0.73457 | 0.65099 | 0.65099 | 0.55892 | 0.55892 | 0.55904 | 0.55904 | 0.52188 | 0.52188 | 1.1267 | 1.1267 | 1.0544 | 1.0544 | 1.0538 | 1.0538 | 1.0903 | 1.0903 | 1.3042 | 1.3042 | 1.4398 | 1.4398 | 1.443 | 1.443 | 1.4401 | 1.4401 | 1.3206 | 1.3206 | 1.3006 | 1.3006 | 1.2468 | 1.2468 | 1.154 | 1.154 | 0.72249 | 0.72249 | 0.68568 | 0.68568 | 0.68522 | 0.68522 | 0.67387 | 0.67387 | 0.75824 | 0.75824 | 0.84956 | 0.84956 | 0.86313 | 0.86313 | 0.85298 | 0.85298 | 0.7778 | 0.7778 | 0.78278 | 0.78278 | 0.75555 | 0.75555 | 0.69697 | 0.69697 | 1.277 | 1.277 | 1.1683 | 1.1683 | 1.1569 | 1.1569 | 1.2104 | 1.2104 | 1.4251 | 1.4251 | 1.5624 | 1.5624 | 1.5571 | 1.5571 | 1.5612 | 1.5612 | 1.5259 | 1.5259 | 1.5401 | 1.5401 | 1.4658 | 1.4658 | 1.3735 | 1.3735 | 0.55182 | 0.55182 | 0.50113 | 0.50113 | 0.49027 | 0.49027 | 0.48615 | 0.48615 | 0.52918 | 0.52918 | 0.58227 | 0.58227 | 0.58713 | 0.58713 | 0.59954 | 0.59954 | 0.59417 | 0.59417 | 0.63738 | 0.63738 | 0.61547 | 0.61547 | 0.57287 | 0.57287 | 1.3215 | 1.3215 | 1.2083 | 1.2083 | 1.2032 | 1.2032 | 1.2735 | 1.2735 | 1.4815 | 1.4815 | 1.6051 | 1.6051 | 1.5691 | 1.5691 | 1.549 | 1.549 | 1.5115 | 1.5115 | 1.5706 | 1.5706 | 1.5373 | 1.5373 | 1.434 | 1.434 | 0.53868 | 0.53868 | 0.48588 | 0.48588 | 0.47732 | 0.47732 | 0.48107 | 0.48107 | 0.52868 | 0.52868 | 0.58843 | 0.58843 | 0.59389 | 0.59389 | 0.58304 | 0.58304 | 0.5753 | 0.5753 | 0.63566 | 0.63566 | 0.62986 | 0.62986 | 0.5743 | 0.5743 | 1.2199 | 1.2199 | 1.1302 | 1.1302 | 1.1352 | 1.1352 | 1.2015 | 1.2015 | 1.4418 | 1.4418 | 1.5741 | 1.5741 | 1.5414 | 1.5414 | 1.5203 | 1.5203 | 1.3944 | 1.3944 | 1.4016 | 1.4016 | 1.3998 | 1.3998 | 1.2847 | 1.2847 | 0.57869 | 0.57869 | 0.53668 | 0.53668 | 0.52634 | 0.52634 | 0.53363 | 0.53363 | 0.59735 | 0.59735 | 0.67253 | 0.67253 | 0.67054 | 0.67054 | 0.66363 | 0.66363 | 0.60635 | 0.60635 | 0.63188 | 0.63188 | 0.64191 | 0.64191 | 0.58896 | 0.58896 | 1.1842 | 1.1842 | 1.1104 | 1.1104 | 1.1053 | 1.1053 | 1.1619 | 1.1619 | 1.4688 | 1.4688 | 1.6407 | 1.6407 | 1.6055 | 1.6055 | 1.5717 | 1.5717 | 1.3674 | 1.3674 | 1.1584 | 1.1584 | 1.2923 | 1.2923 | 1.2054 | 1.2054 | 0.50087 | 0.50087 | 0.49321 | 0.49321 | 0.47874 | 0.47874 | 0.47719 | 0.47719 | 0.55205 | 0.55205 | 0.6322 | 0.6322 | 0.63623 | 0.63623 | 0.6256 | 0.6256 | 0.54105 | 0.54105 | 0.46867 | 0.46867 | 0.54373 | 0.54373 | 0.51194 | 0.51194 | 1.2089 | 1.2089 | 1.1295 | 1.1295 | 1.1116 | 1.1116 | 1.1615 | 1.1615 | 1.4872 | 1.4872 | 1.6494 | 1.6494 | 1.6461 | 1.6461 | 1.6534 | 1.6534 | 1.5775 | 1.5775 | 1.4219 | 1.4219 | 1.4919 | 1.4919 | 1.3873 | 1.3873 | 0.59364 | 0.59364 | 0.5578 | 0.5578 | 0.53875 | 0.53875 | 0.53034 | 0.53034 | 0.63441 | 0.63441 | 0.72018 | 0.72018 | 0.72369 | 0.72369 | 0.72525 | 0.72525 | 0.68067 | 0.68067 | 0.63126 | 0.63126 | 0.67088 | 0.67088 | 0.62189 | 0.62189 | 1.2676 | 1.2676 | 1.1879 | 1.1879 | 1.1801 | 1.1801 | 1.2293 | 1.2293 | 1.563 | 1.563 | 1.7054 | 1.7054 | 1.6993 | 1.6993 | 1.6951 | 1.6951 | 1.6474 | 1.6474 | 1.5304 | 1.5304 | 1.5453 | 1.5453 | 1.4416 | 1.4416 | 0.55475 | 0.55475 | 0.51521 | 0.51521 | 0.50194 | 0.50194 | 0.49774 | 0.49774 | 0.59256 | 0.59256 | 0.66471 | 0.66471 | 0.67086 | 0.67086 | 0.66858 | 0.66858 | 0.64787 | 0.64787 | 0.62674 | 0.62674 | 0.64802 | 0.64802 | 0.61145 | 0.61145 | 1.4755 | 1.4755 | 1.3624 | 1.3624 | 1.3441 | 1.3441 | 1.4048 | 1.4048 | 1.7758 | 1.7758 | 1.9176 | 1.9176 | 1.9121 | 1.9121 | 1.9009 | 1.9009 | 1.8371 | 1.8371 | 1.753 | 1.753 | 1.7734 | 1.7734 | 1.7009 | 1.7009 | 0.69898 | 0.69898 | 0.6471 | 0.6471 | 0.63184 | 0.63184 | 0.62724 | 0.62724 | 0.73307 | 0.73307 | 0.80717 | 0.80717 | 0.82676 | 0.82676 | 0.82795 | 0.82795 | 0.80179 | 0.80179 | 0.7799 | 0.7799 | 0.7995 | 0.7995 | 0.77672 | 0.77672 | 1.6297 | 1.6297 | 1.485 | 1.485 | 1.4568 | 1.4568 | 1.5191 | 1.5191 | 1.9172 | 1.9172 | 2.106 | 2.106 | 2.1296 | 2.1296 | 2.1798 | 2.1798 | 2.1498 | 2.1498 | 2.0178 | 2.0178 | 2.0038 | 2.0038 | 1.9334 | 1.9334 | 0.66765 | 0.66765 | 0.60742 | 0.60742 | 0.58281 | 0.58281 | 0.57845 | 0.57845 | 0.67093 | 0.67093 | 0.74491 | 0.74491 | 0.75131 | 0.75131 | 0.74516 | 0.74516 | 0.72935 | 0.72935 | 0.71052 | 0.71052 | 0.72276 | 0.72276 | 0.71569 | 0.71569 | 1.6691 | 1.6691 | 1.5193 | 1.5193 | 1.4891 | 1.4891 | 1.5545 | 1.5545 | 1.7988 | 1.7988 | 1.9326 | 1.9326 | 1.908 | 1.908 | 1.9401 | 1.9401 | 1.9226 | 1.9226 | 1.8958 | 1.8958 | 2.0182 | 2.0182 | 1.9209 | 1.9209 | 0.68496 | 0.68496 | 0.62404 | 0.62404 | 0.59624 | 0.59624 | 0.58329 | 0.58329 | 0.64062 | 0.64062 | 0.68595 | 0.68595 | 0.68464 | 0.68464 | 0.67129 | 0.67129 | 0.67166 | 0.67166 | 0.68512 | 0.68512 | 0.74085 | 0.74085 | 0.72248 | 0.72248 | 1.6399 | 1.6399 | 1.5245 | 1.5245 | 1.5139 | 1.5139 | 1.6008 | 1.6008 | 1.7971 | 1.7971 | 1.8994 | 1.8994 | 1.9218 | 1.9218 | 1.9538 | 1.9538 | 1.9131 | 1.9131 | 1.8954 | 1.8954 | 2.0234 | 2.0234 | 1.8496 | 1.8496 | 0.70212 | 0.70212 | 0.6478 | 0.6478 | 0.63597 | 0.63597 | 0.62647 | 0.62647 | 0.68346 | 0.68346 | 0.73686 | 0.73686 | 0.72237 | 0.72237 | 0.7318 | 0.7318 | 0.71966 | 0.71966 | 0.73546 | 0.73546 | 0.80661 | 0.80661 | 0.74818 | 0.74818 | 1.27 | 1.27 | 1.2444 | 1.2444 | 1.2537 | 1.2537 | 1.297 | 1.297 | 1.5778 | 1.5778 | 1.7567 | 1.7567 | 1.7342 | 1.7342 | 1.7143 | 1.7143 | 1.5233 | 1.5233 | 1.3013 | 1.3013 | 1.2795 | 1.2795 | 1.1885 | 1.1885 | 0.5518 | 0.5518 | 0.55413 | 0.55413 | 0.55161 | 0.55161 | 0.55268 | 0.55268 | 0.63959 | 0.63959 | 0.71957 | 0.71957 | 0.72152 | 0.72152 | 0.71234 | 0.71234 | 0.63076 | 0.63076 | 0.54424 | 0.54424 | 0.54484 | 0.54484 | 0.50606 | 0.50606 | 1.0848 | 1.0848 | 1.0142 | 1.0142 | 1.0132 | 1.0132 | 1.0512 | 1.0512 | 1.2611 | 1.2611 | 1.393 | 1.393 | 1.3946 | 1.3946 | 1.3898 | 1.3898 | 1.2727 | 1.2727 | 1.2622 | 1.2622 | 1.2094 | 1.2094 | 1.1129 | 1.1129 | 0.69568 | 0.69568 | 0.65882 | 0.65882 | 0.65799 | 0.65799 | 0.64936 | 0.64936 | 0.73152 | 0.73152 | 0.81988 | 0.81988 | 0.83151 | 0.83151 | 0.82081 | 0.82081 | 0.7495 | 0.7495 | 0.7598 | 0.7598 | 0.73347 | 0.73347 | 0.67233 | 0.67233 | 1.2257 | 1.2257 | 1.1175 | 1.1175 | 1.1073 | 1.1073 | 1.1653 | 1.1653 | 1.3768 | 1.3768 | 1.5112 | 1.5112 | 1.5041 | 1.5041 | 1.5064 | 1.5064 | 1.4744 | 1.4744 | 1.5007 | 1.5007 | 1.428 | 1.428 | 1.3294 | 1.3294 | 0.52997 | 0.52997 | 0.47941 | 0.47941 | 0.46918 | 0.46918 | 0.46855 | 0.46855 | 0.51199 | 0.51199 | 0.56427 | 0.56427 | 0.56845 | 0.56845 | 0.57918 | 0.57918 | 0.57456 | 0.57456 | 0.6226 | 0.6226 | 0.60076 | 0.60076 | 0.55558 | 0.55558 | 1.2755 | 1.2755 | 1.1613 | 1.1613 | 1.1565 | 1.1565 | 1.2309 | 1.2309 | 1.4395 | 1.4395 | 1.5622 | 1.5622 | 1.5248 | 1.5248 | 1.5043 | 1.5043 | 1.4674 | 1.4674 | 1.5368 | 1.5368 | 1.5039 | 1.5039 | 1.396 | 1.396 | 0.51966 | 0.51966 | 0.46697 | 0.46697 | 0.4587 | 0.4587 | 0.46518 | 0.46518 | 0.51431 | 0.51431 | 0.57329 | 0.57329 | 0.57742 | 0.57742 | 0.56604 | 0.56604 | 0.55778 | 0.55778 | 0.62201 | 0.62201 | 0.61673 | 0.61673 | 0.5594 | 0.5594 | 1.1758 | 1.1758 | 1.0866 | 1.0866 | 1.0915 | 1.0915 | 1.1613 | 1.1613 | 1.4024 | 1.4024 | 1.5332 | 1.5332 | 1.4996 | 1.4996 | 1.4783 | 1.4783 | 1.3514 | 1.3514 | 1.3653 | 1.3653 | 1.3646 | 1.3646 | 1.2444 | 1.2444 | 0.55793 | 0.55793 | 0.51599 | 0.51599 | 0.50606 | 0.50606 | 0.51592 | 0.51592 | 0.58064 | 0.58064 | 0.65446 | 0.65446 | 0.652 | 0.652 | 0.64477 | 0.64477 | 0.58676 | 0.58676 | 0.61563 | 0.61563 | 0.62603 | 0.62603 | 0.57087 | 0.57087 | 1.1127 | 1.1127 | 1.0391 | 1.0391 | 1.0336 | 1.0336 | 1.0923 | 1.0923 | 1.3889 | 1.3889 | 1.554 | 1.554 | 1.519 | 1.519 | 1.4849 | 1.4849 | 1.2923 | 1.2923 | 1.1023 | 1.1023 | 1.2355 | 1.2355 | 1.1447 | 1.1447 | 0.47146 | 0.47146 | 0.46205 | 0.46205 | 0.44811 | 0.44811 | 0.44878 | 0.44878 | 0.52192 | 0.52192 | 0.59827 | 0.59827 | 0.60098 | 0.60098 | 0.59036 | 0.59036 | 0.51041 | 0.51041 | 0.44544 | 0.44544 | 0.51988 | 0.51988 | 0.48671 | 0.48671 | 1.1542 | 1.1542 | 1.0758 | 1.0758 | 1.0586 | 1.0586 | 1.1118 | 1.1118 | 1.432 | 1.432 | 1.5896 | 1.5896 | 1.5852 | 1.5852 | 1.5904 | 1.5904 | 1.5163 | 1.5163 | 1.3658 | 1.3658 | 1.4373 | 1.4373 | 1.3309 | 1.3309 | 0.56651 | 0.56651 | 0.53134 | 0.53134 | 0.51305 | 0.51305 | 0.5073 | 0.5073 | 0.61031 | 0.61031 | 0.69394 | 0.69394 | 0.69632 | 0.69632 | 0.69697 | 0.69697 | 0.65363 | 0.65363 | 0.60628 | 0.60628 | 0.64575 | 0.64575 | 0.59652 | 0.59652 | 1.2012 | 1.2012 | 1.1226 | 1.1226 | 1.1152 | 1.1152 | 1.1647 | 1.1647 | 1.4893 | 1.4893 | 1.6278 | 1.6278 | 1.6206 | 1.6206 | 1.616 | 1.616 | 1.5699 | 1.5699 | 1.4581 | 1.4581 | 1.4752 | 1.4752 | 1.3726 | 1.3726 | 0.52602 | 0.52602 | 0.48723 | 0.48723 | 0.47464 | 0.47464 | 0.47228 | 0.47228 | 0.56527 | 0.56527 | 0.63446 | 0.63446 | 0.64068 | 0.64068 | 0.63826 | 0.63826 | 0.6177 | 0.6177 | 0.59705 | 0.59705 | 0.61831 | 0.61831 | 0.58194 | 0.58194 | 1.4126 | 1.4126 | 1.3016 | 1.3016 | 1.285 | 1.285 | 1.3461 | 1.3461 | 1.7097 | 1.7097 | 1.8476 | 1.8476 | 1.8418 | 1.8418 | 1.8303 | 1.8303 | 1.7699 | 1.7699 | 1.6872 | 1.6872 | 1.7083 | 1.7083 | 1.6366 | 1.6366 | 0.66953 | 0.66953 | 0.6185 | 0.6185 | 0.60413 | 0.60413 | 0.60087 | 0.60087 | 0.7052 | 0.7052 | 0.77698 | 0.77698 | 0.79541 | 0.79541 | 0.79649 | 0.79649 | 0.77105 | 0.77105 | 0.7495 | 0.7495 | 0.76911 | 0.76911 | 0.74676 | 0.74676 | 1.6385 | 1.6385 | 1.4911 | 1.4911 | 1.4624 | 1.4624 | 1.5264 | 1.5264 | 1.9314 | 1.9314 | 2.1224 | 2.1224 | 2.1459 | 2.1459 | 2.1966 | 2.1966 | 2.1662 | 2.1662 | 2.0323 | 2.0323 | 2.0185 | 2.0185 | 1.9468 | 1.9468 | 0.67151 | 0.67151 | 0.61016 | 0.61016 | 0.58524 | 0.58524 | 0.58113 | 0.58113 | 0.67548 | 0.67548 | 0.75056 | 0.75056 | 0.75718 | 0.75718 | 0.75078 | 0.75078 | 0.73449 | 0.73449 | 0.71545 | 0.71545 | 0.72803 | 0.72803 | 0.72069 | 0.72069 | 1.6813 | 1.6813 | 1.5285 | 1.5285 | 1.4978 | 1.4978 | 1.565 | 1.565 | 1.8132 | 1.8132 | 1.9483 | 1.9483 | 1.9228 | 1.9228 | 1.955 | 1.955 | 1.937 | 1.937 | 1.9111 | 1.9111 | 2.0373 | 2.0373 | 1.9378 | 1.9378 | 0.69 | 0.69 | 0.62786 | 0.62786 | 0.59969 | 0.59969 | 0.58705 | 0.58705 | 0.6458 | 0.6458 | 0.69156 | 0.69156 | 0.68986 | 0.68986 | 0.67625 | 0.67625 | 0.67646 | 0.67646 | 0.69024 | 0.69024 | 0.7473 | 0.7473 | 0.72844 | 0.72844 | 1.6506 | 1.6506 | 1.5327 | 1.5327 | 1.522 | 1.522 | 1.6116 | 1.6116 | 1.8101 | 1.8101 | 1.9124 | 1.9124 | 1.9341 | 1.9341 | 1.9657 | 1.9657 | 1.9245 | 1.9245 | 1.909 | 1.909 | 2.0421 | 2.0421 | 1.8641 | 1.8641 | 0.70645 | 0.70645 | 0.65114 | 0.65114 | 0.63927 | 0.63927 | 0.63074 | 0.63074 | 0.68883 | 0.68883 | 0.74209 | 0.74209 | 0.72706 | 0.72706 | 0.7363 | 0.7363 | 0.72413 | 0.72413 | 0.7407 | 0.7407 | 0.81375 | 0.81375 | 0.75377 | 0.75377 | 1.2744 | 1.2744 | 1.2474 | 1.2474 | 1.2568 | 1.2568 | 1.3018 | 1.3018 | 1.5862 | 1.5862 | 1.7669 | 1.7669 | 1.744 | 1.744 | 1.7231 | 1.7231 | 1.5313 | 1.5313 | 1.3105 | 1.3105 | 1.2893 | 1.2893 | 1.1949 | 1.1949 | 0.55366 | 0.55366 | 0.55531 | 0.55531 | 0.55267 | 0.55267 | 0.55467 | 0.55467 | 0.64285 | 0.64285 | 0.72377 | 0.72377 | 0.72577 | 0.72577 | 0.71638 | 0.71638 | 0.63431 | 0.63431 | 0.54829 | 0.54829 | 0.54919 | 0.54919 | 0.50905 | 0.50905 | 1.0862 | 1.0862 | 1.0145 | 1.0145 | 1.0135 | 1.0135 | 1.053 | 1.053 | 1.2654 | 1.2654 | 1.3983 | 1.3983 | 1.3994 | 1.3994 | 1.3939 | 1.3939 | 1.2763 | 1.2763 | 1.2696 | 1.2696 | 1.2162 | 1.2162 | 1.1165 | 1.1165 | 0.69664 | 0.69664 | 0.65883 | 0.65883 | 0.65791 | 0.65791 | 0.65048 | 0.65048 | 0.73371 | 0.73371 | 0.82256 | 0.82256 | 0.83361 | 0.83361 | 0.82264 | 0.82264 | 0.75163 | 0.75163 | 0.76422 | 0.76422 | 0.73779 | 0.73779 | 0.67453 | 0.67453 | 1.2267 | 1.2267 | 1.1166 | 1.1166 | 1.1067 | 1.1067 | 1.1676 | 1.1676 | 1.3817 | 1.3817 | 1.5173 | 1.5173 | 1.5092 | 1.5092 | 1.5111 | 1.5111 | 1.48 | 1.48 | 1.5114 | 1.5114 | 1.438 | 1.438 | 1.3351 | 1.3351 | 0.53043 | 0.53043 | 0.47897 | 0.47897 | 0.46881 | 0.46881 | 0.46958 | 0.46958 | 0.5141 | 0.5141 | 0.5669 | 0.5669 | 0.57085 | 0.57085 | 0.58132 | 0.58132 | 0.57699 | 0.57699 | 0.62752 | 0.62752 | 0.60535 | 0.60535 | 0.55837 | 0.55837 | 1.2794 | 1.2794 | 1.1627 | 1.1627 | 1.1579 | 1.1579 | 1.2352 | 1.2352 | 1.4475 | 1.4475 | 1.572 | 1.572 | 1.5332 | 1.5332 | 1.5122 | 1.5122 | 1.4756 | 1.4756 | 1.5501 | 1.5501 | 1.517 | 1.517 | 1.4051 | 1.4051 | 0.52124 | 0.52124 | 0.46758 | 0.46758 | 0.45929 | 0.45929 | 0.46695 | 0.46695 | 0.51742 | 0.51742 | 0.57705 | 0.57705 | 0.58064 | 0.58064 | 0.56897 | 0.56897 | 0.56066 | 0.56066 | 0.62745 | 0.62745 | 0.62228 | 0.62228 | 0.56325 | 0.56325 | 1.1789 | 1.1789 | 1.0879 | 1.0879 | 1.0929 | 1.0929 | 1.1654 | 1.1654 | 1.4108 | 1.4108 | 1.5434 | 1.5434 | 1.5087 | 1.5087 | 1.4868 | 1.4868 | 1.3583 | 1.3583 | 1.3756 | 1.3756 | 1.3755 | 1.3755 | 1.2509 | 1.2509 | 0.55931 | 0.55931 | 0.51651 | 0.51651 | 0.50659 | 0.50659 | 0.51777 | 0.51777 | 0.58404 | 0.58404 | 0.65858 | 0.65858 | 0.65583 | 0.65583 | 0.64839 | 0.64839 | 0.58958 | 0.58958 | 0.62036 | 0.62036 | 0.6311 | 0.6311 | 0.574 | 0.574 | 1.1089 | 1.1089 | 1.0338 | 1.0338 | 1.028 | 1.028 | 1.0889 | 1.0889 | 1.3883 | 1.3883 | 1.5545 | 1.5545 | 1.5189 | 1.5189 | 1.4839 | 1.4839 | 1.2914 | 1.2914 | 1.1046 | 1.1046 | 1.2405 | 1.2405 | 1.146 | 1.146 | 0.47025 | 0.47025 | 0.45997 | 0.45997 | 0.44589 | 0.44589 | 0.4475 | 0.4475 | 0.52167 | 0.52167 | 0.59825 | 0.59825 | 0.6005 | 0.6005 | 0.58967 | 0.58967 | 0.50967 | 0.50967 | 0.44611 | 0.44611 | 0.52197 | 0.52197 | 0.48751 | 0.48751 | 1.1553 | 1.1553 | 1.0756 | 1.0756 | 1.0583 | 1.0583 | 1.1138 | 1.1138 | 1.4388 | 1.4388 | 1.5977 | 1.5977 | 1.5928 | 1.5928 | 1.5974 | 1.5974 | 1.5224 | 1.5224 | 1.3706 | 1.3706 | 1.4444 | 1.4444 | 1.3352 | 1.3352 | 0.5671 | 0.5671 | 0.53138 | 0.53138 | 0.51297 | 0.51297 | 0.5082 | 0.5082 | 0.61303 | 0.61303 | 0.69753 | 0.69753 | 0.69952 | 0.69952 | 0.69991 | 0.69991 | 0.65605 | 0.65605 | 0.60836 | 0.60836 | 0.64869 | 0.64869 | 0.59837 | 0.59837 | 1.2006 | 1.2006 | 1.1207 | 1.1207 | 1.1133 | 1.1133 | 1.164 | 1.164 | 1.4923 | 1.4923 | 1.6323 | 1.6323 | 1.6246 | 1.6246 | 1.6197 | 1.6197 | 1.5733 | 1.5733 | 1.461 | 1.461 | 1.4793 | 1.4793 | 1.375 | 1.375 | 0.52604 | 0.52604 | 0.48668 | 0.48668 | 0.47408 | 0.47408 | 0.4724 | 0.4724 | 0.56678 | 0.56678 | 0.63633 | 0.63633 | 0.64267 | 0.64267 | 0.64018 | 0.64018 | 0.61918 | 0.61918 | 0.59821 | 0.59821 | 0.61989 | 0.61989 | 0.58278 | 0.58278 | 1.418 | 1.418 | 1.3053 | 1.3053 | 1.289 | 1.289 | 1.3516 | 1.3516 | 1.7204 | 1.7204 | 1.8598 | 1.8598 | 1.8538 | 1.8538 | 1.8419 | 1.8419 | 1.7816 | 1.7816 | 1.6976 | 1.6976 | 1.7195 | 1.7195 | 1.6463 | 1.6463 | 0.67226 | 0.67226 | 0.6204 | 0.6204 | 0.60607 | 0.60607 | 0.60332 | 0.60332 | 0.70938 | 0.70938 | 0.78182 | 0.78182 | 0.80019 | 0.80019 | 0.80129 | 0.80129 | 0.77558 | 0.77558 | 0.75369 | 0.75369 | 0.77372 | 0.77372 | 0.75099 | 0.75099 | 1.6794 | 1.6794 | 1.5281 | 1.5281 | 1.4986 | 1.4986 | 1.5645 | 1.5645 | 1.9805 | 1.9805 | 2.1764 | 2.1764 | 2.2005 | 2.2005 | 2.2525 | 2.2525 | 2.2212 | 2.2212 | 2.0837 | 2.0837 | 2.0695 | 2.0695 | 1.9958 | 1.9958 | 0.68834 | 0.68834 | 0.62536 | 0.62536 | 0.59981 | 0.59981 | 0.59569 | 0.59569 | 0.6926 | 0.6926 | 0.76963 | 0.76963 | 0.77646 | 0.77646 | 0.76989 | 0.76989 | 0.75308 | 0.75308 | 0.73353 | 0.73353 | 0.7464 | 0.7464 | 0.73879 | 0.73879 | 1.7321 | 1.7321 | 1.575 | 1.575 | 1.5436 | 1.5436 | 1.6133 | 1.6133 | 1.8699 | 1.8699 | 2.009 | 2.009 | 1.9829 | 1.9829 | 2.016 | 2.016 | 1.9973 | 1.9973 | 1.97 | 1.97 | 2.0993 | 2.0993 | 1.9962 | 1.9962 | 0.71062 | 0.71062 | 0.64672 | 0.64672 | 0.61777 | 0.61777 | 0.60493 | 0.60493 | 0.66588 | 0.66588 | 0.71307 | 0.71307 | 0.71133 | 0.71133 | 0.69727 | 0.69727 | 0.69738 | 0.69738 | 0.7113 | 0.7113 | 0.76987 | 0.76987 | 0.75016 | 0.75016 | 1.7096 | 1.7096 | 1.5881 | 1.5881 | 1.5774 | 1.5774 | 1.6705 | 1.6705 | 1.8775 | 1.8775 | 1.9833 | 1.9833 | 2.0055 | 2.0055 | 2.0378 | 2.0378 | 1.9945 | 1.9945 | 1.9775 | 1.9775 | 2.1142 | 2.1142 | 1.9296 | 1.9296 | 0.73152 | 0.73152 | 0.67463 | 0.67463 | 0.66236 | 0.66236 | 0.65356 | 0.65356 | 0.71398 | 0.71398 | 0.76888 | 0.76888 | 0.75338 | 0.75338 | 0.76319 | 0.76319 | 0.75061 | 0.75061 | 0.76738 | 0.76738 | 0.84252 | 0.84252 | 0.78026 | 0.78026
|  |  | 43 | Chena 220 | Chena 220 | Cerro Navia 110 | 3.1422 | 3.1422 | 2.8853 | 2.8853 | 3.0529 | 3.0529 | 3.695 | 3.695 | 4.3265 | 4.3265 | 4.6444 | 4.6444 | 4.8575 | 4.8575 | 4.936 | 4.936 | 4.8904 | 4.8904 | 4.9944 | 4.9944 | 4.5865 | 4.5865 | 3.9867 | 3.9867 | 1.4099 | 1.4099 | 1.2849 | 1.2849 | 1.2407 | 1.2407 | 1.3478 | 1.3478 | 1.6522 | 1.6522 | 1.8531 | 1.8531 | 1.9567 | 1.9567 | 1.9764 | 1.9764 | 1.9368 | 1.9368 | 2.013 | 2.013 | 1.9009 | 1.9009 | 1.6689 | 1.6689 | 3.1197 | 3.1197 | 2.8625 | 2.8625 | 2.9859 | 2.9859 | 3.8003 | 3.8003 | 4.5279 | 4.5279 | 4.8061 | 4.8061 | 4.9076 | 4.9076 | 4.902 | 4.902 | 4.8555 | 4.8555 | 5.0311 | 5.0311 | 4.6453 | 4.6453 | 4.0356 | 4.0356 | 1.998 | 1.998 | 1.8089 | 1.8089 | 1.7651 | 1.7651 | 1.9857 | 1.9857 | 2.4123 | 2.4123 | 2.6782 | 2.6782 | 2.7893 | 2.7893 | 2.7695 | 2.7695 | 2.7037 | 2.7037 | 2.8842 | 2.8842 | 2.7777 | 2.7777 | 2.455 | 2.455 | 3.6129 | 3.6129 | 3.196 | 3.196 | 3.2995 | 3.2995 | 4.2919 | 4.2919 | 5.2589 | 5.2589 | 5.6632 | 5.6632 | 5.7787 | 5.7787 | 5.7453 | 5.7453 | 5.6966 | 5.6966 | 5.6562 | 5.6562 | 5.2596 | 5.2596 | 4.7052 | 4.7052 | 1.6412 | 1.6412 | 1.4434 | 1.4434 | 1.3791 | 1.3791 | 1.5664 | 1.5664 | 1.9281 | 1.9281 | 2.1734 | 2.1734 | 2.2719 | 2.2719 | 2.2809 | 2.2809 | 2.2476 | 2.2476 | 2.3183 | 2.3183 | 2.2232 | 2.2232 | 1.9789 | 1.9789 | 3.5602 | 3.5602 | 3.1751 | 3.1751 | 3.2913 | 3.2913 | 4.3194 | 4.3194 | 5.3392 | 5.3392 | 5.6621 | 5.6621 | 5.7168 | 5.7168 | 5.6147 | 5.6147 | 5.5297 | 5.5297 | 5.5627 | 5.5627 | 5.2337 | 5.2337 | 4.6638 | 4.6638 | 1.5111 | 1.5111 | 1.3302 | 1.3302 | 1.2855 | 1.2855 | 1.4691 | 1.4691 | 1.8242 | 1.8242 | 2.0455 | 2.0455 | 2.1273 | 2.1273 | 2.1092 | 2.1092 | 2.0744 | 2.0744 | 2.1343 | 2.1343 | 2.0663 | 2.0663 | 1.8316 | 1.8316 | 3.4039 | 3.4039 | 3.0517 | 3.0517 | 3.175 | 3.175 | 4.1449 | 4.1449 | 5.088 | 5.088 | 5.3518 | 5.3518 | 5.3889 | 5.3889 | 5.3105 | 5.3105 | 5.2423 | 5.2423 | 5.4299 | 5.4299 | 5.1438 | 5.1438 | 4.4578 | 4.4578 | 1.6487 | 1.6487 | 1.4696 | 1.4696 | 1.421 | 1.421 | 1.624 | 1.624 | 2.0158 | 2.0158 | 2.2262 | 2.2262 | 2.2896 | 2.2896 | 2.2604 | 2.2604 | 2.1907 | 2.1907 | 2.3033 | 2.3033 | 2.2743 | 2.2743 | 2.0228 | 2.0228 | 3.2425 | 3.2425 | 2.9618 | 2.9618 | 3.1008 | 3.1008 | 4.0511 | 4.0511 | 4.8438 | 4.8438 | 5.0807 | 5.0807 | 5.1595 | 5.1595 | 5.0982 | 5.0982 | 5.0003 | 5.0003 | 4.9784 | 4.9784 | 4.8644 | 4.8644 | 4.223 | 4.223 | 1.297 | 1.297 | 1.2289 | 1.2289 | 1.1958 | 1.1958 | 1.335 | 1.335 | 1.6018 | 1.6018 | 1.773 | 1.773 | 1.8413 | 1.8413 | 1.8185 | 1.8185 | 1.7477 | 1.7477 | 1.7493 | 1.7493 | 1.8281 | 1.8281 | 1.6421 | 1.6421 | 3.0588 | 3.0588 | 2.8045 | 2.8045 | 2.9568 | 2.9568 | 3.8557 | 3.8557 | 4.6459 | 4.6459 | 4.9184 | 4.9184 | 5.0132 | 5.0132 | 4.9793 | 4.9793 | 4.8032 | 4.8032 | 4.588 | 4.588 | 4.5035 | 4.5035 | 3.939 | 3.939 | 1.5376 | 1.5376 | 1.4038 | 1.4038 | 1.3661 | 1.3661 | 1.5125 | 1.5125 | 1.8608 | 1.8608 | 2.064 | 2.064 | 2.1298 | 2.1298 | 2.106 | 2.106 | 1.9742 | 1.9742 | 1.8784 | 1.8784 | 1.9352 | 1.9352 | 1.7549 | 1.7549 | 3.1782 | 3.1782 | 2.8996 | 2.8996 | 3.0176 | 3.0176 | 3.8672 | 3.8672 | 4.6973 | 4.6973 | 5.04 | 5.04 | 5.2211 | 5.2211 | 5.2734 | 5.2734 | 5.1592 | 5.1592 | 4.7784 | 4.7784 | 4.5266 | 4.5266 | 4.0716 | 4.0716 | 1.4067 | 1.4067 | 1.2626 | 1.2626 | 1.2228 | 1.2228 | 1.3435 | 1.3435 | 1.6912 | 1.6912 | 1.9247 | 1.9247 | 2.0314 | 2.0314 | 2.0302 | 2.0302 | 1.9229 | 1.9229 | 1.7666 | 1.7666 | 1.7522 | 1.7522 | 1.624 | 1.624 | 3.3193 | 3.3193 | 3.009 | 3.009 | 3.0995 | 3.0995 | 3.8925 | 3.8925 | 4.7356 | 4.7356 | 5.1123 | 5.1123 | 5.3156 | 5.3156 | 5.3333 | 5.3333 | 5.261 | 5.261 | 4.8913 | 4.8913 | 4.5111 | 4.5111 | 4.1152 | 4.1152 | 1.5243 | 1.5243 | 1.3847 | 1.3847 | 1.316 | 1.316 | 1.4307 | 1.4307 | 1.8072 | 1.8072 | 2.0655 | 2.0655 | 2.2018 | 2.2018 | 2.2295 | 2.2295 | 2.1591 | 2.1591 | 1.9811 | 1.9811 | 1.9002 | 1.9002 | 1.7937 | 1.7937 | 3.4497 | 3.4497 | 3.1482 | 3.1482 | 3.2785 | 3.2785 | 4.2991 | 4.2991 | 5.3239 | 5.3239 | 5.7114 | 5.7114 | 5.96 | 5.96 | 6.1227 | 6.1227 | 6.1046 | 6.1046 | 5.5665 | 5.5665 | 5.0334 | 5.0334 | 4.5087 | 4.5087 | 1.4415 | 1.4415 | 1.3108 | 1.3108 | 1.2966 | 1.2966 | 1.4389 | 1.4389 | 1.714 | 1.714 | 1.8934 | 1.8934 | 1.9922 | 1.9922 | 1.9954 | 1.9954 | 1.9381 | 1.9381 | 1.8366 | 1.8366 | 1.7566 | 1.7566 | 1.6159 | 1.6159 | 3.1774 | 3.1774 | 2.9259 | 2.9259 | 3.0633 | 3.0633 | 4.0313 | 4.0313 | 4.831 | 4.831 | 5.126 | 5.126 | 5.3225 | 5.3225 | 5.4708 | 5.4708 | 5.4813 | 5.4813 | 5.0759 | 5.0759 | 4.6317 | 4.6317 | 4.119 | 4.119 | 1.2872 | 1.2872 | 1.1806 | 1.1806 | 1.1769 | 1.1769 | 1.3381 | 1.3381 | 1.5659 | 1.5659 | 1.712 | 1.712 | 1.7959 | 1.7959 | 1.7944 | 1.7944 | 1.7598 | 1.7598 | 1.6889 | 1.6889 | 1.6026 | 1.6026 | 1.4346 | 1.4346 | 3.4605 | 3.4605 | 3.1883 | 3.1883 | 3.3704 | 3.3704 | 4.4297 | 4.4297 | 5.137 | 5.137 | 5.4375 | 5.4375 | 5.6616 | 5.6616 | 5.8234 | 5.8234 | 5.7585 | 5.7585 | 5.4246 | 5.4246 | 5.0823 | 5.0823 | 4.3871 | 4.3871 | 1.4871 | 1.4871 | 1.3602 | 1.3602 | 1.3241 | 1.3241 | 1.492 | 1.492 | 1.801 | 1.801 | 2.0157 | 2.0157 | 2.1481 | 2.1481 | 2.1765 | 2.1765 | 2.1072 | 2.1072 | 1.9433 | 1.9433 | 1.9059 | 1.9059 | 1.6804 | 1.6804 | 3.1454 | 3.1454 | 2.8936 | 2.8936 | 3.1029 | 3.1029 | 3.833 | 3.833 | 4.4577 | 4.4577 | 4.748 | 4.748 | 4.9589 | 4.9589 | 5.0375 | 5.0375 | 5.0068 | 5.0068 | 5.1324 | 5.1324 | 4.689 | 4.689 | 4.0447 | 4.0447 | 1.4106 | 1.4106 | 1.2878 | 1.2878 | 1.2447 | 1.2447 | 1.3662 | 1.3662 | 1.6801 | 1.6801 | 1.8787 | 1.8787 | 1.9823 | 1.9823 | 2.0019 | 2.0019 | 1.9624 | 1.9624 | 2.0436 | 2.0436 | 1.9286 | 1.9286 | 1.6877 | 1.6877 | 3.1221 | 3.1221 | 2.8668 | 2.8668 | 3.0206 | 3.0206 | 3.9226 | 3.9226 | 4.6457 | 4.6457 | 4.9005 | 4.9005 | 5.0015 | 5.0015 | 4.9975 | 4.9975 | 4.9651 | 4.9651 | 5.1598 | 5.1598 | 4.7438 | 4.7438 | 4.0967 | 4.0967 | 1.9987 | 1.9987 | 1.8109 | 1.8109 | 1.767 | 1.767 | 2.0007 | 2.0007 | 2.4415 | 2.4415 | 2.7063 | 2.7063 | 2.8184 | 2.8184 | 2.7991 | 2.7991 | 2.7327 | 2.7327 | 2.9149 | 2.9149 | 2.8092 | 2.8092 | 2.4771 | 2.4771 | 3.6169 | 3.6169 | 3.1984 | 3.1984 | 3.3361 | 3.3361 | 4.4233 | 4.4233 | 5.3826 | 5.3826 | 5.7632 | 5.7632 | 5.879 | 5.879 | 5.8484 | 5.8484 | 5.8155 | 5.8155 | 5.79 | 5.79 | 5.3574 | 5.3574 | 4.7667 | 4.7667 | 1.6406 | 1.6406 | 1.4434 | 1.4434 | 1.3798 | 1.3798 | 1.5767 | 1.5767 | 1.9475 | 1.9475 | 2.1919 | 2.1919 | 2.2919 | 2.2919 | 2.3013 | 2.3013 | 2.268 | 2.268 | 2.3396 | 2.3396 | 2.2437 | 2.2437 | 1.9938 | 1.9938 | 3.5596 | 3.5596 | 3.178 | 3.178 | 3.3272 | 3.3272 | 4.4537 | 4.4537 | 5.4686 | 5.4686 | 5.7629 | 5.7629 | 5.8165 | 5.8165 | 5.7163 | 5.7163 | 5.6464 | 5.6464 | 5.6991 | 5.6991 | 5.3387 | 5.3387 | 4.7249 | 4.7249 | 1.51 | 1.51 | 1.3303 | 1.3303 | 1.2863 | 1.2863 | 1.4799 | 1.4799 | 1.8446 | 1.8446 | 2.0655 | 2.0655 | 2.1488 | 2.1488 | 2.1311 | 2.1311 | 2.0971 | 2.0971 | 2.1569 | 2.1569 | 2.0874 | 2.0874 | 1.8463 | 1.8463 | 3.4041 | 3.4041 | 3.0541 | 3.0541 | 3.2095 | 3.2095 | 4.2751 | 4.2751 | 5.2131 | 5.2131 | 5.4524 | 5.4524 | 5.4887 | 5.4887 | 5.4112 | 5.4112 | 5.3591 | 5.3591 | 5.5683 | 5.5683 | 5.2513 | 5.2513 | 4.5219 | 4.5219 | 1.6482 | 1.6482 | 1.47 | 1.47 | 1.4218 | 1.4218 | 1.6344 | 1.6344 | 2.0378 | 2.0378 | 2.2474 | 2.2474 | 2.3119 | 2.3119 | 2.2832 | 2.2832 | 2.2141 | 2.2141 | 2.3279 | 2.3279 | 2.2989 | 2.2989 | 2.0406 | 2.0406 | 3.2444 | 3.2444 | 2.9657 | 2.9657 | 3.1386 | 3.1386 | 4.1902 | 4.1902 | 4.978 | 4.978 | 5.1882 | 5.1882 | 5.2659 | 5.2659 | 5.2048 | 5.2048 | 5.1234 | 5.1234 | 5.1231 | 5.1231 | 4.9697 | 4.9697 | 4.2861 | 4.2861 | 1.2996 | 1.2996 | 1.23 | 1.23 | 1.1972 | 1.1972 | 1.3452 | 1.3452 | 1.624 | 1.624 | 1.7949 | 1.7949 | 1.8646 | 1.8646 | 1.8423 | 1.8423 | 1.7718 | 1.7718 | 1.7754 | 1.7754 | 1.8537 | 1.8537 | 1.661 | 1.661 | 3.0606 | 3.0606 | 2.8085 | 2.8085 | 2.9932 | 2.9932 | 3.994 | 3.994 | 4.7769 | 4.7769 | 5.0233 | 5.0233 | 5.1169 | 5.1169 | 5.0859 | 5.0859 | 4.9284 | 4.9284 | 4.7309 | 4.7309 | 4.613 | 4.613 | 4.0037 | 4.0037 | 1.538 | 1.538 | 1.4054 | 1.4054 | 1.3681 | 1.3681 | 1.5254 | 1.5254 | 1.8861 | 1.8861 | 2.089 | 2.089 | 2.1551 | 2.1551 | 2.1318 | 2.1318 | 2.0008 | 2.0008 | 1.9062 | 1.9062 | 1.9623 | 1.9623 | 1.7737 | 1.7737 | 3.1796 | 3.1796 | 2.9032 | 2.9032 | 3.0546 | 3.0546 | 4.0113 | 4.0113 | 4.8363 | 4.8363 | 5.1485 | 5.1485 | 5.3265 | 5.3265 | 5.3792 | 5.3792 | 5.2821 | 5.2821 | 4.9238 | 4.9238 | 4.6399 | 4.6399 | 4.1378 | 4.1378 | 1.4066 | 1.4066 | 1.2631 | 1.2631 | 1.2242 | 1.2242 | 1.357 | 1.357 | 1.7153 | 1.7153 | 1.9474 | 1.9474 | 2.0539 | 2.0539 | 2.0525 | 2.0525 | 1.9448 | 1.9448 | 1.7915 | 1.7915 | 1.7775 | 1.7775 | 1.6406 | 1.6406 | 3.3195 | 3.3195 | 3.012 | 3.012 | 3.1357 | 3.1357 | 4.0333 | 4.0333 | 4.8709 | 4.8709 | 5.2177 | 5.2177 | 5.4186 | 5.4186 | 5.4363 | 5.4363 | 5.3775 | 5.3775 | 5.0304 | 5.0304 | 4.619 | 4.619 | 4.1778 | 4.1778 | 1.5252 | 1.5252 | 1.3875 | 1.3875 | 1.3179 | 1.3179 | 1.4453 | 1.4453 | 1.8342 | 1.8342 | 2.0914 | 2.0914 | 2.2273 | 2.2273 | 2.2544 | 2.2544 | 2.1843 | 2.1843 | 2.0082 | 2.0082 | 1.9281 | 1.9281 | 1.8123 | 1.8123 | 3.4298 | 3.4298 | 3.1385 | 3.1385 | 3.4899 | 3.4899 | 5.3137 | 5.3137 | 6.3593 | 6.3593 | 6.5334 | 6.5334 | 6.7308 | 6.7308 | 6.8811 | 6.8811 | 6.9517 | 6.9517 | 6.5708 | 6.5708 | 5.8352 | 5.8352 | 4.9903 | 4.9903 | 1.433 | 1.433 | 1.2992 | 1.2992 | 1.3352 | 1.3352 | 1.6447 | 1.6447 | 1.9869 | 1.9869 | 2.1292 | 2.1292 | 2.2198 | 2.2198 | 2.2183 | 2.2183 | 2.1816 | 2.1816 | 2.1317 | 2.1317 | 2.0159 | 2.0159 | 1.7729 | 1.7729 | 3.1579 | 3.1579 | 2.9138 | 2.9138 | 3.2919 | 3.2919 | 5.0538 | 5.0538 | 5.8747 | 5.8747 | 5.9559 | 5.9559 | 6.1077 | 6.1077 | 6.2417 | 6.2417 | 6.3486 | 6.3486 | 6.1006 | 6.1006 | 5.4352 | 5.4352 | 4.5921 | 4.5921 | 1.2728 | 1.2728 | 1.1682 | 1.1682 | 1.2238 | 1.2238 | 1.5576 | 1.5576 | 1.8405 | 1.8405 | 1.944 | 1.944 | 2.0206 | 2.0206 | 2.0157 | 2.0157 | 2.0132 | 2.0132 | 1.991 | 1.991 | 1.8624 | 1.8624 | 1.5868 | 1.5868 | 3.4291 | 3.4291 | 3.1595 | 3.1595 | 3.6208 | 3.6208 | 5.5205 | 5.5205 | 6.2345 | 6.2345 | 6.3132 | 6.3132 | 6.5135 | 6.5135 | 6.6686 | 6.6686 | 6.7186 | 6.7186 | 6.5515 | 6.5515 | 5.9293 | 5.9293 | 4.8787 | 4.8787 | 1.4738 | 1.4738 | 1.3434 | 1.3434 | 1.3111 | 1.3111 | 1.5766 | 1.5766 | 1.9744 | 1.9744 | 2.1899 | 2.1899 | 2.3245 | 2.3245 | 2.3474 | 2.3474 | 2.2674 | 2.2674 | 2.1159 | 2.1159 | 2.0781 | 2.0781 | 1.7982 | 1.7982 | 3.1246 | 3.1246 | 2.8946 | 2.8946 | 3.4326 | 3.4326 | 4.881 | 4.881 | 5.4902 | 5.4902 | 5.585 | 5.585 | 5.7841 | 5.7841 | 5.8662 | 5.8662 | 5.95 | 5.95 | 6.2441 | 6.2441 | 5.5163 | 5.5163 | 4.4932 | 4.4932 | 1.398 | 1.398 | 1.2846 | 1.2846 | 1.2527 | 1.2527 | 1.4984 | 1.4984 | 1.9029 | 1.9029 | 2.0901 | 2.0901 | 2.1954 | 2.1954 | 2.2133 | 2.2133 | 2.1717 | 2.1717 | 2.293 | 2.293 | 2.1525 | 2.1525 | 1.8285 | 1.8285 | 3.107 | 3.107 | 2.8543 | 2.8543 | 3.2516 | 3.2516 | 4.8807 | 4.8807 | 5.6061 | 5.6061 | 5.6949 | 5.6949 | 5.793 | 5.793 | 5.7962 | 5.7962 | 5.8699 | 5.8699 | 6.2292 | 6.2292 | 5.5556 | 5.5556 | 4.5827 | 4.5827 | 1.985 | 1.985 | 1.8001 | 1.8001 | 1.7578 | 1.7578 | 2.1182 | 2.1182 | 2.6954 | 2.6954 | 2.9602 | 2.9602 | 3.0808 | 3.0808 | 3.0632 | 3.0632 | 2.9888 | 2.9888 | 3.1934 | 3.1934 | 3.082 | 3.082 | 2.6566 | 2.6566 | 3.6348 | 3.6348 | 3.1813 | 3.1813 | 3.5893 | 3.5893 | 5.462 | 5.462 | 6.4082 | 6.4082 | 6.6278 | 6.6278 | 6.7465 | 6.7465 | 6.7343 | 6.7343 | 6.8222 | 6.8222 | 6.9269 | 6.9269 | 6.1956 | 6.1956 | 5.2878 | 5.2878 | 1.6325 | 1.6325 | 1.43 | 1.43 | 1.3714 | 1.3714 | 1.6617 | 1.6617 | 2.1247 | 2.1247 | 2.3717 | 2.3717 | 2.4855 | 2.4855 | 2.4974 | 2.4974 | 2.4608 | 2.4608 | 2.5478 | 2.5478 | 2.4355 | 2.4355 | 2.1273 | 2.1273 | 3.5399 | 3.5399 | 3.1632 | 3.1632 | 3.5732 | 3.5732 | 5.5158 | 5.5158 | 6.5421 | 6.5421 | 6.636 | 6.636 | 6.6798 | 6.6798 | 6.5888 | 6.5888 | 6.6298 | 6.6298 | 6.8516 | 6.8516 | 6.2298 | 6.2298 | 5.2405 | 5.2405 | 1.4989 | 1.4989 | 1.3202 | 1.3202 | 1.2805 | 1.2805 | 1.5687 | 1.5687 | 2.0287 | 2.0287 | 2.2543 | 2.2543 | 2.3501 | 2.3501 | 2.3324 | 2.3324 | 2.3006 | 2.3006 | 2.3668 | 2.3668 | 2.28 | 2.28 | 1.9778 | 1.9778 | 3.39 | 3.39 | 3.0417 | 3.0417 | 3.4515 | 3.4515 | 5.3106 | 5.3106 | 6.2521 | 6.2521 | 6.3178 | 6.3178 | 6.3432 | 6.3432 | 6.2671 | 6.2671 | 6.3333 | 6.3333 | 6.7261 | 6.7261 | 6.1535 | 6.1535 | 5.0518 | 5.0518 | 1.6386 | 1.6386 | 1.4596 | 1.4596 | 1.4161 | 1.4161 | 1.7229 | 1.7229 | 2.237 | 2.237 | 2.4481 | 2.4481 | 2.5205 | 2.5205 | 2.4936 | 2.4936 | 2.4225 | 2.4225 | 2.5543 | 2.5543 | 2.5175 | 2.5175 | 2.1911 | 2.1911 | 3.2288 | 3.2288 | 2.9479 | 2.9479 | 3.3888 | 3.3888 | 5.2735 | 5.2735 | 6.0635 | 6.0635 | 6.0793 | 6.0793 | 6.1473 | 6.1473 | 6.0808 | 6.0808 | 6.1211 | 6.1211 | 6.2953 | 6.2953 | 5.8288 | 5.8288 | 4.788 | 4.788 | 1.3099 | 1.3099 | 1.2213 | 1.2213 | 1.1926 | 1.1926 | 1.4231 | 1.4231 | 1.811 | 1.811 | 1.9856 | 1.9856 | 2.0651 | 2.0651 | 2.0442 | 2.0442 | 1.9713 | 1.9713 | 1.9918 | 1.9918 | 2.0653 | 2.0653 | 1.8106 | 1.8106 | 3.0366 | 3.0366 | 2.7875 | 2.7875 | 3.2309 | 3.2309 | 5.0709 | 5.0709 | 5.8283 | 5.8283 | 5.8834 | 5.8834 | 5.9656 | 5.9656 | 5.9517 | 5.9517 | 5.9279 | 5.9279 | 5.8627 | 5.8627 | 5.4903 | 5.4903 | 4.5043 | 4.5043 | 1.5223 | 1.5223 | 1.3931 | 1.3931 | 1.3609 | 1.3609 | 1.6193 | 1.6193 | 2.0958 | 2.0958 | 2.3023 | 2.3023 | 2.3738 | 2.3738 | 2.347 | 2.347 | 2.2146 | 2.2146 | 2.1257 | 2.1257 | 2.1803 | 2.1803 | 1.9164 | 1.9164 | 3.1545 | 3.1545 | 2.8812 | 2.8812 | 3.2965 | 3.2965 | 5.1186 | 5.1186 | 5.9401 | 5.9401 | 6.0324 | 6.0324 | 6.189 | 6.189 | 6.2418 | 6.2418 | 6.269 | 6.269 | 6.0752 | 6.0752 | 5.54 | 5.54 | 4.652 | 4.652 | 1.3907 | 1.3907 | 1.2489 | 1.2489 | 1.2147 | 1.2147 | 1.4535 | 1.4535 | 1.9124 | 1.9124 | 2.1412 | 2.1412 | 2.2478 | 2.2478 | 2.2448 | 2.2448 | 2.1269 | 2.1269 | 1.9874 | 1.9874 | 1.9764 | 1.9764 | 1.7668 | 1.7668 | 3.29 | 3.29 | 2.9894 | 2.9894 | 3.3721 | 3.3721 | 5.1132 | 5.1132 | 5.9442 | 5.9442 | 6.0785 | 6.0785 | 6.2614 | 6.2614 | 6.2793 | 6.2793 | 6.324 | 6.324 | 6.1391 | 6.1391 | 5.4725 | 5.4725 | 4.6674 | 4.6674 | 1.5182 | 1.5182 | 1.3906 | 1.3906 | 1.3141 | 1.3141 | 1.549 | 1.549 | 2.0507 | 2.0507 | 2.3072 | 2.3072 | 2.4431 | 2.4431 | 2.4656 | 2.4656 | 2.3944 | 2.3944 | 2.2263 | 2.2263 | 2.1496 | 2.1496 | 1.9567 | 1.9567 | 3.4181 | 3.4181 | 3.1289 | 3.1289 | 3.5038 | 3.5038 | 5.4115 | 5.4115 | 6.4562 | 6.4562 | 6.6061 | 6.6061 | 6.7972 | 6.7972 | 6.9457 | 6.9457 | 7.026 | 7.026 | 6.6637 | 6.6637 | 5.9075 | 5.9075 | 5.0295 | 5.0295 | 1.428 | 1.428 | 1.2944 | 1.2944 | 1.3359 | 1.3359 | 1.6629 | 1.6629 | 2.0116 | 2.0116 | 2.1494 | 2.1494 | 2.2388 | 2.2388 | 2.2368 | 2.2368 | 2.2025 | 2.2025 | 2.1585 | 2.1585 | 2.039 | 2.039 | 1.7853 | 1.7853 | 3.1476 | 3.1476 | 2.9051 | 2.9051 | 3.3089 | 3.3089 | 5.1537 | 5.1537 | 5.9748 | 5.9748 | 6.032 | 6.032 | 6.1785 | 6.1785 | 6.3105 | 6.3105 | 6.4278 | 6.4278 | 6.198 | 6.198 | 5.5095 | 5.5095 | 4.6321 | 4.6321 | 1.2679 | 1.2679 | 1.1638 | 1.1638 | 1.2258 | 1.2258 | 1.5779 | 1.5779 | 1.8661 | 1.8661 | 1.9646 | 1.9646 | 2.0402 | 2.0402 | 2.035 | 2.035 | 2.0361 | 2.0361 | 2.0193 | 2.0193 | 1.8862 | 1.8862 | 1.5994 | 1.5994 | 3.4164 | 3.4164 | 3.148 | 3.148 | 3.639 | 3.639 | 5.6262 | 5.6262 | 6.3389 | 6.3389 | 6.3927 | 6.3927 | 6.5898 | 6.5898 | 6.7437 | 6.7437 | 6.8064 | 6.8064 | 6.6583 | 6.6583 | 6.0066 | 6.0066 | 4.9195 | 4.9195 | 1.4683 | 1.4683 | 1.338 | 1.338 | 1.3061 | 1.3061 | 1.5816 | 1.5816 | 1.9881 | 1.9881 | 2.203 | 2.203 | 2.3375 | 2.3375 | 2.3597 | 2.3597 | 2.2789 | 2.2789 | 2.1292 | 2.1292 | 2.0913 | 2.0913 | 1.8061 | 1.8061 | 3.1138 | 3.1138 | 2.887 | 2.887 | 3.4601 | 3.4601 | 4.984 | 4.984 | 5.5895 | 5.5895 | 5.6623 | 5.6623 | 5.8595 | 5.8595 | 5.9418 | 5.9418 | 6.038 | 6.038 | 6.3499 | 6.3499 | 5.5924 | 5.5924 | 4.5302 | 4.5302 | 1.3928 | 1.3928 | 1.2808 | 1.2808 | 1.2502 | 1.2502 | 1.5089 | 1.5089 | 1.9223 | 1.9223 | 2.1076 | 2.1076 | 2.2129 | 2.2129 | 2.2306 | 2.2306 | 2.1889 | 2.1889 | 2.3143 | 2.3143 | 2.1712 | 2.1712 | 1.839 | 1.839 | 3.0972 | 3.0972 | 2.8455 | 2.8455 | 3.2687 | 3.2687 | 4.9737 | 4.9737 | 5.6973 | 5.6973 | 5.7674 | 5.7674 | 5.8649 | 5.8649 | 5.869 | 5.869 | 5.9542 | 5.9542 | 6.3305 | 6.3305 | 5.6302 | 5.6302 | 4.6241 | 4.6241 | 1.9782 | 1.9782 | 1.7942 | 1.7942 | 1.7522 | 1.7522 | 2.1255 | 2.1255 | 2.7161 | 2.7161 | 2.9802 | 2.9802 | 3.1014 | 3.1014 | 3.0841 | 3.0841 | 3.009 | 3.009 | 3.2154 | 3.2154 | 3.1037 | 3.1037 | 2.6691 | 2.6691 | 3.6284 | 3.6284 | 3.1724 | 3.1724 | 3.6092 | 3.6092 | 5.5637 | 5.5637 | 6.506 | 6.506 | 6.7073 | 6.7073 | 6.8261 | 6.8261 | 6.816 | 6.816 | 6.9169 | 6.9169 | 7.0355 | 7.0355 | 6.273 | 6.273 | 5.3326 | 5.3326 | 1.6278 | 1.6278 | 1.4253 | 1.4253 | 1.3674 | 1.3674 | 1.6672 | 1.6672 | 2.1391 | 2.1391 | 2.3858 | 2.3858 | 2.5009 | 2.5009 | 2.5131 | 2.5131 | 2.4762 | 2.4762 | 2.5646 | 2.5646 | 2.4508 | 2.4508 | 2.1369 | 2.1369 | 3.5296 | 3.5296 | 3.1545 | 3.1545 | 3.5923 | 3.5923 | 5.62 | 5.62 | 6.6449 | 6.6449 | 6.7164 | 6.7164 | 6.759 | 6.759 | 6.6692 | 6.6692 | 6.7224 | 6.7224 | 6.9621 | 6.9621 | 6.3129 | 6.3129 | 5.2847 | 5.2847 | 1.4942 | 1.4942 | 1.316 | 1.316 | 1.277 | 1.277 | 1.5748 | 1.5748 | 2.0441 | 2.0441 | 2.2697 | 2.2697 | 2.3667 | 2.3667 | 2.349 | 2.349 | 2.3175 | 2.3175 | 2.3842 | 2.3842 | 2.2957 | 2.2957 | 1.9875 | 1.9875 | 3.3811 | 3.3811 | 3.0339 | 3.0339 | 3.4707 | 3.4707 | 5.4126 | 5.4126 | 6.3523 | 6.3523 | 6.3987 | 6.3987 | 6.423 | 6.423 | 6.3472 | 6.3472 | 6.4263 | 6.4263 | 6.8382 | 6.8382 | 6.2386 | 6.2386 | 5.0986 | 5.0986 | 1.6339 | 1.6339 | 1.4553 | 1.4553 | 1.4124 | 1.4124 | 1.7288 | 1.7288 | 2.2538 | 2.2538 | 2.4646 | 2.4646 | 2.5378 | 2.5378 | 2.5111 | 2.5111 | 2.4401 | 2.4401 | 2.5734 | 2.5734 | 2.5357 | 2.5357 | 2.2026 | 2.2026 | 3.2189 | 3.2189 | 2.9386 | 2.9386 | 3.4081 | 3.4081 | 5.3798 | 5.3798 | 6.1677 | 6.1677 | 6.162 | 6.162 | 6.2288 | 6.2288 | 6.1619 | 6.1619 | 6.2156 | 6.2156 | 6.4085 | 6.4085 | 5.9084 | 5.9084 | 4.8309 | 4.8309 | 1.3077 | 1.3077 | 1.2173 | 1.2173 | 1.1891 | 1.1891 | 1.428 | 1.428 | 1.8269 | 1.8269 | 2.0015 | 2.0015 | 2.0819 | 2.0819 | 2.0613 | 2.0613 | 1.9883 | 1.9883 | 2.0105 | 2.0105 | 2.0833 | 2.0833 | 1.8224 | 1.8224 | 3.0263 | 3.0263 | 2.7783 | 2.7783 | 3.2492 | 3.2492 | 5.1771 | 5.1771 | 5.9295 | 5.9295 | 5.9633 | 5.9633 | 6.0441 | 6.0441 | 6.0321 | 6.0321 | 6.0232 | 6.0232 | 5.9728 | 5.9728 | 5.5729 | 5.5729 | 4.5479 | 4.5479 | 1.5167 | 1.5167 | 1.3883 | 1.3883 | 1.3567 | 1.3567 | 1.6255 | 1.6255 | 2.1135 | 2.1135 | 2.3199 | 2.3199 | 2.3917 | 2.3917 | 2.3648 | 2.3648 | 2.2326 | 2.2326 | 2.1445 | 2.1445 | 2.1987 | 2.1987 | 1.9272 | 1.9272 | 3.1431 | 3.1431 | 2.8711 | 2.8711 | 3.3146 | 3.3146 | 5.2276 | 5.2276 | 6.0462 | 6.0462 | 6.1138 | 6.1138 | 6.2676 | 6.2676 | 6.3201 | 6.3201 | 6.3612 | 6.3612 | 6.1862 | 6.1862 | 5.6242 | 5.6242 | 4.6959 | 4.6959 | 1.3851 | 1.3851 | 1.2439 | 1.2439 | 1.2104 | 1.2104 | 1.4602 | 1.4602 | 1.9289 | 1.9289 | 2.1567 | 2.1567 | 2.263 | 2.263 | 2.2599 | 2.2599 | 2.1412 | 2.1412 | 2.0036 | 2.0036 | 1.9928 | 1.9928 | 1.7758 | 1.7758 | 3.278 | 3.278 | 2.9791 | 2.9791 | 3.3896 | 3.3896 | 5.2195 | 5.2195 | 6.0474 | 6.0474 | 6.1578 | 6.1578 | 6.3382 | 6.3382 | 6.356 | 6.356 | 6.4121 | 6.4121 | 6.2458 | 6.2458 | 5.5524 | 5.5524 | 4.709 | 4.709 | 1.5134 | 1.5134 | 1.3873 | 1.3873 | 1.3103 | 1.3103 | 1.5564 | 1.5564 | 2.0693 | 2.0693 | 2.325 | 2.325 | 2.4606 | 2.4606 | 2.4824 | 2.4824 | 2.4113 | 2.4113 | 2.2446 | 2.2446 | 2.1684 | 2.1684 | 1.9674 | 1.9674 | 3.4631 | 3.4631 | 3.1729 | 3.1729 | 3.595 | 3.595 | 5.6806 | 5.6806 | 6.7406 | 6.7406 | 6.8505 | 6.8505 | 7.0342 | 7.0342 | 7.1818 | 7.1818 | 7.2809 | 7.2809 | 6.9458 | 6.9458 | 6.1407 | 6.1407 | 5.1903 | 5.1903 | 1.4466 | 1.4466 | 1.311 | 1.311 | 1.3627 | 1.3627 | 1.7256 | 1.7256 | 2.091 | 2.091 | 2.2231 | 2.2231 | 2.3121 | 2.3121 | 2.3092 | 2.3092 | 2.2787 | 2.2787 | 2.2443 | 2.2443 | 2.1164 | 2.1164 | 1.8397 | 1.8397 | 3.1957 | 3.1957 | 2.9518 | 2.9518 | 3.4068 | 3.4068 | 5.4273 | 5.4273 | 6.2626 | 6.2626 | 6.2797 | 6.2797 | 6.42 | 6.42 | 6.5508 | 6.5508 | 6.6887 | 6.6887 | 6.4862 | 6.4862 | 5.7455 | 5.7455 | 4.7933 | 4.7933 | 1.2859 | 1.2859 | 1.1809 | 1.1809 | 1.2551 | 1.2551 | 1.6445 | 1.6445 | 1.9466 | 1.9466 | 2.0384 | 2.0384 | 2.1138 | 2.1138 | 2.1079 | 2.1079 | 2.1152 | 2.1152 | 2.1077 | 2.1077 | 1.9645 | 1.9645 | 1.6532 | 1.6532 | 3.4643 | 3.4643 | 3.1937 | 3.1937 | 3.7445 | 3.7445 | 5.9176 | 5.9176 | 6.6397 | 6.6397 | 6.6514 | 6.6514 | 6.8468 | 6.8468 | 7.0015 | 7.0015 | 7.0875 | 7.0875 | 6.9699 | 6.9699 | 6.2549 | 6.2549 | 5.0861 | 5.0861 | 1.4886 | 1.4886 | 1.3562 | 1.3562 | 1.3245 | 1.3245 | 1.6212 | 1.6212 | 2.0495 | 2.0495 | 2.2675 | 2.2675 | 2.4044 | 2.4044 | 2.4258 | 2.4258 | 2.3421 | 2.3421 | 2.1932 | 2.1932 | 2.1544 | 2.1544 | 1.8551 | 1.8551
|  |  | 44 | Maipo 220 | Maipo 220 | Maipo 220 | 0.27955 | 0.27955 | 0.23882 | 0.23882 | 0.22767 | 0.22767 | 0.25634 | 0.25634 | 0.31484 | 0.31484 | 0.34388 | 0.34388 | 0.35353 | 0.35353 | 0.35579 | 0.35579 | 0.33624 | 0.33624 | 0.37509 | 0.37509 | 0.39135 | 0.39135 | 0.34408 | 0.34408 | 0.11686 | 0.11686 | 0.09667 | 0.09667 | 0.09348 | 0.09348 | 0.10615 | 0.10615 | 0.12176 | 0.12176 | 0.1332 | 0.1332 | 0.13857 | 0.13857 | 0.1383 | 0.1383 | 0.13016 | 0.13016 | 0.15211 | 0.15211 | 0.16174 | 0.16174 | 0.14389 | 0.14389 | 0.2556 | 0.2556 | 0.21463 | 0.21463 | 0.20433 | 0.20433 | 0.23432 | 0.23432 | 0.28524 | 0.28524 | 0.31626 | 0.31626 | 0.31882 | 0.31882 | 0.31474 | 0.31474 | 0.30552 | 0.30552 | 0.37114 | 0.37114 | 0.37176 | 0.37176 | 0.32559 | 0.32559 | 0.15874 | 0.15874 | 0.13368 | 0.13368 | 0.12562 | 0.12562 | 0.14166 | 0.14166 | 0.16314 | 0.16314 | 0.18096 | 0.18096 | 0.18205 | 0.18205 | 0.18 | 0.18 | 0.17891 | 0.17891 | 0.22861 | 0.22861 | 0.23432 | 0.23432 | 0.20703 | 0.20703 | 0.29771 | 0.29771 | 0.24382 | 0.24382 | 0.23253 | 0.23253 | 0.27426 | 0.27426 | 0.33098 | 0.33098 | 0.36187 | 0.36187 | 0.36117 | 0.36117 | 0.35462 | 0.35462 | 0.35834 | 0.35834 | 0.43145 | 0.43145 | 0.43681 | 0.43681 | 0.38796 | 0.38796 | 0.12413 | 0.12413 | 0.10137 | 0.10137 | 0.09604 | 0.09604 | 0.10973 | 0.10973 | 0.12066 | 0.12066 | 0.13573 | 0.13573 | 0.14131 | 0.14131 | 0.14116 | 0.14116 | 0.14578 | 0.14578 | 0.18268 | 0.18268 | 0.18391 | 0.18391 | 0.16248 | 0.16248 | 0.31349 | 0.31349 | 0.25012 | 0.25012 | 0.23664 | 0.23664 | 0.27815 | 0.27815 | 0.34202 | 0.34202 | 0.36956 | 0.36956 | 0.37239 | 0.37239 | 0.36162 | 0.36162 | 0.35614 | 0.35614 | 0.43628 | 0.43628 | 0.45111 | 0.45111 | 0.4102 | 0.4102 | 0.13409 | 0.13409 | 0.10593 | 0.10593 | 0.098455 | 0.098455 | 0.10852 | 0.10852 | 0.12473 | 0.12473 | 0.1367 | 0.1367 | 0.13912 | 0.13912 | 0.13479 | 0.13479 | 0.13592 | 0.13592 | 0.17883 | 0.17883 | 0.1881 | 0.1881 | 0.16708 | 0.16708 | 0.28057 | 0.28057 | 0.23014 | 0.23014 | 0.22009 | 0.22009 | 0.25921 | 0.25921 | 0.3165 | 0.3165 | 0.33859 | 0.33859 | 0.33166 | 0.33166 | 0.32484 | 0.32484 | 0.31849 | 0.31849 | 0.38649 | 0.38649 | 0.4061 | 0.4061 | 0.35901 | 0.35901 | 0.12998 | 0.12998 | 0.10833 | 0.10833 | 0.10198 | 0.10198 | 0.11743 | 0.11743 | 0.13142 | 0.13142 | 0.14047 | 0.14047 | 0.14111 | 0.14111 | 0.13731 | 0.13731 | 0.13317 | 0.13317 | 0.17279 | 0.17279 | 0.18764 | 0.18764 | 0.16707 | 0.16707 | 0.27624 | 0.27624 | 0.22682 | 0.22682 | 0.21586 | 0.21586 | 0.25075 | 0.25075 | 0.31244 | 0.31244 | 0.34463 | 0.34463 | 0.3473 | 0.3473 | 0.3402 | 0.3402 | 0.31862 | 0.31862 | 0.33548 | 0.33548 | 0.4001 | 0.4001 | 0.35161 | 0.35161 | 0.1111 | 0.1111 | 0.093355 | 0.093355 | 0.0878 | 0.0878 | 0.097265 | 0.097265 | 0.11316 | 0.11316 | 0.12953 | 0.12953 | 0.13223 | 0.13223 | 0.12743 | 0.12743 | 0.1195 | 0.1195 | 0.12871 | 0.12871 | 0.16059 | 0.16059 | 0.14474 | 0.14474 | 0.26431 | 0.26431 | 0.22112 | 0.22112 | 0.21336 | 0.21336 | 0.24181 | 0.24181 | 0.30816 | 0.30816 | 0.34331 | 0.34331 | 0.35191 | 0.35191 | 0.35104 | 0.35104 | 0.33574 | 0.33574 | 0.33258 | 0.33258 | 0.39058 | 0.39058 | 0.3415 | 0.3415 | 0.12533 | 0.12533 | 0.10583 | 0.10583 | 0.10101 | 0.10101 | 0.11163 | 0.11163 | 0.1324 | 0.1324 | 0.14955 | 0.14955 | 0.15554 | 0.15554 | 0.15347 | 0.15347 | 0.14404 | 0.14404 | 0.14356 | 0.14356 | 0.17324 | 0.17324 | 0.15538 | 0.15538 | 0.27165 | 0.27165 | 0.22553 | 0.22553 | 0.21902 | 0.21902 | 0.24141 | 0.24141 | 0.32027 | 0.32027 | 0.36201 | 0.36201 | 0.37489 | 0.37489 | 0.38106 | 0.38106 | 0.37395 | 0.37395 | 0.3568 | 0.3568 | 0.39272 | 0.39272 | 0.35503 | 0.35503 | 0.11725 | 0.11725 | 0.09684 | 0.09684 | 0.09219 | 0.09219 | 0.09814 | 0.09814 | 0.11998 | 0.11998 | 0.13522 | 0.13522 | 0.14379 | 0.14379 | 0.14541 | 0.14541 | 0.14108 | 0.14108 | 0.14206 | 0.14206 | 0.16045 | 0.16045 | 0.14635 | 0.14635 | 0.31333 | 0.31333 | 0.25788 | 0.25788 | 0.24368 | 0.24368 | 0.25938 | 0.25938 | 0.34022 | 0.34022 | 0.38496 | 0.38496 | 0.40759 | 0.40759 | 0.41725 | 0.41725 | 0.41571 | 0.41571 | 0.39891 | 0.39891 | 0.42235 | 0.42235 | 0.40873 | 0.40873 | 0.14938 | 0.14938 | 0.12185 | 0.12185 | 0.11392 | 0.11392 | 0.11647 | 0.11647 | 0.14197 | 0.14197 | 0.16323 | 0.16323 | 0.17525 | 0.17525 | 0.179 | 0.179 | 0.17313 | 0.17313 | 0.16775 | 0.16775 | 0.18374 | 0.18374 | 0.17962 | 0.17962 | 0.35761 | 0.35761 | 0.29686 | 0.29686 | 0.28939 | 0.28939 | 0.31246 | 0.31246 | 0.39448 | 0.39448 | 0.44682 | 0.44682 | 0.47305 | 0.47305 | 0.4847 | 0.4847 | 0.47995 | 0.47995 | 0.45809 | 0.45809 | 0.47772 | 0.47772 | 0.45997 | 0.45997 | 0.14954 | 0.14954 | 0.12568 | 0.12568 | 0.11565 | 0.11565 | 0.11067 | 0.11067 | 0.12697 | 0.12697 | 0.15025 | 0.15025 | 0.16238 | 0.16238 | 0.16585 | 0.16585 | 0.16206 | 0.16206 | 0.16204 | 0.16204 | 0.17333 | 0.17333 | 0.17273 | 0.17273 | 0.32022 | 0.32022 | 0.26782 | 0.26782 | 0.25302 | 0.25302 | 0.27213 | 0.27213 | 0.33951 | 0.33951 | 0.39175 | 0.39175 | 0.41293 | 0.41293 | 0.43033 | 0.43033 | 0.42113 | 0.42113 | 0.40384 | 0.40384 | 0.42819 | 0.42819 | 0.40352 | 0.40352 | 0.12739 | 0.12739 | 0.10519 | 0.10519 | 0.097465 | 0.097465 | 0.10061 | 0.10061 | 0.12006 | 0.12006 | 0.13989 | 0.13989 | 0.15054 | 0.15054 | 0.15251 | 0.15251 | 0.15032 | 0.15032 | 0.15055 | 0.15055 | 0.16071 | 0.16071 | 0.15473 | 0.15473 | 0.32424 | 0.32424 | 0.27347 | 0.27347 | 0.26487 | 0.26487 | 0.30343 | 0.30343 | 0.36681 | 0.36681 | 0.41811 | 0.41811 | 0.43101 | 0.43101 | 0.44462 | 0.44462 | 0.43419 | 0.43419 | 0.42151 | 0.42151 | 0.47654 | 0.47654 | 0.42058 | 0.42058 | 0.13476 | 0.13476 | 0.11366 | 0.11366 | 0.1107 | 0.1107 | 0.12162 | 0.12162 | 0.13679 | 0.13679 | 0.15539 | 0.15539 | 0.16218 | 0.16218 | 0.16289 | 0.16289 | 0.15766 | 0.15766 | 0.16057 | 0.16057 | 0.18496 | 0.18496 | 0.16415 | 0.16415 | 0.28521 | 0.28521 | 0.24365 | 0.24365 | 0.23228 | 0.23228 | 0.26154 | 0.26154 | 0.3212 | 0.3212 | 0.35084 | 0.35084 | 0.36069 | 0.36069 | 0.363 | 0.363 | 0.34306 | 0.34306 | 0.38266 | 0.38266 | 0.3993 | 0.3993 | 0.35108 | 0.35108 | 0.11923 | 0.11923 | 0.09863 | 0.09863 | 0.09537 | 0.09537 | 0.1083 | 0.1083 | 0.12422 | 0.12422 | 0.1359 | 0.1359 | 0.14138 | 0.14138 | 0.1411 | 0.1411 | 0.1328 | 0.1328 | 0.15518 | 0.15518 | 0.16503 | 0.16503 | 0.1468 | 0.1468 | 0.26078 | 0.26078 | 0.21898 | 0.21898 | 0.20848 | 0.20848 | 0.2391 | 0.2391 | 0.29104 | 0.29104 | 0.32268 | 0.32268 | 0.3253 | 0.3253 | 0.32114 | 0.32114 | 0.31174 | 0.31174 | 0.3787 | 0.3787 | 0.37933 | 0.37933 | 0.33221 | 0.33221 | 0.16195 | 0.16195 | 0.13639 | 0.13639 | 0.12817 | 0.12817 | 0.14454 | 0.14454 | 0.16645 | 0.16645 | 0.18463 | 0.18463 | 0.18574 | 0.18574 | 0.18366 | 0.18366 | 0.18254 | 0.18254 | 0.23326 | 0.23326 | 0.2391 | 0.2391 | 0.21124 | 0.21124 | 0.30383 | 0.30383 | 0.24882 | 0.24882 | 0.23731 | 0.23731 | 0.27992 | 0.27992 | 0.33778 | 0.33778 | 0.36932 | 0.36932 | 0.36861 | 0.36861 | 0.36191 | 0.36191 | 0.36572 | 0.36572 | 0.44037 | 0.44037 | 0.44583 | 0.44583 | 0.39597 | 0.39597 | 0.12668 | 0.12668 | 0.10346 | 0.10346 | 0.09802 | 0.09802 | 0.11199 | 0.11199 | 0.12315 | 0.12315 | 0.13852 | 0.13852 | 0.14422 | 0.14422 | 0.14407 | 0.14407 | 0.14879 | 0.14879 | 0.18645 | 0.18645 | 0.18771 | 0.18771 | 0.16584 | 0.16584 | 0.32008 | 0.32008 | 0.25538 | 0.25538 | 0.24161 | 0.24161 | 0.28402 | 0.28402 | 0.34923 | 0.34923 | 0.37735 | 0.37735 | 0.38024 | 0.38024 | 0.36923 | 0.36923 | 0.36366 | 0.36366 | 0.44551 | 0.44551 | 0.46066 | 0.46066 | 0.41887 | 0.41887 | 0.13692 | 0.13692 | 0.10816 | 0.10816 | 0.10054 | 0.10054 | 0.11082 | 0.11082 | 0.12737 | 0.12737 | 0.13958 | 0.13958 | 0.14206 | 0.14206 | 0.13764 | 0.13764 | 0.13879 | 0.13879 | 0.18262 | 0.18262 | 0.19209 | 0.19209 | 0.17061 | 0.17061 | 0.2864 | 0.2864 | 0.23492 | 0.23492 | 0.22467 | 0.22467 | 0.26463 | 0.26463 | 0.32308 | 0.32308 | 0.34562 | 0.34562 | 0.33856 | 0.33856 | 0.33159 | 0.33159 | 0.32511 | 0.32511 | 0.39454 | 0.39454 | 0.41458 | 0.41458 | 0.36651 | 0.36651 | 0.13268 | 0.13268 | 0.11058 | 0.11058 | 0.1041 | 0.1041 | 0.11989 | 0.11989 | 0.13414 | 0.13414 | 0.14338 | 0.14338 | 0.14404 | 0.14404 | 0.14015 | 0.14015 | 0.13593 | 0.13593 | 0.17639 | 0.17639 | 0.19156 | 0.19156 | 0.17056 | 0.17056 | 0.28195 | 0.28195 | 0.2315 | 0.2315 | 0.22032 | 0.22032 | 0.25595 | 0.25595 | 0.31891 | 0.31891 | 0.35175 | 0.35175 | 0.35448 | 0.35448 | 0.34723 | 0.34723 | 0.32521 | 0.32521 | 0.34244 | 0.34244 | 0.40842 | 0.40842 | 0.3589 | 0.3589 | 0.1134 | 0.1134 | 0.095275 | 0.095275 | 0.08961 | 0.08961 | 0.099275 | 0.099275 | 0.11549 | 0.11549 | 0.13221 | 0.13221 | 0.13497 | 0.13497 | 0.13007 | 0.13007 | 0.12198 | 0.12198 | 0.13138 | 0.13138 | 0.16392 | 0.16392 | 0.14774 | 0.14774 | 0.26972 | 0.26972 | 0.22564 | 0.22564 | 0.21773 | 0.21773 | 0.24677 | 0.24677 | 0.31445 | 0.31445 | 0.35034 | 0.35034 | 0.35911 | 0.35911 | 0.35823 | 0.35823 | 0.34262 | 0.34262 | 0.33941 | 0.33941 | 0.39861 | 0.39861 | 0.34852 | 0.34852 | 0.12789 | 0.12789 | 0.10799 | 0.10799 | 0.10308 | 0.10308 | 0.11392 | 0.11392 | 0.1351 | 0.1351 | 0.15262 | 0.15262 | 0.15871 | 0.15871 | 0.1566 | 0.1566 | 0.14699 | 0.14699 | 0.1465 | 0.1465 | 0.1768 | 0.1768 | 0.15857 | 0.15857 | 0.27715 | 0.27715 | 0.23009 | 0.23009 | 0.22345 | 0.22345 | 0.24629 | 0.24629 | 0.32674 | 0.32674 | 0.36932 | 0.36932 | 0.38247 | 0.38247 | 0.38877 | 0.38877 | 0.38153 | 0.38153 | 0.36403 | 0.36403 | 0.4007 | 0.4007 | 0.36223 | 0.36223 | 0.11961 | 0.11961 | 0.098795 | 0.098795 | 0.094055 | 0.094055 | 0.10013 | 0.10013 | 0.1224 | 0.1224 | 0.13795 | 0.13795 | 0.14669 | 0.14669 | 0.14835 | 0.14835 | 0.14394 | 0.14394 | 0.14494 | 0.14494 | 0.1637 | 0.1637 | 0.14931 | 0.14931 | 0.31979 | 0.31979 | 0.2632 | 0.2632 | 0.2487 | 0.2487 | 0.26473 | 0.26473 | 0.34724 | 0.34724 | 0.39291 | 0.39291 | 0.41601 | 0.41601 | 0.42587 | 0.42587 | 0.4243 | 0.4243 | 0.40716 | 0.40716 | 0.43108 | 0.43108 | 0.41718 | 0.41718 | 0.15247 | 0.15247 | 0.12437 | 0.12437 | 0.11627 | 0.11627 | 0.11888 | 0.11888 | 0.14489 | 0.14489 | 0.1666 | 0.1666 | 0.17888 | 0.17888 | 0.18271 | 0.18271 | 0.1767 | 0.1767 | 0.1712 | 0.1712 | 0.18753 | 0.18753 | 0.18333 | 0.18333 | 0.3629 | 0.3629 | 0.30125 | 0.30125 | 0.29365 | 0.29365 | 0.3171 | 0.3171 | 0.40032 | 0.40032 | 0.45347 | 0.45347 | 0.48011 | 0.48011 | 0.49195 | 0.49195 | 0.48712 | 0.48712 | 0.46494 | 0.46494 | 0.48488 | 0.48488 | 0.46683 | 0.46683 | 0.15176 | 0.15176 | 0.12756 | 0.12756 | 0.11738 | 0.11738 | 0.11234 | 0.11234 | 0.12889 | 0.12889 | 0.15252 | 0.15252 | 0.16483 | 0.16483 | 0.16836 | 0.16836 | 0.16451 | 0.16451 | 0.16449 | 0.16449 | 0.17595 | 0.17595 | 0.17533 | 0.17533 | 0.32486 | 0.32486 | 0.2717 | 0.2717 | 0.25671 | 0.25671 | 0.2761 | 0.2761 | 0.34445 | 0.34445 | 0.39744 | 0.39744 | 0.41893 | 0.41893 | 0.43656 | 0.43656 | 0.42727 | 0.42727 | 0.40975 | 0.40975 | 0.43446 | 0.43446 | 0.4094 | 0.4094 | 0.12923 | 0.12923 | 0.10672 | 0.10672 | 0.098885 | 0.098885 | 0.10208 | 0.10208 | 0.1218 | 0.1218 | 0.14192 | 0.14192 | 0.15272 | 0.15272 | 0.15473 | 0.15473 | 0.15251 | 0.15251 | 0.15274 | 0.15274 | 0.16306 | 0.16306 | 0.15697 | 0.15697 | 0.32853 | 0.32853 | 0.27709 | 0.27709 | 0.26838 | 0.26838 | 0.30747 | 0.30747 | 0.37166 | 0.37166 | 0.42366 | 0.42366 | 0.43673 | 0.43673 | 0.45051 | 0.45051 | 0.43998 | 0.43998 | 0.42714 | 0.42714 | 0.48291 | 0.48291 | 0.42616 | 0.42616 | 0.13653 | 0.13653 | 0.11515 | 0.11515 | 0.11216 | 0.11216 | 0.12324 | 0.12324 | 0.13859 | 0.13859 | 0.15745 | 0.15745 | 0.16432 | 0.16432 | 0.16505 | 0.16505 | 0.15976 | 0.15976 | 0.16271 | 0.16271 | 0.18743 | 0.18743 | 0.16634 | 0.16634 | 0.28889 | 0.28889 | 0.24676 | 0.24676 | 0.23523 | 0.23523 | 0.26488 | 0.26488 | 0.32527 | 0.32527 | 0.35531 | 0.35531 | 0.36532 | 0.36532 | 0.36766 | 0.36766 | 0.34749 | 0.34749 | 0.38754 | 0.38754 | 0.40447 | 0.40447 | 0.35565 | 0.35565 | 0.12076 | 0.12076 | 0.099895 | 0.099895 | 0.09659 | 0.09659 | 0.1097 | 0.1097 | 0.1258 | 0.1258 | 0.13764 | 0.13764 | 0.14319 | 0.14319 | 0.14291 | 0.14291 | 0.13452 | 0.13452 | 0.15716 | 0.15716 | 0.16716 | 0.16716 | 0.14871 | 0.14871 | 0.26415 | 0.26415 | 0.2218 | 0.2218 | 0.21119 | 0.21119 | 0.24224 | 0.24224 | 0.29483 | 0.29483 | 0.32688 | 0.32688 | 0.32953 | 0.32953 | 0.32533 | 0.32533 | 0.31583 | 0.31583 | 0.38368 | 0.38368 | 0.38433 | 0.38433 | 0.33655 | 0.33655 | 0.16403 | 0.16403 | 0.13812 | 0.13812 | 0.12982 | 0.12982 | 0.14644 | 0.14644 | 0.16859 | 0.16859 | 0.18701 | 0.18701 | 0.18815 | 0.18815 | 0.18602 | 0.18602 | 0.1849 | 0.1849 | 0.23631 | 0.23631 | 0.24224 | 0.24224 | 0.21399 | 0.21399 | 0.30799 | 0.30799 | 0.25222 | 0.25222 | 0.24058 | 0.24058 | 0.28382 | 0.28382 | 0.34241 | 0.34241 | 0.37439 | 0.37439 | 0.37367 | 0.37367 | 0.36687 | 0.36687 | 0.37077 | 0.37077 | 0.44651 | 0.44651 | 0.45206 | 0.45206 | 0.40148 | 0.40148 | 0.12842 | 0.12842 | 0.10486 | 0.10486 | 0.099365 | 0.099365 | 0.11356 | 0.11356 | 0.12483 | 0.12483 | 0.14042 | 0.14042 | 0.1462 | 0.1462 | 0.14605 | 0.14605 | 0.15085 | 0.15085 | 0.18904 | 0.18904 | 0.19034 | 0.19034 | 0.16815 | 0.16815 | 0.3247 | 0.3247 | 0.25904 | 0.25904 | 0.24508 | 0.24508 | 0.28816 | 0.28816 | 0.3543 | 0.3543 | 0.38283 | 0.38283 | 0.38577 | 0.38577 | 0.37458 | 0.37458 | 0.36894 | 0.36894 | 0.45204 | 0.45204 | 0.46744 | 0.46744 | 0.42502 | 0.42502 | 0.13892 | 0.13892 | 0.10974 | 0.10974 | 0.10202 | 0.10202 | 0.11246 | 0.11246 | 0.12924 | 0.12924 | 0.14163 | 0.14163 | 0.14414 | 0.14414 | 0.13964 | 0.13964 | 0.14081 | 0.14081 | 0.18532 | 0.18532 | 0.19495 | 0.19495 | 0.17315 | 0.17315 | 0.29031 | 0.29031 | 0.23813 | 0.23813 | 0.22776 | 0.22776 | 0.26832 | 0.26832 | 0.3275 | 0.3275 | 0.35033 | 0.35033 | 0.34319 | 0.34319 | 0.33614 | 0.33614 | 0.32958 | 0.32958 | 0.40002 | 0.40002 | 0.42034 | 0.42034 | 0.37161 | 0.37161 | 0.13448 | 0.13448 | 0.11207 | 0.11207 | 0.10554 | 0.10554 | 0.12156 | 0.12156 | 0.13598 | 0.13598 | 0.14533 | 0.14533 | 0.14599 | 0.14599 | 0.14205 | 0.14205 | 0.13778 | 0.13778 | 0.17885 | 0.17885 | 0.19423 | 0.19423 | 0.17292 | 0.17292 | 0.28579 | 0.28579 | 0.23463 | 0.23463 | 0.22332 | 0.22332 | 0.25948 | 0.25948 | 0.32326 | 0.32326 | 0.35655 | 0.35655 | 0.3593 | 0.3593 | 0.35196 | 0.35196 | 0.32965 | 0.32965 | 0.34718 | 0.34718 | 0.41411 | 0.41411 | 0.36388 | 0.36388 | 0.11494 | 0.11494 | 0.09655 | 0.09655 | 0.090815 | 0.090815 | 0.10063 | 0.10063 | 0.11704 | 0.11704 | 0.13402 | 0.13402 | 0.13681 | 0.13681 | 0.13186 | 0.13186 | 0.12365 | 0.12365 | 0.1332 | 0.1332 | 0.1662 | 0.1662 | 0.14979 | 0.14979 | 0.2732 | 0.2732 | 0.22853 | 0.22853 | 0.22052 | 0.22052 | 0.24996 | 0.24996 | 0.31848 | 0.31848 | 0.35484 | 0.35484 | 0.36373 | 0.36373 | 0.36283 | 0.36283 | 0.34703 | 0.34703 | 0.34384 | 0.34384 | 0.40386 | 0.40386 | 0.35307 | 0.35307 | 0.12954 | 0.12954 | 0.10938 | 0.10938 | 0.10441 | 0.10441 | 0.1154 | 0.1154 | 0.13684 | 0.13684 | 0.15457 | 0.15457 | 0.16074 | 0.16074 | 0.15862 | 0.15862 | 0.14889 | 0.14889 | 0.14841 | 0.14841 | 0.17911 | 0.17911 | 0.16063 | 0.16063 | 0.28069 | 0.28069 | 0.23303 | 0.23303 | 0.22628 | 0.22628 | 0.24944 | 0.24944 | 0.33087 | 0.33087 | 0.374 | 0.374 | 0.38736 | 0.38736 | 0.39376 | 0.39376 | 0.38642 | 0.38642 | 0.36873 | 0.36873 | 0.40591 | 0.40591 | 0.3669 | 0.3669 | 0.12113 | 0.12113 | 0.10005 | 0.10005 | 0.095245 | 0.095245 | 0.1014 | 0.1014 | 0.12395 | 0.12395 | 0.1397 | 0.1397 | 0.14856 | 0.14856 | 0.15024 | 0.15024 | 0.14578 | 0.14578 | 0.1468 | 0.1468 | 0.16581 | 0.16581 | 0.15122 | 0.15122 | 0.32411 | 0.32411 | 0.26673 | 0.26673 | 0.25203 | 0.25203 | 0.2683 | 0.2683 | 0.3519 | 0.3519 | 0.3982 | 0.3982 | 0.42163 | 0.42163 | 0.43165 | 0.43165 | 0.43006 | 0.43006 | 0.41269 | 0.41269 | 0.43695 | 0.43695 | 0.42286 | 0.42286 | 0.15453 | 0.15453 | 0.12605 | 0.12605 | 0.11783 | 0.11783 | 0.12049 | 0.12049 | 0.14684 | 0.14684 | 0.16884 | 0.16884 | 0.1813 | 0.1813 | 0.18518 | 0.18518 | 0.17908 | 0.17908 | 0.17349 | 0.17349 | 0.19007 | 0.19007 | 0.1858 | 0.1858 | 0.37313 | 0.37313 | 0.30974 | 0.30974 | 0.30193 | 0.30193 | 0.32604 | 0.32604 | 0.41161 | 0.41161 | 0.46626 | 0.46626 | 0.49366 | 0.49366 | 0.50584 | 0.50584 | 0.50087 | 0.50087 | 0.47807 | 0.47807 | 0.49856 | 0.49856 | 0.48001 | 0.48001 | 0.15604 | 0.15604 | 0.13115 | 0.13115 | 0.12069 | 0.12069 | 0.11552 | 0.11552 | 0.13253 | 0.13253 | 0.15684 | 0.15684 | 0.1695 | 0.1695 | 0.17312 | 0.17312 | 0.16917 | 0.16917 | 0.16914 | 0.16914 | 0.18093 | 0.18093 | 0.18028 | 0.18028 | 0.33402 | 0.33402 | 0.27937 | 0.27937 | 0.26395 | 0.26395 | 0.28391 | 0.28391 | 0.35417 | 0.35417 | 0.40866 | 0.40866 | 0.43075 | 0.43075 | 0.44888 | 0.44888 | 0.43933 | 0.43933 | 0.42132 | 0.42132 | 0.44674 | 0.44674 | 0.42096 | 0.42096 | 0.13289 | 0.13289 | 0.10973 | 0.10973 | 0.10168 | 0.10168 | 0.10497 | 0.10497 | 0.12524 | 0.12524 | 0.14592 | 0.14592 | 0.15704 | 0.15704 | 0.1591 | 0.1591 | 0.15682 | 0.15682 | 0.15706 | 0.15706 | 0.16767 | 0.16767 | 0.1614 | 0.1614 | 0.33769 | 0.33769 | 0.28482 | 0.28482 | 0.27587 | 0.27587 | 0.31606 | 0.31606 | 0.38202 | 0.38202 | 0.43549 | 0.43549 | 0.44892 | 0.44892 | 0.46308 | 0.46308 | 0.45226 | 0.45226 | 0.43907 | 0.43907 | 0.4964 | 0.4964 | 0.43805 | 0.43805 | 0.14033 | 0.14033 | 0.11836 | 0.11836 | 0.11528 | 0.11528 | 0.12668 | 0.12668 | 0.14246 | 0.14246 | 0.16184 | 0.16184 | 0.16891 | 0.16891 | 0.16966 | 0.16966 | 0.16423 | 0.16423 | 0.16725 | 0.16725 | 0.19266 | 0.19266 | 0.17097 | 0.17097 | 0.29692 | 0.29692 | 0.25361 | 0.25361 | 0.24176 | 0.24176 | 0.27224 | 0.27224 | 0.33429 | 0.33429 | 0.36518 | 0.36518 | 0.37547 | 0.37547 | 0.37788 | 0.37788 | 0.35715 | 0.35715 | 0.39831 | 0.39831 | 0.41573 | 0.41573 | 0.36555 | 0.36555 | 0.12412 | 0.12412 | 0.10267 | 0.10267 | 0.099275 | 0.099275 | 0.11274 | 0.11274 | 0.12929 | 0.12929 | 0.14147 | 0.14147 | 0.14717 | 0.14717 | 0.14688 | 0.14688 | 0.13826 | 0.13826 | 0.16153 | 0.16153 | 0.17181 | 0.17181 | 0.15285 | 0.15285 | 0.27145 | 0.27145 | 0.22792 | 0.22792 | 0.21704 | 0.21704 | 0.24896 | 0.24896 | 0.303 | 0.303 | 0.33593 | 0.33593 | 0.33864 | 0.33864 | 0.33433 | 0.33433 | 0.32458 | 0.32458 | 0.39432 | 0.39432 | 0.39498 | 0.39498 | 0.34587 | 0.34587 | 0.16855 | 0.16855 | 0.14193 | 0.14193 | 0.13341 | 0.13341 | 0.15049 | 0.15049 | 0.17325 | 0.17325 | 0.19218 | 0.19218 | 0.19334 | 0.19334 | 0.19116 | 0.19116 | 0.19001 | 0.19001 | 0.24286 | 0.24286 | 0.24894 | 0.24894 | 0.21992 | 0.21992 | 0.31661 | 0.31661 | 0.25927 | 0.25927 | 0.24731 | 0.24731 | 0.29178 | 0.29178 | 0.35198 | 0.35198 | 0.38487 | 0.38487 | 0.38412 | 0.38412 | 0.37713 | 0.37713 | 0.38115 | 0.38115 | 0.45903 | 0.45903 | 0.46474 | 0.46474 | 0.41273 | 0.41273 | 0.13201 | 0.13201 | 0.10779 | 0.10779 | 0.10214 | 0.10214 | 0.11674 | 0.11674 | 0.12832 | 0.12832 | 0.14435 | 0.14435 | 0.15029 | 0.15029 | 0.15013 | 0.15013 | 0.15507 | 0.15507 | 0.19434 | 0.19434 | 0.19567 | 0.19567 | 0.17288 | 0.17288 | 0.33387 | 0.33387 | 0.26634 | 0.26634 | 0.252 | 0.252 | 0.29631 | 0.29631 | 0.36431 | 0.36431 | 0.39365 | 0.39365 | 0.39666 | 0.39666 | 0.38516 | 0.38516 | 0.37937 | 0.37937 | 0.46483 | 0.46483 | 0.48067 | 0.48067 | 0.43705 | 0.43705 | 0.14286 | 0.14286 | 0.11285 | 0.11285 | 0.1049 | 0.1049 | 0.11565 | 0.11565 | 0.1329 | 0.1329 | 0.14564 | 0.14564 | 0.14822 | 0.14822 | 0.14359 | 0.14359 | 0.1448 | 0.1448 | 0.19058 | 0.19058 | 0.20048 | 0.20048 | 0.17806 | 0.17806 | 0.29849 | 0.29849 | 0.24482 | 0.24482 | 0.23418 | 0.23418 | 0.2759 | 0.2759 | 0.33672 | 0.33672 | 0.36018 | 0.36018 | 0.35285 | 0.35285 | 0.34559 | 0.34559 | 0.33885 | 0.33885 | 0.41129 | 0.41129 | 0.43218 | 0.43218 | 0.38209 | 0.38209 | 0.13827 | 0.13827 | 0.11522 | 0.11522 | 0.10851 | 0.10851 | 0.12499 | 0.12499 | 0.13981 | 0.13981 | 0.14941 | 0.14941 | 0.15008 | 0.15008 | 0.14604 | 0.14604 | 0.14166 | 0.14166 | 0.18389 | 0.18389 | 0.19971 | 0.19971 | 0.1778 | 0.1778 | 0.2938 | 0.2938 | 0.24119 | 0.24119 | 0.22958 | 0.22958 | 0.26676 | 0.26676 | 0.33232 | 0.33232 | 0.36654 | 0.36654 | 0.36938 | 0.36938 | 0.36184 | 0.36184 | 0.3389 | 0.3389 | 0.35693 | 0.35693 | 0.42575 | 0.42575 | 0.3741 | 0.3741 | 0.11816 | 0.11816 | 0.09925 | 0.09925 | 0.093355 | 0.093355 | 0.10344 | 0.10344 | 0.12032 | 0.12032 | 0.13778 | 0.13778 | 0.14065 | 0.14065 | 0.13556 | 0.13556 | 0.12712 | 0.12712 | 0.13694 | 0.13694 | 0.17086 | 0.17086 | 0.15399 | 0.15399 | 0.28084 | 0.28084 | 0.23491 | 0.23491 | 0.22667 | 0.22667 | 0.25694 | 0.25694 | 0.32737 | 0.32737 | 0.36475 | 0.36475 | 0.37389 | 0.37389 | 0.37297 | 0.37297 | 0.35674 | 0.35674 | 0.35346 | 0.35346 | 0.41517 | 0.41517 | 0.36296 | 0.36296 | 0.13315 | 0.13315 | 0.11243 | 0.11243 | 0.10733 | 0.10733 | 0.11864 | 0.11864 | 0.14066 | 0.14066 | 0.15888 | 0.15888 | 0.16523 | 0.16523 | 0.16305 | 0.16305 | 0.15305 | 0.15305 | 0.15257 | 0.15257 | 0.18413 | 0.18413 | 0.16512 | 0.16512 | 0.28844 | 0.28844 | 0.23947 | 0.23947 | 0.23253 | 0.23253 | 0.25633 | 0.25633 | 0.33999 | 0.33999 | 0.38433 | 0.38433 | 0.39805 | 0.39805 | 0.40464 | 0.40464 | 0.3971 | 0.3971 | 0.37893 | 0.37893 | 0.41715 | 0.41715 | 0.37705 | 0.37705 | 0.12448 | 0.12448 | 0.10282 | 0.10282 | 0.097875 | 0.097875 | 0.10421 | 0.10421 | 0.12737 | 0.12737 | 0.14356 | 0.14356 | 0.15266 | 0.15266 | 0.15438 | 0.15438 | 0.14981 | 0.14981 | 0.15086 | 0.15086 | 0.17039 | 0.17039 | 0.15541 | 0.15541 | 0.33314 | 0.33314 | 0.27415 | 0.27415 | 0.25904 | 0.25904 | 0.27577 | 0.27577 | 0.36169 | 0.36169 | 0.40929 | 0.40929 | 0.43337 | 0.43337 | 0.44367 | 0.44367 | 0.44205 | 0.44205 | 0.4242 | 0.4242 | 0.44914 | 0.44914 | 0.43466 | 0.43466 | 0.15883 | 0.15883 | 0.12956 | 0.12956 | 0.12112 | 0.12112 | 0.12385 | 0.12385 | 0.15093 | 0.15093 | 0.17355 | 0.17355 | 0.18635 | 0.18635 | 0.19034 | 0.19034 | 0.18407 | 0.18407 | 0.1783 | 0.1783 | 0.19536 | 0.19536 | 0.19098 | 0.19098 | 0.38381 | 0.38381 | 0.31861 | 0.31861 | 0.31057 | 0.31057 | 0.33537 | 0.33537 | 0.4234 | 0.4234 | 0.47961 | 0.47961 | 0.50779 | 0.50779 | 0.52031 | 0.52031 | 0.51521 | 0.51521 | 0.49174 | 0.49174 | 0.51283 | 0.51283 | 0.49374 | 0.49374 | 0.16051 | 0.16051 | 0.1349 | 0.1349 | 0.12415 | 0.12415 | 0.11882 | 0.11882 | 0.13633 | 0.13633 | 0.16132 | 0.16132 | 0.17434 | 0.17434 | 0.17807 | 0.17807 | 0.17401 | 0.17401 | 0.17398 | 0.17398 | 0.1861 | 0.1861 | 0.18543 | 0.18543 | 0.34364 | 0.34364 | 0.28741 | 0.28741 | 0.27154 | 0.27154 | 0.29207 | 0.29207 | 0.36436 | 0.36436 | 0.42042 | 0.42042 | 0.44315 | 0.44315 | 0.46181 | 0.46181 | 0.45197 | 0.45197 | 0.43345 | 0.43345 | 0.45959 | 0.45959 | 0.43307 | 0.43307 | 0.13671 | 0.13671 | 0.11289 | 0.11289 | 0.10461 | 0.10461 | 0.10798 | 0.10798 | 0.12884 | 0.12884 | 0.15013 | 0.15013 | 0.16156 | 0.16156 | 0.16367 | 0.16367 | 0.16133 | 0.16133 | 0.16158 | 0.16158 | 0.17249 | 0.17249 | 0.16605 | 0.16605 | 0.34749 | 0.34749 | 0.29309 | 0.29309 | 0.28388 | 0.28388 | 0.32523 | 0.32523 | 0.39311 | 0.39311 | 0.44813 | 0.44813 | 0.46195 | 0.46195 | 0.47652 | 0.47652 | 0.46538 | 0.46538 | 0.45182 | 0.45182 | 0.51081 | 0.51081 | 0.45077 | 0.45077 | 0.14441 | 0.14441 | 0.1218 | 0.1218 | 0.11864 | 0.11864 | 0.13037 | 0.13037 | 0.1466 | 0.1466 | 0.16653 | 0.16653 | 0.17381 | 0.17381 | 0.17458 | 0.17458 | 0.16899 | 0.16899 | 0.17211 | 0.17211 | 0.19825 | 0.19825 | 0.17594 | 0.17594
|  |  | 45 | El Rodeo 220 | Tap El Rodeo 220 I | Alto Jahuel 110 | 1.706 | 1.706 | 1.4528 | 1.4528 | 1.4219 | 1.4219 | 1.5505 | 1.5505 | 1.8257 | 1.8257 | 1.9845 | 1.9845 | 2.0363 | 2.0363 | 2.0899 | 2.0899 | 1.9597 | 1.9597 | 2.1579 | 2.1579 | 2.2469 | 2.2469 | 2.0331 | 2.0331 | 0.75394 | 0.75394 | 0.64357 | 0.64357 | 0.62719 | 0.62719 | 0.67897 | 0.67897 | 0.74485 | 0.74485 | 0.81249 | 0.81249 | 0.82783 | 0.82783 | 0.84459 | 0.84459 | 0.80026 | 0.80026 | 0.91187 | 0.91187 | 0.9534 | 0.9534 | 0.85658 | 0.85658 | 1.7213 | 1.7213 | 1.4062 | 1.4062 | 1.3421 | 1.3421 | 1.4898 | 1.4898 | 1.7568 | 1.7568 | 1.9584 | 1.9584 | 2.0129 | 2.0129 | 2.0562 | 2.0562 | 2.0532 | 2.0532 | 2.3371 | 2.3371 | 2.3784 | 2.3784 | 2.1397 | 2.1397 | 1.1028 | 1.1028 | 0.90482 | 0.90482 | 0.86904 | 0.86904 | 0.9312 | 0.9312 | 1.0344 | 1.0344 | 1.1471 | 1.1471 | 1.1779 | 1.1779 | 1.2128 | 1.2128 | 1.1869 | 1.1869 | 1.4292 | 1.4292 | 1.499 | 1.499 | 1.3485 | 1.3485 | 2.0041 | 2.0041 | 1.5989 | 1.5989 | 1.5181 | 1.5181 | 1.718 | 1.718 | 2.0661 | 2.0661 | 2.3375 | 2.3375 | 2.3765 | 2.3765 | 2.4129 | 2.4129 | 2.4611 | 2.4611 | 2.7557 | 2.7557 | 2.7937 | 2.7937 | 2.5895 | 2.5895 | 0.87662 | 0.87662 | 0.70909 | 0.70909 | 0.67322 | 0.67322 | 0.73566 | 0.73566 | 0.79892 | 0.79892 | 0.91807 | 0.91807 | 0.96422 | 0.96422 | 0.97879 | 0.97879 | 1.0274 | 1.0274 | 1.1925 | 1.1925 | 1.2217 | 1.2217 | 1.1035 | 1.1035 | 2.1009 | 2.1009 | 1.6497 | 1.6497 | 1.5688 | 1.5688 | 1.7638 | 1.7638 | 2.1457 | 2.1457 | 2.4376 | 2.4376 | 2.4924 | 2.4924 | 2.4961 | 2.4961 | 2.4656 | 2.4656 | 2.7938 | 2.7938 | 2.9044 | 2.9044 | 2.7074 | 2.7074 | 0.91099 | 0.91099 | 0.71506 | 0.71506 | 0.672 | 0.672 | 0.70493 | 0.70493 | 0.80539 | 0.80539 | 0.93253 | 0.93253 | 0.96095 | 0.96095 | 0.9703 | 0.9703 | 0.97811 | 0.97811 | 1.1473 | 1.1473 | 1.2172 | 1.2172 | 1.1134 | 1.1134 | 1.8556 | 1.8556 | 1.4839 | 1.4839 | 1.4226 | 1.4226 | 1.6402 | 1.6402 | 2.0107 | 2.0107 | 2.1967 | 2.1967 | 2.1982 | 2.1982 | 2.214 | 2.214 | 2.1543 | 2.1543 | 2.4359 | 2.4359 | 2.5903 | 2.5903 | 2.3316 | 2.3316 | 0.90521 | 0.90521 | 0.73542 | 0.73542 | 0.69629 | 0.69629 | 0.77417 | 0.77417 | 0.87658 | 0.87658 | 0.96771 | 0.96771 | 0.97552 | 0.97552 | 0.97364 | 0.97364 | 0.94136 | 0.94136 | 1.1206 | 1.1206 | 1.2243 | 1.2243 | 1.1231 | 1.1231 | 1.9025 | 1.9025 | 1.5092 | 1.5092 | 1.4343 | 1.4343 | 1.5794 | 1.5794 | 1.9149 | 1.9149 | 2.1392 | 2.1392 | 2.181 | 2.181 | 2.1663 | 2.1663 | 2.0423 | 2.0423 | 2.0277 | 2.0277 | 2.4552 | 2.4552 | 2.2696 | 2.2696 | 0.70679 | 0.70679 | 0.61944 | 0.61944 | 0.58622 | 0.58622 | 0.65501 | 0.65501 | 0.72186 | 0.72186 | 0.82508 | 0.82508 | 0.87803 | 0.87803 | 0.8662 | 0.8662 | 0.82403 | 0.82403 | 0.82808 | 0.82808 | 1.0266 | 1.0266 | 0.94407 | 0.94407 | 1.6561 | 1.6561 | 1.3589 | 1.3589 | 1.2989 | 1.2989 | 1.4308 | 1.4308 | 1.8137 | 1.8137 | 2.0565 | 2.0565 | 2.1041 | 2.1041 | 2.133 | 2.133 | 1.9767 | 1.9767 | 1.8775 | 1.8775 | 2.226 | 2.226 | 2.0581 | 2.0581 | 0.85418 | 0.85418 | 0.68305 | 0.68305 | 0.63726 | 0.63726 | 0.67548 | 0.67548 | 0.78524 | 0.78524 | 0.89153 | 0.89153 | 0.91711 | 0.91711 | 0.93217 | 0.93217 | 0.86564 | 0.86564 | 0.82666 | 0.82666 | 0.99496 | 0.99496 | 0.94189 | 0.94189 | 1.6926 | 1.6926 | 1.3979 | 1.3979 | 1.3236 | 1.3236 | 1.3718 | 1.3718 | 1.7661 | 1.7661 | 1.9893 | 1.9893 | 2.0816 | 2.0816 | 2.1611 | 2.1611 | 2.0347 | 2.0347 | 1.892 | 1.892 | 2.1563 | 2.1563 | 2.0711 | 2.0711 | 0.75501 | 0.75501 | 0.62186 | 0.62186 | 0.59254 | 0.59254 | 0.59463 | 0.59463 | 0.69641 | 0.69641 | 0.79479 | 0.79479 | 0.84259 | 0.84259 | 0.85683 | 0.85683 | 0.81043 | 0.81043 | 0.77058 | 0.77058 | 0.88623 | 0.88623 | 0.86615 | 0.86615 | 1.8052 | 1.8052 | 1.4576 | 1.4576 | 1.3844 | 1.3844 | 1.4044 | 1.4044 | 1.7635 | 1.7635 | 2.023 | 2.023 | 2.1463 | 2.1463 | 2.1946 | 2.1946 | 2.1013 | 2.1013 | 1.93 | 1.93 | 2.1003 | 2.1003 | 2.1426 | 2.1426 | 0.84203 | 0.84203 | 0.68944 | 0.68944 | 0.65179 | 0.65179 | 0.63781 | 0.63781 | 0.75045 | 0.75045 | 0.86277 | 0.86277 | 0.92861 | 0.92861 | 0.96386 | 0.96386 | 0.92438 | 0.92438 | 0.86356 | 0.86356 | 0.94776 | 0.94776 | 0.98445 | 0.98445 | 1.971 | 1.971 | 1.6542 | 1.6542 | 1.5933 | 1.5933 | 1.5999 | 1.5999 | 1.9246 | 1.9246 | 2.208 | 2.208 | 2.3516 | 2.3516 | 2.4735 | 2.4735 | 2.3524 | 2.3524 | 2.147 | 2.147 | 2.3204 | 2.3204 | 2.3943 | 2.3943 | 0.79743 | 0.79743 | 0.68152 | 0.68152 | 0.63422 | 0.63422 | 0.59364 | 0.59364 | 0.66253 | 0.66253 | 0.7673 | 0.7673 | 0.82784 | 0.82784 | 0.84248 | 0.84248 | 0.80758 | 0.80758 | 0.77817 | 0.77817 | 0.85116 | 0.85116 | 0.88223 | 0.88223 | 1.856 | 1.856 | 1.5628 | 1.5628 | 1.4907 | 1.4907 | 1.5437 | 1.5437 | 1.7773 | 1.7773 | 2.0376 | 2.0376 | 2.1616 | 2.1616 | 2.2504 | 2.2504 | 2.1362 | 2.1362 | 1.9475 | 1.9475 | 2.1647 | 2.1647 | 2.1976 | 2.1976 | 0.74552 | 0.74552 | 0.62679 | 0.62679 | 0.57812 | 0.57812 | 0.56052 | 0.56052 | 0.61293 | 0.61293 | 0.69378 | 0.69378 | 0.73951 | 0.73951 | 0.75252 | 0.75252 | 0.72825 | 0.72825 | 0.70488 | 0.70488 | 0.78226 | 0.78226 | 0.78875 | 0.78875 | 1.9431 | 1.9431 | 1.6678 | 1.6678 | 1.6067 | 1.6067 | 1.7468 | 1.7468 | 1.9569 | 1.9569 | 2.203 | 2.203 | 2.3025 | 2.3025 | 2.3892 | 2.3892 | 2.3085 | 2.3085 | 2.169 | 2.169 | 2.4906 | 2.4906 | 2.3344 | 2.3344 | 0.8199 | 0.8199 | 0.70634 | 0.70634 | 0.68585 | 0.68585 | 0.71718 | 0.71718 | 0.76282 | 0.76282 | 0.84792 | 0.84792 | 0.89264 | 0.89264 | 0.91483 | 0.91483 | 0.8715 | 0.8715 | 0.84084 | 0.84084 | 0.99747 | 0.99747 | 0.93648 | 0.93648 | 1.7278 | 1.7278 | 1.4703 | 1.4703 | 1.4386 | 1.4386 | 1.5689 | 1.5689 | 1.8475 | 1.8475 | 2.0084 | 2.0084 | 2.0612 | 2.0612 | 2.1157 | 2.1157 | 1.9845 | 1.9845 | 2.1874 | 2.1874 | 2.278 | 2.278 | 2.061 | 2.061 | 0.76321 | 0.76321 | 0.65114 | 0.65114 | 0.63443 | 0.63443 | 0.6869 | 0.6869 | 0.75365 | 0.75365 | 0.82215 | 0.82215 | 0.83781 | 0.83781 | 0.85477 | 0.85477 | 0.81022 | 0.81022 | 0.92422 | 0.92422 | 0.96643 | 0.96643 | 0.86818 | 0.86818 | 1.7441 | 1.7441 | 1.4238 | 1.4238 | 1.3585 | 1.3585 | 1.5084 | 1.5084 | 1.7791 | 1.7791 | 1.9834 | 1.9834 | 2.0391 | 2.0391 | 2.0831 | 2.0831 | 2.0808 | 2.0808 | 2.3703 | 2.3703 | 2.4119 | 2.4119 | 2.1697 | 2.1697 | 1.1172 | 1.1172 | 0.91606 | 0.91606 | 0.87962 | 0.87962 | 0.94264 | 0.94264 | 1.0473 | 1.0473 | 1.1615 | 1.1615 | 1.1927 | 1.1927 | 1.2284 | 1.2284 | 1.2025 | 1.2025 | 1.4492 | 1.4492 | 1.52 | 1.52 | 1.3672 | 1.3672 | 2.0323 | 2.0323 | 1.6205 | 1.6205 | 1.5382 | 1.5382 | 1.7407 | 1.7407 | 2.0937 | 2.0937 | 2.369 | 2.369 | 2.4088 | 2.4088 | 2.4459 | 2.4459 | 2.4954 | 2.4954 | 2.7956 | 2.7956 | 2.8344 | 2.8344 | 2.6272 | 2.6272 | 0.88875 | 0.88875 | 0.71854 | 0.71854 | 0.682 | 0.682 | 0.74518 | 0.74518 | 0.80929 | 0.80929 | 0.93032 | 0.93032 | 0.97736 | 0.97736 | 0.99203 | 0.99203 | 1.0417 | 1.0417 | 1.2097 | 1.2097 | 1.2395 | 1.2395 | 1.1194 | 1.1194 | 2.1326 | 2.1326 | 1.6738 | 1.6738 | 1.5911 | 1.5911 | 1.7888 | 1.7888 | 2.1764 | 2.1764 | 2.4729 | 2.4729 | 2.5289 | 2.5289 | 2.5328 | 2.5328 | 2.5024 | 2.5024 | 2.8371 | 2.8371 | 2.9496 | 2.9496 | 2.7494 | 2.7494 | 0.92472 | 0.92472 | 0.72549 | 0.72549 | 0.68161 | 0.68161 | 0.71476 | 0.71476 | 0.81671 | 0.81671 | 0.94591 | 0.94591 | 0.97482 | 0.97482 | 0.98437 | 0.98437 | 0.99261 | 0.99261 | 1.1649 | 1.1649 | 1.2361 | 1.2361 | 1.1306 | 1.1306 | 1.8823 | 1.8823 | 1.5046 | 1.5046 | 1.4421 | 1.4421 | 1.6626 | 1.6626 | 2.0381 | 2.0381 | 2.2266 | 2.2266 | 2.2286 | 2.2286 | 2.2448 | 2.2448 | 2.1848 | 2.1848 | 2.4719 | 2.4719 | 2.6288 | 2.6288 | 2.3664 | 2.3664 | 0.91817 | 0.91817 | 0.74571 | 0.74571 | 0.70581 | 0.70581 | 0.7846 | 0.7846 | 0.88853 | 0.88853 | 0.98077 | 0.98077 | 0.98882 | 0.98882 | 0.98686 | 0.98686 | 0.95455 | 0.95455 | 1.1371 | 1.1371 | 1.2425 | 1.2425 | 1.1398 | 1.1398 | 1.9298 | 1.9298 | 1.5301 | 1.5301 | 1.4536 | 1.4536 | 1.6006 | 1.6006 | 1.9405 | 1.9405 | 2.1681 | 2.1681 | 2.211 | 2.211 | 2.1963 | 2.1963 | 2.071 | 2.071 | 2.0577 | 2.0577 | 2.4917 | 2.4917 | 2.3033 | 2.3033 | 0.71678 | 0.71678 | 0.62792 | 0.62792 | 0.59406 | 0.59406 | 0.66388 | 0.66388 | 0.7314 | 0.7314 | 0.83603 | 0.83603 | 0.88996 | 0.88996 | 0.87796 | 0.87796 | 0.8354 | 0.8354 | 0.84027 | 0.84027 | 1.0418 | 1.0418 | 0.95792 | 0.95792 | 1.6781 | 1.6781 | 1.3764 | 1.3764 | 1.3152 | 1.3152 | 1.4485 | 1.4485 | 1.8359 | 1.8359 | 2.0814 | 2.0814 | 2.1302 | 2.1302 | 2.1595 | 2.1595 | 2.0016 | 2.0016 | 1.9024 | 1.9024 | 2.256 | 2.256 | 2.0861 | 2.0861 | 0.86519 | 0.86519 | 0.69161 | 0.69161 | 0.64535 | 0.64535 | 0.68398 | 0.68398 | 0.79482 | 0.79482 | 0.90231 | 0.90231 | 0.92834 | 0.92834 | 0.94382 | 0.94382 | 0.87663 | 0.87663 | 0.83764 | 0.83764 | 1.0084 | 1.0084 | 0.95459 | 0.95459 | 1.7146 | 1.7146 | 1.4155 | 1.4155 | 1.3397 | 1.3397 | 1.388 | 1.388 | 1.7873 | 1.7873 | 2.013 | 2.013 | 2.107 | 2.107 | 2.1877 | 2.1877 | 2.0598 | 2.0598 | 1.9161 | 1.9161 | 2.1847 | 2.1847 | 2.0987 | 2.0987 | 0.76474 | 0.76474 | 0.62953 | 0.62953 | 0.59974 | 0.59974 | 0.60179 | 0.60179 | 0.70465 | 0.70465 | 0.80422 | 0.80422 | 0.85278 | 0.85278 | 0.86718 | 0.86718 | 0.8203 | 0.8203 | 0.78024 | 0.78024 | 0.89777 | 0.89777 | 0.87752 | 0.87752 | 1.8271 | 1.8271 | 1.4744 | 1.4744 | 1.4001 | 1.4001 | 1.4199 | 1.4199 | 1.7827 | 1.7827 | 2.0453 | 2.0453 | 2.1708 | 2.1708 | 2.2195 | 2.2195 | 2.1252 | 2.1252 | 1.9529 | 1.9529 | 2.126 | 2.126 | 2.1692 | 2.1692 | 0.85223 | 0.85223 | 0.69749 | 0.69749 | 0.6592 | 0.6592 | 0.64494 | 0.64494 | 0.75867 | 0.75867 | 0.87221 | 0.87221 | 0.93898 | 0.93898 | 0.97481 | 0.97481 | 0.93493 | 0.93493 | 0.87359 | 0.87359 | 0.95922 | 0.95922 | 0.9966 | 0.9966 | 1.9516 | 1.9516 | 1.6354 | 1.6354 | 1.5741 | 1.5741 | 1.5787 | 1.5787 | 1.8986 | 1.8986 | 2.1789 | 2.1789 | 2.3218 | 2.3218 | 2.4421 | 2.4421 | 2.3223 | 2.3223 | 2.1227 | 2.1227 | 2.2979 | 2.2979 | 2.3716 | 2.3716 | 0.78903 | 0.78903 | 0.67383 | 0.67383 | 0.62674 | 0.62674 | 0.58639 | 0.58639 | 0.65477 | 0.65477 | 0.75864 | 0.75864 | 0.81905 | 0.81905 | 0.83351 | 0.83351 | 0.79921 | 0.79921 | 0.77048 | 0.77048 | 0.84378 | 0.84378 | 0.87517 | 0.87517 | 1.8334 | 1.8334 | 1.5418 | 1.5418 | 1.4694 | 1.4694 | 1.5205 | 1.5205 | 1.7501 | 1.7501 | 2.0083 | 2.0083 | 2.1319 | 2.1319 | 2.2197 | 2.2197 | 2.1067 | 2.1067 | 1.9227 | 1.9227 | 2.1411 | 2.1411 | 2.1747 | 2.1747 | 0.7367 | 0.7367 | 0.61857 | 0.61857 | 0.56993 | 0.56993 | 0.55253 | 0.55253 | 0.60484 | 0.60484 | 0.68483 | 0.68483 | 0.7302 | 0.7302 | 0.74314 | 0.74314 | 0.71898 | 0.71898 | 0.69622 | 0.69622 | 0.77377 | 0.77377 | 0.78078 | 0.78078 | 1.918 | 1.918 | 1.6441 | 1.6441 | 1.5829 | 1.5829 | 1.7215 | 1.7215 | 1.9282 | 1.9282 | 2.1717 | 2.1717 | 2.2706 | 2.2706 | 2.3562 | 2.3562 | 2.2778 | 2.2778 | 2.1432 | 2.1432 | 2.463 | 2.463 | 2.3079 | 2.3079 | 0.80918 | 0.80918 | 0.69615 | 0.69615 | 0.67576 | 0.67576 | 0.70642 | 0.70642 | 0.75098 | 0.75098 | 0.83498 | 0.83498 | 0.87953 | 0.87953 | 0.90129 | 0.90129 | 0.85865 | 0.85865 | 0.82964 | 0.82964 | 0.98563 | 0.98563 | 0.92506 | 0.92506 | 1.7075 | 1.7075 | 1.4507 | 1.4507 | 1.4187 | 1.4187 | 1.5475 | 1.5475 | 1.8228 | 1.8228 | 1.9821 | 1.9821 | 2.0347 | 2.0347 | 2.0889 | 2.0889 | 1.9608 | 1.9608 | 2.1658 | 2.1658 | 2.2564 | 2.2564 | 2.041 | 2.041 | 0.75329 | 0.75329 | 0.64206 | 0.64206 | 0.62532 | 0.62532 | 0.67709 | 0.67709 | 0.74313 | 0.74313 | 0.81077 | 0.81077 | 0.82648 | 0.82648 | 0.84315 | 0.84315 | 0.79998 | 0.79998 | 0.91475 | 0.91475 | 0.95683 | 0.95683 | 0.85938 | 0.85938 | 1.728 | 1.728 | 1.4087 | 1.4087 | 1.3431 | 1.3431 | 1.4917 | 1.4917 | 1.7605 | 1.7605 | 1.9629 | 1.9629 | 2.0188 | 2.0188 | 2.0624 | 2.0624 | 2.0625 | 2.0625 | 2.3531 | 2.3531 | 2.3943 | 2.3943 | 2.1534 | 2.1534 | 1.1059 | 1.1059 | 0.90553 | 0.90553 | 0.86911 | 0.86911 | 0.93134 | 0.93134 | 1.0354 | 1.0354 | 1.1483 | 1.1483 | 1.1792 | 1.1792 | 1.2151 | 1.2151 | 1.1903 | 1.1903 | 1.4378 | 1.4378 | 1.5084 | 1.5084 | 1.3562 | 1.3562 | 2.0196 | 2.0196 | 1.6087 | 1.6087 | 1.5258 | 1.5258 | 1.7261 | 1.7261 | 2.077 | 2.077 | 2.3511 | 2.3511 | 2.3907 | 2.3907 | 2.4275 | 2.4275 | 2.4781 | 2.4781 | 2.7802 | 2.7802 | 2.8192 | 2.8192 | 2.6134 | 2.6134 | 0.88241 | 0.88241 | 0.71254 | 0.71254 | 0.67579 | 0.67579 | 0.73791 | 0.73791 | 0.80156 | 0.80156 | 0.92241 | 0.92241 | 0.96976 | 0.96976 | 0.98407 | 0.98407 | 1.0347 | 1.0347 | 1.2027 | 1.2027 | 1.2325 | 1.2325 | 1.1129 | 1.1129 | 2.1233 | 2.1233 | 1.6647 | 1.6647 | 1.5813 | 1.5813 | 1.7772 | 1.7772 | 2.1631 | 2.1631 | 2.4588 | 2.4588 | 2.5149 | 2.5149 | 2.5192 | 2.5192 | 2.4903 | 2.4903 | 2.827 | 2.827 | 2.94 | 2.94 | 2.7399 | 2.7399 | 0.92071 | 0.92071 | 0.72135 | 0.72135 | 0.67726 | 0.67726 | 0.70935 | 0.70935 | 0.81095 | 0.81095 | 0.93997 | 0.93997 | 0.9687 | 0.9687 | 0.9781 | 0.9781 | 0.98711 | 0.98711 | 1.16 | 1.16 | 1.2317 | 1.2317 | 1.1265 | 1.1265 | 1.8714 | 1.8714 | 1.4944 | 1.4944 | 1.4316 | 1.4316 | 1.6501 | 1.6501 | 2.0232 | 2.0232 | 2.2099 | 2.2099 | 2.2127 | 2.2127 | 2.2292 | 2.2292 | 2.1709 | 2.1709 | 2.4595 | 2.4595 | 2.6166 | 2.6166 | 2.3556 | 2.3556 | 0.91242 | 0.91242 | 0.74051 | 0.74051 | 0.70037 | 0.70037 | 0.77816 | 0.77816 | 0.88168 | 0.88168 | 0.97296 | 0.97296 | 0.9813 | 0.9813 | 0.97891 | 0.97891 | 0.948 | 0.948 | 1.1312 | 1.1312 | 1.2366 | 1.2366 | 1.1344 | 1.1344 | 1.9168 | 1.9168 | 1.5176 | 1.5176 | 1.4405 | 1.4405 | 1.5859 | 1.5859 | 1.9227 | 1.9227 | 2.149 | 2.149 | 2.1924 | 2.1924 | 2.1783 | 2.1783 | 2.0547 | 2.0547 | 2.045 | 2.045 | 2.4774 | 2.4774 | 2.2898 | 2.2898 | 0.71183 | 0.71183 | 0.62287 | 0.62287 | 0.58886 | 0.58886 | 0.65841 | 0.65841 | 0.72459 | 0.72459 | 0.82839 | 0.82839 | 0.88255 | 0.88255 | 0.87061 | 0.87061 | 0.82873 | 0.82873 | 0.83539 | 0.83539 | 1.0362 | 1.0362 | 0.95242 | 0.95242 | 1.6622 | 1.6622 | 1.362 | 1.362 | 1.3007 | 1.3007 | 1.4319 | 1.4319 | 1.8146 | 1.8146 | 2.0569 | 2.0569 | 2.1064 | 2.1064 | 2.1351 | 2.1351 | 1.9801 | 1.9801 | 1.8843 | 1.8843 | 2.2359 | 2.2359 | 2.0681 | 2.0681 | 0.85667 | 0.85667 | 0.68403 | 0.68403 | 0.63826 | 0.63826 | 0.67627 | 0.67627 | 0.78517 | 0.78517 | 0.89121 | 0.89121 | 0.91735 | 0.91735 | 0.93307 | 0.93307 | 0.86722 | 0.86722 | 0.82986 | 0.82986 | 0.9995 | 0.9995 | 0.94614 | 0.94614 | 1.6949 | 1.6949 | 1.398 | 1.398 | 1.3215 | 1.3215 | 1.3682 | 1.3682 | 1.7629 | 1.7629 | 1.9854 | 1.9854 | 2.0792 | 2.0792 | 2.1598 | 2.1598 | 2.034 | 2.034 | 1.8938 | 1.8938 | 2.1612 | 2.1612 | 2.0764 | 2.0764 | 0.75562 | 0.75562 | 0.62108 | 0.62108 | 0.59142 | 0.59142 | 0.59331 | 0.59331 | 0.69437 | 0.69437 | 0.7928 | 0.7928 | 0.84108 | 0.84108 | 0.8554 | 0.8554 | 0.80959 | 0.80959 | 0.77081 | 0.77081 | 0.88779 | 0.88779 | 0.86782 | 0.86782 | 1.8048 | 1.8048 | 1.4546 | 1.4546 | 1.3807 | 1.3807 | 1.3993 | 1.3993 | 1.7563 | 1.7563 | 2.0153 | 2.0153 | 2.141 | 2.141 | 2.1887 | 2.1887 | 2.0962 | 2.0962 | 1.9284 | 1.9284 | 2.101 | 2.101 | 2.1444 | 2.1444 | 0.84184 | 0.84184 | 0.68837 | 0.68837 | 0.65012 | 0.65012 | 0.63571 | 0.63571 | 0.74733 | 0.74733 | 0.85903 | 0.85903 | 0.92523 | 0.92523 | 0.96118 | 0.96118 | 0.92204 | 0.92204 | 0.86209 | 0.86209 | 0.94768 | 0.94768 | 0.98514 | 0.98514 | 1.9845 | 1.9845 | 1.6619 | 1.6619 | 1.5992 | 1.5992 | 1.6031 | 1.6031 | 1.9279 | 1.9279 | 2.2126 | 2.2126 | 2.3583 | 2.3583 | 2.4804 | 2.4804 | 2.3586 | 2.3586 | 2.1571 | 2.1571 | 2.3365 | 2.3365 | 2.4117 | 2.4117 | 0.80205 | 0.80205 | 0.68478 | 0.68478 | 0.6368 | 0.6368 | 0.59573 | 0.59573 | 0.66534 | 0.66534 | 0.771 | 0.771 | 0.83259 | 0.83259 | 0.84727 | 0.84727 | 0.81251 | 0.81251 | 0.78343 | 0.78343 | 0.85836 | 0.85836 | 0.8905 | 0.8905 | 1.8629 | 1.8629 | 1.5659 | 1.5659 | 1.4918 | 1.4918 | 1.5433 | 1.5433 | 1.7762 | 1.7762 | 2.0391 | 2.0391 | 2.1649 | 2.1649 | 2.2543 | 2.2543 | 2.1394 | 2.1394 | 1.9532 | 1.9532 | 2.1765 | 2.1765 | 2.2112 | 2.2112 | 0.74867 | 0.74867 | 0.62833 | 0.62833 | 0.57869 | 0.57869 | 0.56102 | 0.56102 | 0.61441 | 0.61441 | 0.69573 | 0.69573 | 0.74189 | 0.74189 | 0.75506 | 0.75506 | 0.73042 | 0.73042 | 0.70742 | 0.70742 | 0.78663 | 0.78663 | 0.79395 | 0.79395 | 1.9491 | 1.9491 | 1.67 | 1.67 | 1.6074 | 1.6074 | 1.7483 | 1.7483 | 1.9583 | 1.9583 | 2.2058 | 2.2058 | 2.3066 | 2.3066 | 2.3935 | 2.3935 | 2.3143 | 2.3143 | 2.1787 | 2.1787 | 2.5044 | 2.5044 | 2.3465 | 2.3465 | 0.8223 | 0.8223 | 0.70708 | 0.70708 | 0.68632 | 0.68632 | 0.71732 | 0.71732 | 0.76243 | 0.76243 | 0.84779 | 0.84779 | 0.89323 | 0.89323 | 0.91526 | 0.91526 | 0.87198 | 0.87198 | 0.84298 | 0.84298 | 1.002 | 1.002 | 0.94028 | 0.94028 | 1.7357 | 1.7357 | 1.4738 | 1.4738 | 1.441 | 1.441 | 1.572 | 1.572 | 1.8519 | 1.8519 | 2.0139 | 2.0139 | 2.0675 | 2.0675 | 2.1227 | 2.1227 | 1.9932 | 1.9932 | 2.2031 | 2.2031 | 2.2955 | 2.2955 | 2.0764 | 2.0764 | 0.76538 | 0.76538 | 0.65214 | 0.65214 | 0.63505 | 0.63505 | 0.68761 | 0.68761 | 0.75481 | 0.75481 | 0.82354 | 0.82354 | 0.83959 | 0.83959 | 0.85649 | 0.85649 | 0.81295 | 0.81295 | 0.93037 | 0.93037 | 0.97328 | 0.97328 | 0.87409 | 0.87409 | 1.7576 | 1.7576 | 1.432 | 1.432 | 1.3651 | 1.3651 | 1.5161 | 1.5161 | 1.7898 | 1.7898 | 1.9957 | 1.9957 | 2.0527 | 2.0527 | 2.097 | 2.097 | 2.098 | 2.098 | 2.395 | 2.395 | 2.4369 | 2.4369 | 2.1915 | 2.1915 | 1.1244 | 1.1244 | 0.92017 | 0.92017 | 0.88301 | 0.88301 | 0.94616 | 0.94616 | 1.0522 | 1.0522 | 1.1668 | 1.1668 | 1.1984 | 1.1984 | 1.235 | 1.235 | 1.2101 | 1.2101 | 1.463 | 1.463 | 1.535 | 1.535 | 1.3799 | 1.3799 | 2.057 | 2.057 | 1.6379 | 1.6379 | 1.5531 | 1.5531 | 1.7567 | 1.7567 | 2.1141 | 2.1141 | 2.3934 | 2.3934 | 2.4337 | 2.4337 | 2.4712 | 2.4712 | 2.5233 | 2.5233 | 2.8322 | 2.8322 | 2.8722 | 2.8722 | 2.6626 | 2.6626 | 0.89843 | 0.89843 | 0.72515 | 0.72515 | 0.68754 | 0.68754 | 0.75048 | 0.75048 | 0.8153 | 0.8153 | 0.93862 | 0.93862 | 0.98708 | 0.98708 | 1.0016 | 1.0016 | 1.0536 | 1.0536 | 1.2251 | 1.2251 | 1.2555 | 1.2555 | 1.1336 | 1.1336 | 2.1645 | 2.1645 | 1.6963 | 1.6963 | 1.6109 | 1.6109 | 1.8102 | 1.8102 | 2.2037 | 2.2037 | 2.5052 | 2.5052 | 2.5625 | 2.5625 | 2.5669 | 2.5669 | 2.538 | 2.538 | 2.8826 | 2.8826 | 2.998 | 2.998 | 2.7939 | 2.7939 | 0.93856 | 0.93856 | 0.73495 | 0.73495 | 0.68985 | 0.68985 | 0.72218 | 0.72218 | 0.82583 | 0.82583 | 0.95747 | 0.95747 | 0.98671 | 0.98671 | 0.99622 | 0.99622 | 1.0057 | 1.0057 | 1.1825 | 1.1825 | 1.2559 | 1.2559 | 1.1486 | 1.1486 | 1.9066 | 1.9066 | 1.522 | 1.522 | 1.4578 | 1.4578 | 1.6801 | 1.6801 | 2.0602 | 2.0602 | 2.2502 | 2.2502 | 2.2532 | 2.2532 | 2.2701 | 2.2701 | 2.2113 | 2.2113 | 2.5065 | 2.5065 | 2.6669 | 2.6669 | 2.4009 | 2.4009 | 0.92942 | 0.92942 | 0.75411 | 0.75411 | 0.71304 | 0.71304 | 0.79205 | 0.79205 | 0.89765 | 0.89765 | 0.99049 | 0.99049 | 0.99912 | 0.99912 | 0.99647 | 0.99647 | 0.96546 | 0.96546 | 1.1527 | 1.1527 | 1.2604 | 1.2604 | 1.1563 | 1.1563 | 1.9515 | 1.9515 | 1.5443 | 1.5443 | 1.4654 | 1.4654 | 1.6132 | 1.6132 | 1.9558 | 1.9558 | 2.1863 | 2.1863 | 2.2307 | 2.2307 | 2.2166 | 2.2166 | 2.091 | 2.091 | 2.0824 | 2.0824 | 2.5231 | 2.5231 | 2.3319 | 2.3319 | 0.72472 | 0.72472 | 0.63391 | 0.63391 | 0.59912 | 0.59912 | 0.67 | 0.67 | 0.73706 | 0.73706 | 0.84269 | 0.84269 | 0.89807 | 0.89807 | 0.88589 | 0.88589 | 0.84339 | 0.84339 | 0.85083 | 0.85083 | 1.0555 | 1.0555 | 0.97003 | 0.97003 | 1.6909 | 1.6909 | 1.3851 | 1.3851 | 1.3223 | 1.3223 | 1.4555 | 1.4555 | 1.8445 | 1.8445 | 2.0907 | 2.0907 | 2.1414 | 2.1414 | 2.1706 | 2.1706 | 2.0134 | 2.0134 | 1.9168 | 1.9168 | 2.2748 | 2.2748 | 2.1044 | 2.1044 | 0.8714 | 0.8714 | 0.69549 | 0.69549 | 0.6489 | 0.6489 | 0.68744 | 0.68744 | 0.79792 | 0.79792 | 0.90563 | 0.90563 | 0.93238 | 0.93238 | 0.94851 | 0.94851 | 0.8818 | 0.8818 | 0.84425 | 0.84425 | 1.017 | 1.017 | 0.96266 | 0.96266 | 1.7228 | 1.7228 | 1.4206 | 1.4206 | 1.3422 | 1.3422 | 1.3892 | 1.3892 | 1.7907 | 1.7907 | 2.0165 | 2.0165 | 2.1121 | 2.1121 | 2.1944 | 2.1944 | 2.0668 | 2.0668 | 1.925 | 1.925 | 2.1974 | 2.1974 | 2.1113 | 2.1113 | 0.76794 | 0.76794 | 0.63084 | 0.63084 | 0.60062 | 0.60062 | 0.60247 | 0.60247 | 0.70496 | 0.70496 | 0.80505 | 0.80505 | 0.85424 | 0.85424 | 0.86884 | 0.86884 | 0.82249 | 0.82249 | 0.78336 | 0.78336 | 0.90252 | 0.90252 | 0.88223 | 0.88223 | 1.8339 | 1.8339 | 1.4775 | 1.4775 | 1.4023 | 1.4023 | 1.4207 | 1.4207 | 1.783 | 1.783 | 2.046 | 2.046 | 2.1744 | 2.1744 | 2.2227 | 2.2227 | 2.129 | 2.129 | 1.9594 | 1.9594 | 2.1354 | 2.1354 | 2.1797 | 2.1797 | 0.85547 | 0.85547 | 0.69931 | 0.69931 | 0.66027 | 0.66027 | 0.6455 | 0.6455 | 0.75867 | 0.75867 | 0.87199 | 0.87199 | 0.93934 | 0.93934 | 0.9761 | 0.9761 | 0.93644 | 0.93644 | 0.87574 | 0.87574 | 0.96305 | 0.96305 | 1.0013 | 1.0013 | 2.0362 | 2.0362 | 1.7046 | 1.7046 | 1.6399 | 1.6399 | 1.6435 | 1.6435 | 1.9759 | 1.9759 | 2.2678 | 2.2678 | 2.4176 | 2.4176 | 2.5428 | 2.5428 | 2.4182 | 2.4182 | 2.2128 | 2.2128 | 2.3979 | 2.3979 | 2.4754 | 2.4754 | 0.82294 | 0.82294 | 0.7024 | 0.7024 | 0.65309 | 0.65309 | 0.61094 | 0.61094 | 0.6823 | 0.6823 | 0.79077 | 0.79077 | 0.8541 | 0.8541 | 0.86922 | 0.86922 | 0.83363 | 0.83363 | 0.80391 | 0.80391 | 0.88106 | 0.88106 | 0.91421 | 0.91421 | 1.9116 | 1.9116 | 1.6064 | 1.6064 | 1.5301 | 1.5301 | 1.5825 | 1.5825 | 1.8208 | 1.8208 | 2.0905 | 2.0905 | 2.2202 | 2.2202 | 2.3119 | 2.3119 | 2.194 | 2.194 | 2.0041 | 2.0041 | 2.2345 | 2.2345 | 2.2703 | 2.2703 | 0.76836 | 0.76836 | 0.64467 | 0.64467 | 0.59364 | 0.59364 | 0.57549 | 0.57549 | 0.63021 | 0.63021 | 0.71374 | 0.71374 | 0.76121 | 0.76121 | 0.77482 | 0.77482 | 0.74953 | 0.74953 | 0.72605 | 0.72605 | 0.80759 | 0.80759 | 0.81525 | 0.81525 | 1.9994 | 1.9994 | 1.7128 | 1.7128 | 1.6485 | 1.6485 | 1.7931 | 1.7931 | 2.0077 | 2.0077 | 2.2618 | 2.2618 | 2.3653 | 2.3653 | 2.4549 | 2.4549 | 2.3739 | 2.3739 | 2.2356 | 2.2356 | 2.5708 | 2.5708 | 2.4084 | 2.4084 | 0.84345 | 0.84345 | 0.72506 | 0.72506 | 0.70371 | 0.70371 | 0.73555 | 0.73555 | 0.7815 | 0.7815 | 0.869 | 0.869 | 0.9157 | 0.9157 | 0.93841 | 0.93841 | 0.89407 | 0.89407 | 0.86453 | 0.86453 | 1.0281 | 1.0281 | 0.96476 | 0.96476
|  |  | 46 | Paine 154 | Tap Paine 154 | Alto Jahuel 110 | 1.706 | 1.706 | 1.4528 | 1.4528 | 1.4219 | 1.4219 | 1.5505 | 1.5505 | 1.8257 | 1.8257 | 1.9845 | 1.9845 | 2.0363 | 2.0363 | 2.0899 | 2.0899 | 1.9597 | 1.9597 | 2.1579 | 2.1579 | 2.2469 | 2.2469 | 2.0331 | 2.0331 | 0.75394 | 0.75394 | 0.64357 | 0.64357 | 0.62719 | 0.62719 | 0.67897 | 0.67897 | 0.74485 | 0.74485 | 0.81249 | 0.81249 | 0.82783 | 0.82783 | 0.84459 | 0.84459 | 0.80026 | 0.80026 | 0.91187 | 0.91187 | 0.9534 | 0.9534 | 0.85658 | 0.85658 | 1.7213 | 1.7213 | 1.4062 | 1.4062 | 1.3421 | 1.3421 | 1.4898 | 1.4898 | 1.7568 | 1.7568 | 1.9584 | 1.9584 | 2.0129 | 2.0129 | 2.0562 | 2.0562 | 2.0532 | 2.0532 | 2.3371 | 2.3371 | 2.3784 | 2.3784 | 2.1397 | 2.1397 | 1.1028 | 1.1028 | 0.90482 | 0.90482 | 0.86904 | 0.86904 | 0.9312 | 0.9312 | 1.0344 | 1.0344 | 1.1471 | 1.1471 | 1.1779 | 1.1779 | 1.2128 | 1.2128 | 1.1869 | 1.1869 | 1.4292 | 1.4292 | 1.499 | 1.499 | 1.3485 | 1.3485 | 2.0041 | 2.0041 | 1.5989 | 1.5989 | 1.5181 | 1.5181 | 1.718 | 1.718 | 2.0661 | 2.0661 | 2.3375 | 2.3375 | 2.3765 | 2.3765 | 2.4129 | 2.4129 | 2.4611 | 2.4611 | 2.7557 | 2.7557 | 2.7937 | 2.7937 | 2.5895 | 2.5895 | 0.87662 | 0.87662 | 0.70909 | 0.70909 | 0.67322 | 0.67322 | 0.73566 | 0.73566 | 0.79892 | 0.79892 | 0.91807 | 0.91807 | 0.96422 | 0.96422 | 0.97879 | 0.97879 | 1.0274 | 1.0274 | 1.1925 | 1.1925 | 1.2217 | 1.2217 | 1.1035 | 1.1035 | 2.1009 | 2.1009 | 1.6497 | 1.6497 | 1.5688 | 1.5688 | 1.7638 | 1.7638 | 2.1457 | 2.1457 | 2.4376 | 2.4376 | 2.4924 | 2.4924 | 2.4961 | 2.4961 | 2.4656 | 2.4656 | 2.7938 | 2.7938 | 2.9044 | 2.9044 | 2.7074 | 2.7074 | 0.91099 | 0.91099 | 0.71506 | 0.71506 | 0.672 | 0.672 | 0.70493 | 0.70493 | 0.80539 | 0.80539 | 0.93253 | 0.93253 | 0.96095 | 0.96095 | 0.9703 | 0.9703 | 0.97811 | 0.97811 | 1.1473 | 1.1473 | 1.2172 | 1.2172 | 1.1134 | 1.1134 | 1.8556 | 1.8556 | 1.4839 | 1.4839 | 1.4226 | 1.4226 | 1.6402 | 1.6402 | 2.0107 | 2.0107 | 2.1967 | 2.1967 | 2.1982 | 2.1982 | 2.214 | 2.214 | 2.1543 | 2.1543 | 2.4359 | 2.4359 | 2.5903 | 2.5903 | 2.3316 | 2.3316 | 0.90521 | 0.90521 | 0.73542 | 0.73542 | 0.69629 | 0.69629 | 0.77417 | 0.77417 | 0.87658 | 0.87658 | 0.96771 | 0.96771 | 0.97552 | 0.97552 | 0.97364 | 0.97364 | 0.94136 | 0.94136 | 1.1206 | 1.1206 | 1.2243 | 1.2243 | 1.1231 | 1.1231 | 1.9025 | 1.9025 | 1.5092 | 1.5092 | 1.4343 | 1.4343 | 1.5794 | 1.5794 | 1.9149 | 1.9149 | 2.1392 | 2.1392 | 2.181 | 2.181 | 2.1663 | 2.1663 | 2.0423 | 2.0423 | 2.0277 | 2.0277 | 2.4552 | 2.4552 | 2.2696 | 2.2696 | 0.70679 | 0.70679 | 0.61944 | 0.61944 | 0.58622 | 0.58622 | 0.65501 | 0.65501 | 0.72186 | 0.72186 | 0.82508 | 0.82508 | 0.87803 | 0.87803 | 0.8662 | 0.8662 | 0.82403 | 0.82403 | 0.82808 | 0.82808 | 1.0266 | 1.0266 | 0.94407 | 0.94407 | 1.6561 | 1.6561 | 1.3589 | 1.3589 | 1.2989 | 1.2989 | 1.4308 | 1.4308 | 1.8137 | 1.8137 | 2.0565 | 2.0565 | 2.1041 | 2.1041 | 2.133 | 2.133 | 1.9767 | 1.9767 | 1.8775 | 1.8775 | 2.226 | 2.226 | 2.0581 | 2.0581 | 0.85418 | 0.85418 | 0.68305 | 0.68305 | 0.63726 | 0.63726 | 0.67548 | 0.67548 | 0.78524 | 0.78524 | 0.89153 | 0.89153 | 0.91711 | 0.91711 | 0.93217 | 0.93217 | 0.86564 | 0.86564 | 0.82666 | 0.82666 | 0.99496 | 0.99496 | 0.94189 | 0.94189 | 1.6926 | 1.6926 | 1.3979 | 1.3979 | 1.3236 | 1.3236 | 1.3718 | 1.3718 | 1.7661 | 1.7661 | 1.9893 | 1.9893 | 2.0816 | 2.0816 | 2.1611 | 2.1611 | 2.0347 | 2.0347 | 1.892 | 1.892 | 2.1563 | 2.1563 | 2.0711 | 2.0711 | 0.75501 | 0.75501 | 0.62186 | 0.62186 | 0.59254 | 0.59254 | 0.59463 | 0.59463 | 0.69641 | 0.69641 | 0.79479 | 0.79479 | 0.84259 | 0.84259 | 0.85683 | 0.85683 | 0.81043 | 0.81043 | 0.77058 | 0.77058 | 0.88623 | 0.88623 | 0.86615 | 0.86615 | 1.8052 | 1.8052 | 1.4576 | 1.4576 | 1.3844 | 1.3844 | 1.4044 | 1.4044 | 1.7635 | 1.7635 | 2.023 | 2.023 | 2.1463 | 2.1463 | 2.1946 | 2.1946 | 2.1013 | 2.1013 | 1.93 | 1.93 | 2.1003 | 2.1003 | 2.1426 | 2.1426 | 0.84203 | 0.84203 | 0.68944 | 0.68944 | 0.65179 | 0.65179 | 0.63781 | 0.63781 | 0.75045 | 0.75045 | 0.86277 | 0.86277 | 0.92861 | 0.92861 | 0.96386 | 0.96386 | 0.92438 | 0.92438 | 0.86356 | 0.86356 | 0.94776 | 0.94776 | 0.98445 | 0.98445 | 1.971 | 1.971 | 1.6542 | 1.6542 | 1.5933 | 1.5933 | 1.5999 | 1.5999 | 1.9246 | 1.9246 | 2.208 | 2.208 | 2.3516 | 2.3516 | 2.4735 | 2.4735 | 2.3524 | 2.3524 | 2.147 | 2.147 | 2.3204 | 2.3204 | 2.3943 | 2.3943 | 0.79743 | 0.79743 | 0.68152 | 0.68152 | 0.63422 | 0.63422 | 0.59364 | 0.59364 | 0.66253 | 0.66253 | 0.7673 | 0.7673 | 0.82784 | 0.82784 | 0.84248 | 0.84248 | 0.80758 | 0.80758 | 0.77817 | 0.77817 | 0.85116 | 0.85116 | 0.88223 | 0.88223 | 1.856 | 1.856 | 1.5628 | 1.5628 | 1.4907 | 1.4907 | 1.5437 | 1.5437 | 1.7773 | 1.7773 | 2.0376 | 2.0376 | 2.1616 | 2.1616 | 2.2504 | 2.2504 | 2.1362 | 2.1362 | 1.9475 | 1.9475 | 2.1647 | 2.1647 | 2.1976 | 2.1976 | 0.74552 | 0.74552 | 0.62679 | 0.62679 | 0.57812 | 0.57812 | 0.56052 | 0.56052 | 0.61293 | 0.61293 | 0.69378 | 0.69378 | 0.73951 | 0.73951 | 0.75252 | 0.75252 | 0.72825 | 0.72825 | 0.70488 | 0.70488 | 0.78226 | 0.78226 | 0.78875 | 0.78875 | 1.9431 | 1.9431 | 1.6678 | 1.6678 | 1.6067 | 1.6067 | 1.7468 | 1.7468 | 1.9569 | 1.9569 | 2.203 | 2.203 | 2.3025 | 2.3025 | 2.3892 | 2.3892 | 2.3085 | 2.3085 | 2.169 | 2.169 | 2.4906 | 2.4906 | 2.3344 | 2.3344 | 0.8199 | 0.8199 | 0.70634 | 0.70634 | 0.68585 | 0.68585 | 0.71718 | 0.71718 | 0.76282 | 0.76282 | 0.84792 | 0.84792 | 0.89264 | 0.89264 | 0.91483 | 0.91483 | 0.8715 | 0.8715 | 0.84084 | 0.84084 | 0.99747 | 0.99747 | 0.93648 | 0.93648 | 1.7278 | 1.7278 | 1.4703 | 1.4703 | 1.4386 | 1.4386 | 1.5689 | 1.5689 | 1.8475 | 1.8475 | 2.0084 | 2.0084 | 2.0612 | 2.0612 | 2.1157 | 2.1157 | 1.9845 | 1.9845 | 2.1874 | 2.1874 | 2.278 | 2.278 | 2.061 | 2.061 | 0.76321 | 0.76321 | 0.65114 | 0.65114 | 0.63443 | 0.63443 | 0.6869 | 0.6869 | 0.75365 | 0.75365 | 0.82215 | 0.82215 | 0.83781 | 0.83781 | 0.85477 | 0.85477 | 0.81022 | 0.81022 | 0.92422 | 0.92422 | 0.96643 | 0.96643 | 0.86818 | 0.86818 | 1.7441 | 1.7441 | 1.4238 | 1.4238 | 1.3585 | 1.3585 | 1.5084 | 1.5084 | 1.7791 | 1.7791 | 1.9834 | 1.9834 | 2.0391 | 2.0391 | 2.0831 | 2.0831 | 2.0808 | 2.0808 | 2.3703 | 2.3703 | 2.4119 | 2.4119 | 2.1697 | 2.1697 | 1.1172 | 1.1172 | 0.91606 | 0.91606 | 0.87962 | 0.87962 | 0.94264 | 0.94264 | 1.0473 | 1.0473 | 1.1615 | 1.1615 | 1.1927 | 1.1927 | 1.2284 | 1.2284 | 1.2025 | 1.2025 | 1.4492 | 1.4492 | 1.52 | 1.52 | 1.3672 | 1.3672 | 2.0323 | 2.0323 | 1.6205 | 1.6205 | 1.5382 | 1.5382 | 1.7407 | 1.7407 | 2.0937 | 2.0937 | 2.369 | 2.369 | 2.4088 | 2.4088 | 2.4459 | 2.4459 | 2.4954 | 2.4954 | 2.7956 | 2.7956 | 2.8344 | 2.8344 | 2.6272 | 2.6272 | 0.88875 | 0.88875 | 0.71854 | 0.71854 | 0.682 | 0.682 | 0.74518 | 0.74518 | 0.80929 | 0.80929 | 0.93032 | 0.93032 | 0.97736 | 0.97736 | 0.99203 | 0.99203 | 1.0417 | 1.0417 | 1.2097 | 1.2097 | 1.2395 | 1.2395 | 1.1194 | 1.1194 | 2.1326 | 2.1326 | 1.6738 | 1.6738 | 1.5911 | 1.5911 | 1.7888 | 1.7888 | 2.1764 | 2.1764 | 2.4729 | 2.4729 | 2.5289 | 2.5289 | 2.5328 | 2.5328 | 2.5024 | 2.5024 | 2.8371 | 2.8371 | 2.9496 | 2.9496 | 2.7494 | 2.7494 | 0.92472 | 0.92472 | 0.72549 | 0.72549 | 0.68161 | 0.68161 | 0.71476 | 0.71476 | 0.81671 | 0.81671 | 0.94591 | 0.94591 | 0.97482 | 0.97482 | 0.98437 | 0.98437 | 0.99261 | 0.99261 | 1.1649 | 1.1649 | 1.2361 | 1.2361 | 1.1306 | 1.1306 | 1.8823 | 1.8823 | 1.5046 | 1.5046 | 1.4421 | 1.4421 | 1.6626 | 1.6626 | 2.0381 | 2.0381 | 2.2266 | 2.2266 | 2.2286 | 2.2286 | 2.2448 | 2.2448 | 2.1848 | 2.1848 | 2.4719 | 2.4719 | 2.6288 | 2.6288 | 2.3664 | 2.3664 | 0.91817 | 0.91817 | 0.74571 | 0.74571 | 0.70581 | 0.70581 | 0.7846 | 0.7846 | 0.88853 | 0.88853 | 0.98077 | 0.98077 | 0.98882 | 0.98882 | 0.98686 | 0.98686 | 0.95455 | 0.95455 | 1.1371 | 1.1371 | 1.2425 | 1.2425 | 1.1398 | 1.1398 | 1.9298 | 1.9298 | 1.5301 | 1.5301 | 1.4536 | 1.4536 | 1.6006 | 1.6006 | 1.9405 | 1.9405 | 2.1681 | 2.1681 | 2.211 | 2.211 | 2.1963 | 2.1963 | 2.071 | 2.071 | 2.0577 | 2.0577 | 2.4917 | 2.4917 | 2.3033 | 2.3033 | 0.71678 | 0.71678 | 0.62792 | 0.62792 | 0.59406 | 0.59406 | 0.66388 | 0.66388 | 0.7314 | 0.7314 | 0.83603 | 0.83603 | 0.88996 | 0.88996 | 0.87796 | 0.87796 | 0.8354 | 0.8354 | 0.84027 | 0.84027 | 1.0418 | 1.0418 | 0.95792 | 0.95792 | 1.6781 | 1.6781 | 1.3764 | 1.3764 | 1.3152 | 1.3152 | 1.4485 | 1.4485 | 1.8359 | 1.8359 | 2.0814 | 2.0814 | 2.1302 | 2.1302 | 2.1595 | 2.1595 | 2.0016 | 2.0016 | 1.9024 | 1.9024 | 2.256 | 2.256 | 2.0861 | 2.0861 | 0.86519 | 0.86519 | 0.69161 | 0.69161 | 0.64535 | 0.64535 | 0.68398 | 0.68398 | 0.79482 | 0.79482 | 0.90231 | 0.90231 | 0.92834 | 0.92834 | 0.94382 | 0.94382 | 0.87663 | 0.87663 | 0.83764 | 0.83764 | 1.0084 | 1.0084 | 0.95459 | 0.95459 | 1.7146 | 1.7146 | 1.4155 | 1.4155 | 1.3397 | 1.3397 | 1.388 | 1.388 | 1.7873 | 1.7873 | 2.013 | 2.013 | 2.107 | 2.107 | 2.1877 | 2.1877 | 2.0598 | 2.0598 | 1.9161 | 1.9161 | 2.1847 | 2.1847 | 2.0987 | 2.0987 | 0.76474 | 0.76474 | 0.62953 | 0.62953 | 0.59974 | 0.59974 | 0.60179 | 0.60179 | 0.70465 | 0.70465 | 0.80422 | 0.80422 | 0.85278 | 0.85278 | 0.86718 | 0.86718 | 0.8203 | 0.8203 | 0.78024 | 0.78024 | 0.89777 | 0.89777 | 0.87752 | 0.87752 | 1.8271 | 1.8271 | 1.4744 | 1.4744 | 1.4001 | 1.4001 | 1.4199 | 1.4199 | 1.7827 | 1.7827 | 2.0453 | 2.0453 | 2.1708 | 2.1708 | 2.2195 | 2.2195 | 2.1252 | 2.1252 | 1.9529 | 1.9529 | 2.126 | 2.126 | 2.1692 | 2.1692 | 0.85223 | 0.85223 | 0.69749 | 0.69749 | 0.6592 | 0.6592 | 0.64494 | 0.64494 | 0.75867 | 0.75867 | 0.87221 | 0.87221 | 0.93898 | 0.93898 | 0.97481 | 0.97481 | 0.93493 | 0.93493 | 0.87359 | 0.87359 | 0.95922 | 0.95922 | 0.9966 | 0.9966 | 1.9516 | 1.9516 | 1.6354 | 1.6354 | 1.5741 | 1.5741 | 1.5787 | 1.5787 | 1.8986 | 1.8986 | 2.1789 | 2.1789 | 2.3218 | 2.3218 | 2.4421 | 2.4421 | 2.3223 | 2.3223 | 2.1227 | 2.1227 | 2.2979 | 2.2979 | 2.3716 | 2.3716 | 0.78903 | 0.78903 | 0.67383 | 0.67383 | 0.62674 | 0.62674 | 0.58639 | 0.58639 | 0.65477 | 0.65477 | 0.75864 | 0.75864 | 0.81905 | 0.81905 | 0.83351 | 0.83351 | 0.79921 | 0.79921 | 0.77048 | 0.77048 | 0.84378 | 0.84378 | 0.87517 | 0.87517 | 1.8334 | 1.8334 | 1.5418 | 1.5418 | 1.4694 | 1.4694 | 1.5205 | 1.5205 | 1.7501 | 1.7501 | 2.0083 | 2.0083 | 2.1319 | 2.1319 | 2.2197 | 2.2197 | 2.1067 | 2.1067 | 1.9227 | 1.9227 | 2.1411 | 2.1411 | 2.1747 | 2.1747 | 0.7367 | 0.7367 | 0.61857 | 0.61857 | 0.56993 | 0.56993 | 0.55253 | 0.55253 | 0.60484 | 0.60484 | 0.68483 | 0.68483 | 0.7302 | 0.7302 | 0.74314 | 0.74314 | 0.71898 | 0.71898 | 0.69622 | 0.69622 | 0.77377 | 0.77377 | 0.78078 | 0.78078 | 1.918 | 1.918 | 1.6441 | 1.6441 | 1.5829 | 1.5829 | 1.7215 | 1.7215 | 1.9282 | 1.9282 | 2.1717 | 2.1717 | 2.2706 | 2.2706 | 2.3562 | 2.3562 | 2.2778 | 2.2778 | 2.1432 | 2.1432 | 2.463 | 2.463 | 2.3079 | 2.3079 | 0.80918 | 0.80918 | 0.69615 | 0.69615 | 0.67576 | 0.67576 | 0.70642 | 0.70642 | 0.75098 | 0.75098 | 0.83498 | 0.83498 | 0.87953 | 0.87953 | 0.90129 | 0.90129 | 0.85865 | 0.85865 | 0.82964 | 0.82964 | 0.98563 | 0.98563 | 0.92506 | 0.92506 | 1.7075 | 1.7075 | 1.4507 | 1.4507 | 1.4187 | 1.4187 | 1.5475 | 1.5475 | 1.8228 | 1.8228 | 1.9821 | 1.9821 | 2.0347 | 2.0347 | 2.0889 | 2.0889 | 1.9608 | 1.9608 | 2.1658 | 2.1658 | 2.2564 | 2.2564 | 2.041 | 2.041 | 0.75329 | 0.75329 | 0.64206 | 0.64206 | 0.62532 | 0.62532 | 0.67709 | 0.67709 | 0.74313 | 0.74313 | 0.81077 | 0.81077 | 0.82648 | 0.82648 | 0.84315 | 0.84315 | 0.79998 | 0.79998 | 0.91475 | 0.91475 | 0.95683 | 0.95683 | 0.85938 | 0.85938 | 1.728 | 1.728 | 1.4087 | 1.4087 | 1.3431 | 1.3431 | 1.4917 | 1.4917 | 1.7605 | 1.7605 | 1.9629 | 1.9629 | 2.0188 | 2.0188 | 2.0624 | 2.0624 | 2.0625 | 2.0625 | 2.3531 | 2.3531 | 2.3943 | 2.3943 | 2.1534 | 2.1534 | 1.1059 | 1.1059 | 0.90553 | 0.90553 | 0.86911 | 0.86911 | 0.93134 | 0.93134 | 1.0354 | 1.0354 | 1.1483 | 1.1483 | 1.1792 | 1.1792 | 1.2151 | 1.2151 | 1.1903 | 1.1903 | 1.4378 | 1.4378 | 1.5084 | 1.5084 | 1.3562 | 1.3562 | 2.0196 | 2.0196 | 1.6087 | 1.6087 | 1.5258 | 1.5258 | 1.7261 | 1.7261 | 2.077 | 2.077 | 2.3511 | 2.3511 | 2.3907 | 2.3907 | 2.4275 | 2.4275 | 2.4781 | 2.4781 | 2.7802 | 2.7802 | 2.8192 | 2.8192 | 2.6134 | 2.6134 | 0.88241 | 0.88241 | 0.71254 | 0.71254 | 0.67579 | 0.67579 | 0.73791 | 0.73791 | 0.80156 | 0.80156 | 0.92241 | 0.92241 | 0.96976 | 0.96976 | 0.98407 | 0.98407 | 1.0347 | 1.0347 | 1.2027 | 1.2027 | 1.2325 | 1.2325 | 1.1129 | 1.1129 | 2.1233 | 2.1233 | 1.6647 | 1.6647 | 1.5813 | 1.5813 | 1.7772 | 1.7772 | 2.1631 | 2.1631 | 2.4588 | 2.4588 | 2.5149 | 2.5149 | 2.5192 | 2.5192 | 2.4903 | 2.4903 | 2.827 | 2.827 | 2.94 | 2.94 | 2.7399 | 2.7399 | 0.92071 | 0.92071 | 0.72135 | 0.72135 | 0.67726 | 0.67726 | 0.70935 | 0.70935 | 0.81095 | 0.81095 | 0.93997 | 0.93997 | 0.9687 | 0.9687 | 0.9781 | 0.9781 | 0.98711 | 0.98711 | 1.16 | 1.16 | 1.2317 | 1.2317 | 1.1265 | 1.1265 | 1.8714 | 1.8714 | 1.4944 | 1.4944 | 1.4316 | 1.4316 | 1.6501 | 1.6501 | 2.0232 | 2.0232 | 2.2099 | 2.2099 | 2.2127 | 2.2127 | 2.2292 | 2.2292 | 2.1709 | 2.1709 | 2.4595 | 2.4595 | 2.6166 | 2.6166 | 2.3556 | 2.3556 | 0.91242 | 0.91242 | 0.74051 | 0.74051 | 0.70037 | 0.70037 | 0.77816 | 0.77816 | 0.88168 | 0.88168 | 0.97296 | 0.97296 | 0.9813 | 0.9813 | 0.97891 | 0.97891 | 0.948 | 0.948 | 1.1312 | 1.1312 | 1.2366 | 1.2366 | 1.1344 | 1.1344 | 1.9168 | 1.9168 | 1.5176 | 1.5176 | 1.4405 | 1.4405 | 1.5859 | 1.5859 | 1.9227 | 1.9227 | 2.149 | 2.149 | 2.1924 | 2.1924 | 2.1783 | 2.1783 | 2.0547 | 2.0547 | 2.045 | 2.045 | 2.4774 | 2.4774 | 2.2898 | 2.2898 | 0.71183 | 0.71183 | 0.62287 | 0.62287 | 0.58886 | 0.58886 | 0.65841 | 0.65841 | 0.72459 | 0.72459 | 0.82839 | 0.82839 | 0.88255 | 0.88255 | 0.87061 | 0.87061 | 0.82873 | 0.82873 | 0.83539 | 0.83539 | 1.0362 | 1.0362 | 0.95242 | 0.95242 | 1.6622 | 1.6622 | 1.362 | 1.362 | 1.3007 | 1.3007 | 1.4319 | 1.4319 | 1.8146 | 1.8146 | 2.0569 | 2.0569 | 2.1064 | 2.1064 | 2.1351 | 2.1351 | 1.9801 | 1.9801 | 1.8843 | 1.8843 | 2.2359 | 2.2359 | 2.0681 | 2.0681 | 0.85667 | 0.85667 | 0.68403 | 0.68403 | 0.63826 | 0.63826 | 0.67627 | 0.67627 | 0.78517 | 0.78517 | 0.89121 | 0.89121 | 0.91735 | 0.91735 | 0.93307 | 0.93307 | 0.86722 | 0.86722 | 0.82986 | 0.82986 | 0.9995 | 0.9995 | 0.94614 | 0.94614 | 1.6949 | 1.6949 | 1.398 | 1.398 | 1.3215 | 1.3215 | 1.3682 | 1.3682 | 1.7629 | 1.7629 | 1.9854 | 1.9854 | 2.0792 | 2.0792 | 2.1598 | 2.1598 | 2.034 | 2.034 | 1.8938 | 1.8938 | 2.1612 | 2.1612 | 2.0764 | 2.0764 | 0.75562 | 0.75562 | 0.62108 | 0.62108 | 0.59142 | 0.59142 | 0.59331 | 0.59331 | 0.69437 | 0.69437 | 0.7928 | 0.7928 | 0.84108 | 0.84108 | 0.8554 | 0.8554 | 0.80959 | 0.80959 | 0.77081 | 0.77081 | 0.88779 | 0.88779 | 0.86782 | 0.86782 | 1.8048 | 1.8048 | 1.4546 | 1.4546 | 1.3807 | 1.3807 | 1.3993 | 1.3993 | 1.7563 | 1.7563 | 2.0153 | 2.0153 | 2.141 | 2.141 | 2.1887 | 2.1887 | 2.0962 | 2.0962 | 1.9284 | 1.9284 | 2.101 | 2.101 | 2.1444 | 2.1444 | 0.84184 | 0.84184 | 0.68837 | 0.68837 | 0.65012 | 0.65012 | 0.63571 | 0.63571 | 0.74733 | 0.74733 | 0.85903 | 0.85903 | 0.92523 | 0.92523 | 0.96118 | 0.96118 | 0.92204 | 0.92204 | 0.86209 | 0.86209 | 0.94768 | 0.94768 | 0.98514 | 0.98514 | 1.9845 | 1.9845 | 1.6619 | 1.6619 | 1.5992 | 1.5992 | 1.6031 | 1.6031 | 1.9279 | 1.9279 | 2.2126 | 2.2126 | 2.3583 | 2.3583 | 2.4804 | 2.4804 | 2.3586 | 2.3586 | 2.1571 | 2.1571 | 2.3365 | 2.3365 | 2.4117 | 2.4117 | 0.80205 | 0.80205 | 0.68478 | 0.68478 | 0.6368 | 0.6368 | 0.59573 | 0.59573 | 0.66534 | 0.66534 | 0.771 | 0.771 | 0.83259 | 0.83259 | 0.84727 | 0.84727 | 0.81251 | 0.81251 | 0.78343 | 0.78343 | 0.85836 | 0.85836 | 0.8905 | 0.8905 | 1.8629 | 1.8629 | 1.5659 | 1.5659 | 1.4918 | 1.4918 | 1.5433 | 1.5433 | 1.7762 | 1.7762 | 2.0391 | 2.0391 | 2.1649 | 2.1649 | 2.2543 | 2.2543 | 2.1394 | 2.1394 | 1.9532 | 1.9532 | 2.1765 | 2.1765 | 2.2112 | 2.2112 | 0.74867 | 0.74867 | 0.62833 | 0.62833 | 0.57869 | 0.57869 | 0.56102 | 0.56102 | 0.61441 | 0.61441 | 0.69573 | 0.69573 | 0.74189 | 0.74189 | 0.75506 | 0.75506 | 0.73042 | 0.73042 | 0.70742 | 0.70742 | 0.78663 | 0.78663 | 0.79395 | 0.79395 | 1.9491 | 1.9491 | 1.67 | 1.67 | 1.6074 | 1.6074 | 1.7483 | 1.7483 | 1.9583 | 1.9583 | 2.2058 | 2.2058 | 2.3066 | 2.3066 | 2.3935 | 2.3935 | 2.3143 | 2.3143 | 2.1787 | 2.1787 | 2.5044 | 2.5044 | 2.3465 | 2.3465 | 0.8223 | 0.8223 | 0.70708 | 0.70708 | 0.68632 | 0.68632 | 0.71732 | 0.71732 | 0.76243 | 0.76243 | 0.84779 | 0.84779 | 0.89323 | 0.89323 | 0.91526 | 0.91526 | 0.87198 | 0.87198 | 0.84298 | 0.84298 | 1.002 | 1.002 | 0.94028 | 0.94028 | 1.7357 | 1.7357 | 1.4738 | 1.4738 | 1.441 | 1.441 | 1.572 | 1.572 | 1.8519 | 1.8519 | 2.0139 | 2.0139 | 2.0675 | 2.0675 | 2.1227 | 2.1227 | 1.9932 | 1.9932 | 2.2031 | 2.2031 | 2.2955 | 2.2955 | 2.0764 | 2.0764 | 0.76538 | 0.76538 | 0.65214 | 0.65214 | 0.63505 | 0.63505 | 0.68761 | 0.68761 | 0.75481 | 0.75481 | 0.82354 | 0.82354 | 0.83959 | 0.83959 | 0.85649 | 0.85649 | 0.81295 | 0.81295 | 0.93037 | 0.93037 | 0.97328 | 0.97328 | 0.87409 | 0.87409 | 1.7576 | 1.7576 | 1.432 | 1.432 | 1.3651 | 1.3651 | 1.5161 | 1.5161 | 1.7898 | 1.7898 | 1.9957 | 1.9957 | 2.0527 | 2.0527 | 2.097 | 2.097 | 2.098 | 2.098 | 2.395 | 2.395 | 2.4369 | 2.4369 | 2.1915 | 2.1915 | 1.1244 | 1.1244 | 0.92017 | 0.92017 | 0.88301 | 0.88301 | 0.94616 | 0.94616 | 1.0522 | 1.0522 | 1.1668 | 1.1668 | 1.1984 | 1.1984 | 1.235 | 1.235 | 1.2101 | 1.2101 | 1.463 | 1.463 | 1.535 | 1.535 | 1.3799 | 1.3799 | 2.057 | 2.057 | 1.6379 | 1.6379 | 1.5531 | 1.5531 | 1.7567 | 1.7567 | 2.1141 | 2.1141 | 2.3934 | 2.3934 | 2.4337 | 2.4337 | 2.4712 | 2.4712 | 2.5233 | 2.5233 | 2.8322 | 2.8322 | 2.8722 | 2.8722 | 2.6626 | 2.6626 | 0.89843 | 0.89843 | 0.72515 | 0.72515 | 0.68754 | 0.68754 | 0.75048 | 0.75048 | 0.8153 | 0.8153 | 0.93862 | 0.93862 | 0.98708 | 0.98708 | 1.0016 | 1.0016 | 1.0536 | 1.0536 | 1.2251 | 1.2251 | 1.2555 | 1.2555 | 1.1336 | 1.1336 | 2.1645 | 2.1645 | 1.6963 | 1.6963 | 1.6109 | 1.6109 | 1.8102 | 1.8102 | 2.2037 | 2.2037 | 2.5052 | 2.5052 | 2.5625 | 2.5625 | 2.5669 | 2.5669 | 2.538 | 2.538 | 2.8826 | 2.8826 | 2.998 | 2.998 | 2.7939 | 2.7939 | 0.93856 | 0.93856 | 0.73495 | 0.73495 | 0.68985 | 0.68985 | 0.72218 | 0.72218 | 0.82583 | 0.82583 | 0.95747 | 0.95747 | 0.98671 | 0.98671 | 0.99622 | 0.99622 | 1.0057 | 1.0057 | 1.1825 | 1.1825 | 1.2559 | 1.2559 | 1.1486 | 1.1486 | 1.9066 | 1.9066 | 1.522 | 1.522 | 1.4578 | 1.4578 | 1.6801 | 1.6801 | 2.0602 | 2.0602 | 2.2502 | 2.2502 | 2.2532 | 2.2532 | 2.2701 | 2.2701 | 2.2113 | 2.2113 | 2.5065 | 2.5065 | 2.6669 | 2.6669 | 2.4009 | 2.4009 | 0.92942 | 0.92942 | 0.75411 | 0.75411 | 0.71304 | 0.71304 | 0.79205 | 0.79205 | 0.89765 | 0.89765 | 0.99049 | 0.99049 | 0.99912 | 0.99912 | 0.99647 | 0.99647 | 0.96546 | 0.96546 | 1.1527 | 1.1527 | 1.2604 | 1.2604 | 1.1563 | 1.1563 | 1.9515 | 1.9515 | 1.5443 | 1.5443 | 1.4654 | 1.4654 | 1.6132 | 1.6132 | 1.9558 | 1.9558 | 2.1863 | 2.1863 | 2.2307 | 2.2307 | 2.2166 | 2.2166 | 2.091 | 2.091 | 2.0824 | 2.0824 | 2.5231 | 2.5231 | 2.3319 | 2.3319 | 0.72472 | 0.72472 | 0.63391 | 0.63391 | 0.59912 | 0.59912 | 0.67 | 0.67 | 0.73706 | 0.73706 | 0.84269 | 0.84269 | 0.89807 | 0.89807 | 0.88589 | 0.88589 | 0.84339 | 0.84339 | 0.85083 | 0.85083 | 1.0555 | 1.0555 | 0.97003 | 0.97003 | 1.6909 | 1.6909 | 1.3851 | 1.3851 | 1.3223 | 1.3223 | 1.4555 | 1.4555 | 1.8445 | 1.8445 | 2.0907 | 2.0907 | 2.1414 | 2.1414 | 2.1706 | 2.1706 | 2.0134 | 2.0134 | 1.9168 | 1.9168 | 2.2748 | 2.2748 | 2.1044 | 2.1044 | 0.8714 | 0.8714 | 0.69549 | 0.69549 | 0.6489 | 0.6489 | 0.68744 | 0.68744 | 0.79792 | 0.79792 | 0.90563 | 0.90563 | 0.93238 | 0.93238 | 0.94851 | 0.94851 | 0.8818 | 0.8818 | 0.84425 | 0.84425 | 1.017 | 1.017 | 0.96266 | 0.96266 | 1.7228 | 1.7228 | 1.4206 | 1.4206 | 1.3422 | 1.3422 | 1.3892 | 1.3892 | 1.7907 | 1.7907 | 2.0165 | 2.0165 | 2.1121 | 2.1121 | 2.1944 | 2.1944 | 2.0668 | 2.0668 | 1.925 | 1.925 | 2.1974 | 2.1974 | 2.1113 | 2.1113 | 0.76794 | 0.76794 | 0.63084 | 0.63084 | 0.60062 | 0.60062 | 0.60247 | 0.60247 | 0.70496 | 0.70496 | 0.80505 | 0.80505 | 0.85424 | 0.85424 | 0.86884 | 0.86884 | 0.82249 | 0.82249 | 0.78336 | 0.78336 | 0.90252 | 0.90252 | 0.88223 | 0.88223 | 1.8339 | 1.8339 | 1.4775 | 1.4775 | 1.4023 | 1.4023 | 1.4207 | 1.4207 | 1.783 | 1.783 | 2.046 | 2.046 | 2.1744 | 2.1744 | 2.2227 | 2.2227 | 2.129 | 2.129 | 1.9594 | 1.9594 | 2.1354 | 2.1354 | 2.1797 | 2.1797 | 0.85547 | 0.85547 | 0.69931 | 0.69931 | 0.66027 | 0.66027 | 0.6455 | 0.6455 | 0.75867 | 0.75867 | 0.87199 | 0.87199 | 0.93934 | 0.93934 | 0.9761 | 0.9761 | 0.93644 | 0.93644 | 0.87574 | 0.87574 | 0.96305 | 0.96305 | 1.0013 | 1.0013 | 2.0362 | 2.0362 | 1.7046 | 1.7046 | 1.6399 | 1.6399 | 1.6435 | 1.6435 | 1.9759 | 1.9759 | 2.2678 | 2.2678 | 2.4176 | 2.4176 | 2.5428 | 2.5428 | 2.4182 | 2.4182 | 2.2128 | 2.2128 | 2.3979 | 2.3979 | 2.4754 | 2.4754 | 0.82294 | 0.82294 | 0.7024 | 0.7024 | 0.65309 | 0.65309 | 0.61094 | 0.61094 | 0.6823 | 0.6823 | 0.79077 | 0.79077 | 0.8541 | 0.8541 | 0.86922 | 0.86922 | 0.83363 | 0.83363 | 0.80391 | 0.80391 | 0.88106 | 0.88106 | 0.91421 | 0.91421 | 1.9116 | 1.9116 | 1.6064 | 1.6064 | 1.5301 | 1.5301 | 1.5825 | 1.5825 | 1.8208 | 1.8208 | 2.0905 | 2.0905 | 2.2202 | 2.2202 | 2.3119 | 2.3119 | 2.194 | 2.194 | 2.0041 | 2.0041 | 2.2345 | 2.2345 | 2.2703 | 2.2703 | 0.76836 | 0.76836 | 0.64467 | 0.64467 | 0.59364 | 0.59364 | 0.57549 | 0.57549 | 0.63021 | 0.63021 | 0.71374 | 0.71374 | 0.76121 | 0.76121 | 0.77482 | 0.77482 | 0.74953 | 0.74953 | 0.72605 | 0.72605 | 0.80759 | 0.80759 | 0.81525 | 0.81525 | 1.9994 | 1.9994 | 1.7128 | 1.7128 | 1.6485 | 1.6485 | 1.7931 | 1.7931 | 2.0077 | 2.0077 | 2.2618 | 2.2618 | 2.3653 | 2.3653 | 2.4549 | 2.4549 | 2.3739 | 2.3739 | 2.2356 | 2.2356 | 2.5708 | 2.5708 | 2.4084 | 2.4084 | 0.84345 | 0.84345 | 0.72506 | 0.72506 | 0.70371 | 0.70371 | 0.73555 | 0.73555 | 0.7815 | 0.7815 | 0.869 | 0.869 | 0.9157 | 0.9157 | 0.93841 | 0.93841 | 0.89407 | 0.89407 | 0.86453 | 0.86453 | 1.0281 | 1.0281 | 0.96476 | 0.96476
|  |  | 47 | Alto Jahuel 220 | Alto Jahuel 220 | Alto Jahuel 110 | 1.706 | 1.706 | 1.4528 | 1.4528 | 1.4219 | 1.4219 | 1.5505 | 1.5505 | 1.8257 | 1.8257 | 1.9845 | 1.9845 | 2.0363 | 2.0363 | 2.0899 | 2.0899 | 1.9597 | 1.9597 | 2.1579 | 2.1579 | 2.2469 | 2.2469 | 2.0331 | 2.0331 | 0.75394 | 0.75394 | 0.64357 | 0.64357 | 0.62719 | 0.62719 | 0.67897 | 0.67897 | 0.74485 | 0.74485 | 0.81249 | 0.81249 | 0.82783 | 0.82783 | 0.84459 | 0.84459 | 0.80026 | 0.80026 | 0.91187 | 0.91187 | 0.9534 | 0.9534 | 0.85658 | 0.85658 | 1.7213 | 1.7213 | 1.4062 | 1.4062 | 1.3421 | 1.3421 | 1.4898 | 1.4898 | 1.7568 | 1.7568 | 1.9584 | 1.9584 | 2.0129 | 2.0129 | 2.0562 | 2.0562 | 2.0532 | 2.0532 | 2.3371 | 2.3371 | 2.3784 | 2.3784 | 2.1397 | 2.1397 | 1.1028 | 1.1028 | 0.90482 | 0.90482 | 0.86904 | 0.86904 | 0.9312 | 0.9312 | 1.0344 | 1.0344 | 1.1471 | 1.1471 | 1.1779 | 1.1779 | 1.2128 | 1.2128 | 1.1869 | 1.1869 | 1.4292 | 1.4292 | 1.499 | 1.499 | 1.3485 | 1.3485 | 2.0041 | 2.0041 | 1.5989 | 1.5989 | 1.5181 | 1.5181 | 1.718 | 1.718 | 2.0661 | 2.0661 | 2.3375 | 2.3375 | 2.3765 | 2.3765 | 2.4129 | 2.4129 | 2.4611 | 2.4611 | 2.7557 | 2.7557 | 2.7937 | 2.7937 | 2.5895 | 2.5895 | 0.87662 | 0.87662 | 0.70909 | 0.70909 | 0.67322 | 0.67322 | 0.73566 | 0.73566 | 0.79892 | 0.79892 | 0.91807 | 0.91807 | 0.96422 | 0.96422 | 0.97879 | 0.97879 | 1.0274 | 1.0274 | 1.1925 | 1.1925 | 1.2217 | 1.2217 | 1.1035 | 1.1035 | 2.1009 | 2.1009 | 1.6497 | 1.6497 | 1.5688 | 1.5688 | 1.7638 | 1.7638 | 2.1457 | 2.1457 | 2.4376 | 2.4376 | 2.4924 | 2.4924 | 2.4961 | 2.4961 | 2.4656 | 2.4656 | 2.7938 | 2.7938 | 2.9044 | 2.9044 | 2.7074 | 2.7074 | 0.91099 | 0.91099 | 0.71506 | 0.71506 | 0.672 | 0.672 | 0.70493 | 0.70493 | 0.80539 | 0.80539 | 0.93253 | 0.93253 | 0.96095 | 0.96095 | 0.9703 | 0.9703 | 0.97811 | 0.97811 | 1.1473 | 1.1473 | 1.2172 | 1.2172 | 1.1134 | 1.1134 | 1.8556 | 1.8556 | 1.4839 | 1.4839 | 1.4226 | 1.4226 | 1.6402 | 1.6402 | 2.0107 | 2.0107 | 2.1967 | 2.1967 | 2.1982 | 2.1982 | 2.214 | 2.214 | 2.1543 | 2.1543 | 2.4359 | 2.4359 | 2.5903 | 2.5903 | 2.3316 | 2.3316 | 0.90521 | 0.90521 | 0.73542 | 0.73542 | 0.69629 | 0.69629 | 0.77417 | 0.77417 | 0.87658 | 0.87658 | 0.96771 | 0.96771 | 0.97552 | 0.97552 | 0.97364 | 0.97364 | 0.94136 | 0.94136 | 1.1206 | 1.1206 | 1.2243 | 1.2243 | 1.1231 | 1.1231 | 1.9025 | 1.9025 | 1.5092 | 1.5092 | 1.4343 | 1.4343 | 1.5794 | 1.5794 | 1.9149 | 1.9149 | 2.1392 | 2.1392 | 2.181 | 2.181 | 2.1663 | 2.1663 | 2.0423 | 2.0423 | 2.0277 | 2.0277 | 2.4552 | 2.4552 | 2.2696 | 2.2696 | 0.70679 | 0.70679 | 0.61944 | 0.61944 | 0.58622 | 0.58622 | 0.65501 | 0.65501 | 0.72186 | 0.72186 | 0.82508 | 0.82508 | 0.87803 | 0.87803 | 0.8662 | 0.8662 | 0.82403 | 0.82403 | 0.82808 | 0.82808 | 1.0266 | 1.0266 | 0.94407 | 0.94407 | 1.6561 | 1.6561 | 1.3589 | 1.3589 | 1.2989 | 1.2989 | 1.4308 | 1.4308 | 1.8137 | 1.8137 | 2.0565 | 2.0565 | 2.1041 | 2.1041 | 2.133 | 2.133 | 1.9767 | 1.9767 | 1.8775 | 1.8775 | 2.226 | 2.226 | 2.0581 | 2.0581 | 0.85418 | 0.85418 | 0.68305 | 0.68305 | 0.63726 | 0.63726 | 0.67548 | 0.67548 | 0.78524 | 0.78524 | 0.89153 | 0.89153 | 0.91711 | 0.91711 | 0.93217 | 0.93217 | 0.86564 | 0.86564 | 0.82666 | 0.82666 | 0.99496 | 0.99496 | 0.94189 | 0.94189 | 1.6926 | 1.6926 | 1.3979 | 1.3979 | 1.3236 | 1.3236 | 1.3718 | 1.3718 | 1.7661 | 1.7661 | 1.9893 | 1.9893 | 2.0816 | 2.0816 | 2.1611 | 2.1611 | 2.0347 | 2.0347 | 1.892 | 1.892 | 2.1563 | 2.1563 | 2.0711 | 2.0711 | 0.75501 | 0.75501 | 0.62186 | 0.62186 | 0.59254 | 0.59254 | 0.59463 | 0.59463 | 0.69641 | 0.69641 | 0.79479 | 0.79479 | 0.84259 | 0.84259 | 0.85683 | 0.85683 | 0.81043 | 0.81043 | 0.77058 | 0.77058 | 0.88623 | 0.88623 | 0.86615 | 0.86615 | 1.8052 | 1.8052 | 1.4576 | 1.4576 | 1.3844 | 1.3844 | 1.4044 | 1.4044 | 1.7635 | 1.7635 | 2.023 | 2.023 | 2.1463 | 2.1463 | 2.1946 | 2.1946 | 2.1013 | 2.1013 | 1.93 | 1.93 | 2.1003 | 2.1003 | 2.1426 | 2.1426 | 0.84203 | 0.84203 | 0.68944 | 0.68944 | 0.65179 | 0.65179 | 0.63781 | 0.63781 | 0.75045 | 0.75045 | 0.86277 | 0.86277 | 0.92861 | 0.92861 | 0.96386 | 0.96386 | 0.92438 | 0.92438 | 0.86356 | 0.86356 | 0.94776 | 0.94776 | 0.98445 | 0.98445 | 1.971 | 1.971 | 1.6542 | 1.6542 | 1.5933 | 1.5933 | 1.5999 | 1.5999 | 1.9246 | 1.9246 | 2.208 | 2.208 | 2.3516 | 2.3516 | 2.4735 | 2.4735 | 2.3524 | 2.3524 | 2.147 | 2.147 | 2.3204 | 2.3204 | 2.3943 | 2.3943 | 0.79743 | 0.79743 | 0.68152 | 0.68152 | 0.63422 | 0.63422 | 0.59364 | 0.59364 | 0.66253 | 0.66253 | 0.7673 | 0.7673 | 0.82784 | 0.82784 | 0.84248 | 0.84248 | 0.80758 | 0.80758 | 0.77817 | 0.77817 | 0.85116 | 0.85116 | 0.88223 | 0.88223 | 1.856 | 1.856 | 1.5628 | 1.5628 | 1.4907 | 1.4907 | 1.5437 | 1.5437 | 1.7773 | 1.7773 | 2.0376 | 2.0376 | 2.1616 | 2.1616 | 2.2504 | 2.2504 | 2.1362 | 2.1362 | 1.9475 | 1.9475 | 2.1647 | 2.1647 | 2.1976 | 2.1976 | 0.74552 | 0.74552 | 0.62679 | 0.62679 | 0.57812 | 0.57812 | 0.56052 | 0.56052 | 0.61293 | 0.61293 | 0.69378 | 0.69378 | 0.73951 | 0.73951 | 0.75252 | 0.75252 | 0.72825 | 0.72825 | 0.70488 | 0.70488 | 0.78226 | 0.78226 | 0.78875 | 0.78875 | 1.9431 | 1.9431 | 1.6678 | 1.6678 | 1.6067 | 1.6067 | 1.7468 | 1.7468 | 1.9569 | 1.9569 | 2.203 | 2.203 | 2.3025 | 2.3025 | 2.3892 | 2.3892 | 2.3085 | 2.3085 | 2.169 | 2.169 | 2.4906 | 2.4906 | 2.3344 | 2.3344 | 0.8199 | 0.8199 | 0.70634 | 0.70634 | 0.68585 | 0.68585 | 0.71718 | 0.71718 | 0.76282 | 0.76282 | 0.84792 | 0.84792 | 0.89264 | 0.89264 | 0.91483 | 0.91483 | 0.8715 | 0.8715 | 0.84084 | 0.84084 | 0.99747 | 0.99747 | 0.93648 | 0.93648 | 1.7278 | 1.7278 | 1.4703 | 1.4703 | 1.4386 | 1.4386 | 1.5689 | 1.5689 | 1.8475 | 1.8475 | 2.0084 | 2.0084 | 2.0612 | 2.0612 | 2.1157 | 2.1157 | 1.9845 | 1.9845 | 2.1874 | 2.1874 | 2.278 | 2.278 | 2.061 | 2.061 | 0.76321 | 0.76321 | 0.65114 | 0.65114 | 0.63443 | 0.63443 | 0.6869 | 0.6869 | 0.75365 | 0.75365 | 0.82215 | 0.82215 | 0.83781 | 0.83781 | 0.85477 | 0.85477 | 0.81022 | 0.81022 | 0.92422 | 0.92422 | 0.96643 | 0.96643 | 0.86818 | 0.86818 | 1.7441 | 1.7441 | 1.4238 | 1.4238 | 1.3585 | 1.3585 | 1.5084 | 1.5084 | 1.7791 | 1.7791 | 1.9834 | 1.9834 | 2.0391 | 2.0391 | 2.0831 | 2.0831 | 2.0808 | 2.0808 | 2.3703 | 2.3703 | 2.4119 | 2.4119 | 2.1697 | 2.1697 | 1.1172 | 1.1172 | 0.91606 | 0.91606 | 0.87962 | 0.87962 | 0.94264 | 0.94264 | 1.0473 | 1.0473 | 1.1615 | 1.1615 | 1.1927 | 1.1927 | 1.2284 | 1.2284 | 1.2025 | 1.2025 | 1.4492 | 1.4492 | 1.52 | 1.52 | 1.3672 | 1.3672 | 2.0323 | 2.0323 | 1.6205 | 1.6205 | 1.5382 | 1.5382 | 1.7407 | 1.7407 | 2.0937 | 2.0937 | 2.369 | 2.369 | 2.4088 | 2.4088 | 2.4459 | 2.4459 | 2.4954 | 2.4954 | 2.7956 | 2.7956 | 2.8344 | 2.8344 | 2.6272 | 2.6272 | 0.88875 | 0.88875 | 0.71854 | 0.71854 | 0.682 | 0.682 | 0.74518 | 0.74518 | 0.80929 | 0.80929 | 0.93032 | 0.93032 | 0.97736 | 0.97736 | 0.99203 | 0.99203 | 1.0417 | 1.0417 | 1.2097 | 1.2097 | 1.2395 | 1.2395 | 1.1194 | 1.1194 | 2.1326 | 2.1326 | 1.6738 | 1.6738 | 1.5911 | 1.5911 | 1.7888 | 1.7888 | 2.1764 | 2.1764 | 2.4729 | 2.4729 | 2.5289 | 2.5289 | 2.5328 | 2.5328 | 2.5024 | 2.5024 | 2.8371 | 2.8371 | 2.9496 | 2.9496 | 2.7494 | 2.7494 | 0.92472 | 0.92472 | 0.72549 | 0.72549 | 0.68161 | 0.68161 | 0.71476 | 0.71476 | 0.81671 | 0.81671 | 0.94591 | 0.94591 | 0.97482 | 0.97482 | 0.98437 | 0.98437 | 0.99261 | 0.99261 | 1.1649 | 1.1649 | 1.2361 | 1.2361 | 1.1306 | 1.1306 | 1.8823 | 1.8823 | 1.5046 | 1.5046 | 1.4421 | 1.4421 | 1.6626 | 1.6626 | 2.0381 | 2.0381 | 2.2266 | 2.2266 | 2.2286 | 2.2286 | 2.2448 | 2.2448 | 2.1848 | 2.1848 | 2.4719 | 2.4719 | 2.6288 | 2.6288 | 2.3664 | 2.3664 | 0.91817 | 0.91817 | 0.74571 | 0.74571 | 0.70581 | 0.70581 | 0.7846 | 0.7846 | 0.88853 | 0.88853 | 0.98077 | 0.98077 | 0.98882 | 0.98882 | 0.98686 | 0.98686 | 0.95455 | 0.95455 | 1.1371 | 1.1371 | 1.2425 | 1.2425 | 1.1398 | 1.1398 | 1.9298 | 1.9298 | 1.5301 | 1.5301 | 1.4536 | 1.4536 | 1.6006 | 1.6006 | 1.9405 | 1.9405 | 2.1681 | 2.1681 | 2.211 | 2.211 | 2.1963 | 2.1963 | 2.071 | 2.071 | 2.0577 | 2.0577 | 2.4917 | 2.4917 | 2.3033 | 2.3033 | 0.71678 | 0.71678 | 0.62792 | 0.62792 | 0.59406 | 0.59406 | 0.66388 | 0.66388 | 0.7314 | 0.7314 | 0.83603 | 0.83603 | 0.88996 | 0.88996 | 0.87796 | 0.87796 | 0.8354 | 0.8354 | 0.84027 | 0.84027 | 1.0418 | 1.0418 | 0.95792 | 0.95792 | 1.6781 | 1.6781 | 1.3764 | 1.3764 | 1.3152 | 1.3152 | 1.4485 | 1.4485 | 1.8359 | 1.8359 | 2.0814 | 2.0814 | 2.1302 | 2.1302 | 2.1595 | 2.1595 | 2.0016 | 2.0016 | 1.9024 | 1.9024 | 2.256 | 2.256 | 2.0861 | 2.0861 | 0.86519 | 0.86519 | 0.69161 | 0.69161 | 0.64535 | 0.64535 | 0.68398 | 0.68398 | 0.79482 | 0.79482 | 0.90231 | 0.90231 | 0.92834 | 0.92834 | 0.94382 | 0.94382 | 0.87663 | 0.87663 | 0.83764 | 0.83764 | 1.0084 | 1.0084 | 0.95459 | 0.95459 | 1.7146 | 1.7146 | 1.4155 | 1.4155 | 1.3397 | 1.3397 | 1.388 | 1.388 | 1.7873 | 1.7873 | 2.013 | 2.013 | 2.107 | 2.107 | 2.1877 | 2.1877 | 2.0598 | 2.0598 | 1.9161 | 1.9161 | 2.1847 | 2.1847 | 2.0987 | 2.0987 | 0.76474 | 0.76474 | 0.62953 | 0.62953 | 0.59974 | 0.59974 | 0.60179 | 0.60179 | 0.70465 | 0.70465 | 0.80422 | 0.80422 | 0.85278 | 0.85278 | 0.86718 | 0.86718 | 0.8203 | 0.8203 | 0.78024 | 0.78024 | 0.89777 | 0.89777 | 0.87752 | 0.87752 | 1.8271 | 1.8271 | 1.4744 | 1.4744 | 1.4001 | 1.4001 | 1.4199 | 1.4199 | 1.7827 | 1.7827 | 2.0453 | 2.0453 | 2.1708 | 2.1708 | 2.2195 | 2.2195 | 2.1252 | 2.1252 | 1.9529 | 1.9529 | 2.126 | 2.126 | 2.1692 | 2.1692 | 0.85223 | 0.85223 | 0.69749 | 0.69749 | 0.6592 | 0.6592 | 0.64494 | 0.64494 | 0.75867 | 0.75867 | 0.87221 | 0.87221 | 0.93898 | 0.93898 | 0.97481 | 0.97481 | 0.93493 | 0.93493 | 0.87359 | 0.87359 | 0.95922 | 0.95922 | 0.9966 | 0.9966 | 1.9516 | 1.9516 | 1.6354 | 1.6354 | 1.5741 | 1.5741 | 1.5787 | 1.5787 | 1.8986 | 1.8986 | 2.1789 | 2.1789 | 2.3218 | 2.3218 | 2.4421 | 2.4421 | 2.3223 | 2.3223 | 2.1227 | 2.1227 | 2.2979 | 2.2979 | 2.3716 | 2.3716 | 0.78903 | 0.78903 | 0.67383 | 0.67383 | 0.62674 | 0.62674 | 0.58639 | 0.58639 | 0.65477 | 0.65477 | 0.75864 | 0.75864 | 0.81905 | 0.81905 | 0.83351 | 0.83351 | 0.79921 | 0.79921 | 0.77048 | 0.77048 | 0.84378 | 0.84378 | 0.87517 | 0.87517 | 1.8334 | 1.8334 | 1.5418 | 1.5418 | 1.4694 | 1.4694 | 1.5205 | 1.5205 | 1.7501 | 1.7501 | 2.0083 | 2.0083 | 2.1319 | 2.1319 | 2.2197 | 2.2197 | 2.1067 | 2.1067 | 1.9227 | 1.9227 | 2.1411 | 2.1411 | 2.1747 | 2.1747 | 0.7367 | 0.7367 | 0.61857 | 0.61857 | 0.56993 | 0.56993 | 0.55253 | 0.55253 | 0.60484 | 0.60484 | 0.68483 | 0.68483 | 0.7302 | 0.7302 | 0.74314 | 0.74314 | 0.71898 | 0.71898 | 0.69622 | 0.69622 | 0.77377 | 0.77377 | 0.78078 | 0.78078 | 1.918 | 1.918 | 1.6441 | 1.6441 | 1.5829 | 1.5829 | 1.7215 | 1.7215 | 1.9282 | 1.9282 | 2.1717 | 2.1717 | 2.2706 | 2.2706 | 2.3562 | 2.3562 | 2.2778 | 2.2778 | 2.1432 | 2.1432 | 2.463 | 2.463 | 2.3079 | 2.3079 | 0.80918 | 0.80918 | 0.69615 | 0.69615 | 0.67576 | 0.67576 | 0.70642 | 0.70642 | 0.75098 | 0.75098 | 0.83498 | 0.83498 | 0.87953 | 0.87953 | 0.90129 | 0.90129 | 0.85865 | 0.85865 | 0.82964 | 0.82964 | 0.98563 | 0.98563 | 0.92506 | 0.92506 | 1.7075 | 1.7075 | 1.4507 | 1.4507 | 1.4187 | 1.4187 | 1.5475 | 1.5475 | 1.8228 | 1.8228 | 1.9821 | 1.9821 | 2.0347 | 2.0347 | 2.0889 | 2.0889 | 1.9608 | 1.9608 | 2.1658 | 2.1658 | 2.2564 | 2.2564 | 2.041 | 2.041 | 0.75329 | 0.75329 | 0.64206 | 0.64206 | 0.62532 | 0.62532 | 0.67709 | 0.67709 | 0.74313 | 0.74313 | 0.81077 | 0.81077 | 0.82648 | 0.82648 | 0.84315 | 0.84315 | 0.79998 | 0.79998 | 0.91475 | 0.91475 | 0.95683 | 0.95683 | 0.85938 | 0.85938 | 1.728 | 1.728 | 1.4087 | 1.4087 | 1.3431 | 1.3431 | 1.4917 | 1.4917 | 1.7605 | 1.7605 | 1.9629 | 1.9629 | 2.0188 | 2.0188 | 2.0624 | 2.0624 | 2.0625 | 2.0625 | 2.3531 | 2.3531 | 2.3943 | 2.3943 | 2.1534 | 2.1534 | 1.1059 | 1.1059 | 0.90553 | 0.90553 | 0.86911 | 0.86911 | 0.93134 | 0.93134 | 1.0354 | 1.0354 | 1.1483 | 1.1483 | 1.1792 | 1.1792 | 1.2151 | 1.2151 | 1.1903 | 1.1903 | 1.4378 | 1.4378 | 1.5084 | 1.5084 | 1.3562 | 1.3562 | 2.0196 | 2.0196 | 1.6087 | 1.6087 | 1.5258 | 1.5258 | 1.7261 | 1.7261 | 2.077 | 2.077 | 2.3511 | 2.3511 | 2.3907 | 2.3907 | 2.4275 | 2.4275 | 2.4781 | 2.4781 | 2.7802 | 2.7802 | 2.8192 | 2.8192 | 2.6134 | 2.6134 | 0.88241 | 0.88241 | 0.71254 | 0.71254 | 0.67579 | 0.67579 | 0.73791 | 0.73791 | 0.80156 | 0.80156 | 0.92241 | 0.92241 | 0.96976 | 0.96976 | 0.98407 | 0.98407 | 1.0347 | 1.0347 | 1.2027 | 1.2027 | 1.2325 | 1.2325 | 1.1129 | 1.1129 | 2.1233 | 2.1233 | 1.6647 | 1.6647 | 1.5813 | 1.5813 | 1.7772 | 1.7772 | 2.1631 | 2.1631 | 2.4588 | 2.4588 | 2.5149 | 2.5149 | 2.5192 | 2.5192 | 2.4903 | 2.4903 | 2.827 | 2.827 | 2.94 | 2.94 | 2.7399 | 2.7399 | 0.92071 | 0.92071 | 0.72135 | 0.72135 | 0.67726 | 0.67726 | 0.70935 | 0.70935 | 0.81095 | 0.81095 | 0.93997 | 0.93997 | 0.9687 | 0.9687 | 0.9781 | 0.9781 | 0.98711 | 0.98711 | 1.16 | 1.16 | 1.2317 | 1.2317 | 1.1265 | 1.1265 | 1.8714 | 1.8714 | 1.4944 | 1.4944 | 1.4316 | 1.4316 | 1.6501 | 1.6501 | 2.0232 | 2.0232 | 2.2099 | 2.2099 | 2.2127 | 2.2127 | 2.2292 | 2.2292 | 2.1709 | 2.1709 | 2.4595 | 2.4595 | 2.6166 | 2.6166 | 2.3556 | 2.3556 | 0.91242 | 0.91242 | 0.74051 | 0.74051 | 0.70037 | 0.70037 | 0.77816 | 0.77816 | 0.88168 | 0.88168 | 0.97296 | 0.97296 | 0.9813 | 0.9813 | 0.97891 | 0.97891 | 0.948 | 0.948 | 1.1312 | 1.1312 | 1.2366 | 1.2366 | 1.1344 | 1.1344 | 1.9168 | 1.9168 | 1.5176 | 1.5176 | 1.4405 | 1.4405 | 1.5859 | 1.5859 | 1.9227 | 1.9227 | 2.149 | 2.149 | 2.1924 | 2.1924 | 2.1783 | 2.1783 | 2.0547 | 2.0547 | 2.045 | 2.045 | 2.4774 | 2.4774 | 2.2898 | 2.2898 | 0.71183 | 0.71183 | 0.62287 | 0.62287 | 0.58886 | 0.58886 | 0.65841 | 0.65841 | 0.72459 | 0.72459 | 0.82839 | 0.82839 | 0.88255 | 0.88255 | 0.87061 | 0.87061 | 0.82873 | 0.82873 | 0.83539 | 0.83539 | 1.0362 | 1.0362 | 0.95242 | 0.95242 | 1.6622 | 1.6622 | 1.362 | 1.362 | 1.3007 | 1.3007 | 1.4319 | 1.4319 | 1.8146 | 1.8146 | 2.0569 | 2.0569 | 2.1064 | 2.1064 | 2.1351 | 2.1351 | 1.9801 | 1.9801 | 1.8843 | 1.8843 | 2.2359 | 2.2359 | 2.0681 | 2.0681 | 0.85667 | 0.85667 | 0.68403 | 0.68403 | 0.63826 | 0.63826 | 0.67627 | 0.67627 | 0.78517 | 0.78517 | 0.89121 | 0.89121 | 0.91735 | 0.91735 | 0.93307 | 0.93307 | 0.86722 | 0.86722 | 0.82986 | 0.82986 | 0.9995 | 0.9995 | 0.94614 | 0.94614 | 1.6949 | 1.6949 | 1.398 | 1.398 | 1.3215 | 1.3215 | 1.3682 | 1.3682 | 1.7629 | 1.7629 | 1.9854 | 1.9854 | 2.0792 | 2.0792 | 2.1598 | 2.1598 | 2.034 | 2.034 | 1.8938 | 1.8938 | 2.1612 | 2.1612 | 2.0764 | 2.0764 | 0.75562 | 0.75562 | 0.62108 | 0.62108 | 0.59142 | 0.59142 | 0.59331 | 0.59331 | 0.69437 | 0.69437 | 0.7928 | 0.7928 | 0.84108 | 0.84108 | 0.8554 | 0.8554 | 0.80959 | 0.80959 | 0.77081 | 0.77081 | 0.88779 | 0.88779 | 0.86782 | 0.86782 | 1.8048 | 1.8048 | 1.4546 | 1.4546 | 1.3807 | 1.3807 | 1.3993 | 1.3993 | 1.7563 | 1.7563 | 2.0153 | 2.0153 | 2.141 | 2.141 | 2.1887 | 2.1887 | 2.0962 | 2.0962 | 1.9284 | 1.9284 | 2.101 | 2.101 | 2.1444 | 2.1444 | 0.84184 | 0.84184 | 0.68837 | 0.68837 | 0.65012 | 0.65012 | 0.63571 | 0.63571 | 0.74733 | 0.74733 | 0.85903 | 0.85903 | 0.92523 | 0.92523 | 0.96118 | 0.96118 | 0.92204 | 0.92204 | 0.86209 | 0.86209 | 0.94768 | 0.94768 | 0.98514 | 0.98514 | 1.9845 | 1.9845 | 1.6619 | 1.6619 | 1.5992 | 1.5992 | 1.6031 | 1.6031 | 1.9279 | 1.9279 | 2.2126 | 2.2126 | 2.3583 | 2.3583 | 2.4804 | 2.4804 | 2.3586 | 2.3586 | 2.1571 | 2.1571 | 2.3365 | 2.3365 | 2.4117 | 2.4117 | 0.80205 | 0.80205 | 0.68478 | 0.68478 | 0.6368 | 0.6368 | 0.59573 | 0.59573 | 0.66534 | 0.66534 | 0.771 | 0.771 | 0.83259 | 0.83259 | 0.84727 | 0.84727 | 0.81251 | 0.81251 | 0.78343 | 0.78343 | 0.85836 | 0.85836 | 0.8905 | 0.8905 | 1.8629 | 1.8629 | 1.5659 | 1.5659 | 1.4918 | 1.4918 | 1.5433 | 1.5433 | 1.7762 | 1.7762 | 2.0391 | 2.0391 | 2.1649 | 2.1649 | 2.2543 | 2.2543 | 2.1394 | 2.1394 | 1.9532 | 1.9532 | 2.1765 | 2.1765 | 2.2112 | 2.2112 | 0.74867 | 0.74867 | 0.62833 | 0.62833 | 0.57869 | 0.57869 | 0.56102 | 0.56102 | 0.61441 | 0.61441 | 0.69573 | 0.69573 | 0.74189 | 0.74189 | 0.75506 | 0.75506 | 0.73042 | 0.73042 | 0.70742 | 0.70742 | 0.78663 | 0.78663 | 0.79395 | 0.79395 | 1.9491 | 1.9491 | 1.67 | 1.67 | 1.6074 | 1.6074 | 1.7483 | 1.7483 | 1.9583 | 1.9583 | 2.2058 | 2.2058 | 2.3066 | 2.3066 | 2.3935 | 2.3935 | 2.3143 | 2.3143 | 2.1787 | 2.1787 | 2.5044 | 2.5044 | 2.3465 | 2.3465 | 0.8223 | 0.8223 | 0.70708 | 0.70708 | 0.68632 | 0.68632 | 0.71732 | 0.71732 | 0.76243 | 0.76243 | 0.84779 | 0.84779 | 0.89323 | 0.89323 | 0.91526 | 0.91526 | 0.87198 | 0.87198 | 0.84298 | 0.84298 | 1.002 | 1.002 | 0.94028 | 0.94028 | 1.7357 | 1.7357 | 1.4738 | 1.4738 | 1.441 | 1.441 | 1.572 | 1.572 | 1.8519 | 1.8519 | 2.0139 | 2.0139 | 2.0675 | 2.0675 | 2.1227 | 2.1227 | 1.9932 | 1.9932 | 2.2031 | 2.2031 | 2.2955 | 2.2955 | 2.0764 | 2.0764 | 0.76538 | 0.76538 | 0.65214 | 0.65214 | 0.63505 | 0.63505 | 0.68761 | 0.68761 | 0.75481 | 0.75481 | 0.82354 | 0.82354 | 0.83959 | 0.83959 | 0.85649 | 0.85649 | 0.81295 | 0.81295 | 0.93037 | 0.93037 | 0.97328 | 0.97328 | 0.87409 | 0.87409 | 1.7576 | 1.7576 | 1.432 | 1.432 | 1.3651 | 1.3651 | 1.5161 | 1.5161 | 1.7898 | 1.7898 | 1.9957 | 1.9957 | 2.0527 | 2.0527 | 2.097 | 2.097 | 2.098 | 2.098 | 2.395 | 2.395 | 2.4369 | 2.4369 | 2.1915 | 2.1915 | 1.1244 | 1.1244 | 0.92017 | 0.92017 | 0.88301 | 0.88301 | 0.94616 | 0.94616 | 1.0522 | 1.0522 | 1.1668 | 1.1668 | 1.1984 | 1.1984 | 1.235 | 1.235 | 1.2101 | 1.2101 | 1.463 | 1.463 | 1.535 | 1.535 | 1.3799 | 1.3799 | 2.057 | 2.057 | 1.6379 | 1.6379 | 1.5531 | 1.5531 | 1.7567 | 1.7567 | 2.1141 | 2.1141 | 2.3934 | 2.3934 | 2.4337 | 2.4337 | 2.4712 | 2.4712 | 2.5233 | 2.5233 | 2.8322 | 2.8322 | 2.8722 | 2.8722 | 2.6626 | 2.6626 | 0.89843 | 0.89843 | 0.72515 | 0.72515 | 0.68754 | 0.68754 | 0.75048 | 0.75048 | 0.8153 | 0.8153 | 0.93862 | 0.93862 | 0.98708 | 0.98708 | 1.0016 | 1.0016 | 1.0536 | 1.0536 | 1.2251 | 1.2251 | 1.2555 | 1.2555 | 1.1336 | 1.1336 | 2.1645 | 2.1645 | 1.6963 | 1.6963 | 1.6109 | 1.6109 | 1.8102 | 1.8102 | 2.2037 | 2.2037 | 2.5052 | 2.5052 | 2.5625 | 2.5625 | 2.5669 | 2.5669 | 2.538 | 2.538 | 2.8826 | 2.8826 | 2.998 | 2.998 | 2.7939 | 2.7939 | 0.93856 | 0.93856 | 0.73495 | 0.73495 | 0.68985 | 0.68985 | 0.72218 | 0.72218 | 0.82583 | 0.82583 | 0.95747 | 0.95747 | 0.98671 | 0.98671 | 0.99622 | 0.99622 | 1.0057 | 1.0057 | 1.1825 | 1.1825 | 1.2559 | 1.2559 | 1.1486 | 1.1486 | 1.9066 | 1.9066 | 1.522 | 1.522 | 1.4578 | 1.4578 | 1.6801 | 1.6801 | 2.0602 | 2.0602 | 2.2502 | 2.2502 | 2.2532 | 2.2532 | 2.2701 | 2.2701 | 2.2113 | 2.2113 | 2.5065 | 2.5065 | 2.6669 | 2.6669 | 2.4009 | 2.4009 | 0.92942 | 0.92942 | 0.75411 | 0.75411 | 0.71304 | 0.71304 | 0.79205 | 0.79205 | 0.89765 | 0.89765 | 0.99049 | 0.99049 | 0.99912 | 0.99912 | 0.99647 | 0.99647 | 0.96546 | 0.96546 | 1.1527 | 1.1527 | 1.2604 | 1.2604 | 1.1563 | 1.1563 | 1.9515 | 1.9515 | 1.5443 | 1.5443 | 1.4654 | 1.4654 | 1.6132 | 1.6132 | 1.9558 | 1.9558 | 2.1863 | 2.1863 | 2.2307 | 2.2307 | 2.2166 | 2.2166 | 2.091 | 2.091 | 2.0824 | 2.0824 | 2.5231 | 2.5231 | 2.3319 | 2.3319 | 0.72472 | 0.72472 | 0.63391 | 0.63391 | 0.59912 | 0.59912 | 0.67 | 0.67 | 0.73706 | 0.73706 | 0.84269 | 0.84269 | 0.89807 | 0.89807 | 0.88589 | 0.88589 | 0.84339 | 0.84339 | 0.85083 | 0.85083 | 1.0555 | 1.0555 | 0.97003 | 0.97003 | 1.6909 | 1.6909 | 1.3851 | 1.3851 | 1.3223 | 1.3223 | 1.4555 | 1.4555 | 1.8445 | 1.8445 | 2.0907 | 2.0907 | 2.1414 | 2.1414 | 2.1706 | 2.1706 | 2.0134 | 2.0134 | 1.9168 | 1.9168 | 2.2748 | 2.2748 | 2.1044 | 2.1044 | 0.8714 | 0.8714 | 0.69549 | 0.69549 | 0.6489 | 0.6489 | 0.68744 | 0.68744 | 0.79792 | 0.79792 | 0.90563 | 0.90563 | 0.93238 | 0.93238 | 0.94851 | 0.94851 | 0.8818 | 0.8818 | 0.84425 | 0.84425 | 1.017 | 1.017 | 0.96266 | 0.96266 | 1.7228 | 1.7228 | 1.4206 | 1.4206 | 1.3422 | 1.3422 | 1.3892 | 1.3892 | 1.7907 | 1.7907 | 2.0165 | 2.0165 | 2.1121 | 2.1121 | 2.1944 | 2.1944 | 2.0668 | 2.0668 | 1.925 | 1.925 | 2.1974 | 2.1974 | 2.1113 | 2.1113 | 0.76794 | 0.76794 | 0.63084 | 0.63084 | 0.60062 | 0.60062 | 0.60247 | 0.60247 | 0.70496 | 0.70496 | 0.80505 | 0.80505 | 0.85424 | 0.85424 | 0.86884 | 0.86884 | 0.82249 | 0.82249 | 0.78336 | 0.78336 | 0.90252 | 0.90252 | 0.88223 | 0.88223 | 1.8339 | 1.8339 | 1.4775 | 1.4775 | 1.4023 | 1.4023 | 1.4207 | 1.4207 | 1.783 | 1.783 | 2.046 | 2.046 | 2.1744 | 2.1744 | 2.2227 | 2.2227 | 2.129 | 2.129 | 1.9594 | 1.9594 | 2.1354 | 2.1354 | 2.1797 | 2.1797 | 0.85547 | 0.85547 | 0.69931 | 0.69931 | 0.66027 | 0.66027 | 0.6455 | 0.6455 | 0.75867 | 0.75867 | 0.87199 | 0.87199 | 0.93934 | 0.93934 | 0.9761 | 0.9761 | 0.93644 | 0.93644 | 0.87574 | 0.87574 | 0.96305 | 0.96305 | 1.0013 | 1.0013 | 2.0362 | 2.0362 | 1.7046 | 1.7046 | 1.6399 | 1.6399 | 1.6435 | 1.6435 | 1.9759 | 1.9759 | 2.2678 | 2.2678 | 2.4176 | 2.4176 | 2.5428 | 2.5428 | 2.4182 | 2.4182 | 2.2128 | 2.2128 | 2.3979 | 2.3979 | 2.4754 | 2.4754 | 0.82294 | 0.82294 | 0.7024 | 0.7024 | 0.65309 | 0.65309 | 0.61094 | 0.61094 | 0.6823 | 0.6823 | 0.79077 | 0.79077 | 0.8541 | 0.8541 | 0.86922 | 0.86922 | 0.83363 | 0.83363 | 0.80391 | 0.80391 | 0.88106 | 0.88106 | 0.91421 | 0.91421 | 1.9116 | 1.9116 | 1.6064 | 1.6064 | 1.5301 | 1.5301 | 1.5825 | 1.5825 | 1.8208 | 1.8208 | 2.0905 | 2.0905 | 2.2202 | 2.2202 | 2.3119 | 2.3119 | 2.194 | 2.194 | 2.0041 | 2.0041 | 2.2345 | 2.2345 | 2.2703 | 2.2703 | 0.76836 | 0.76836 | 0.64467 | 0.64467 | 0.59364 | 0.59364 | 0.57549 | 0.57549 | 0.63021 | 0.63021 | 0.71374 | 0.71374 | 0.76121 | 0.76121 | 0.77482 | 0.77482 | 0.74953 | 0.74953 | 0.72605 | 0.72605 | 0.80759 | 0.80759 | 0.81525 | 0.81525 | 1.9994 | 1.9994 | 1.7128 | 1.7128 | 1.6485 | 1.6485 | 1.7931 | 1.7931 | 2.0077 | 2.0077 | 2.2618 | 2.2618 | 2.3653 | 2.3653 | 2.4549 | 2.4549 | 2.3739 | 2.3739 | 2.2356 | 2.2356 | 2.5708 | 2.5708 | 2.4084 | 2.4084 | 0.84345 | 0.84345 | 0.72506 | 0.72506 | 0.70371 | 0.70371 | 0.73555 | 0.73555 | 0.7815 | 0.7815 | 0.869 | 0.869 | 0.9157 | 0.9157 | 0.93841 | 0.93841 | 0.89407 | 0.89407 | 0.86453 | 0.86453 | 1.0281 | 1.0281 | 0.96476 | 0.96476
|  |  | 48 | Alto Jahuel 500 | Alto Jahuel 500 | Alto Jahuel 110 | 1.706 | 1.706 | 1.4528 | 1.4528 | 1.4219 | 1.4219 | 1.5505 | 1.5505 | 1.8257 | 1.8257 | 1.9845 | 1.9845 | 2.0363 | 2.0363 | 2.0899 | 2.0899 | 1.9597 | 1.9597 | 2.1579 | 2.1579 | 2.2469 | 2.2469 | 2.0331 | 2.0331 | 0.75394 | 0.75394 | 0.64357 | 0.64357 | 0.62719 | 0.62719 | 0.67897 | 0.67897 | 0.74485 | 0.74485 | 0.81249 | 0.81249 | 0.82783 | 0.82783 | 0.84459 | 0.84459 | 0.80026 | 0.80026 | 0.91187 | 0.91187 | 0.9534 | 0.9534 | 0.85658 | 0.85658 | 1.7213 | 1.7213 | 1.4062 | 1.4062 | 1.3421 | 1.3421 | 1.4898 | 1.4898 | 1.7568 | 1.7568 | 1.9584 | 1.9584 | 2.0129 | 2.0129 | 2.0562 | 2.0562 | 2.0532 | 2.0532 | 2.3371 | 2.3371 | 2.3784 | 2.3784 | 2.1397 | 2.1397 | 1.1028 | 1.1028 | 0.90482 | 0.90482 | 0.86904 | 0.86904 | 0.9312 | 0.9312 | 1.0344 | 1.0344 | 1.1471 | 1.1471 | 1.1779 | 1.1779 | 1.2128 | 1.2128 | 1.1869 | 1.1869 | 1.4292 | 1.4292 | 1.499 | 1.499 | 1.3485 | 1.3485 | 2.0041 | 2.0041 | 1.5989 | 1.5989 | 1.5181 | 1.5181 | 1.718 | 1.718 | 2.0661 | 2.0661 | 2.3375 | 2.3375 | 2.3765 | 2.3765 | 2.4129 | 2.4129 | 2.4611 | 2.4611 | 2.7557 | 2.7557 | 2.7937 | 2.7937 | 2.5895 | 2.5895 | 0.87662 | 0.87662 | 0.70909 | 0.70909 | 0.67322 | 0.67322 | 0.73566 | 0.73566 | 0.79892 | 0.79892 | 0.91807 | 0.91807 | 0.96422 | 0.96422 | 0.97879 | 0.97879 | 1.0274 | 1.0274 | 1.1925 | 1.1925 | 1.2217 | 1.2217 | 1.1035 | 1.1035 | 2.1009 | 2.1009 | 1.6497 | 1.6497 | 1.5688 | 1.5688 | 1.7638 | 1.7638 | 2.1457 | 2.1457 | 2.4376 | 2.4376 | 2.4924 | 2.4924 | 2.4961 | 2.4961 | 2.4656 | 2.4656 | 2.7938 | 2.7938 | 2.9044 | 2.9044 | 2.7074 | 2.7074 | 0.91099 | 0.91099 | 0.71506 | 0.71506 | 0.672 | 0.672 | 0.70493 | 0.70493 | 0.80539 | 0.80539 | 0.93253 | 0.93253 | 0.96095 | 0.96095 | 0.9703 | 0.9703 | 0.97811 | 0.97811 | 1.1473 | 1.1473 | 1.2172 | 1.2172 | 1.1134 | 1.1134 | 1.8556 | 1.8556 | 1.4839 | 1.4839 | 1.4226 | 1.4226 | 1.6402 | 1.6402 | 2.0107 | 2.0107 | 2.1967 | 2.1967 | 2.1982 | 2.1982 | 2.214 | 2.214 | 2.1543 | 2.1543 | 2.4359 | 2.4359 | 2.5903 | 2.5903 | 2.3316 | 2.3316 | 0.90521 | 0.90521 | 0.73542 | 0.73542 | 0.69629 | 0.69629 | 0.77417 | 0.77417 | 0.87658 | 0.87658 | 0.96771 | 0.96771 | 0.97552 | 0.97552 | 0.97364 | 0.97364 | 0.94136 | 0.94136 | 1.1206 | 1.1206 | 1.2243 | 1.2243 | 1.1231 | 1.1231 | 1.9025 | 1.9025 | 1.5092 | 1.5092 | 1.4343 | 1.4343 | 1.5794 | 1.5794 | 1.9149 | 1.9149 | 2.1392 | 2.1392 | 2.181 | 2.181 | 2.1663 | 2.1663 | 2.0423 | 2.0423 | 2.0277 | 2.0277 | 2.4552 | 2.4552 | 2.2696 | 2.2696 | 0.70679 | 0.70679 | 0.61944 | 0.61944 | 0.58622 | 0.58622 | 0.65501 | 0.65501 | 0.72186 | 0.72186 | 0.82508 | 0.82508 | 0.87803 | 0.87803 | 0.8662 | 0.8662 | 0.82403 | 0.82403 | 0.82808 | 0.82808 | 1.0266 | 1.0266 | 0.94407 | 0.94407 | 1.6561 | 1.6561 | 1.3589 | 1.3589 | 1.2989 | 1.2989 | 1.4308 | 1.4308 | 1.8137 | 1.8137 | 2.0565 | 2.0565 | 2.1041 | 2.1041 | 2.133 | 2.133 | 1.9767 | 1.9767 | 1.8775 | 1.8775 | 2.226 | 2.226 | 2.0581 | 2.0581 | 0.85418 | 0.85418 | 0.68305 | 0.68305 | 0.63726 | 0.63726 | 0.67548 | 0.67548 | 0.78524 | 0.78524 | 0.89153 | 0.89153 | 0.91711 | 0.91711 | 0.93217 | 0.93217 | 0.86564 | 0.86564 | 0.82666 | 0.82666 | 0.99496 | 0.99496 | 0.94189 | 0.94189 | 1.6926 | 1.6926 | 1.3979 | 1.3979 | 1.3236 | 1.3236 | 1.3718 | 1.3718 | 1.7661 | 1.7661 | 1.9893 | 1.9893 | 2.0816 | 2.0816 | 2.1611 | 2.1611 | 2.0347 | 2.0347 | 1.892 | 1.892 | 2.1563 | 2.1563 | 2.0711 | 2.0711 | 0.75501 | 0.75501 | 0.62186 | 0.62186 | 0.59254 | 0.59254 | 0.59463 | 0.59463 | 0.69641 | 0.69641 | 0.79479 | 0.79479 | 0.84259 | 0.84259 | 0.85683 | 0.85683 | 0.81043 | 0.81043 | 0.77058 | 0.77058 | 0.88623 | 0.88623 | 0.86615 | 0.86615 | 1.8052 | 1.8052 | 1.4576 | 1.4576 | 1.3844 | 1.3844 | 1.4044 | 1.4044 | 1.7635 | 1.7635 | 2.023 | 2.023 | 2.1463 | 2.1463 | 2.1946 | 2.1946 | 2.1013 | 2.1013 | 1.93 | 1.93 | 2.1003 | 2.1003 | 2.1426 | 2.1426 | 0.84203 | 0.84203 | 0.68944 | 0.68944 | 0.65179 | 0.65179 | 0.63781 | 0.63781 | 0.75045 | 0.75045 | 0.86277 | 0.86277 | 0.92861 | 0.92861 | 0.96386 | 0.96386 | 0.92438 | 0.92438 | 0.86356 | 0.86356 | 0.94776 | 0.94776 | 0.98445 | 0.98445 | 1.971 | 1.971 | 1.6542 | 1.6542 | 1.5933 | 1.5933 | 1.5999 | 1.5999 | 1.9246 | 1.9246 | 2.208 | 2.208 | 2.3516 | 2.3516 | 2.4735 | 2.4735 | 2.3524 | 2.3524 | 2.147 | 2.147 | 2.3204 | 2.3204 | 2.3943 | 2.3943 | 0.79743 | 0.79743 | 0.68152 | 0.68152 | 0.63422 | 0.63422 | 0.59364 | 0.59364 | 0.66253 | 0.66253 | 0.7673 | 0.7673 | 0.82784 | 0.82784 | 0.84248 | 0.84248 | 0.80758 | 0.80758 | 0.77817 | 0.77817 | 0.85116 | 0.85116 | 0.88223 | 0.88223 | 1.856 | 1.856 | 1.5628 | 1.5628 | 1.4907 | 1.4907 | 1.5437 | 1.5437 | 1.7773 | 1.7773 | 2.0376 | 2.0376 | 2.1616 | 2.1616 | 2.2504 | 2.2504 | 2.1362 | 2.1362 | 1.9475 | 1.9475 | 2.1647 | 2.1647 | 2.1976 | 2.1976 | 0.74552 | 0.74552 | 0.62679 | 0.62679 | 0.57812 | 0.57812 | 0.56052 | 0.56052 | 0.61293 | 0.61293 | 0.69378 | 0.69378 | 0.73951 | 0.73951 | 0.75252 | 0.75252 | 0.72825 | 0.72825 | 0.70488 | 0.70488 | 0.78226 | 0.78226 | 0.78875 | 0.78875 | 1.9431 | 1.9431 | 1.6678 | 1.6678 | 1.6067 | 1.6067 | 1.7468 | 1.7468 | 1.9569 | 1.9569 | 2.203 | 2.203 | 2.3025 | 2.3025 | 2.3892 | 2.3892 | 2.3085 | 2.3085 | 2.169 | 2.169 | 2.4906 | 2.4906 | 2.3344 | 2.3344 | 0.8199 | 0.8199 | 0.70634 | 0.70634 | 0.68585 | 0.68585 | 0.71718 | 0.71718 | 0.76282 | 0.76282 | 0.84792 | 0.84792 | 0.89264 | 0.89264 | 0.91483 | 0.91483 | 0.8715 | 0.8715 | 0.84084 | 0.84084 | 0.99747 | 0.99747 | 0.93648 | 0.93648 | 1.7278 | 1.7278 | 1.4703 | 1.4703 | 1.4386 | 1.4386 | 1.5689 | 1.5689 | 1.8475 | 1.8475 | 2.0084 | 2.0084 | 2.0612 | 2.0612 | 2.1157 | 2.1157 | 1.9845 | 1.9845 | 2.1874 | 2.1874 | 2.278 | 2.278 | 2.061 | 2.061 | 0.76321 | 0.76321 | 0.65114 | 0.65114 | 0.63443 | 0.63443 | 0.6869 | 0.6869 | 0.75365 | 0.75365 | 0.82215 | 0.82215 | 0.83781 | 0.83781 | 0.85477 | 0.85477 | 0.81022 | 0.81022 | 0.92422 | 0.92422 | 0.96643 | 0.96643 | 0.86818 | 0.86818 | 1.7441 | 1.7441 | 1.4238 | 1.4238 | 1.3585 | 1.3585 | 1.5084 | 1.5084 | 1.7791 | 1.7791 | 1.9834 | 1.9834 | 2.0391 | 2.0391 | 2.0831 | 2.0831 | 2.0808 | 2.0808 | 2.3703 | 2.3703 | 2.4119 | 2.4119 | 2.1697 | 2.1697 | 1.1172 | 1.1172 | 0.91606 | 0.91606 | 0.87962 | 0.87962 | 0.94264 | 0.94264 | 1.0473 | 1.0473 | 1.1615 | 1.1615 | 1.1927 | 1.1927 | 1.2284 | 1.2284 | 1.2025 | 1.2025 | 1.4492 | 1.4492 | 1.52 | 1.52 | 1.3672 | 1.3672 | 2.0323 | 2.0323 | 1.6205 | 1.6205 | 1.5382 | 1.5382 | 1.7407 | 1.7407 | 2.0937 | 2.0937 | 2.369 | 2.369 | 2.4088 | 2.4088 | 2.4459 | 2.4459 | 2.4954 | 2.4954 | 2.7956 | 2.7956 | 2.8344 | 2.8344 | 2.6272 | 2.6272 | 0.88875 | 0.88875 | 0.71854 | 0.71854 | 0.682 | 0.682 | 0.74518 | 0.74518 | 0.80929 | 0.80929 | 0.93032 | 0.93032 | 0.97736 | 0.97736 | 0.99203 | 0.99203 | 1.0417 | 1.0417 | 1.2097 | 1.2097 | 1.2395 | 1.2395 | 1.1194 | 1.1194 | 2.1326 | 2.1326 | 1.6738 | 1.6738 | 1.5911 | 1.5911 | 1.7888 | 1.7888 | 2.1764 | 2.1764 | 2.4729 | 2.4729 | 2.5289 | 2.5289 | 2.5328 | 2.5328 | 2.5024 | 2.5024 | 2.8371 | 2.8371 | 2.9496 | 2.9496 | 2.7494 | 2.7494 | 0.92472 | 0.92472 | 0.72549 | 0.72549 | 0.68161 | 0.68161 | 0.71476 | 0.71476 | 0.81671 | 0.81671 | 0.94591 | 0.94591 | 0.97482 | 0.97482 | 0.98437 | 0.98437 | 0.99261 | 0.99261 | 1.1649 | 1.1649 | 1.2361 | 1.2361 | 1.1306 | 1.1306 | 1.8823 | 1.8823 | 1.5046 | 1.5046 | 1.4421 | 1.4421 | 1.6626 | 1.6626 | 2.0381 | 2.0381 | 2.2266 | 2.2266 | 2.2286 | 2.2286 | 2.2448 | 2.2448 | 2.1848 | 2.1848 | 2.4719 | 2.4719 | 2.6288 | 2.6288 | 2.3664 | 2.3664 | 0.91817 | 0.91817 | 0.74571 | 0.74571 | 0.70581 | 0.70581 | 0.7846 | 0.7846 | 0.88853 | 0.88853 | 0.98077 | 0.98077 | 0.98882 | 0.98882 | 0.98686 | 0.98686 | 0.95455 | 0.95455 | 1.1371 | 1.1371 | 1.2425 | 1.2425 | 1.1398 | 1.1398 | 1.9298 | 1.9298 | 1.5301 | 1.5301 | 1.4536 | 1.4536 | 1.6006 | 1.6006 | 1.9405 | 1.9405 | 2.1681 | 2.1681 | 2.211 | 2.211 | 2.1963 | 2.1963 | 2.071 | 2.071 | 2.0577 | 2.0577 | 2.4917 | 2.4917 | 2.3033 | 2.3033 | 0.71678 | 0.71678 | 0.62792 | 0.62792 | 0.59406 | 0.59406 | 0.66388 | 0.66388 | 0.7314 | 0.7314 | 0.83603 | 0.83603 | 0.88996 | 0.88996 | 0.87796 | 0.87796 | 0.8354 | 0.8354 | 0.84027 | 0.84027 | 1.0418 | 1.0418 | 0.95792 | 0.95792 | 1.6781 | 1.6781 | 1.3764 | 1.3764 | 1.3152 | 1.3152 | 1.4485 | 1.4485 | 1.8359 | 1.8359 | 2.0814 | 2.0814 | 2.1302 | 2.1302 | 2.1595 | 2.1595 | 2.0016 | 2.0016 | 1.9024 | 1.9024 | 2.256 | 2.256 | 2.0861 | 2.0861 | 0.86519 | 0.86519 | 0.69161 | 0.69161 | 0.64535 | 0.64535 | 0.68398 | 0.68398 | 0.79482 | 0.79482 | 0.90231 | 0.90231 | 0.92834 | 0.92834 | 0.94382 | 0.94382 | 0.87663 | 0.87663 | 0.83764 | 0.83764 | 1.0084 | 1.0084 | 0.95459 | 0.95459 | 1.7146 | 1.7146 | 1.4155 | 1.4155 | 1.3397 | 1.3397 | 1.388 | 1.388 | 1.7873 | 1.7873 | 2.013 | 2.013 | 2.107 | 2.107 | 2.1877 | 2.1877 | 2.0598 | 2.0598 | 1.9161 | 1.9161 | 2.1847 | 2.1847 | 2.0987 | 2.0987 | 0.76474 | 0.76474 | 0.62953 | 0.62953 | 0.59974 | 0.59974 | 0.60179 | 0.60179 | 0.70465 | 0.70465 | 0.80422 | 0.80422 | 0.85278 | 0.85278 | 0.86718 | 0.86718 | 0.8203 | 0.8203 | 0.78024 | 0.78024 | 0.89777 | 0.89777 | 0.87752 | 0.87752 | 1.8271 | 1.8271 | 1.4744 | 1.4744 | 1.4001 | 1.4001 | 1.4199 | 1.4199 | 1.7827 | 1.7827 | 2.0453 | 2.0453 | 2.1708 | 2.1708 | 2.2195 | 2.2195 | 2.1252 | 2.1252 | 1.9529 | 1.9529 | 2.126 | 2.126 | 2.1692 | 2.1692 | 0.85223 | 0.85223 | 0.69749 | 0.69749 | 0.6592 | 0.6592 | 0.64494 | 0.64494 | 0.75867 | 0.75867 | 0.87221 | 0.87221 | 0.93898 | 0.93898 | 0.97481 | 0.97481 | 0.93493 | 0.93493 | 0.87359 | 0.87359 | 0.95922 | 0.95922 | 0.9966 | 0.9966 | 1.9516 | 1.9516 | 1.6354 | 1.6354 | 1.5741 | 1.5741 | 1.5787 | 1.5787 | 1.8986 | 1.8986 | 2.1789 | 2.1789 | 2.3218 | 2.3218 | 2.4421 | 2.4421 | 2.3223 | 2.3223 | 2.1227 | 2.1227 | 2.2979 | 2.2979 | 2.3716 | 2.3716 | 0.78903 | 0.78903 | 0.67383 | 0.67383 | 0.62674 | 0.62674 | 0.58639 | 0.58639 | 0.65477 | 0.65477 | 0.75864 | 0.75864 | 0.81905 | 0.81905 | 0.83351 | 0.83351 | 0.79921 | 0.79921 | 0.77048 | 0.77048 | 0.84378 | 0.84378 | 0.87517 | 0.87517 | 1.8334 | 1.8334 | 1.5418 | 1.5418 | 1.4694 | 1.4694 | 1.5205 | 1.5205 | 1.7501 | 1.7501 | 2.0083 | 2.0083 | 2.1319 | 2.1319 | 2.2197 | 2.2197 | 2.1067 | 2.1067 | 1.9227 | 1.9227 | 2.1411 | 2.1411 | 2.1747 | 2.1747 | 0.7367 | 0.7367 | 0.61857 | 0.61857 | 0.56993 | 0.56993 | 0.55253 | 0.55253 | 0.60484 | 0.60484 | 0.68483 | 0.68483 | 0.7302 | 0.7302 | 0.74314 | 0.74314 | 0.71898 | 0.71898 | 0.69622 | 0.69622 | 0.77377 | 0.77377 | 0.78078 | 0.78078 | 1.918 | 1.918 | 1.6441 | 1.6441 | 1.5829 | 1.5829 | 1.7215 | 1.7215 | 1.9282 | 1.9282 | 2.1717 | 2.1717 | 2.2706 | 2.2706 | 2.3562 | 2.3562 | 2.2778 | 2.2778 | 2.1432 | 2.1432 | 2.463 | 2.463 | 2.3079 | 2.3079 | 0.80918 | 0.80918 | 0.69615 | 0.69615 | 0.67576 | 0.67576 | 0.70642 | 0.70642 | 0.75098 | 0.75098 | 0.83498 | 0.83498 | 0.87953 | 0.87953 | 0.90129 | 0.90129 | 0.85865 | 0.85865 | 0.82964 | 0.82964 | 0.98563 | 0.98563 | 0.92506 | 0.92506 | 1.7075 | 1.7075 | 1.4507 | 1.4507 | 1.4187 | 1.4187 | 1.5475 | 1.5475 | 1.8228 | 1.8228 | 1.9821 | 1.9821 | 2.0347 | 2.0347 | 2.0889 | 2.0889 | 1.9608 | 1.9608 | 2.1658 | 2.1658 | 2.2564 | 2.2564 | 2.041 | 2.041 | 0.75329 | 0.75329 | 0.64206 | 0.64206 | 0.62532 | 0.62532 | 0.67709 | 0.67709 | 0.74313 | 0.74313 | 0.81077 | 0.81077 | 0.82648 | 0.82648 | 0.84315 | 0.84315 | 0.79998 | 0.79998 | 0.91475 | 0.91475 | 0.95683 | 0.95683 | 0.85938 | 0.85938 | 1.728 | 1.728 | 1.4087 | 1.4087 | 1.3431 | 1.3431 | 1.4917 | 1.4917 | 1.7605 | 1.7605 | 1.9629 | 1.9629 | 2.0188 | 2.0188 | 2.0624 | 2.0624 | 2.0625 | 2.0625 | 2.3531 | 2.3531 | 2.3943 | 2.3943 | 2.1534 | 2.1534 | 1.1059 | 1.1059 | 0.90553 | 0.90553 | 0.86911 | 0.86911 | 0.93134 | 0.93134 | 1.0354 | 1.0354 | 1.1483 | 1.1483 | 1.1792 | 1.1792 | 1.2151 | 1.2151 | 1.1903 | 1.1903 | 1.4378 | 1.4378 | 1.5084 | 1.5084 | 1.3562 | 1.3562 | 2.0196 | 2.0196 | 1.6087 | 1.6087 | 1.5258 | 1.5258 | 1.7261 | 1.7261 | 2.077 | 2.077 | 2.3511 | 2.3511 | 2.3907 | 2.3907 | 2.4275 | 2.4275 | 2.4781 | 2.4781 | 2.7802 | 2.7802 | 2.8192 | 2.8192 | 2.6134 | 2.6134 | 0.88241 | 0.88241 | 0.71254 | 0.71254 | 0.67579 | 0.67579 | 0.73791 | 0.73791 | 0.80156 | 0.80156 | 0.92241 | 0.92241 | 0.96976 | 0.96976 | 0.98407 | 0.98407 | 1.0347 | 1.0347 | 1.2027 | 1.2027 | 1.2325 | 1.2325 | 1.1129 | 1.1129 | 2.1233 | 2.1233 | 1.6647 | 1.6647 | 1.5813 | 1.5813 | 1.7772 | 1.7772 | 2.1631 | 2.1631 | 2.4588 | 2.4588 | 2.5149 | 2.5149 | 2.5192 | 2.5192 | 2.4903 | 2.4903 | 2.827 | 2.827 | 2.94 | 2.94 | 2.7399 | 2.7399 | 0.92071 | 0.92071 | 0.72135 | 0.72135 | 0.67726 | 0.67726 | 0.70935 | 0.70935 | 0.81095 | 0.81095 | 0.93997 | 0.93997 | 0.9687 | 0.9687 | 0.9781 | 0.9781 | 0.98711 | 0.98711 | 1.16 | 1.16 | 1.2317 | 1.2317 | 1.1265 | 1.1265 | 1.8714 | 1.8714 | 1.4944 | 1.4944 | 1.4316 | 1.4316 | 1.6501 | 1.6501 | 2.0232 | 2.0232 | 2.2099 | 2.2099 | 2.2127 | 2.2127 | 2.2292 | 2.2292 | 2.1709 | 2.1709 | 2.4595 | 2.4595 | 2.6166 | 2.6166 | 2.3556 | 2.3556 | 0.91242 | 0.91242 | 0.74051 | 0.74051 | 0.70037 | 0.70037 | 0.77816 | 0.77816 | 0.88168 | 0.88168 | 0.97296 | 0.97296 | 0.9813 | 0.9813 | 0.97891 | 0.97891 | 0.948 | 0.948 | 1.1312 | 1.1312 | 1.2366 | 1.2366 | 1.1344 | 1.1344 | 1.9168 | 1.9168 | 1.5176 | 1.5176 | 1.4405 | 1.4405 | 1.5859 | 1.5859 | 1.9227 | 1.9227 | 2.149 | 2.149 | 2.1924 | 2.1924 | 2.1783 | 2.1783 | 2.0547 | 2.0547 | 2.045 | 2.045 | 2.4774 | 2.4774 | 2.2898 | 2.2898 | 0.71183 | 0.71183 | 0.62287 | 0.62287 | 0.58886 | 0.58886 | 0.65841 | 0.65841 | 0.72459 | 0.72459 | 0.82839 | 0.82839 | 0.88255 | 0.88255 | 0.87061 | 0.87061 | 0.82873 | 0.82873 | 0.83539 | 0.83539 | 1.0362 | 1.0362 | 0.95242 | 0.95242 | 1.6622 | 1.6622 | 1.362 | 1.362 | 1.3007 | 1.3007 | 1.4319 | 1.4319 | 1.8146 | 1.8146 | 2.0569 | 2.0569 | 2.1064 | 2.1064 | 2.1351 | 2.1351 | 1.9801 | 1.9801 | 1.8843 | 1.8843 | 2.2359 | 2.2359 | 2.0681 | 2.0681 | 0.85667 | 0.85667 | 0.68403 | 0.68403 | 0.63826 | 0.63826 | 0.67627 | 0.67627 | 0.78517 | 0.78517 | 0.89121 | 0.89121 | 0.91735 | 0.91735 | 0.93307 | 0.93307 | 0.86722 | 0.86722 | 0.82986 | 0.82986 | 0.9995 | 0.9995 | 0.94614 | 0.94614 | 1.6949 | 1.6949 | 1.398 | 1.398 | 1.3215 | 1.3215 | 1.3682 | 1.3682 | 1.7629 | 1.7629 | 1.9854 | 1.9854 | 2.0792 | 2.0792 | 2.1598 | 2.1598 | 2.034 | 2.034 | 1.8938 | 1.8938 | 2.1612 | 2.1612 | 2.0764 | 2.0764 | 0.75562 | 0.75562 | 0.62108 | 0.62108 | 0.59142 | 0.59142 | 0.59331 | 0.59331 | 0.69437 | 0.69437 | 0.7928 | 0.7928 | 0.84108 | 0.84108 | 0.8554 | 0.8554 | 0.80959 | 0.80959 | 0.77081 | 0.77081 | 0.88779 | 0.88779 | 0.86782 | 0.86782 | 1.8048 | 1.8048 | 1.4546 | 1.4546 | 1.3807 | 1.3807 | 1.3993 | 1.3993 | 1.7563 | 1.7563 | 2.0153 | 2.0153 | 2.141 | 2.141 | 2.1887 | 2.1887 | 2.0962 | 2.0962 | 1.9284 | 1.9284 | 2.101 | 2.101 | 2.1444 | 2.1444 | 0.84184 | 0.84184 | 0.68837 | 0.68837 | 0.65012 | 0.65012 | 0.63571 | 0.63571 | 0.74733 | 0.74733 | 0.85903 | 0.85903 | 0.92523 | 0.92523 | 0.96118 | 0.96118 | 0.92204 | 0.92204 | 0.86209 | 0.86209 | 0.94768 | 0.94768 | 0.98514 | 0.98514 | 1.9845 | 1.9845 | 1.6619 | 1.6619 | 1.5992 | 1.5992 | 1.6031 | 1.6031 | 1.9279 | 1.9279 | 2.2126 | 2.2126 | 2.3583 | 2.3583 | 2.4804 | 2.4804 | 2.3586 | 2.3586 | 2.1571 | 2.1571 | 2.3365 | 2.3365 | 2.4117 | 2.4117 | 0.80205 | 0.80205 | 0.68478 | 0.68478 | 0.6368 | 0.6368 | 0.59573 | 0.59573 | 0.66534 | 0.66534 | 0.771 | 0.771 | 0.83259 | 0.83259 | 0.84727 | 0.84727 | 0.81251 | 0.81251 | 0.78343 | 0.78343 | 0.85836 | 0.85836 | 0.8905 | 0.8905 | 1.8629 | 1.8629 | 1.5659 | 1.5659 | 1.4918 | 1.4918 | 1.5433 | 1.5433 | 1.7762 | 1.7762 | 2.0391 | 2.0391 | 2.1649 | 2.1649 | 2.2543 | 2.2543 | 2.1394 | 2.1394 | 1.9532 | 1.9532 | 2.1765 | 2.1765 | 2.2112 | 2.2112 | 0.74867 | 0.74867 | 0.62833 | 0.62833 | 0.57869 | 0.57869 | 0.56102 | 0.56102 | 0.61441 | 0.61441 | 0.69573 | 0.69573 | 0.74189 | 0.74189 | 0.75506 | 0.75506 | 0.73042 | 0.73042 | 0.70742 | 0.70742 | 0.78663 | 0.78663 | 0.79395 | 0.79395 | 1.9491 | 1.9491 | 1.67 | 1.67 | 1.6074 | 1.6074 | 1.7483 | 1.7483 | 1.9583 | 1.9583 | 2.2058 | 2.2058 | 2.3066 | 2.3066 | 2.3935 | 2.3935 | 2.3143 | 2.3143 | 2.1787 | 2.1787 | 2.5044 | 2.5044 | 2.3465 | 2.3465 | 0.8223 | 0.8223 | 0.70708 | 0.70708 | 0.68632 | 0.68632 | 0.71732 | 0.71732 | 0.76243 | 0.76243 | 0.84779 | 0.84779 | 0.89323 | 0.89323 | 0.91526 | 0.91526 | 0.87198 | 0.87198 | 0.84298 | 0.84298 | 1.002 | 1.002 | 0.94028 | 0.94028 | 1.7357 | 1.7357 | 1.4738 | 1.4738 | 1.441 | 1.441 | 1.572 | 1.572 | 1.8519 | 1.8519 | 2.0139 | 2.0139 | 2.0675 | 2.0675 | 2.1227 | 2.1227 | 1.9932 | 1.9932 | 2.2031 | 2.2031 | 2.2955 | 2.2955 | 2.0764 | 2.0764 | 0.76538 | 0.76538 | 0.65214 | 0.65214 | 0.63505 | 0.63505 | 0.68761 | 0.68761 | 0.75481 | 0.75481 | 0.82354 | 0.82354 | 0.83959 | 0.83959 | 0.85649 | 0.85649 | 0.81295 | 0.81295 | 0.93037 | 0.93037 | 0.97328 | 0.97328 | 0.87409 | 0.87409 | 1.7576 | 1.7576 | 1.432 | 1.432 | 1.3651 | 1.3651 | 1.5161 | 1.5161 | 1.7898 | 1.7898 | 1.9957 | 1.9957 | 2.0527 | 2.0527 | 2.097 | 2.097 | 2.098 | 2.098 | 2.395 | 2.395 | 2.4369 | 2.4369 | 2.1915 | 2.1915 | 1.1244 | 1.1244 | 0.92017 | 0.92017 | 0.88301 | 0.88301 | 0.94616 | 0.94616 | 1.0522 | 1.0522 | 1.1668 | 1.1668 | 1.1984 | 1.1984 | 1.235 | 1.235 | 1.2101 | 1.2101 | 1.463 | 1.463 | 1.535 | 1.535 | 1.3799 | 1.3799 | 2.057 | 2.057 | 1.6379 | 1.6379 | 1.5531 | 1.5531 | 1.7567 | 1.7567 | 2.1141 | 2.1141 | 2.3934 | 2.3934 | 2.4337 | 2.4337 | 2.4712 | 2.4712 | 2.5233 | 2.5233 | 2.8322 | 2.8322 | 2.8722 | 2.8722 | 2.6626 | 2.6626 | 0.89843 | 0.89843 | 0.72515 | 0.72515 | 0.68754 | 0.68754 | 0.75048 | 0.75048 | 0.8153 | 0.8153 | 0.93862 | 0.93862 | 0.98708 | 0.98708 | 1.0016 | 1.0016 | 1.0536 | 1.0536 | 1.2251 | 1.2251 | 1.2555 | 1.2555 | 1.1336 | 1.1336 | 2.1645 | 2.1645 | 1.6963 | 1.6963 | 1.6109 | 1.6109 | 1.8102 | 1.8102 | 2.2037 | 2.2037 | 2.5052 | 2.5052 | 2.5625 | 2.5625 | 2.5669 | 2.5669 | 2.538 | 2.538 | 2.8826 | 2.8826 | 2.998 | 2.998 | 2.7939 | 2.7939 | 0.93856 | 0.93856 | 0.73495 | 0.73495 | 0.68985 | 0.68985 | 0.72218 | 0.72218 | 0.82583 | 0.82583 | 0.95747 | 0.95747 | 0.98671 | 0.98671 | 0.99622 | 0.99622 | 1.0057 | 1.0057 | 1.1825 | 1.1825 | 1.2559 | 1.2559 | 1.1486 | 1.1486 | 1.9066 | 1.9066 | 1.522 | 1.522 | 1.4578 | 1.4578 | 1.6801 | 1.6801 | 2.0602 | 2.0602 | 2.2502 | 2.2502 | 2.2532 | 2.2532 | 2.2701 | 2.2701 | 2.2113 | 2.2113 | 2.5065 | 2.5065 | 2.6669 | 2.6669 | 2.4009 | 2.4009 | 0.92942 | 0.92942 | 0.75411 | 0.75411 | 0.71304 | 0.71304 | 0.79205 | 0.79205 | 0.89765 | 0.89765 | 0.99049 | 0.99049 | 0.99912 | 0.99912 | 0.99647 | 0.99647 | 0.96546 | 0.96546 | 1.1527 | 1.1527 | 1.2604 | 1.2604 | 1.1563 | 1.1563 | 1.9515 | 1.9515 | 1.5443 | 1.5443 | 1.4654 | 1.4654 | 1.6132 | 1.6132 | 1.9558 | 1.9558 | 2.1863 | 2.1863 | 2.2307 | 2.2307 | 2.2166 | 2.2166 | 2.091 | 2.091 | 2.0824 | 2.0824 | 2.5231 | 2.5231 | 2.3319 | 2.3319 | 0.72472 | 0.72472 | 0.63391 | 0.63391 | 0.59912 | 0.59912 | 0.67 | 0.67 | 0.73706 | 0.73706 | 0.84269 | 0.84269 | 0.89807 | 0.89807 | 0.88589 | 0.88589 | 0.84339 | 0.84339 | 0.85083 | 0.85083 | 1.0555 | 1.0555 | 0.97003 | 0.97003 | 1.6909 | 1.6909 | 1.3851 | 1.3851 | 1.3223 | 1.3223 | 1.4555 | 1.4555 | 1.8445 | 1.8445 | 2.0907 | 2.0907 | 2.1414 | 2.1414 | 2.1706 | 2.1706 | 2.0134 | 2.0134 | 1.9168 | 1.9168 | 2.2748 | 2.2748 | 2.1044 | 2.1044 | 0.8714 | 0.8714 | 0.69549 | 0.69549 | 0.6489 | 0.6489 | 0.68744 | 0.68744 | 0.79792 | 0.79792 | 0.90563 | 0.90563 | 0.93238 | 0.93238 | 0.94851 | 0.94851 | 0.8818 | 0.8818 | 0.84425 | 0.84425 | 1.017 | 1.017 | 0.96266 | 0.96266 | 1.7228 | 1.7228 | 1.4206 | 1.4206 | 1.3422 | 1.3422 | 1.3892 | 1.3892 | 1.7907 | 1.7907 | 2.0165 | 2.0165 | 2.1121 | 2.1121 | 2.1944 | 2.1944 | 2.0668 | 2.0668 | 1.925 | 1.925 | 2.1974 | 2.1974 | 2.1113 | 2.1113 | 0.76794 | 0.76794 | 0.63084 | 0.63084 | 0.60062 | 0.60062 | 0.60247 | 0.60247 | 0.70496 | 0.70496 | 0.80505 | 0.80505 | 0.85424 | 0.85424 | 0.86884 | 0.86884 | 0.82249 | 0.82249 | 0.78336 | 0.78336 | 0.90252 | 0.90252 | 0.88223 | 0.88223 | 1.8339 | 1.8339 | 1.4775 | 1.4775 | 1.4023 | 1.4023 | 1.4207 | 1.4207 | 1.783 | 1.783 | 2.046 | 2.046 | 2.1744 | 2.1744 | 2.2227 | 2.2227 | 2.129 | 2.129 | 1.9594 | 1.9594 | 2.1354 | 2.1354 | 2.1797 | 2.1797 | 0.85547 | 0.85547 | 0.69931 | 0.69931 | 0.66027 | 0.66027 | 0.6455 | 0.6455 | 0.75867 | 0.75867 | 0.87199 | 0.87199 | 0.93934 | 0.93934 | 0.9761 | 0.9761 | 0.93644 | 0.93644 | 0.87574 | 0.87574 | 0.96305 | 0.96305 | 1.0013 | 1.0013 | 2.0362 | 2.0362 | 1.7046 | 1.7046 | 1.6399 | 1.6399 | 1.6435 | 1.6435 | 1.9759 | 1.9759 | 2.2678 | 2.2678 | 2.4176 | 2.4176 | 2.5428 | 2.5428 | 2.4182 | 2.4182 | 2.2128 | 2.2128 | 2.3979 | 2.3979 | 2.4754 | 2.4754 | 0.82294 | 0.82294 | 0.7024 | 0.7024 | 0.65309 | 0.65309 | 0.61094 | 0.61094 | 0.6823 | 0.6823 | 0.79077 | 0.79077 | 0.8541 | 0.8541 | 0.86922 | 0.86922 | 0.83363 | 0.83363 | 0.80391 | 0.80391 | 0.88106 | 0.88106 | 0.91421 | 0.91421 | 1.9116 | 1.9116 | 1.6064 | 1.6064 | 1.5301 | 1.5301 | 1.5825 | 1.5825 | 1.8208 | 1.8208 | 2.0905 | 2.0905 | 2.2202 | 2.2202 | 2.3119 | 2.3119 | 2.194 | 2.194 | 2.0041 | 2.0041 | 2.2345 | 2.2345 | 2.2703 | 2.2703 | 0.76836 | 0.76836 | 0.64467 | 0.64467 | 0.59364 | 0.59364 | 0.57549 | 0.57549 | 0.63021 | 0.63021 | 0.71374 | 0.71374 | 0.76121 | 0.76121 | 0.77482 | 0.77482 | 0.74953 | 0.74953 | 0.72605 | 0.72605 | 0.80759 | 0.80759 | 0.81525 | 0.81525 | 1.9994 | 1.9994 | 1.7128 | 1.7128 | 1.6485 | 1.6485 | 1.7931 | 1.7931 | 2.0077 | 2.0077 | 2.2618 | 2.2618 | 2.3653 | 2.3653 | 2.4549 | 2.4549 | 2.3739 | 2.3739 | 2.2356 | 2.2356 | 2.5708 | 2.5708 | 2.4084 | 2.4084 | 0.84345 | 0.84345 | 0.72506 | 0.72506 | 0.70371 | 0.70371 | 0.73555 | 0.73555 | 0.7815 | 0.7815 | 0.869 | 0.869 | 0.9157 | 0.9157 | 0.93841 | 0.93841 | 0.89407 | 0.89407 | 0.86453 | 0.86453 | 1.0281 | 1.0281 | 0.96476 | 0.96476
|  |  | 49 | Candelaria 220 | Candelaria 220 | Candelaria 220 | 3.6918 | 3.6918 | 3.7517 | 3.7517 | 3.8082 | 3.8082 | 3.7251 | 3.7251 | 3.7716 | 3.7716 | 3.6203 | 3.6203 | 3.6516 | 3.6516 | 3.6052 | 3.6052 | 3.5759 | 3.5759 | 3.8028 | 3.8028 | 3.6254 | 3.6254 | 3.7142 | 3.7142 | 1.5085 | 1.5085 | 1.5403 | 1.5403 | 1.5638 | 1.5638 | 1.4773 | 1.4773 | 1.4052 | 1.4052 | 1.394 | 1.394 | 1.4259 | 1.4259 | 1.383 | 1.383 | 1.3985 | 1.3985 | 1.6002 | 1.6002 | 1.5429 | 1.5429 | 1.536 | 1.536 | 3.0139 | 3.0139 | 3.0381 | 3.0381 | 3.0337 | 3.0337 | 2.8589 | 2.8589 | 2.8982 | 2.8982 | 2.9261 | 2.9261 | 2.9581 | 2.9581 | 2.9769 | 2.9769 | 2.983 | 2.983 | 3.0706 | 3.0706 | 3.0633 | 3.0633 | 3.1265 | 3.1265 | 1.8561 | 1.8561 | 1.8616 | 1.8616 | 1.8361 | 1.8361 | 1.6082 | 1.6082 | 1.5077 | 1.5077 | 1.5374 | 1.5374 | 1.5909 | 1.5909 | 1.6016 | 1.6016 | 1.6781 | 1.6781 | 1.8418 | 1.8418 | 1.8325 | 1.8325 | 1.8398 | 1.8398 | 3.7969 | 3.7969 | 3.8591 | 3.8591 | 3.9158 | 3.9158 | 3.7482 | 3.7482 | 3.8427 | 3.8427 | 3.784 | 3.784 | 3.8767 | 3.8767 | 3.8114 | 3.8114 | 3.8243 | 3.8243 | 3.7405 | 3.7405 | 3.6886 | 3.6886 | 3.8213 | 3.8213 | 1.6481 | 1.6481 | 1.6454 | 1.6454 | 1.6365 | 1.6365 | 1.47 | 1.47 | 1.4023 | 1.4023 | 1.4202 | 1.4202 | 1.4916 | 1.4916 | 1.509 | 1.509 | 1.5338 | 1.5338 | 1.6791 | 1.6791 | 1.6935 | 1.6935 | 1.7033 | 1.7033 | 4.4646 | 4.4646 | 4.4439 | 4.4439 | 4.4574 | 4.4574 | 4.2579 | 4.2579 | 4.4107 | 4.4107 | 4.3945 | 4.3945 | 4.4217 | 4.4217 | 4.3824 | 4.3824 | 4.4409 | 4.4409 | 4.4059 | 4.4059 | 4.3065 | 4.3065 | 4.4694 | 4.4694 | 1.7676 | 1.7676 | 1.7671 | 1.7671 | 1.7399 | 1.7399 | 1.5925 | 1.5925 | 1.4614 | 1.4614 | 1.4704 | 1.4704 | 1.5042 | 1.5042 | 1.4966 | 1.4966 | 1.61 | 1.61 | 1.7587 | 1.7587 | 1.7543 | 1.7543 | 1.7515 | 1.7515 | 4.2356 | 4.2356 | 4.2082 | 4.2082 | 4.2415 | 4.2415 | 4.1098 | 4.1098 | 4.2741 | 4.2741 | 4.2978 | 4.2978 | 4.2533 | 4.2533 | 4.1599 | 4.1599 | 4.2358 | 4.2358 | 4.4427 | 4.4427 | 4.369 | 4.369 | 4.3957 | 4.3957 | 1.9546 | 1.9546 | 1.9319 | 1.9319 | 1.8781 | 1.8781 | 1.6864 | 1.6864 | 1.5933 | 1.5933 | 1.5834 | 1.5834 | 1.6735 | 1.6735 | 1.6272 | 1.6272 | 1.684 | 1.684 | 1.8658 | 1.8658 | 1.9169 | 1.9169 | 1.9308 | 1.9308 | 4.2385 | 4.2385 | 4.3056 | 4.3056 | 4.3243 | 4.3243 | 4.1964 | 4.1964 | 4.3554 | 4.3554 | 4.2885 | 4.2885 | 4.2813 | 4.2813 | 4.2504 | 4.2504 | 4.3271 | 4.3271 | 4.4661 | 4.4661 | 4.3825 | 4.3825 | 4.3824 | 4.3824 | 1.7201 | 1.7201 | 1.7941 | 1.7941 | 1.7645 | 1.7645 | 1.6398 | 1.6398 | 1.5464 | 1.5464 | 1.5939 | 1.5939 | 1.6699 | 1.6699 | 1.6516 | 1.6516 | 1.6942 | 1.6942 | 1.7981 | 1.7981 | 1.8373 | 1.8373 | 1.8325 | 1.8325 | 4.0839 | 4.0839 | 4.0712 | 4.0712 | 4.0811 | 4.0811 | 3.9598 | 3.9598 | 4.004 | 4.004 | 3.9517 | 3.9517 | 3.9631 | 3.9631 | 3.9567 | 3.9567 | 4.0645 | 4.0645 | 4.0422 | 4.0422 | 4.0503 | 4.0503 | 4.1125 | 4.1125 | 1.8893 | 1.8893 | 1.8873 | 1.8873 | 1.8716 | 1.8716 | 1.7361 | 1.7361 | 1.6596 | 1.6596 | 1.6578 | 1.6578 | 1.6814 | 1.6814 | 1.6264 | 1.6264 | 1.7114 | 1.7114 | 1.7692 | 1.7692 | 1.8126 | 1.8126 | 1.819 | 1.819 | 3.9047 | 3.9047 | 3.8905 | 3.8905 | 3.8615 | 3.8615 | 3.8646 | 3.8646 | 3.9225 | 3.9225 | 3.7981 | 3.7981 | 3.7664 | 3.7664 | 3.845 | 3.845 | 3.9094 | 3.9094 | 3.9382 | 3.9382 | 3.9601 | 3.9601 | 3.954 | 3.954 | 1.5771 | 1.5771 | 1.5524 | 1.5524 | 1.5346 | 1.5346 | 1.4451 | 1.4451 | 1.3761 | 1.3761 | 1.391 | 1.391 | 1.4026 | 1.4026 | 1.3665 | 1.3665 | 1.3787 | 1.3787 | 1.4757 | 1.4757 | 1.5371 | 1.5371 | 1.5385 | 1.5385 | 3.8992 | 3.8992 | 3.927 | 3.927 | 3.9747 | 3.9747 | 3.9319 | 3.9319 | 4.017 | 4.017 | 3.9874 | 3.9874 | 3.9809 | 3.9809 | 3.8932 | 3.8932 | 3.9392 | 3.9392 | 3.926 | 3.926 | 3.9362 | 3.9362 | 3.9169 | 3.9169 | 1.7029 | 1.7029 | 1.7107 | 1.7107 | 1.7327 | 1.7327 | 1.6661 | 1.6661 | 1.5752 | 1.5752 | 1.573 | 1.573 | 1.5981 | 1.5981 | 1.5682 | 1.5682 | 1.6204 | 1.6204 | 1.6778 | 1.6778 | 1.6901 | 1.6901 | 1.6916 | 1.6916 | 3.8317 | 3.8317 | 3.8316 | 3.8316 | 3.8647 | 3.8647 | 3.862 | 3.862 | 3.8249 | 3.8249 | 3.6443 | 3.6443 | 3.6448 | 3.6448 | 3.6039 | 3.6039 | 3.6868 | 3.6868 | 3.7687 | 3.7687 | 3.7909 | 3.7909 | 3.7921 | 3.7921 | 1.4622 | 1.4622 | 1.4725 | 1.4725 | 1.4651 | 1.4651 | 1.4131 | 1.4131 | 1.3758 | 1.3758 | 1.3974 | 1.3974 | 1.4212 | 1.4212 | 1.3977 | 1.3977 | 1.3532 | 1.3532 | 1.4426 | 1.4426 | 1.4623 | 1.4623 | 1.4813 | 1.4813 | 3.34 | 3.34 | 3.3634 | 3.3634 | 3.4039 | 3.4039 | 3.4442 | 3.4442 | 3.4019 | 3.4019 | 3.2837 | 3.2837 | 3.223 | 3.223 | 3.2275 | 3.2275 | 3.2716 | 3.2716 | 3.3116 | 3.3116 | 3.2805 | 3.2805 | 3.2725 | 3.2725 | 1.2321 | 1.2321 | 1.261 | 1.261 | 1.2759 | 1.2759 | 1.2228 | 1.2228 | 1.1628 | 1.1628 | 1.1216 | 1.1216 | 1.1361 | 1.1361 | 1.1638 | 1.1638 | 1.1796 | 1.1796 | 1.2336 | 1.2336 | 1.2593 | 1.2593 | 1.2446 | 1.2446 | 4.1689 | 4.1689 | 4.1455 | 4.1455 | 4.1165 | 4.1165 | 4.1163 | 4.1163 | 4.1855 | 4.1855 | 4.0918 | 4.0918 | 4.111 | 4.111 | 4.1067 | 4.1067 | 4.0996 | 4.0996 | 4.1548 | 4.1548 | 4.2083 | 4.2083 | 4.2552 | 4.2552 | 1.4936 | 1.4936 | 1.4861 | 1.4861 | 1.4816 | 1.4816 | 1.3391 | 1.3391 | 1.2635 | 1.2635 | 1.2862 | 1.2862 | 1.3477 | 1.3477 | 1.307 | 1.307 | 1.3166 | 1.3166 | 1.3853 | 1.3853 | 1.3999 | 1.3999 | 1.4166 | 1.4166 | 3.5736 | 3.5736 | 3.6317 | 3.6317 | 3.6863 | 3.6863 | 3.6059 | 3.6059 | 3.6509 | 3.6509 | 3.5045 | 3.5045 | 3.5348 | 3.5348 | 3.4898 | 3.4898 | 3.4615 | 3.4615 | 3.6811 | 3.6811 | 3.5094 | 3.5094 | 3.5954 | 3.5954 | 1.4602 | 1.4602 | 1.491 | 1.491 | 1.5137 | 1.5137 | 1.43 | 1.43 | 1.3602 | 1.3602 | 1.3494 | 1.3494 | 1.3802 | 1.3802 | 1.3388 | 1.3388 | 1.3538 | 1.3538 | 1.549 | 1.549 | 1.4936 | 1.4936 | 1.4869 | 1.4869 | 2.9912 | 2.9912 | 3.0153 | 3.0153 | 3.0108 | 3.0108 | 2.8374 | 2.8374 | 2.8764 | 2.8764 | 2.9041 | 2.9041 | 2.9359 | 2.9359 | 2.9545 | 2.9545 | 2.9605 | 2.9605 | 3.0475 | 3.0475 | 3.0402 | 3.0402 | 3.103 | 3.103 | 1.8421 | 1.8421 | 1.8476 | 1.8476 | 1.8223 | 1.8223 | 1.5961 | 1.5961 | 1.4964 | 1.4964 | 1.5259 | 1.5259 | 1.5789 | 1.5789 | 1.5896 | 1.5896 | 1.6655 | 1.6655 | 1.8279 | 1.8279 | 1.8187 | 1.8187 | 1.8259 | 1.8259 | 3.7804 | 3.7804 | 3.8423 | 3.8423 | 3.8988 | 3.8988 | 3.7319 | 3.7319 | 3.826 | 3.826 | 3.7676 | 3.7676 | 3.8599 | 3.8599 | 3.7949 | 3.7949 | 3.8077 | 3.8077 | 3.7243 | 3.7243 | 3.6726 | 3.6726 | 3.8047 | 3.8047 | 1.6409 | 1.6409 | 1.6383 | 1.6383 | 1.6294 | 1.6294 | 1.4636 | 1.4636 | 1.3962 | 1.3962 | 1.414 | 1.414 | 1.4851 | 1.4851 | 1.5024 | 1.5024 | 1.5271 | 1.5271 | 1.6718 | 1.6718 | 1.6861 | 1.6861 | 1.6959 | 1.6959 | 4.4549 | 4.4549 | 4.4342 | 4.4342 | 4.4477 | 4.4477 | 4.2486 | 4.2486 | 4.4011 | 4.4011 | 4.3849 | 4.3849 | 4.4121 | 4.4121 | 4.3729 | 4.3729 | 4.4312 | 4.4312 | 4.3963 | 4.3963 | 4.2971 | 4.2971 | 4.4596 | 4.4596 | 1.7638 | 1.7638 | 1.7633 | 1.7633 | 1.7361 | 1.7361 | 1.589 | 1.589 | 1.4582 | 1.4582 | 1.4671 | 1.4671 | 1.5009 | 1.5009 | 1.4933 | 1.4933 | 1.6065 | 1.6065 | 1.7549 | 1.7549 | 1.7505 | 1.7505 | 1.7477 | 1.7477 | 4.2157 | 4.2157 | 4.1884 | 4.1884 | 4.2216 | 4.2216 | 4.0905 | 4.0905 | 4.254 | 4.254 | 4.2776 | 4.2776 | 4.2333 | 4.2333 | 4.1403 | 4.1403 | 4.2159 | 4.2159 | 4.4218 | 4.4218 | 4.3485 | 4.3485 | 4.375 | 4.375 | 1.9454 | 1.9454 | 1.9228 | 1.9228 | 1.8692 | 1.8692 | 1.6785 | 1.6785 | 1.5858 | 1.5858 | 1.576 | 1.576 | 1.6656 | 1.6656 | 1.6196 | 1.6196 | 1.6761 | 1.6761 | 1.8571 | 1.8571 | 1.9079 | 1.9079 | 1.9217 | 1.9217 | 4.1544 | 4.1544 | 4.2201 | 4.2201 | 4.2385 | 4.2385 | 4.1131 | 4.1131 | 4.269 | 4.269 | 4.2034 | 4.2034 | 4.1964 | 4.1964 | 4.166 | 4.166 | 4.2413 | 4.2413 | 4.3774 | 4.3774 | 4.2956 | 4.2956 | 4.2955 | 4.2955 | 1.686 | 1.686 | 1.7585 | 1.7585 | 1.7295 | 1.7295 | 1.6073 | 1.6073 | 1.5157 | 1.5157 | 1.5623 | 1.5623 | 1.6368 | 1.6368 | 1.6188 | 1.6188 | 1.6606 | 1.6606 | 1.7624 | 1.7624 | 1.8008 | 1.8008 | 1.7961 | 1.7961 | 4.021 | 4.021 | 4.0085 | 4.0085 | 4.0182 | 4.0182 | 3.8988 | 3.8988 | 3.9424 | 3.9424 | 3.8909 | 3.8909 | 3.9021 | 3.9021 | 3.8958 | 3.8958 | 4.0019 | 4.0019 | 3.98 | 3.98 | 3.988 | 3.988 | 4.0492 | 4.0492 | 1.8602 | 1.8602 | 1.8583 | 1.8583 | 1.8428 | 1.8428 | 1.7094 | 1.7094 | 1.6341 | 1.6341 | 1.6323 | 1.6323 | 1.6556 | 1.6556 | 1.6013 | 1.6013 | 1.6851 | 1.6851 | 1.7419 | 1.7419 | 1.7847 | 1.7847 | 1.791 | 1.791 | 3.8387 | 3.8387 | 3.8248 | 3.8248 | 3.7962 | 3.7962 | 3.7992 | 3.7992 | 3.8562 | 3.8562 | 3.7338 | 3.7338 | 3.7027 | 3.7027 | 3.78 | 3.78 | 3.8433 | 3.8433 | 3.8716 | 3.8716 | 3.8932 | 3.8932 | 3.8871 | 3.8871 | 1.5504 | 1.5504 | 1.5262 | 1.5262 | 1.5087 | 1.5087 | 1.4207 | 1.4207 | 1.3529 | 1.3529 | 1.3675 | 1.3675 | 1.3789 | 1.3789 | 1.3434 | 1.3434 | 1.3554 | 1.3554 | 1.4507 | 1.4507 | 1.5111 | 1.5111 | 1.5125 | 1.5125 | 3.82 | 3.82 | 3.8473 | 3.8473 | 3.8941 | 3.8941 | 3.8521 | 3.8521 | 3.9355 | 3.9355 | 3.9064 | 3.9064 | 3.9001 | 3.9001 | 3.8142 | 3.8142 | 3.8593 | 3.8593 | 3.8463 | 3.8463 | 3.8563 | 3.8563 | 3.8374 | 3.8374 | 1.6683 | 1.6683 | 1.676 | 1.676 | 1.6975 | 1.6975 | 1.6322 | 1.6322 | 1.5433 | 1.5433 | 1.5411 | 1.5411 | 1.5657 | 1.5657 | 1.5364 | 1.5364 | 1.5875 | 1.5875 | 1.6437 | 1.6437 | 1.6558 | 1.6558 | 1.6572 | 1.6572 | 5.0198 | 5.0198 | 5.0196 | 5.0196 | 5.063 | 5.063 | 5.0595 | 5.0595 | 5.0109 | 5.0109 | 4.7742 | 4.7742 | 4.7749 | 4.7749 | 4.7213 | 4.7213 | 4.8299 | 4.8299 | 4.9372 | 4.9372 | 4.9663 | 4.9663 | 4.9678 | 4.9678 | 1.9156 | 1.9156 | 1.9291 | 1.9291 | 1.9193 | 1.9193 | 1.8512 | 1.8512 | 1.8024 | 1.8024 | 1.8307 | 1.8307 | 1.8619 | 1.8619 | 1.831 | 1.831 | 1.7727 | 1.7727 | 1.8899 | 1.8899 | 1.9157 | 1.9157 | 1.9406 | 1.9406 | 4.4734 | 4.4734 | 4.5048 | 4.5048 | 4.559 | 4.559 | 4.613 | 4.613 | 4.5563 | 4.5563 | 4.398 | 4.398 | 4.3167 | 4.3167 | 4.3228 | 4.3228 | 4.3818 | 4.3818 | 4.4353 | 4.4353 | 4.3938 | 4.3938 | 4.3829 | 4.3829 | 1.6502 | 1.6502 | 1.6889 | 1.6889 | 1.7088 | 1.7088 | 1.6377 | 1.6377 | 1.5574 | 1.5574 | 1.5023 | 1.5023 | 1.5217 | 1.5217 | 1.5587 | 1.5587 | 1.5799 | 1.5799 | 1.6523 | 1.6523 | 1.6866 | 1.6866 | 1.6669 | 1.6669 | 5.3524 | 5.3524 | 5.3224 | 5.3224 | 5.2852 | 5.2852 | 5.2849 | 5.2849 | 5.3738 | 5.3738 | 5.2535 | 5.2535 | 5.2782 | 5.2782 | 5.2726 | 5.2726 | 5.2635 | 5.2635 | 5.3344 | 5.3344 | 5.4031 | 5.4031 | 5.4632 | 5.4632 | 1.9176 | 1.9176 | 1.908 | 1.908 | 1.9023 | 1.9023 | 1.7193 | 1.7193 | 1.6223 | 1.6223 | 1.6514 | 1.6514 | 1.7303 | 1.7303 | 1.6781 | 1.6781 | 1.6903 | 1.6903 | 1.7785 | 1.7785 | 1.7974 | 1.7974 | 1.8188 | 1.8188 | 4.6552 | 4.6552 | 4.7308 | 4.7308 | 4.802 | 4.802 | 4.6972 | 4.6972 | 4.7559 | 4.7559 | 4.5651 | 4.5651 | 4.6046 | 4.6046 | 4.546 | 4.546 | 4.5091 | 4.5091 | 4.7952 | 4.7952 | 4.5715 | 4.5715 | 4.6835 | 4.6835 | 1.9021 | 1.9021 | 1.9423 | 1.9423 | 1.9718 | 1.9718 | 1.8628 | 1.8628 | 1.7719 | 1.7719 | 1.7578 | 1.7578 | 1.798 | 1.798 | 1.744 | 1.744 | 1.7635 | 1.7635 | 2.0178 | 2.0178 | 1.9456 | 1.9456 | 1.9369 | 1.9369 | 4.0104 | 4.0104 | 4.0427 | 4.0427 | 4.0368 | 4.0368 | 3.8042 | 3.8042 | 3.8565 | 3.8565 | 3.8936 | 3.8936 | 3.9362 | 3.9362 | 3.9612 | 3.9612 | 3.9693 | 3.9693 | 4.0859 | 4.0859 | 4.0761 | 4.0761 | 4.1604 | 4.1604 | 2.4698 | 2.4698 | 2.4772 | 2.4772 | 2.4433 | 2.4433 | 2.1399 | 2.1399 | 2.0063 | 2.0063 | 2.0458 | 2.0458 | 2.1169 | 2.1169 | 2.1312 | 2.1312 | 2.2329 | 2.2329 | 2.4508 | 2.4508 | 2.4385 | 2.4385 | 2.4481 | 2.4481 | 4.8541 | 4.8541 | 4.9336 | 4.9336 | 5.0062 | 5.0062 | 4.7919 | 4.7919 | 4.9127 | 4.9127 | 4.8377 | 4.8377 | 4.9562 | 4.9562 | 4.8727 | 4.8727 | 4.8892 | 4.8892 | 4.782 | 4.782 | 4.7157 | 4.7157 | 4.8853 | 4.8853 | 2.107 | 2.107 | 2.1036 | 2.1036 | 2.0922 | 2.0922 | 1.8793 | 1.8793 | 1.7927 | 1.7927 | 1.8157 | 1.8157 | 1.9069 | 1.9069 | 1.9292 | 1.9292 | 1.9609 | 1.9609 | 2.1467 | 2.1467 | 2.165 | 2.165 | 2.1776 | 2.1776 | 5.61 | 5.61 | 5.5839 | 5.5839 | 5.6009 | 5.6009 | 5.3502 | 5.3502 | 5.5422 | 5.5422 | 5.5218 | 5.5218 | 5.556 | 5.556 | 5.5067 | 5.5067 | 5.5801 | 5.5801 | 5.5362 | 5.5362 | 5.4113 | 5.4113 | 5.6159 | 5.6159 | 2.2211 | 2.2211 | 2.2205 | 2.2205 | 2.1862 | 2.1862 | 2.001 | 2.001 | 1.8363 | 1.8363 | 1.8476 | 1.8476 | 1.8901 | 1.8901 | 1.8805 | 1.8805 | 2.023 | 2.023 | 2.2099 | 2.2099 | 2.2044 | 2.2044 | 2.2009 | 2.2009 | 5.3097 | 5.3097 | 5.2753 | 5.2753 | 5.3171 | 5.3171 | 5.152 | 5.152 | 5.358 | 5.358 | 5.3877 | 5.3877 | 5.3319 | 5.3319 | 5.2148 | 5.2148 | 5.3099 | 5.3099 | 5.5693 | 5.5693 | 5.477 | 5.477 | 5.5104 | 5.5104 | 2.4502 | 2.4502 | 2.4218 | 2.4218 | 2.3543 | 2.3543 | 2.1141 | 2.1141 | 1.9974 | 1.9974 | 1.9849 | 1.9849 | 2.0978 | 2.0978 | 2.0399 | 2.0399 | 2.111 | 2.111 | 2.339 | 2.339 | 2.403 | 2.403 | 2.4204 | 2.4204 | 5.2089 | 5.2089 | 5.2912 | 5.2912 | 5.3143 | 5.3143 | 5.157 | 5.157 | 5.3525 | 5.3525 | 5.2703 | 5.2703 | 5.2615 | 5.2615 | 5.2234 | 5.2234 | 5.3178 | 5.3178 | 5.4885 | 5.4885 | 5.3858 | 5.3858 | 5.3857 | 5.3857 | 2.1139 | 2.1139 | 2.2048 | 2.2048 | 2.1685 | 2.1685 | 2.0152 | 2.0152 | 1.9005 | 1.9005 | 1.9588 | 1.9588 | 2.0522 | 2.0522 | 2.0297 | 2.0297 | 2.082 | 2.082 | 2.2097 | 2.2097 | 2.2579 | 2.2579 | 2.252 | 2.252 | 5.1241 | 5.1241 | 5.1082 | 5.1082 | 5.1205 | 5.1205 | 4.9683 | 4.9683 | 5.0239 | 5.0239 | 4.9582 | 4.9582 | 4.9725 | 4.9725 | 4.9645 | 4.9645 | 5.0997 | 5.0997 | 5.0718 | 5.0718 | 5.082 | 5.082 | 5.16 | 5.16 | 2.3705 | 2.3705 | 2.3681 | 2.3681 | 2.3483 | 2.3483 | 2.1783 | 2.1783 | 2.0823 | 2.0823 | 2.0801 | 2.0801 | 2.1097 | 2.1097 | 2.0406 | 2.0406 | 2.1473 | 2.1473 | 2.2198 | 2.2198 | 2.2742 | 2.2742 | 2.2823 | 2.2823 | 4.9486 | 4.9486 | 4.9306 | 4.9306 | 4.8937 | 4.8937 | 4.8977 | 4.8977 | 4.9711 | 4.9711 | 4.8134 | 4.8134 | 4.7733 | 4.7733 | 4.8729 | 4.8729 | 4.9545 | 4.9545 | 4.991 | 4.991 | 5.0188 | 5.0188 | 5.011 | 5.011 | 1.9987 | 1.9987 | 1.9674 | 1.9674 | 1.9448 | 1.9448 | 1.8315 | 1.8315 | 1.744 | 1.744 | 1.7629 | 1.7629 | 1.7776 | 1.7776 | 1.7318 | 1.7318 | 1.7473 | 1.7473 | 1.8701 | 1.8701 | 1.9481 | 1.9481 | 1.9498 | 1.9498 | 4.9161 | 4.9161 | 4.9512 | 4.9512 | 5.0113 | 5.0113 | 4.9574 | 4.9574 | 5.0647 | 5.0647 | 5.0273 | 5.0273 | 5.0191 | 5.0191 | 4.9086 | 4.9086 | 4.9665 | 4.9665 | 4.9499 | 4.9499 | 4.9627 | 4.9627 | 4.9384 | 4.9384 | 2.147 | 2.147 | 2.1569 | 2.1569 | 2.1845 | 2.1845 | 2.1006 | 2.1006 | 1.9861 | 1.9861 | 1.9832 | 1.9832 | 2.0149 | 2.0149 | 1.9772 | 1.9772 | 2.043 | 2.043 | 2.1153 | 2.1153 | 2.1308 | 2.1308 | 2.1327 | 2.1327 | 5.1752 | 5.1752 | 5.175 | 5.175 | 5.2198 | 5.2198 | 5.2161 | 5.2161 | 5.166 | 5.166 | 4.922 | 4.922 | 4.9227 | 4.9227 | 4.8674 | 4.8674 | 4.9795 | 4.9795 | 5.09 | 5.09 | 5.1201 | 5.1201 | 5.1216 | 5.1216 | 1.9749 | 1.9749 | 1.9888 | 1.9888 | 1.9788 | 1.9788 | 1.9085 | 1.9085 | 1.8582 | 1.8582 | 1.8874 | 1.8874 | 1.9196 | 1.9196 | 1.8877 | 1.8877 | 1.8276 | 1.8276 | 1.9484 | 1.9484 | 1.975 | 1.975 | 2.0007 | 2.0007 | 4.5457 | 4.5457 | 4.5776 | 4.5776 | 4.6327 | 4.6327 | 4.6876 | 4.6876 | 4.6299 | 4.6299 | 4.4691 | 4.4691 | 4.3864 | 4.3864 | 4.3926 | 4.3926 | 4.4527 | 4.4527 | 4.507 | 4.507 | 4.4648 | 4.4648 | 4.4538 | 4.4538 | 1.6769 | 1.6769 | 1.7162 | 1.7162 | 1.7364 | 1.7364 | 1.6642 | 1.6642 | 1.5825 | 1.5825 | 1.5265 | 1.5265 | 1.5463 | 1.5463 | 1.5839 | 1.5839 | 1.6054 | 1.6054 | 1.679 | 1.679 | 1.7139 | 1.7139 | 1.6938 | 1.6938 | 5.5187 | 5.5187 | 5.4878 | 5.4878 | 5.4494 | 5.4494 | 5.4491 | 5.4491 | 5.5407 | 5.5407 | 5.4167 | 5.4167 | 5.4421 | 5.4421 | 5.4364 | 5.4364 | 5.427 | 5.427 | 5.5002 | 5.5002 | 5.5709 | 5.5709 | 5.633 | 5.633 | 1.9772 | 1.9772 | 1.9673 | 1.9673 | 1.9614 | 1.9614 | 1.7727 | 1.7727 | 1.6727 | 1.6727 | 1.7027 | 1.7027 | 1.7841 | 1.7841 | 1.7302 | 1.7302 | 1.7428 | 1.7428 | 1.8338 | 1.8338 | 1.8532 | 1.8532 | 1.8753 | 1.8753 | 4.8027 | 4.8027 | 4.8807 | 4.8807 | 4.9542 | 4.9542 | 4.8461 | 4.8461 | 4.9066 | 4.9066 | 4.7098 | 4.7098 | 4.7505 | 4.7505 | 4.69 | 4.69 | 4.652 | 4.652 | 4.9472 | 4.9472 | 4.7164 | 4.7164 | 4.832 | 4.832 | 1.9624 | 1.9624 | 2.0038 | 2.0038 | 2.0343 | 2.0343 | 1.9218 | 1.9218 | 1.828 | 1.828 | 1.8135 | 1.8135 | 1.8549 | 1.8549 | 1.7992 | 1.7992 | 1.8194 | 1.8194 | 2.0818 | 2.0818 | 2.0073 | 2.0073 | 1.9983 | 1.9983 | 4.1308 | 4.1308 | 4.164 | 4.164 | 4.1579 | 4.1579 | 3.9184 | 3.9184 | 3.9723 | 3.9723 | 4.0105 | 4.0105 | 4.0544 | 4.0544 | 4.0801 | 4.0801 | 4.0884 | 4.0884 | 4.2085 | 4.2085 | 4.1985 | 4.1985 | 4.2852 | 4.2852 | 2.544 | 2.544 | 2.5515 | 2.5515 | 2.5166 | 2.5166 | 2.2042 | 2.2042 | 2.0665 | 2.0665 | 2.1072 | 2.1072 | 2.1804 | 2.1804 | 2.1952 | 2.1952 | 2.3 | 2.3 | 2.5243 | 2.5243 | 2.5116 | 2.5116 | 2.5216 | 2.5216 | 5.0061 | 5.0061 | 5.0881 | 5.0881 | 5.1629 | 5.1629 | 4.9419 | 4.9419 | 5.0665 | 5.0665 | 4.9891 | 4.9891 | 5.1113 | 5.1113 | 5.0253 | 5.0253 | 5.0422 | 5.0422 | 4.9317 | 4.9317 | 4.8633 | 4.8633 | 5.0383 | 5.0383 | 2.1729 | 2.1729 | 2.1695 | 2.1695 | 2.1577 | 2.1577 | 1.9381 | 1.9381 | 1.8488 | 1.8488 | 1.8725 | 1.8725 | 1.9666 | 1.9666 | 1.9896 | 1.9896 | 2.0222 | 2.0222 | 2.2138 | 2.2138 | 2.2328 | 2.2328 | 2.2457 | 2.2457 | 5.7894 | 5.7894 | 5.7625 | 5.7625 | 5.78 | 5.78 | 5.5214 | 5.5214 | 5.7194 | 5.7194 | 5.6984 | 5.6984 | 5.7338 | 5.7338 | 5.6828 | 5.6828 | 5.7586 | 5.7586 | 5.7133 | 5.7133 | 5.5844 | 5.5844 | 5.7955 | 5.7955 | 2.2921 | 2.2921 | 2.2915 | 2.2915 | 2.2561 | 2.2561 | 2.065 | 2.065 | 1.895 | 1.895 | 1.9066 | 1.9066 | 1.9506 | 1.9506 | 1.9407 | 1.9407 | 2.0877 | 2.0877 | 2.2806 | 2.2806 | 2.2749 | 2.2749 | 2.2713 | 2.2713 | 5.4801 | 5.4801 | 5.4446 | 5.4446 | 5.4877 | 5.4877 | 5.3173 | 5.3173 | 5.5298 | 5.5298 | 5.5605 | 5.5605 | 5.5029 | 5.5029 | 5.3821 | 5.3821 | 5.4803 | 5.4803 | 5.748 | 5.748 | 5.6527 | 5.6527 | 5.6872 | 5.6872 | 2.5288 | 2.5288 | 2.4995 | 2.4995 | 2.4299 | 2.4299 | 2.1819 | 2.1819 | 2.0614 | 2.0614 | 2.0486 | 2.0486 | 2.1651 | 2.1651 | 2.1053 | 2.1053 | 2.1788 | 2.1788 | 2.414 | 2.414 | 2.4801 | 2.4801 | 2.4981 | 2.4981 | 5.3751 | 5.3751 | 5.4601 | 5.4601 | 5.4839 | 5.4839 | 5.3216 | 5.3216 | 5.5233 | 5.5233 | 5.4385 | 5.4385 | 5.4294 | 5.4294 | 5.3901 | 5.3901 | 5.4875 | 5.4875 | 5.6637 | 5.6637 | 5.5578 | 5.5578 | 5.5576 | 5.5576 | 2.1814 | 2.1814 | 2.2752 | 2.2752 | 2.2377 | 2.2377 | 2.0796 | 2.0796 | 1.9611 | 1.9611 | 2.0213 | 2.0213 | 2.1177 | 2.1177 | 2.0944 | 2.0944 | 2.1485 | 2.1485 | 2.2803 | 2.2803 | 2.33 | 2.33 | 2.3239 | 2.3239 | 5.2881 | 5.2881 | 5.2717 | 5.2717 | 5.2844 | 5.2844 | 5.1274 | 5.1274 | 5.1847 | 5.1847 | 5.1169 | 5.1169 | 5.1317 | 5.1317 | 5.1234 | 5.1234 | 5.263 | 5.263 | 5.2341 | 5.2341 | 5.2447 | 5.2447 | 5.3251 | 5.3251 | 2.4463 | 2.4463 | 2.4438 | 2.4438 | 2.4235 | 2.4235 | 2.248 | 2.248 | 2.149 | 2.149 | 2.1466 | 2.1466 | 2.1773 | 2.1773 | 2.1059 | 2.1059 | 2.216 | 2.216 | 2.2908 | 2.2908 | 2.347 | 2.347 | 2.3554 | 2.3554 | 5.1023 | 5.1023 | 5.0838 | 5.0838 | 5.0458 | 5.0458 | 5.0499 | 5.0499 | 5.1256 | 5.1256 | 4.963 | 4.963 | 4.9216 | 4.9216 | 5.0243 | 5.0243 | 5.1085 | 5.1085 | 5.1461 | 5.1461 | 5.1748 | 5.1748 | 5.1667 | 5.1667 | 2.0608 | 2.0608 | 2.0286 | 2.0286 | 2.0053 | 2.0053 | 1.8884 | 1.8884 | 1.7982 | 1.7982 | 1.8177 | 1.8177 | 1.8328 | 1.8328 | 1.7856 | 1.7856 | 1.8016 | 1.8016 | 1.9283 | 1.9283 | 2.0086 | 2.0086 | 2.0104 | 2.0104 | 5.0703 | 5.0703 | 5.1066 | 5.1066 | 5.1686 | 5.1686 | 5.1129 | 5.1129 | 5.2236 | 5.2236 | 5.185 | 5.185 | 5.1766 | 5.1766 | 5.0626 | 5.0626 | 5.1224 | 5.1224 | 5.1052 | 5.1052 | 5.1184 | 5.1184 | 5.0933 | 5.0933 | 2.2143 | 2.2143 | 2.2245 | 2.2245 | 2.2531 | 2.2531 | 2.1665 | 2.1665 | 2.0484 | 2.0484 | 2.0455 | 2.0455 | 2.0782 | 2.0782 | 2.0393 | 2.0393 | 2.1071 | 2.1071 | 2.1817 | 2.1817 | 2.1977 | 2.1977 | 2.1996 | 2.1996 | 6.3495 | 6.3495 | 6.3492 | 6.3492 | 6.4041 | 6.4041 | 6.3997 | 6.3997 | 6.3382 | 6.3382 | 6.0388 | 6.0388 | 6.0397 | 6.0397 | 5.9719 | 5.9719 | 6.1093 | 6.1093 | 6.245 | 6.245 | 6.2818 | 6.2818 | 6.2838 | 6.2838 | 2.423 | 2.423 | 2.4401 | 2.4401 | 2.4277 | 2.4277 | 2.3416 | 2.3416 | 2.2798 | 2.2798 | 2.3156 | 2.3156 | 2.3551 | 2.3551 | 2.316 | 2.316 | 2.2423 | 2.2423 | 2.3905 | 2.3905 | 2.4231 | 2.4231 | 2.4547 | 2.4547 | 5.5784 | 5.5784 | 5.6176 | 5.6176 | 5.6853 | 5.6853 | 5.7526 | 5.7526 | 5.6818 | 5.6818 | 5.4845 | 5.4845 | 5.383 | 5.383 | 5.3906 | 5.3906 | 5.4643 | 5.4643 | 5.531 | 5.531 | 5.4792 | 5.4792 | 5.4657 | 5.4657 | 2.0579 | 2.0579 | 2.1061 | 2.1061 | 2.1309 | 2.1309 | 2.0423 | 2.0423 | 1.9421 | 1.9421 | 1.8734 | 1.8734 | 1.8976 | 1.8976 | 1.9438 | 1.9438 | 1.9702 | 1.9702 | 2.0604 | 2.0604 | 2.1033 | 2.1033 | 2.0786 | 2.0786 | 6.7355 | 6.7355 | 6.6978 | 6.6978 | 6.6509 | 6.6509 | 6.6506 | 6.6506 | 6.7624 | 6.7624 | 6.611 | 6.611 | 6.6421 | 6.6421 | 6.6351 | 6.6351 | 6.6236 | 6.6236 | 6.7129 | 6.7129 | 6.7993 | 6.7993 | 6.875 | 6.875 | 2.4132 | 2.4132 | 2.401 | 2.401 | 2.3938 | 2.3938 | 2.1636 | 2.1636 | 2.0415 | 2.0415 | 2.0781 | 2.0781 | 2.1774 | 2.1774 | 2.1117 | 2.1117 | 2.1271 | 2.1271 | 2.2381 | 2.2381 | 2.2618 | 2.2618 | 2.2888 | 2.2888
|  |  | 50 | Rancagua 154 | Rancagua 154 | Alto Jahuel 110 | 1.706 | 1.706 | 1.4528 | 1.4528 | 1.4219 | 1.4219 | 1.5505 | 1.5505 | 1.8257 | 1.8257 | 1.9845 | 1.9845 | 2.0363 | 2.0363 | 2.0899 | 2.0899 | 1.9597 | 1.9597 | 2.1579 | 2.1579 | 2.2469 | 2.2469 | 2.0331 | 2.0331 | 0.75394 | 0.75394 | 0.64357 | 0.64357 | 0.62719 | 0.62719 | 0.67897 | 0.67897 | 0.74485 | 0.74485 | 0.81249 | 0.81249 | 0.82783 | 0.82783 | 0.84459 | 0.84459 | 0.80026 | 0.80026 | 0.91187 | 0.91187 | 0.9534 | 0.9534 | 0.85658 | 0.85658 | 1.7213 | 1.7213 | 1.4062 | 1.4062 | 1.3421 | 1.3421 | 1.4898 | 1.4898 | 1.7568 | 1.7568 | 1.9584 | 1.9584 | 2.0129 | 2.0129 | 2.0562 | 2.0562 | 2.0532 | 2.0532 | 2.3371 | 2.3371 | 2.3784 | 2.3784 | 2.1397 | 2.1397 | 1.1028 | 1.1028 | 0.90482 | 0.90482 | 0.86904 | 0.86904 | 0.9312 | 0.9312 | 1.0344 | 1.0344 | 1.1471 | 1.1471 | 1.1779 | 1.1779 | 1.2128 | 1.2128 | 1.1869 | 1.1869 | 1.4292 | 1.4292 | 1.499 | 1.499 | 1.3485 | 1.3485 | 2.0041 | 2.0041 | 1.5989 | 1.5989 | 1.5181 | 1.5181 | 1.718 | 1.718 | 2.0661 | 2.0661 | 2.3375 | 2.3375 | 2.3765 | 2.3765 | 2.4129 | 2.4129 | 2.4611 | 2.4611 | 2.7557 | 2.7557 | 2.7937 | 2.7937 | 2.5895 | 2.5895 | 0.87662 | 0.87662 | 0.70909 | 0.70909 | 0.67322 | 0.67322 | 0.73566 | 0.73566 | 0.79892 | 0.79892 | 0.91807 | 0.91807 | 0.96422 | 0.96422 | 0.97879 | 0.97879 | 1.0274 | 1.0274 | 1.1925 | 1.1925 | 1.2217 | 1.2217 | 1.1035 | 1.1035 | 2.1009 | 2.1009 | 1.6497 | 1.6497 | 1.5688 | 1.5688 | 1.7638 | 1.7638 | 2.1457 | 2.1457 | 2.4376 | 2.4376 | 2.4924 | 2.4924 | 2.4961 | 2.4961 | 2.4656 | 2.4656 | 2.7938 | 2.7938 | 2.9044 | 2.9044 | 2.7074 | 2.7074 | 0.91099 | 0.91099 | 0.71506 | 0.71506 | 0.672 | 0.672 | 0.70493 | 0.70493 | 0.80539 | 0.80539 | 0.93253 | 0.93253 | 0.96095 | 0.96095 | 0.9703 | 0.9703 | 0.97811 | 0.97811 | 1.1473 | 1.1473 | 1.2172 | 1.2172 | 1.1134 | 1.1134 | 1.8556 | 1.8556 | 1.4839 | 1.4839 | 1.4226 | 1.4226 | 1.6402 | 1.6402 | 2.0107 | 2.0107 | 2.1967 | 2.1967 | 2.1982 | 2.1982 | 2.214 | 2.214 | 2.1543 | 2.1543 | 2.4359 | 2.4359 | 2.5903 | 2.5903 | 2.3316 | 2.3316 | 0.90521 | 0.90521 | 0.73542 | 0.73542 | 0.69629 | 0.69629 | 0.77417 | 0.77417 | 0.87658 | 0.87658 | 0.96771 | 0.96771 | 0.97552 | 0.97552 | 0.97364 | 0.97364 | 0.94136 | 0.94136 | 1.1206 | 1.1206 | 1.2243 | 1.2243 | 1.1231 | 1.1231 | 1.9025 | 1.9025 | 1.5092 | 1.5092 | 1.4343 | 1.4343 | 1.5794 | 1.5794 | 1.9149 | 1.9149 | 2.1392 | 2.1392 | 2.181 | 2.181 | 2.1663 | 2.1663 | 2.0423 | 2.0423 | 2.0277 | 2.0277 | 2.4552 | 2.4552 | 2.2696 | 2.2696 | 0.70679 | 0.70679 | 0.61944 | 0.61944 | 0.58622 | 0.58622 | 0.65501 | 0.65501 | 0.72186 | 0.72186 | 0.82508 | 0.82508 | 0.87803 | 0.87803 | 0.8662 | 0.8662 | 0.82403 | 0.82403 | 0.82808 | 0.82808 | 1.0266 | 1.0266 | 0.94407 | 0.94407 | 1.6561 | 1.6561 | 1.3589 | 1.3589 | 1.2989 | 1.2989 | 1.4308 | 1.4308 | 1.8137 | 1.8137 | 2.0565 | 2.0565 | 2.1041 | 2.1041 | 2.133 | 2.133 | 1.9767 | 1.9767 | 1.8775 | 1.8775 | 2.226 | 2.226 | 2.0581 | 2.0581 | 0.85418 | 0.85418 | 0.68305 | 0.68305 | 0.63726 | 0.63726 | 0.67548 | 0.67548 | 0.78524 | 0.78524 | 0.89153 | 0.89153 | 0.91711 | 0.91711 | 0.93217 | 0.93217 | 0.86564 | 0.86564 | 0.82666 | 0.82666 | 0.99496 | 0.99496 | 0.94189 | 0.94189 | 1.6926 | 1.6926 | 1.3979 | 1.3979 | 1.3236 | 1.3236 | 1.3718 | 1.3718 | 1.7661 | 1.7661 | 1.9893 | 1.9893 | 2.0816 | 2.0816 | 2.1611 | 2.1611 | 2.0347 | 2.0347 | 1.892 | 1.892 | 2.1563 | 2.1563 | 2.0711 | 2.0711 | 0.75501 | 0.75501 | 0.62186 | 0.62186 | 0.59254 | 0.59254 | 0.59463 | 0.59463 | 0.69641 | 0.69641 | 0.79479 | 0.79479 | 0.84259 | 0.84259 | 0.85683 | 0.85683 | 0.81043 | 0.81043 | 0.77058 | 0.77058 | 0.88623 | 0.88623 | 0.86615 | 0.86615 | 1.8052 | 1.8052 | 1.4576 | 1.4576 | 1.3844 | 1.3844 | 1.4044 | 1.4044 | 1.7635 | 1.7635 | 2.023 | 2.023 | 2.1463 | 2.1463 | 2.1946 | 2.1946 | 2.1013 | 2.1013 | 1.93 | 1.93 | 2.1003 | 2.1003 | 2.1426 | 2.1426 | 0.84203 | 0.84203 | 0.68944 | 0.68944 | 0.65179 | 0.65179 | 0.63781 | 0.63781 | 0.75045 | 0.75045 | 0.86277 | 0.86277 | 0.92861 | 0.92861 | 0.96386 | 0.96386 | 0.92438 | 0.92438 | 0.86356 | 0.86356 | 0.94776 | 0.94776 | 0.98445 | 0.98445 | 1.971 | 1.971 | 1.6542 | 1.6542 | 1.5933 | 1.5933 | 1.5999 | 1.5999 | 1.9246 | 1.9246 | 2.208 | 2.208 | 2.3516 | 2.3516 | 2.4735 | 2.4735 | 2.3524 | 2.3524 | 2.147 | 2.147 | 2.3204 | 2.3204 | 2.3943 | 2.3943 | 0.79743 | 0.79743 | 0.68152 | 0.68152 | 0.63422 | 0.63422 | 0.59364 | 0.59364 | 0.66253 | 0.66253 | 0.7673 | 0.7673 | 0.82784 | 0.82784 | 0.84248 | 0.84248 | 0.80758 | 0.80758 | 0.77817 | 0.77817 | 0.85116 | 0.85116 | 0.88223 | 0.88223 | 1.856 | 1.856 | 1.5628 | 1.5628 | 1.4907 | 1.4907 | 1.5437 | 1.5437 | 1.7773 | 1.7773 | 2.0376 | 2.0376 | 2.1616 | 2.1616 | 2.2504 | 2.2504 | 2.1362 | 2.1362 | 1.9475 | 1.9475 | 2.1647 | 2.1647 | 2.1976 | 2.1976 | 0.74552 | 0.74552 | 0.62679 | 0.62679 | 0.57812 | 0.57812 | 0.56052 | 0.56052 | 0.61293 | 0.61293 | 0.69378 | 0.69378 | 0.73951 | 0.73951 | 0.75252 | 0.75252 | 0.72825 | 0.72825 | 0.70488 | 0.70488 | 0.78226 | 0.78226 | 0.78875 | 0.78875 | 1.9431 | 1.9431 | 1.6678 | 1.6678 | 1.6067 | 1.6067 | 1.7468 | 1.7468 | 1.9569 | 1.9569 | 2.203 | 2.203 | 2.3025 | 2.3025 | 2.3892 | 2.3892 | 2.3085 | 2.3085 | 2.169 | 2.169 | 2.4906 | 2.4906 | 2.3344 | 2.3344 | 0.8199 | 0.8199 | 0.70634 | 0.70634 | 0.68585 | 0.68585 | 0.71718 | 0.71718 | 0.76282 | 0.76282 | 0.84792 | 0.84792 | 0.89264 | 0.89264 | 0.91483 | 0.91483 | 0.8715 | 0.8715 | 0.84084 | 0.84084 | 0.99747 | 0.99747 | 0.93648 | 0.93648 | 1.7278 | 1.7278 | 1.4703 | 1.4703 | 1.4386 | 1.4386 | 1.5689 | 1.5689 | 1.8475 | 1.8475 | 2.0084 | 2.0084 | 2.0612 | 2.0612 | 2.1157 | 2.1157 | 1.9845 | 1.9845 | 2.1874 | 2.1874 | 2.278 | 2.278 | 2.061 | 2.061 | 0.76321 | 0.76321 | 0.65114 | 0.65114 | 0.63443 | 0.63443 | 0.6869 | 0.6869 | 0.75365 | 0.75365 | 0.82215 | 0.82215 | 0.83781 | 0.83781 | 0.85477 | 0.85477 | 0.81022 | 0.81022 | 0.92422 | 0.92422 | 0.96643 | 0.96643 | 0.86818 | 0.86818 | 1.7441 | 1.7441 | 1.4238 | 1.4238 | 1.3585 | 1.3585 | 1.5084 | 1.5084 | 1.7791 | 1.7791 | 1.9834 | 1.9834 | 2.0391 | 2.0391 | 2.0831 | 2.0831 | 2.0808 | 2.0808 | 2.3703 | 2.3703 | 2.4119 | 2.4119 | 2.1697 | 2.1697 | 1.1172 | 1.1172 | 0.91606 | 0.91606 | 0.87962 | 0.87962 | 0.94264 | 0.94264 | 1.0473 | 1.0473 | 1.1615 | 1.1615 | 1.1927 | 1.1927 | 1.2284 | 1.2284 | 1.2025 | 1.2025 | 1.4492 | 1.4492 | 1.52 | 1.52 | 1.3672 | 1.3672 | 2.0323 | 2.0323 | 1.6205 | 1.6205 | 1.5382 | 1.5382 | 1.7407 | 1.7407 | 2.0937 | 2.0937 | 2.369 | 2.369 | 2.4088 | 2.4088 | 2.4459 | 2.4459 | 2.4954 | 2.4954 | 2.7956 | 2.7956 | 2.8344 | 2.8344 | 2.6272 | 2.6272 | 0.88875 | 0.88875 | 0.71854 | 0.71854 | 0.682 | 0.682 | 0.74518 | 0.74518 | 0.80929 | 0.80929 | 0.93032 | 0.93032 | 0.97736 | 0.97736 | 0.99203 | 0.99203 | 1.0417 | 1.0417 | 1.2097 | 1.2097 | 1.2395 | 1.2395 | 1.1194 | 1.1194 | 2.1326 | 2.1326 | 1.6738 | 1.6738 | 1.5911 | 1.5911 | 1.7888 | 1.7888 | 2.1764 | 2.1764 | 2.4729 | 2.4729 | 2.5289 | 2.5289 | 2.5328 | 2.5328 | 2.5024 | 2.5024 | 2.8371 | 2.8371 | 2.9496 | 2.9496 | 2.7494 | 2.7494 | 0.92472 | 0.92472 | 0.72549 | 0.72549 | 0.68161 | 0.68161 | 0.71476 | 0.71476 | 0.81671 | 0.81671 | 0.94591 | 0.94591 | 0.97482 | 0.97482 | 0.98437 | 0.98437 | 0.99261 | 0.99261 | 1.1649 | 1.1649 | 1.2361 | 1.2361 | 1.1306 | 1.1306 | 1.8823 | 1.8823 | 1.5046 | 1.5046 | 1.4421 | 1.4421 | 1.6626 | 1.6626 | 2.0381 | 2.0381 | 2.2266 | 2.2266 | 2.2286 | 2.2286 | 2.2448 | 2.2448 | 2.1848 | 2.1848 | 2.4719 | 2.4719 | 2.6288 | 2.6288 | 2.3664 | 2.3664 | 0.91817 | 0.91817 | 0.74571 | 0.74571 | 0.70581 | 0.70581 | 0.7846 | 0.7846 | 0.88853 | 0.88853 | 0.98077 | 0.98077 | 0.98882 | 0.98882 | 0.98686 | 0.98686 | 0.95455 | 0.95455 | 1.1371 | 1.1371 | 1.2425 | 1.2425 | 1.1398 | 1.1398 | 1.9298 | 1.9298 | 1.5301 | 1.5301 | 1.4536 | 1.4536 | 1.6006 | 1.6006 | 1.9405 | 1.9405 | 2.1681 | 2.1681 | 2.211 | 2.211 | 2.1963 | 2.1963 | 2.071 | 2.071 | 2.0577 | 2.0577 | 2.4917 | 2.4917 | 2.3033 | 2.3033 | 0.71678 | 0.71678 | 0.62792 | 0.62792 | 0.59406 | 0.59406 | 0.66388 | 0.66388 | 0.7314 | 0.7314 | 0.83603 | 0.83603 | 0.88996 | 0.88996 | 0.87796 | 0.87796 | 0.8354 | 0.8354 | 0.84027 | 0.84027 | 1.0418 | 1.0418 | 0.95792 | 0.95792 | 1.6781 | 1.6781 | 1.3764 | 1.3764 | 1.3152 | 1.3152 | 1.4485 | 1.4485 | 1.8359 | 1.8359 | 2.0814 | 2.0814 | 2.1302 | 2.1302 | 2.1595 | 2.1595 | 2.0016 | 2.0016 | 1.9024 | 1.9024 | 2.256 | 2.256 | 2.0861 | 2.0861 | 0.86519 | 0.86519 | 0.69161 | 0.69161 | 0.64535 | 0.64535 | 0.68398 | 0.68398 | 0.79482 | 0.79482 | 0.90231 | 0.90231 | 0.92834 | 0.92834 | 0.94382 | 0.94382 | 0.87663 | 0.87663 | 0.83764 | 0.83764 | 1.0084 | 1.0084 | 0.95459 | 0.95459 | 1.7146 | 1.7146 | 1.4155 | 1.4155 | 1.3397 | 1.3397 | 1.388 | 1.388 | 1.7873 | 1.7873 | 2.013 | 2.013 | 2.107 | 2.107 | 2.1877 | 2.1877 | 2.0598 | 2.0598 | 1.9161 | 1.9161 | 2.1847 | 2.1847 | 2.0987 | 2.0987 | 0.76474 | 0.76474 | 0.62953 | 0.62953 | 0.59974 | 0.59974 | 0.60179 | 0.60179 | 0.70465 | 0.70465 | 0.80422 | 0.80422 | 0.85278 | 0.85278 | 0.86718 | 0.86718 | 0.8203 | 0.8203 | 0.78024 | 0.78024 | 0.89777 | 0.89777 | 0.87752 | 0.87752 | 1.8271 | 1.8271 | 1.4744 | 1.4744 | 1.4001 | 1.4001 | 1.4199 | 1.4199 | 1.7827 | 1.7827 | 2.0453 | 2.0453 | 2.1708 | 2.1708 | 2.2195 | 2.2195 | 2.1252 | 2.1252 | 1.9529 | 1.9529 | 2.126 | 2.126 | 2.1692 | 2.1692 | 0.85223 | 0.85223 | 0.69749 | 0.69749 | 0.6592 | 0.6592 | 0.64494 | 0.64494 | 0.75867 | 0.75867 | 0.87221 | 0.87221 | 0.93898 | 0.93898 | 0.97481 | 0.97481 | 0.93493 | 0.93493 | 0.87359 | 0.87359 | 0.95922 | 0.95922 | 0.9966 | 0.9966 | 1.9516 | 1.9516 | 1.6354 | 1.6354 | 1.5741 | 1.5741 | 1.5787 | 1.5787 | 1.8986 | 1.8986 | 2.1789 | 2.1789 | 2.3218 | 2.3218 | 2.4421 | 2.4421 | 2.3223 | 2.3223 | 2.1227 | 2.1227 | 2.2979 | 2.2979 | 2.3716 | 2.3716 | 0.78903 | 0.78903 | 0.67383 | 0.67383 | 0.62674 | 0.62674 | 0.58639 | 0.58639 | 0.65477 | 0.65477 | 0.75864 | 0.75864 | 0.81905 | 0.81905 | 0.83351 | 0.83351 | 0.79921 | 0.79921 | 0.77048 | 0.77048 | 0.84378 | 0.84378 | 0.87517 | 0.87517 | 1.8334 | 1.8334 | 1.5418 | 1.5418 | 1.4694 | 1.4694 | 1.5205 | 1.5205 | 1.7501 | 1.7501 | 2.0083 | 2.0083 | 2.1319 | 2.1319 | 2.2197 | 2.2197 | 2.1067 | 2.1067 | 1.9227 | 1.9227 | 2.1411 | 2.1411 | 2.1747 | 2.1747 | 0.7367 | 0.7367 | 0.61857 | 0.61857 | 0.56993 | 0.56993 | 0.55253 | 0.55253 | 0.60484 | 0.60484 | 0.68483 | 0.68483 | 0.7302 | 0.7302 | 0.74314 | 0.74314 | 0.71898 | 0.71898 | 0.69622 | 0.69622 | 0.77377 | 0.77377 | 0.78078 | 0.78078 | 1.918 | 1.918 | 1.6441 | 1.6441 | 1.5829 | 1.5829 | 1.7215 | 1.7215 | 1.9282 | 1.9282 | 2.1717 | 2.1717 | 2.2706 | 2.2706 | 2.3562 | 2.3562 | 2.2778 | 2.2778 | 2.1432 | 2.1432 | 2.463 | 2.463 | 2.3079 | 2.3079 | 0.80918 | 0.80918 | 0.69615 | 0.69615 | 0.67576 | 0.67576 | 0.70642 | 0.70642 | 0.75098 | 0.75098 | 0.83498 | 0.83498 | 0.87953 | 0.87953 | 0.90129 | 0.90129 | 0.85865 | 0.85865 | 0.82964 | 0.82964 | 0.98563 | 0.98563 | 0.92506 | 0.92506 | 1.7075 | 1.7075 | 1.4507 | 1.4507 | 1.4187 | 1.4187 | 1.5475 | 1.5475 | 1.8228 | 1.8228 | 1.9821 | 1.9821 | 2.0347 | 2.0347 | 2.0889 | 2.0889 | 1.9608 | 1.9608 | 2.1658 | 2.1658 | 2.2564 | 2.2564 | 2.041 | 2.041 | 0.75329 | 0.75329 | 0.64206 | 0.64206 | 0.62532 | 0.62532 | 0.67709 | 0.67709 | 0.74313 | 0.74313 | 0.81077 | 0.81077 | 0.82648 | 0.82648 | 0.84315 | 0.84315 | 0.79998 | 0.79998 | 0.91475 | 0.91475 | 0.95683 | 0.95683 | 0.85938 | 0.85938 | 1.728 | 1.728 | 1.4087 | 1.4087 | 1.3431 | 1.3431 | 1.4917 | 1.4917 | 1.7605 | 1.7605 | 1.9629 | 1.9629 | 2.0188 | 2.0188 | 2.0624 | 2.0624 | 2.0625 | 2.0625 | 2.3531 | 2.3531 | 2.3943 | 2.3943 | 2.1534 | 2.1534 | 1.1059 | 1.1059 | 0.90553 | 0.90553 | 0.86911 | 0.86911 | 0.93134 | 0.93134 | 1.0354 | 1.0354 | 1.1483 | 1.1483 | 1.1792 | 1.1792 | 1.2151 | 1.2151 | 1.1903 | 1.1903 | 1.4378 | 1.4378 | 1.5084 | 1.5084 | 1.3562 | 1.3562 | 2.0196 | 2.0196 | 1.6087 | 1.6087 | 1.5258 | 1.5258 | 1.7261 | 1.7261 | 2.077 | 2.077 | 2.3511 | 2.3511 | 2.3907 | 2.3907 | 2.4275 | 2.4275 | 2.4781 | 2.4781 | 2.7802 | 2.7802 | 2.8192 | 2.8192 | 2.6134 | 2.6134 | 0.88241 | 0.88241 | 0.71254 | 0.71254 | 0.67579 | 0.67579 | 0.73791 | 0.73791 | 0.80156 | 0.80156 | 0.92241 | 0.92241 | 0.96976 | 0.96976 | 0.98407 | 0.98407 | 1.0347 | 1.0347 | 1.2027 | 1.2027 | 1.2325 | 1.2325 | 1.1129 | 1.1129 | 2.1233 | 2.1233 | 1.6647 | 1.6647 | 1.5813 | 1.5813 | 1.7772 | 1.7772 | 2.1631 | 2.1631 | 2.4588 | 2.4588 | 2.5149 | 2.5149 | 2.5192 | 2.5192 | 2.4903 | 2.4903 | 2.827 | 2.827 | 2.94 | 2.94 | 2.7399 | 2.7399 | 0.92071 | 0.92071 | 0.72135 | 0.72135 | 0.67726 | 0.67726 | 0.70935 | 0.70935 | 0.81095 | 0.81095 | 0.93997 | 0.93997 | 0.9687 | 0.9687 | 0.9781 | 0.9781 | 0.98711 | 0.98711 | 1.16 | 1.16 | 1.2317 | 1.2317 | 1.1265 | 1.1265 | 1.8714 | 1.8714 | 1.4944 | 1.4944 | 1.4316 | 1.4316 | 1.6501 | 1.6501 | 2.0232 | 2.0232 | 2.2099 | 2.2099 | 2.2127 | 2.2127 | 2.2292 | 2.2292 | 2.1709 | 2.1709 | 2.4595 | 2.4595 | 2.6166 | 2.6166 | 2.3556 | 2.3556 | 0.91242 | 0.91242 | 0.74051 | 0.74051 | 0.70037 | 0.70037 | 0.77816 | 0.77816 | 0.88168 | 0.88168 | 0.97296 | 0.97296 | 0.9813 | 0.9813 | 0.97891 | 0.97891 | 0.948 | 0.948 | 1.1312 | 1.1312 | 1.2366 | 1.2366 | 1.1344 | 1.1344 | 1.9168 | 1.9168 | 1.5176 | 1.5176 | 1.4405 | 1.4405 | 1.5859 | 1.5859 | 1.9227 | 1.9227 | 2.149 | 2.149 | 2.1924 | 2.1924 | 2.1783 | 2.1783 | 2.0547 | 2.0547 | 2.045 | 2.045 | 2.4774 | 2.4774 | 2.2898 | 2.2898 | 0.71183 | 0.71183 | 0.62287 | 0.62287 | 0.58886 | 0.58886 | 0.65841 | 0.65841 | 0.72459 | 0.72459 | 0.82839 | 0.82839 | 0.88255 | 0.88255 | 0.87061 | 0.87061 | 0.82873 | 0.82873 | 0.83539 | 0.83539 | 1.0362 | 1.0362 | 0.95242 | 0.95242 | 1.6622 | 1.6622 | 1.362 | 1.362 | 1.3007 | 1.3007 | 1.4319 | 1.4319 | 1.8146 | 1.8146 | 2.0569 | 2.0569 | 2.1064 | 2.1064 | 2.1351 | 2.1351 | 1.9801 | 1.9801 | 1.8843 | 1.8843 | 2.2359 | 2.2359 | 2.0681 | 2.0681 | 0.85667 | 0.85667 | 0.68403 | 0.68403 | 0.63826 | 0.63826 | 0.67627 | 0.67627 | 0.78517 | 0.78517 | 0.89121 | 0.89121 | 0.91735 | 0.91735 | 0.93307 | 0.93307 | 0.86722 | 0.86722 | 0.82986 | 0.82986 | 0.9995 | 0.9995 | 0.94614 | 0.94614 | 1.6949 | 1.6949 | 1.398 | 1.398 | 1.3215 | 1.3215 | 1.3682 | 1.3682 | 1.7629 | 1.7629 | 1.9854 | 1.9854 | 2.0792 | 2.0792 | 2.1598 | 2.1598 | 2.034 | 2.034 | 1.8938 | 1.8938 | 2.1612 | 2.1612 | 2.0764 | 2.0764 | 0.75562 | 0.75562 | 0.62108 | 0.62108 | 0.59142 | 0.59142 | 0.59331 | 0.59331 | 0.69437 | 0.69437 | 0.7928 | 0.7928 | 0.84108 | 0.84108 | 0.8554 | 0.8554 | 0.80959 | 0.80959 | 0.77081 | 0.77081 | 0.88779 | 0.88779 | 0.86782 | 0.86782 | 1.8048 | 1.8048 | 1.4546 | 1.4546 | 1.3807 | 1.3807 | 1.3993 | 1.3993 | 1.7563 | 1.7563 | 2.0153 | 2.0153 | 2.141 | 2.141 | 2.1887 | 2.1887 | 2.0962 | 2.0962 | 1.9284 | 1.9284 | 2.101 | 2.101 | 2.1444 | 2.1444 | 0.84184 | 0.84184 | 0.68837 | 0.68837 | 0.65012 | 0.65012 | 0.63571 | 0.63571 | 0.74733 | 0.74733 | 0.85903 | 0.85903 | 0.92523 | 0.92523 | 0.96118 | 0.96118 | 0.92204 | 0.92204 | 0.86209 | 0.86209 | 0.94768 | 0.94768 | 0.98514 | 0.98514 | 1.9845 | 1.9845 | 1.6619 | 1.6619 | 1.5992 | 1.5992 | 1.6031 | 1.6031 | 1.9279 | 1.9279 | 2.2126 | 2.2126 | 2.3583 | 2.3583 | 2.4804 | 2.4804 | 2.3586 | 2.3586 | 2.1571 | 2.1571 | 2.3365 | 2.3365 | 2.4117 | 2.4117 | 0.80205 | 0.80205 | 0.68478 | 0.68478 | 0.6368 | 0.6368 | 0.59573 | 0.59573 | 0.66534 | 0.66534 | 0.771 | 0.771 | 0.83259 | 0.83259 | 0.84727 | 0.84727 | 0.81251 | 0.81251 | 0.78343 | 0.78343 | 0.85836 | 0.85836 | 0.8905 | 0.8905 | 1.8629 | 1.8629 | 1.5659 | 1.5659 | 1.4918 | 1.4918 | 1.5433 | 1.5433 | 1.7762 | 1.7762 | 2.0391 | 2.0391 | 2.1649 | 2.1649 | 2.2543 | 2.2543 | 2.1394 | 2.1394 | 1.9532 | 1.9532 | 2.1765 | 2.1765 | 2.2112 | 2.2112 | 0.74867 | 0.74867 | 0.62833 | 0.62833 | 0.57869 | 0.57869 | 0.56102 | 0.56102 | 0.61441 | 0.61441 | 0.69573 | 0.69573 | 0.74189 | 0.74189 | 0.75506 | 0.75506 | 0.73042 | 0.73042 | 0.70742 | 0.70742 | 0.78663 | 0.78663 | 0.79395 | 0.79395 | 1.9491 | 1.9491 | 1.67 | 1.67 | 1.6074 | 1.6074 | 1.7483 | 1.7483 | 1.9583 | 1.9583 | 2.2058 | 2.2058 | 2.3066 | 2.3066 | 2.3935 | 2.3935 | 2.3143 | 2.3143 | 2.1787 | 2.1787 | 2.5044 | 2.5044 | 2.3465 | 2.3465 | 0.8223 | 0.8223 | 0.70708 | 0.70708 | 0.68632 | 0.68632 | 0.71732 | 0.71732 | 0.76243 | 0.76243 | 0.84779 | 0.84779 | 0.89323 | 0.89323 | 0.91526 | 0.91526 | 0.87198 | 0.87198 | 0.84298 | 0.84298 | 1.002 | 1.002 | 0.94028 | 0.94028 | 1.7357 | 1.7357 | 1.4738 | 1.4738 | 1.441 | 1.441 | 1.572 | 1.572 | 1.8519 | 1.8519 | 2.0139 | 2.0139 | 2.0675 | 2.0675 | 2.1227 | 2.1227 | 1.9932 | 1.9932 | 2.2031 | 2.2031 | 2.2955 | 2.2955 | 2.0764 | 2.0764 | 0.76538 | 0.76538 | 0.65214 | 0.65214 | 0.63505 | 0.63505 | 0.68761 | 0.68761 | 0.75481 | 0.75481 | 0.82354 | 0.82354 | 0.83959 | 0.83959 | 0.85649 | 0.85649 | 0.81295 | 0.81295 | 0.93037 | 0.93037 | 0.97328 | 0.97328 | 0.87409 | 0.87409 | 1.7576 | 1.7576 | 1.432 | 1.432 | 1.3651 | 1.3651 | 1.5161 | 1.5161 | 1.7898 | 1.7898 | 1.9957 | 1.9957 | 2.0527 | 2.0527 | 2.097 | 2.097 | 2.098 | 2.098 | 2.395 | 2.395 | 2.4369 | 2.4369 | 2.1915 | 2.1915 | 1.1244 | 1.1244 | 0.92017 | 0.92017 | 0.88301 | 0.88301 | 0.94616 | 0.94616 | 1.0522 | 1.0522 | 1.1668 | 1.1668 | 1.1984 | 1.1984 | 1.235 | 1.235 | 1.2101 | 1.2101 | 1.463 | 1.463 | 1.535 | 1.535 | 1.3799 | 1.3799 | 2.057 | 2.057 | 1.6379 | 1.6379 | 1.5531 | 1.5531 | 1.7567 | 1.7567 | 2.1141 | 2.1141 | 2.3934 | 2.3934 | 2.4337 | 2.4337 | 2.4712 | 2.4712 | 2.5233 | 2.5233 | 2.8322 | 2.8322 | 2.8722 | 2.8722 | 2.6626 | 2.6626 | 0.89843 | 0.89843 | 0.72515 | 0.72515 | 0.68754 | 0.68754 | 0.75048 | 0.75048 | 0.8153 | 0.8153 | 0.93862 | 0.93862 | 0.98708 | 0.98708 | 1.0016 | 1.0016 | 1.0536 | 1.0536 | 1.2251 | 1.2251 | 1.2555 | 1.2555 | 1.1336 | 1.1336 | 2.1645 | 2.1645 | 1.6963 | 1.6963 | 1.6109 | 1.6109 | 1.8102 | 1.8102 | 2.2037 | 2.2037 | 2.5052 | 2.5052 | 2.5625 | 2.5625 | 2.5669 | 2.5669 | 2.538 | 2.538 | 2.8826 | 2.8826 | 2.998 | 2.998 | 2.7939 | 2.7939 | 0.93856 | 0.93856 | 0.73495 | 0.73495 | 0.68985 | 0.68985 | 0.72218 | 0.72218 | 0.82583 | 0.82583 | 0.95747 | 0.95747 | 0.98671 | 0.98671 | 0.99622 | 0.99622 | 1.0057 | 1.0057 | 1.1825 | 1.1825 | 1.2559 | 1.2559 | 1.1486 | 1.1486 | 1.9066 | 1.9066 | 1.522 | 1.522 | 1.4578 | 1.4578 | 1.6801 | 1.6801 | 2.0602 | 2.0602 | 2.2502 | 2.2502 | 2.2532 | 2.2532 | 2.2701 | 2.2701 | 2.2113 | 2.2113 | 2.5065 | 2.5065 | 2.6669 | 2.6669 | 2.4009 | 2.4009 | 0.92942 | 0.92942 | 0.75411 | 0.75411 | 0.71304 | 0.71304 | 0.79205 | 0.79205 | 0.89765 | 0.89765 | 0.99049 | 0.99049 | 0.99912 | 0.99912 | 0.99647 | 0.99647 | 0.96546 | 0.96546 | 1.1527 | 1.1527 | 1.2604 | 1.2604 | 1.1563 | 1.1563 | 1.9515 | 1.9515 | 1.5443 | 1.5443 | 1.4654 | 1.4654 | 1.6132 | 1.6132 | 1.9558 | 1.9558 | 2.1863 | 2.1863 | 2.2307 | 2.2307 | 2.2166 | 2.2166 | 2.091 | 2.091 | 2.0824 | 2.0824 | 2.5231 | 2.5231 | 2.3319 | 2.3319 | 0.72472 | 0.72472 | 0.63391 | 0.63391 | 0.59912 | 0.59912 | 0.67 | 0.67 | 0.73706 | 0.73706 | 0.84269 | 0.84269 | 0.89807 | 0.89807 | 0.88589 | 0.88589 | 0.84339 | 0.84339 | 0.85083 | 0.85083 | 1.0555 | 1.0555 | 0.97003 | 0.97003 | 1.6909 | 1.6909 | 1.3851 | 1.3851 | 1.3223 | 1.3223 | 1.4555 | 1.4555 | 1.8445 | 1.8445 | 2.0907 | 2.0907 | 2.1414 | 2.1414 | 2.1706 | 2.1706 | 2.0134 | 2.0134 | 1.9168 | 1.9168 | 2.2748 | 2.2748 | 2.1044 | 2.1044 | 0.8714 | 0.8714 | 0.69549 | 0.69549 | 0.6489 | 0.6489 | 0.68744 | 0.68744 | 0.79792 | 0.79792 | 0.90563 | 0.90563 | 0.93238 | 0.93238 | 0.94851 | 0.94851 | 0.8818 | 0.8818 | 0.84425 | 0.84425 | 1.017 | 1.017 | 0.96266 | 0.96266 | 1.7228 | 1.7228 | 1.4206 | 1.4206 | 1.3422 | 1.3422 | 1.3892 | 1.3892 | 1.7907 | 1.7907 | 2.0165 | 2.0165 | 2.1121 | 2.1121 | 2.1944 | 2.1944 | 2.0668 | 2.0668 | 1.925 | 1.925 | 2.1974 | 2.1974 | 2.1113 | 2.1113 | 0.76794 | 0.76794 | 0.63084 | 0.63084 | 0.60062 | 0.60062 | 0.60247 | 0.60247 | 0.70496 | 0.70496 | 0.80505 | 0.80505 | 0.85424 | 0.85424 | 0.86884 | 0.86884 | 0.82249 | 0.82249 | 0.78336 | 0.78336 | 0.90252 | 0.90252 | 0.88223 | 0.88223 | 1.8339 | 1.8339 | 1.4775 | 1.4775 | 1.4023 | 1.4023 | 1.4207 | 1.4207 | 1.783 | 1.783 | 2.046 | 2.046 | 2.1744 | 2.1744 | 2.2227 | 2.2227 | 2.129 | 2.129 | 1.9594 | 1.9594 | 2.1354 | 2.1354 | 2.1797 | 2.1797 | 0.85547 | 0.85547 | 0.69931 | 0.69931 | 0.66027 | 0.66027 | 0.6455 | 0.6455 | 0.75867 | 0.75867 | 0.87199 | 0.87199 | 0.93934 | 0.93934 | 0.9761 | 0.9761 | 0.93644 | 0.93644 | 0.87574 | 0.87574 | 0.96305 | 0.96305 | 1.0013 | 1.0013 | 2.0362 | 2.0362 | 1.7046 | 1.7046 | 1.6399 | 1.6399 | 1.6435 | 1.6435 | 1.9759 | 1.9759 | 2.2678 | 2.2678 | 2.4176 | 2.4176 | 2.5428 | 2.5428 | 2.4182 | 2.4182 | 2.2128 | 2.2128 | 2.3979 | 2.3979 | 2.4754 | 2.4754 | 0.82294 | 0.82294 | 0.7024 | 0.7024 | 0.65309 | 0.65309 | 0.61094 | 0.61094 | 0.6823 | 0.6823 | 0.79077 | 0.79077 | 0.8541 | 0.8541 | 0.86922 | 0.86922 | 0.83363 | 0.83363 | 0.80391 | 0.80391 | 0.88106 | 0.88106 | 0.91421 | 0.91421 | 1.9116 | 1.9116 | 1.6064 | 1.6064 | 1.5301 | 1.5301 | 1.5825 | 1.5825 | 1.8208 | 1.8208 | 2.0905 | 2.0905 | 2.2202 | 2.2202 | 2.3119 | 2.3119 | 2.194 | 2.194 | 2.0041 | 2.0041 | 2.2345 | 2.2345 | 2.2703 | 2.2703 | 0.76836 | 0.76836 | 0.64467 | 0.64467 | 0.59364 | 0.59364 | 0.57549 | 0.57549 | 0.63021 | 0.63021 | 0.71374 | 0.71374 | 0.76121 | 0.76121 | 0.77482 | 0.77482 | 0.74953 | 0.74953 | 0.72605 | 0.72605 | 0.80759 | 0.80759 | 0.81525 | 0.81525 | 1.9994 | 1.9994 | 1.7128 | 1.7128 | 1.6485 | 1.6485 | 1.7931 | 1.7931 | 2.0077 | 2.0077 | 2.2618 | 2.2618 | 2.3653 | 2.3653 | 2.4549 | 2.4549 | 2.3739 | 2.3739 | 2.2356 | 2.2356 | 2.5708 | 2.5708 | 2.4084 | 2.4084 | 0.84345 | 0.84345 | 0.72506 | 0.72506 | 0.70371 | 0.70371 | 0.73555 | 0.73555 | 0.7815 | 0.7815 | 0.869 | 0.869 | 0.9157 | 0.9157 | 0.93841 | 0.93841 | 0.89407 | 0.89407 | 0.86453 | 0.86453 | 1.0281 | 1.0281 | 0.96476 | 0.96476
|  |  | 51 | Punta Cortes 154 | Punta Cortes 154 | Alto Jahuel 110 | 1.706 | 1.706 | 1.4528 | 1.4528 | 1.4219 | 1.4219 | 1.5505 | 1.5505 | 1.8257 | 1.8257 | 1.9845 | 1.9845 | 2.0363 | 2.0363 | 2.0899 | 2.0899 | 1.9597 | 1.9597 | 2.1579 | 2.1579 | 2.2469 | 2.2469 | 2.0331 | 2.0331 | 0.75394 | 0.75394 | 0.64357 | 0.64357 | 0.62719 | 0.62719 | 0.67897 | 0.67897 | 0.74485 | 0.74485 | 0.81249 | 0.81249 | 0.82783 | 0.82783 | 0.84459 | 0.84459 | 0.80026 | 0.80026 | 0.91187 | 0.91187 | 0.9534 | 0.9534 | 0.85658 | 0.85658 | 1.7213 | 1.7213 | 1.4062 | 1.4062 | 1.3421 | 1.3421 | 1.4898 | 1.4898 | 1.7568 | 1.7568 | 1.9584 | 1.9584 | 2.0129 | 2.0129 | 2.0562 | 2.0562 | 2.0532 | 2.0532 | 2.3371 | 2.3371 | 2.3784 | 2.3784 | 2.1397 | 2.1397 | 1.1028 | 1.1028 | 0.90482 | 0.90482 | 0.86904 | 0.86904 | 0.9312 | 0.9312 | 1.0344 | 1.0344 | 1.1471 | 1.1471 | 1.1779 | 1.1779 | 1.2128 | 1.2128 | 1.1869 | 1.1869 | 1.4292 | 1.4292 | 1.499 | 1.499 | 1.3485 | 1.3485 | 2.0041 | 2.0041 | 1.5989 | 1.5989 | 1.5181 | 1.5181 | 1.718 | 1.718 | 2.0661 | 2.0661 | 2.3375 | 2.3375 | 2.3765 | 2.3765 | 2.4129 | 2.4129 | 2.4611 | 2.4611 | 2.7557 | 2.7557 | 2.7937 | 2.7937 | 2.5895 | 2.5895 | 0.87662 | 0.87662 | 0.70909 | 0.70909 | 0.67322 | 0.67322 | 0.73566 | 0.73566 | 0.79892 | 0.79892 | 0.91807 | 0.91807 | 0.96422 | 0.96422 | 0.97879 | 0.97879 | 1.0274 | 1.0274 | 1.1925 | 1.1925 | 1.2217 | 1.2217 | 1.1035 | 1.1035 | 2.1009 | 2.1009 | 1.6497 | 1.6497 | 1.5688 | 1.5688 | 1.7638 | 1.7638 | 2.1457 | 2.1457 | 2.4376 | 2.4376 | 2.4924 | 2.4924 | 2.4961 | 2.4961 | 2.4656 | 2.4656 | 2.7938 | 2.7938 | 2.9044 | 2.9044 | 2.7074 | 2.7074 | 0.91099 | 0.91099 | 0.71506 | 0.71506 | 0.672 | 0.672 | 0.70493 | 0.70493 | 0.80539 | 0.80539 | 0.93253 | 0.93253 | 0.96095 | 0.96095 | 0.9703 | 0.9703 | 0.97811 | 0.97811 | 1.1473 | 1.1473 | 1.2172 | 1.2172 | 1.1134 | 1.1134 | 1.8556 | 1.8556 | 1.4839 | 1.4839 | 1.4226 | 1.4226 | 1.6402 | 1.6402 | 2.0107 | 2.0107 | 2.1967 | 2.1967 | 2.1982 | 2.1982 | 2.214 | 2.214 | 2.1543 | 2.1543 | 2.4359 | 2.4359 | 2.5903 | 2.5903 | 2.3316 | 2.3316 | 0.90521 | 0.90521 | 0.73542 | 0.73542 | 0.69629 | 0.69629 | 0.77417 | 0.77417 | 0.87658 | 0.87658 | 0.96771 | 0.96771 | 0.97552 | 0.97552 | 0.97364 | 0.97364 | 0.94136 | 0.94136 | 1.1206 | 1.1206 | 1.2243 | 1.2243 | 1.1231 | 1.1231 | 1.9025 | 1.9025 | 1.5092 | 1.5092 | 1.4343 | 1.4343 | 1.5794 | 1.5794 | 1.9149 | 1.9149 | 2.1392 | 2.1392 | 2.181 | 2.181 | 2.1663 | 2.1663 | 2.0423 | 2.0423 | 2.0277 | 2.0277 | 2.4552 | 2.4552 | 2.2696 | 2.2696 | 0.70679 | 0.70679 | 0.61944 | 0.61944 | 0.58622 | 0.58622 | 0.65501 | 0.65501 | 0.72186 | 0.72186 | 0.82508 | 0.82508 | 0.87803 | 0.87803 | 0.8662 | 0.8662 | 0.82403 | 0.82403 | 0.82808 | 0.82808 | 1.0266 | 1.0266 | 0.94407 | 0.94407 | 1.6561 | 1.6561 | 1.3589 | 1.3589 | 1.2989 | 1.2989 | 1.4308 | 1.4308 | 1.8137 | 1.8137 | 2.0565 | 2.0565 | 2.1041 | 2.1041 | 2.133 | 2.133 | 1.9767 | 1.9767 | 1.8775 | 1.8775 | 2.226 | 2.226 | 2.0581 | 2.0581 | 0.85418 | 0.85418 | 0.68305 | 0.68305 | 0.63726 | 0.63726 | 0.67548 | 0.67548 | 0.78524 | 0.78524 | 0.89153 | 0.89153 | 0.91711 | 0.91711 | 0.93217 | 0.93217 | 0.86564 | 0.86564 | 0.82666 | 0.82666 | 0.99496 | 0.99496 | 0.94189 | 0.94189 | 1.6926 | 1.6926 | 1.3979 | 1.3979 | 1.3236 | 1.3236 | 1.3718 | 1.3718 | 1.7661 | 1.7661 | 1.9893 | 1.9893 | 2.0816 | 2.0816 | 2.1611 | 2.1611 | 2.0347 | 2.0347 | 1.892 | 1.892 | 2.1563 | 2.1563 | 2.0711 | 2.0711 | 0.75501 | 0.75501 | 0.62186 | 0.62186 | 0.59254 | 0.59254 | 0.59463 | 0.59463 | 0.69641 | 0.69641 | 0.79479 | 0.79479 | 0.84259 | 0.84259 | 0.85683 | 0.85683 | 0.81043 | 0.81043 | 0.77058 | 0.77058 | 0.88623 | 0.88623 | 0.86615 | 0.86615 | 1.8052 | 1.8052 | 1.4576 | 1.4576 | 1.3844 | 1.3844 | 1.4044 | 1.4044 | 1.7635 | 1.7635 | 2.023 | 2.023 | 2.1463 | 2.1463 | 2.1946 | 2.1946 | 2.1013 | 2.1013 | 1.93 | 1.93 | 2.1003 | 2.1003 | 2.1426 | 2.1426 | 0.84203 | 0.84203 | 0.68944 | 0.68944 | 0.65179 | 0.65179 | 0.63781 | 0.63781 | 0.75045 | 0.75045 | 0.86277 | 0.86277 | 0.92861 | 0.92861 | 0.96386 | 0.96386 | 0.92438 | 0.92438 | 0.86356 | 0.86356 | 0.94776 | 0.94776 | 0.98445 | 0.98445 | 1.971 | 1.971 | 1.6542 | 1.6542 | 1.5933 | 1.5933 | 1.5999 | 1.5999 | 1.9246 | 1.9246 | 2.208 | 2.208 | 2.3516 | 2.3516 | 2.4735 | 2.4735 | 2.3524 | 2.3524 | 2.147 | 2.147 | 2.3204 | 2.3204 | 2.3943 | 2.3943 | 0.79743 | 0.79743 | 0.68152 | 0.68152 | 0.63422 | 0.63422 | 0.59364 | 0.59364 | 0.66253 | 0.66253 | 0.7673 | 0.7673 | 0.82784 | 0.82784 | 0.84248 | 0.84248 | 0.80758 | 0.80758 | 0.77817 | 0.77817 | 0.85116 | 0.85116 | 0.88223 | 0.88223 | 1.856 | 1.856 | 1.5628 | 1.5628 | 1.4907 | 1.4907 | 1.5437 | 1.5437 | 1.7773 | 1.7773 | 2.0376 | 2.0376 | 2.1616 | 2.1616 | 2.2504 | 2.2504 | 2.1362 | 2.1362 | 1.9475 | 1.9475 | 2.1647 | 2.1647 | 2.1976 | 2.1976 | 0.74552 | 0.74552 | 0.62679 | 0.62679 | 0.57812 | 0.57812 | 0.56052 | 0.56052 | 0.61293 | 0.61293 | 0.69378 | 0.69378 | 0.73951 | 0.73951 | 0.75252 | 0.75252 | 0.72825 | 0.72825 | 0.70488 | 0.70488 | 0.78226 | 0.78226 | 0.78875 | 0.78875 | 1.9431 | 1.9431 | 1.6678 | 1.6678 | 1.6067 | 1.6067 | 1.7468 | 1.7468 | 1.9569 | 1.9569 | 2.203 | 2.203 | 2.3025 | 2.3025 | 2.3892 | 2.3892 | 2.3085 | 2.3085 | 2.169 | 2.169 | 2.4906 | 2.4906 | 2.3344 | 2.3344 | 0.8199 | 0.8199 | 0.70634 | 0.70634 | 0.68585 | 0.68585 | 0.71718 | 0.71718 | 0.76282 | 0.76282 | 0.84792 | 0.84792 | 0.89264 | 0.89264 | 0.91483 | 0.91483 | 0.8715 | 0.8715 | 0.84084 | 0.84084 | 0.99747 | 0.99747 | 0.93648 | 0.93648 | 1.7278 | 1.7278 | 1.4703 | 1.4703 | 1.4386 | 1.4386 | 1.5689 | 1.5689 | 1.8475 | 1.8475 | 2.0084 | 2.0084 | 2.0612 | 2.0612 | 2.1157 | 2.1157 | 1.9845 | 1.9845 | 2.1874 | 2.1874 | 2.278 | 2.278 | 2.061 | 2.061 | 0.76321 | 0.76321 | 0.65114 | 0.65114 | 0.63443 | 0.63443 | 0.6869 | 0.6869 | 0.75365 | 0.75365 | 0.82215 | 0.82215 | 0.83781 | 0.83781 | 0.85477 | 0.85477 | 0.81022 | 0.81022 | 0.92422 | 0.92422 | 0.96643 | 0.96643 | 0.86818 | 0.86818 | 1.7441 | 1.7441 | 1.4238 | 1.4238 | 1.3585 | 1.3585 | 1.5084 | 1.5084 | 1.7791 | 1.7791 | 1.9834 | 1.9834 | 2.0391 | 2.0391 | 2.0831 | 2.0831 | 2.0808 | 2.0808 | 2.3703 | 2.3703 | 2.4119 | 2.4119 | 2.1697 | 2.1697 | 1.1172 | 1.1172 | 0.91606 | 0.91606 | 0.87962 | 0.87962 | 0.94264 | 0.94264 | 1.0473 | 1.0473 | 1.1615 | 1.1615 | 1.1927 | 1.1927 | 1.2284 | 1.2284 | 1.2025 | 1.2025 | 1.4492 | 1.4492 | 1.52 | 1.52 | 1.3672 | 1.3672 | 2.0323 | 2.0323 | 1.6205 | 1.6205 | 1.5382 | 1.5382 | 1.7407 | 1.7407 | 2.0937 | 2.0937 | 2.369 | 2.369 | 2.4088 | 2.4088 | 2.4459 | 2.4459 | 2.4954 | 2.4954 | 2.7956 | 2.7956 | 2.8344 | 2.8344 | 2.6272 | 2.6272 | 0.88875 | 0.88875 | 0.71854 | 0.71854 | 0.682 | 0.682 | 0.74518 | 0.74518 | 0.80929 | 0.80929 | 0.93032 | 0.93032 | 0.97736 | 0.97736 | 0.99203 | 0.99203 | 1.0417 | 1.0417 | 1.2097 | 1.2097 | 1.2395 | 1.2395 | 1.1194 | 1.1194 | 2.1326 | 2.1326 | 1.6738 | 1.6738 | 1.5911 | 1.5911 | 1.7888 | 1.7888 | 2.1764 | 2.1764 | 2.4729 | 2.4729 | 2.5289 | 2.5289 | 2.5328 | 2.5328 | 2.5024 | 2.5024 | 2.8371 | 2.8371 | 2.9496 | 2.9496 | 2.7494 | 2.7494 | 0.92472 | 0.92472 | 0.72549 | 0.72549 | 0.68161 | 0.68161 | 0.71476 | 0.71476 | 0.81671 | 0.81671 | 0.94591 | 0.94591 | 0.97482 | 0.97482 | 0.98437 | 0.98437 | 0.99261 | 0.99261 | 1.1649 | 1.1649 | 1.2361 | 1.2361 | 1.1306 | 1.1306 | 1.8823 | 1.8823 | 1.5046 | 1.5046 | 1.4421 | 1.4421 | 1.6626 | 1.6626 | 2.0381 | 2.0381 | 2.2266 | 2.2266 | 2.2286 | 2.2286 | 2.2448 | 2.2448 | 2.1848 | 2.1848 | 2.4719 | 2.4719 | 2.6288 | 2.6288 | 2.3664 | 2.3664 | 0.91817 | 0.91817 | 0.74571 | 0.74571 | 0.70581 | 0.70581 | 0.7846 | 0.7846 | 0.88853 | 0.88853 | 0.98077 | 0.98077 | 0.98882 | 0.98882 | 0.98686 | 0.98686 | 0.95455 | 0.95455 | 1.1371 | 1.1371 | 1.2425 | 1.2425 | 1.1398 | 1.1398 | 1.9298 | 1.9298 | 1.5301 | 1.5301 | 1.4536 | 1.4536 | 1.6006 | 1.6006 | 1.9405 | 1.9405 | 2.1681 | 2.1681 | 2.211 | 2.211 | 2.1963 | 2.1963 | 2.071 | 2.071 | 2.0577 | 2.0577 | 2.4917 | 2.4917 | 2.3033 | 2.3033 | 0.71678 | 0.71678 | 0.62792 | 0.62792 | 0.59406 | 0.59406 | 0.66388 | 0.66388 | 0.7314 | 0.7314 | 0.83603 | 0.83603 | 0.88996 | 0.88996 | 0.87796 | 0.87796 | 0.8354 | 0.8354 | 0.84027 | 0.84027 | 1.0418 | 1.0418 | 0.95792 | 0.95792 | 1.6781 | 1.6781 | 1.3764 | 1.3764 | 1.3152 | 1.3152 | 1.4485 | 1.4485 | 1.8359 | 1.8359 | 2.0814 | 2.0814 | 2.1302 | 2.1302 | 2.1595 | 2.1595 | 2.0016 | 2.0016 | 1.9024 | 1.9024 | 2.256 | 2.256 | 2.0861 | 2.0861 | 0.86519 | 0.86519 | 0.69161 | 0.69161 | 0.64535 | 0.64535 | 0.68398 | 0.68398 | 0.79482 | 0.79482 | 0.90231 | 0.90231 | 0.92834 | 0.92834 | 0.94382 | 0.94382 | 0.87663 | 0.87663 | 0.83764 | 0.83764 | 1.0084 | 1.0084 | 0.95459 | 0.95459 | 1.7146 | 1.7146 | 1.4155 | 1.4155 | 1.3397 | 1.3397 | 1.388 | 1.388 | 1.7873 | 1.7873 | 2.013 | 2.013 | 2.107 | 2.107 | 2.1877 | 2.1877 | 2.0598 | 2.0598 | 1.9161 | 1.9161 | 2.1847 | 2.1847 | 2.0987 | 2.0987 | 0.76474 | 0.76474 | 0.62953 | 0.62953 | 0.59974 | 0.59974 | 0.60179 | 0.60179 | 0.70465 | 0.70465 | 0.80422 | 0.80422 | 0.85278 | 0.85278 | 0.86718 | 0.86718 | 0.8203 | 0.8203 | 0.78024 | 0.78024 | 0.89777 | 0.89777 | 0.87752 | 0.87752 | 1.8271 | 1.8271 | 1.4744 | 1.4744 | 1.4001 | 1.4001 | 1.4199 | 1.4199 | 1.7827 | 1.7827 | 2.0453 | 2.0453 | 2.1708 | 2.1708 | 2.2195 | 2.2195 | 2.1252 | 2.1252 | 1.9529 | 1.9529 | 2.126 | 2.126 | 2.1692 | 2.1692 | 0.85223 | 0.85223 | 0.69749 | 0.69749 | 0.6592 | 0.6592 | 0.64494 | 0.64494 | 0.75867 | 0.75867 | 0.87221 | 0.87221 | 0.93898 | 0.93898 | 0.97481 | 0.97481 | 0.93493 | 0.93493 | 0.87359 | 0.87359 | 0.95922 | 0.95922 | 0.9966 | 0.9966 | 1.9516 | 1.9516 | 1.6354 | 1.6354 | 1.5741 | 1.5741 | 1.5787 | 1.5787 | 1.8986 | 1.8986 | 2.1789 | 2.1789 | 2.3218 | 2.3218 | 2.4421 | 2.4421 | 2.3223 | 2.3223 | 2.1227 | 2.1227 | 2.2979 | 2.2979 | 2.3716 | 2.3716 | 0.78903 | 0.78903 | 0.67383 | 0.67383 | 0.62674 | 0.62674 | 0.58639 | 0.58639 | 0.65477 | 0.65477 | 0.75864 | 0.75864 | 0.81905 | 0.81905 | 0.83351 | 0.83351 | 0.79921 | 0.79921 | 0.77048 | 0.77048 | 0.84378 | 0.84378 | 0.87517 | 0.87517 | 1.8334 | 1.8334 | 1.5418 | 1.5418 | 1.4694 | 1.4694 | 1.5205 | 1.5205 | 1.7501 | 1.7501 | 2.0083 | 2.0083 | 2.1319 | 2.1319 | 2.2197 | 2.2197 | 2.1067 | 2.1067 | 1.9227 | 1.9227 | 2.1411 | 2.1411 | 2.1747 | 2.1747 | 0.7367 | 0.7367 | 0.61857 | 0.61857 | 0.56993 | 0.56993 | 0.55253 | 0.55253 | 0.60484 | 0.60484 | 0.68483 | 0.68483 | 0.7302 | 0.7302 | 0.74314 | 0.74314 | 0.71898 | 0.71898 | 0.69622 | 0.69622 | 0.77377 | 0.77377 | 0.78078 | 0.78078 | 1.918 | 1.918 | 1.6441 | 1.6441 | 1.5829 | 1.5829 | 1.7215 | 1.7215 | 1.9282 | 1.9282 | 2.1717 | 2.1717 | 2.2706 | 2.2706 | 2.3562 | 2.3562 | 2.2778 | 2.2778 | 2.1432 | 2.1432 | 2.463 | 2.463 | 2.3079 | 2.3079 | 0.80918 | 0.80918 | 0.69615 | 0.69615 | 0.67576 | 0.67576 | 0.70642 | 0.70642 | 0.75098 | 0.75098 | 0.83498 | 0.83498 | 0.87953 | 0.87953 | 0.90129 | 0.90129 | 0.85865 | 0.85865 | 0.82964 | 0.82964 | 0.98563 | 0.98563 | 0.92506 | 0.92506 | 1.7075 | 1.7075 | 1.4507 | 1.4507 | 1.4187 | 1.4187 | 1.5475 | 1.5475 | 1.8228 | 1.8228 | 1.9821 | 1.9821 | 2.0347 | 2.0347 | 2.0889 | 2.0889 | 1.9608 | 1.9608 | 2.1658 | 2.1658 | 2.2564 | 2.2564 | 2.041 | 2.041 | 0.75329 | 0.75329 | 0.64206 | 0.64206 | 0.62532 | 0.62532 | 0.67709 | 0.67709 | 0.74313 | 0.74313 | 0.81077 | 0.81077 | 0.82648 | 0.82648 | 0.84315 | 0.84315 | 0.79998 | 0.79998 | 0.91475 | 0.91475 | 0.95683 | 0.95683 | 0.85938 | 0.85938 | 1.728 | 1.728 | 1.4087 | 1.4087 | 1.3431 | 1.3431 | 1.4917 | 1.4917 | 1.7605 | 1.7605 | 1.9629 | 1.9629 | 2.0188 | 2.0188 | 2.0624 | 2.0624 | 2.0625 | 2.0625 | 2.3531 | 2.3531 | 2.3943 | 2.3943 | 2.1534 | 2.1534 | 1.1059 | 1.1059 | 0.90553 | 0.90553 | 0.86911 | 0.86911 | 0.93134 | 0.93134 | 1.0354 | 1.0354 | 1.1483 | 1.1483 | 1.1792 | 1.1792 | 1.2151 | 1.2151 | 1.1903 | 1.1903 | 1.4378 | 1.4378 | 1.5084 | 1.5084 | 1.3562 | 1.3562 | 2.0196 | 2.0196 | 1.6087 | 1.6087 | 1.5258 | 1.5258 | 1.7261 | 1.7261 | 2.077 | 2.077 | 2.3511 | 2.3511 | 2.3907 | 2.3907 | 2.4275 | 2.4275 | 2.4781 | 2.4781 | 2.7802 | 2.7802 | 2.8192 | 2.8192 | 2.6134 | 2.6134 | 0.88241 | 0.88241 | 0.71254 | 0.71254 | 0.67579 | 0.67579 | 0.73791 | 0.73791 | 0.80156 | 0.80156 | 0.92241 | 0.92241 | 0.96976 | 0.96976 | 0.98407 | 0.98407 | 1.0347 | 1.0347 | 1.2027 | 1.2027 | 1.2325 | 1.2325 | 1.1129 | 1.1129 | 2.1233 | 2.1233 | 1.6647 | 1.6647 | 1.5813 | 1.5813 | 1.7772 | 1.7772 | 2.1631 | 2.1631 | 2.4588 | 2.4588 | 2.5149 | 2.5149 | 2.5192 | 2.5192 | 2.4903 | 2.4903 | 2.827 | 2.827 | 2.94 | 2.94 | 2.7399 | 2.7399 | 0.92071 | 0.92071 | 0.72135 | 0.72135 | 0.67726 | 0.67726 | 0.70935 | 0.70935 | 0.81095 | 0.81095 | 0.93997 | 0.93997 | 0.9687 | 0.9687 | 0.9781 | 0.9781 | 0.98711 | 0.98711 | 1.16 | 1.16 | 1.2317 | 1.2317 | 1.1265 | 1.1265 | 1.8714 | 1.8714 | 1.4944 | 1.4944 | 1.4316 | 1.4316 | 1.6501 | 1.6501 | 2.0232 | 2.0232 | 2.2099 | 2.2099 | 2.2127 | 2.2127 | 2.2292 | 2.2292 | 2.1709 | 2.1709 | 2.4595 | 2.4595 | 2.6166 | 2.6166 | 2.3556 | 2.3556 | 0.91242 | 0.91242 | 0.74051 | 0.74051 | 0.70037 | 0.70037 | 0.77816 | 0.77816 | 0.88168 | 0.88168 | 0.97296 | 0.97296 | 0.9813 | 0.9813 | 0.97891 | 0.97891 | 0.948 | 0.948 | 1.1312 | 1.1312 | 1.2366 | 1.2366 | 1.1344 | 1.1344 | 1.9168 | 1.9168 | 1.5176 | 1.5176 | 1.4405 | 1.4405 | 1.5859 | 1.5859 | 1.9227 | 1.9227 | 2.149 | 2.149 | 2.1924 | 2.1924 | 2.1783 | 2.1783 | 2.0547 | 2.0547 | 2.045 | 2.045 | 2.4774 | 2.4774 | 2.2898 | 2.2898 | 0.71183 | 0.71183 | 0.62287 | 0.62287 | 0.58886 | 0.58886 | 0.65841 | 0.65841 | 0.72459 | 0.72459 | 0.82839 | 0.82839 | 0.88255 | 0.88255 | 0.87061 | 0.87061 | 0.82873 | 0.82873 | 0.83539 | 0.83539 | 1.0362 | 1.0362 | 0.95242 | 0.95242 | 1.6622 | 1.6622 | 1.362 | 1.362 | 1.3007 | 1.3007 | 1.4319 | 1.4319 | 1.8146 | 1.8146 | 2.0569 | 2.0569 | 2.1064 | 2.1064 | 2.1351 | 2.1351 | 1.9801 | 1.9801 | 1.8843 | 1.8843 | 2.2359 | 2.2359 | 2.0681 | 2.0681 | 0.85667 | 0.85667 | 0.68403 | 0.68403 | 0.63826 | 0.63826 | 0.67627 | 0.67627 | 0.78517 | 0.78517 | 0.89121 | 0.89121 | 0.91735 | 0.91735 | 0.93307 | 0.93307 | 0.86722 | 0.86722 | 0.82986 | 0.82986 | 0.9995 | 0.9995 | 0.94614 | 0.94614 | 1.6949 | 1.6949 | 1.398 | 1.398 | 1.3215 | 1.3215 | 1.3682 | 1.3682 | 1.7629 | 1.7629 | 1.9854 | 1.9854 | 2.0792 | 2.0792 | 2.1598 | 2.1598 | 2.034 | 2.034 | 1.8938 | 1.8938 | 2.1612 | 2.1612 | 2.0764 | 2.0764 | 0.75562 | 0.75562 | 0.62108 | 0.62108 | 0.59142 | 0.59142 | 0.59331 | 0.59331 | 0.69437 | 0.69437 | 0.7928 | 0.7928 | 0.84108 | 0.84108 | 0.8554 | 0.8554 | 0.80959 | 0.80959 | 0.77081 | 0.77081 | 0.88779 | 0.88779 | 0.86782 | 0.86782 | 1.8048 | 1.8048 | 1.4546 | 1.4546 | 1.3807 | 1.3807 | 1.3993 | 1.3993 | 1.7563 | 1.7563 | 2.0153 | 2.0153 | 2.141 | 2.141 | 2.1887 | 2.1887 | 2.0962 | 2.0962 | 1.9284 | 1.9284 | 2.101 | 2.101 | 2.1444 | 2.1444 | 0.84184 | 0.84184 | 0.68837 | 0.68837 | 0.65012 | 0.65012 | 0.63571 | 0.63571 | 0.74733 | 0.74733 | 0.85903 | 0.85903 | 0.92523 | 0.92523 | 0.96118 | 0.96118 | 0.92204 | 0.92204 | 0.86209 | 0.86209 | 0.94768 | 0.94768 | 0.98514 | 0.98514 | 1.9845 | 1.9845 | 1.6619 | 1.6619 | 1.5992 | 1.5992 | 1.6031 | 1.6031 | 1.9279 | 1.9279 | 2.2126 | 2.2126 | 2.3583 | 2.3583 | 2.4804 | 2.4804 | 2.3586 | 2.3586 | 2.1571 | 2.1571 | 2.3365 | 2.3365 | 2.4117 | 2.4117 | 0.80205 | 0.80205 | 0.68478 | 0.68478 | 0.6368 | 0.6368 | 0.59573 | 0.59573 | 0.66534 | 0.66534 | 0.771 | 0.771 | 0.83259 | 0.83259 | 0.84727 | 0.84727 | 0.81251 | 0.81251 | 0.78343 | 0.78343 | 0.85836 | 0.85836 | 0.8905 | 0.8905 | 1.8629 | 1.8629 | 1.5659 | 1.5659 | 1.4918 | 1.4918 | 1.5433 | 1.5433 | 1.7762 | 1.7762 | 2.0391 | 2.0391 | 2.1649 | 2.1649 | 2.2543 | 2.2543 | 2.1394 | 2.1394 | 1.9532 | 1.9532 | 2.1765 | 2.1765 | 2.2112 | 2.2112 | 0.74867 | 0.74867 | 0.62833 | 0.62833 | 0.57869 | 0.57869 | 0.56102 | 0.56102 | 0.61441 | 0.61441 | 0.69573 | 0.69573 | 0.74189 | 0.74189 | 0.75506 | 0.75506 | 0.73042 | 0.73042 | 0.70742 | 0.70742 | 0.78663 | 0.78663 | 0.79395 | 0.79395 | 1.9491 | 1.9491 | 1.67 | 1.67 | 1.6074 | 1.6074 | 1.7483 | 1.7483 | 1.9583 | 1.9583 | 2.2058 | 2.2058 | 2.3066 | 2.3066 | 2.3935 | 2.3935 | 2.3143 | 2.3143 | 2.1787 | 2.1787 | 2.5044 | 2.5044 | 2.3465 | 2.3465 | 0.8223 | 0.8223 | 0.70708 | 0.70708 | 0.68632 | 0.68632 | 0.71732 | 0.71732 | 0.76243 | 0.76243 | 0.84779 | 0.84779 | 0.89323 | 0.89323 | 0.91526 | 0.91526 | 0.87198 | 0.87198 | 0.84298 | 0.84298 | 1.002 | 1.002 | 0.94028 | 0.94028 | 1.7357 | 1.7357 | 1.4738 | 1.4738 | 1.441 | 1.441 | 1.572 | 1.572 | 1.8519 | 1.8519 | 2.0139 | 2.0139 | 2.0675 | 2.0675 | 2.1227 | 2.1227 | 1.9932 | 1.9932 | 2.2031 | 2.2031 | 2.2955 | 2.2955 | 2.0764 | 2.0764 | 0.76538 | 0.76538 | 0.65214 | 0.65214 | 0.63505 | 0.63505 | 0.68761 | 0.68761 | 0.75481 | 0.75481 | 0.82354 | 0.82354 | 0.83959 | 0.83959 | 0.85649 | 0.85649 | 0.81295 | 0.81295 | 0.93037 | 0.93037 | 0.97328 | 0.97328 | 0.87409 | 0.87409 | 1.7576 | 1.7576 | 1.432 | 1.432 | 1.3651 | 1.3651 | 1.5161 | 1.5161 | 1.7898 | 1.7898 | 1.9957 | 1.9957 | 2.0527 | 2.0527 | 2.097 | 2.097 | 2.098 | 2.098 | 2.395 | 2.395 | 2.4369 | 2.4369 | 2.1915 | 2.1915 | 1.1244 | 1.1244 | 0.92017 | 0.92017 | 0.88301 | 0.88301 | 0.94616 | 0.94616 | 1.0522 | 1.0522 | 1.1668 | 1.1668 | 1.1984 | 1.1984 | 1.235 | 1.235 | 1.2101 | 1.2101 | 1.463 | 1.463 | 1.535 | 1.535 | 1.3799 | 1.3799 | 2.057 | 2.057 | 1.6379 | 1.6379 | 1.5531 | 1.5531 | 1.7567 | 1.7567 | 2.1141 | 2.1141 | 2.3934 | 2.3934 | 2.4337 | 2.4337 | 2.4712 | 2.4712 | 2.5233 | 2.5233 | 2.8322 | 2.8322 | 2.8722 | 2.8722 | 2.6626 | 2.6626 | 0.89843 | 0.89843 | 0.72515 | 0.72515 | 0.68754 | 0.68754 | 0.75048 | 0.75048 | 0.8153 | 0.8153 | 0.93862 | 0.93862 | 0.98708 | 0.98708 | 1.0016 | 1.0016 | 1.0536 | 1.0536 | 1.2251 | 1.2251 | 1.2555 | 1.2555 | 1.1336 | 1.1336 | 2.1645 | 2.1645 | 1.6963 | 1.6963 | 1.6109 | 1.6109 | 1.8102 | 1.8102 | 2.2037 | 2.2037 | 2.5052 | 2.5052 | 2.5625 | 2.5625 | 2.5669 | 2.5669 | 2.538 | 2.538 | 2.8826 | 2.8826 | 2.998 | 2.998 | 2.7939 | 2.7939 | 0.93856 | 0.93856 | 0.73495 | 0.73495 | 0.68985 | 0.68985 | 0.72218 | 0.72218 | 0.82583 | 0.82583 | 0.95747 | 0.95747 | 0.98671 | 0.98671 | 0.99622 | 0.99622 | 1.0057 | 1.0057 | 1.1825 | 1.1825 | 1.2559 | 1.2559 | 1.1486 | 1.1486 | 1.9066 | 1.9066 | 1.522 | 1.522 | 1.4578 | 1.4578 | 1.6801 | 1.6801 | 2.0602 | 2.0602 | 2.2502 | 2.2502 | 2.2532 | 2.2532 | 2.2701 | 2.2701 | 2.2113 | 2.2113 | 2.5065 | 2.5065 | 2.6669 | 2.6669 | 2.4009 | 2.4009 | 0.92942 | 0.92942 | 0.75411 | 0.75411 | 0.71304 | 0.71304 | 0.79205 | 0.79205 | 0.89765 | 0.89765 | 0.99049 | 0.99049 | 0.99912 | 0.99912 | 0.99647 | 0.99647 | 0.96546 | 0.96546 | 1.1527 | 1.1527 | 1.2604 | 1.2604 | 1.1563 | 1.1563 | 1.9515 | 1.9515 | 1.5443 | 1.5443 | 1.4654 | 1.4654 | 1.6132 | 1.6132 | 1.9558 | 1.9558 | 2.1863 | 2.1863 | 2.2307 | 2.2307 | 2.2166 | 2.2166 | 2.091 | 2.091 | 2.0824 | 2.0824 | 2.5231 | 2.5231 | 2.3319 | 2.3319 | 0.72472 | 0.72472 | 0.63391 | 0.63391 | 0.59912 | 0.59912 | 0.67 | 0.67 | 0.73706 | 0.73706 | 0.84269 | 0.84269 | 0.89807 | 0.89807 | 0.88589 | 0.88589 | 0.84339 | 0.84339 | 0.85083 | 0.85083 | 1.0555 | 1.0555 | 0.97003 | 0.97003 | 1.6909 | 1.6909 | 1.3851 | 1.3851 | 1.3223 | 1.3223 | 1.4555 | 1.4555 | 1.8445 | 1.8445 | 2.0907 | 2.0907 | 2.1414 | 2.1414 | 2.1706 | 2.1706 | 2.0134 | 2.0134 | 1.9168 | 1.9168 | 2.2748 | 2.2748 | 2.1044 | 2.1044 | 0.8714 | 0.8714 | 0.69549 | 0.69549 | 0.6489 | 0.6489 | 0.68744 | 0.68744 | 0.79792 | 0.79792 | 0.90563 | 0.90563 | 0.93238 | 0.93238 | 0.94851 | 0.94851 | 0.8818 | 0.8818 | 0.84425 | 0.84425 | 1.017 | 1.017 | 0.96266 | 0.96266 | 1.7228 | 1.7228 | 1.4206 | 1.4206 | 1.3422 | 1.3422 | 1.3892 | 1.3892 | 1.7907 | 1.7907 | 2.0165 | 2.0165 | 2.1121 | 2.1121 | 2.1944 | 2.1944 | 2.0668 | 2.0668 | 1.925 | 1.925 | 2.1974 | 2.1974 | 2.1113 | 2.1113 | 0.76794 | 0.76794 | 0.63084 | 0.63084 | 0.60062 | 0.60062 | 0.60247 | 0.60247 | 0.70496 | 0.70496 | 0.80505 | 0.80505 | 0.85424 | 0.85424 | 0.86884 | 0.86884 | 0.82249 | 0.82249 | 0.78336 | 0.78336 | 0.90252 | 0.90252 | 0.88223 | 0.88223 | 1.8339 | 1.8339 | 1.4775 | 1.4775 | 1.4023 | 1.4023 | 1.4207 | 1.4207 | 1.783 | 1.783 | 2.046 | 2.046 | 2.1744 | 2.1744 | 2.2227 | 2.2227 | 2.129 | 2.129 | 1.9594 | 1.9594 | 2.1354 | 2.1354 | 2.1797 | 2.1797 | 0.85547 | 0.85547 | 0.69931 | 0.69931 | 0.66027 | 0.66027 | 0.6455 | 0.6455 | 0.75867 | 0.75867 | 0.87199 | 0.87199 | 0.93934 | 0.93934 | 0.9761 | 0.9761 | 0.93644 | 0.93644 | 0.87574 | 0.87574 | 0.96305 | 0.96305 | 1.0013 | 1.0013 | 2.0362 | 2.0362 | 1.7046 | 1.7046 | 1.6399 | 1.6399 | 1.6435 | 1.6435 | 1.9759 | 1.9759 | 2.2678 | 2.2678 | 2.4176 | 2.4176 | 2.5428 | 2.5428 | 2.4182 | 2.4182 | 2.2128 | 2.2128 | 2.3979 | 2.3979 | 2.4754 | 2.4754 | 0.82294 | 0.82294 | 0.7024 | 0.7024 | 0.65309 | 0.65309 | 0.61094 | 0.61094 | 0.6823 | 0.6823 | 0.79077 | 0.79077 | 0.8541 | 0.8541 | 0.86922 | 0.86922 | 0.83363 | 0.83363 | 0.80391 | 0.80391 | 0.88106 | 0.88106 | 0.91421 | 0.91421 | 1.9116 | 1.9116 | 1.6064 | 1.6064 | 1.5301 | 1.5301 | 1.5825 | 1.5825 | 1.8208 | 1.8208 | 2.0905 | 2.0905 | 2.2202 | 2.2202 | 2.3119 | 2.3119 | 2.194 | 2.194 | 2.0041 | 2.0041 | 2.2345 | 2.2345 | 2.2703 | 2.2703 | 0.76836 | 0.76836 | 0.64467 | 0.64467 | 0.59364 | 0.59364 | 0.57549 | 0.57549 | 0.63021 | 0.63021 | 0.71374 | 0.71374 | 0.76121 | 0.76121 | 0.77482 | 0.77482 | 0.74953 | 0.74953 | 0.72605 | 0.72605 | 0.80759 | 0.80759 | 0.81525 | 0.81525 | 1.9994 | 1.9994 | 1.7128 | 1.7128 | 1.6485 | 1.6485 | 1.7931 | 1.7931 | 2.0077 | 2.0077 | 2.2618 | 2.2618 | 2.3653 | 2.3653 | 2.4549 | 2.4549 | 2.3739 | 2.3739 | 2.2356 | 2.2356 | 2.5708 | 2.5708 | 2.4084 | 2.4084 | 0.84345 | 0.84345 | 0.72506 | 0.72506 | 0.70371 | 0.70371 | 0.73555 | 0.73555 | 0.7815 | 0.7815 | 0.869 | 0.869 | 0.9157 | 0.9157 | 0.93841 | 0.93841 | 0.89407 | 0.89407 | 0.86453 | 0.86453 | 1.0281 | 1.0281 | 0.96476 | 0.96476
|  |  | 52 | Tilcoco 154 | Tap Tilcoco I 154 | Alto Jahuel 110 | 1.706 | 1.706 | 1.4528 | 1.4528 | 1.4219 | 1.4219 | 1.5505 | 1.5505 | 1.8257 | 1.8257 | 1.9845 | 1.9845 | 2.0363 | 2.0363 | 2.0899 | 2.0899 | 1.9597 | 1.9597 | 2.1579 | 2.1579 | 2.2469 | 2.2469 | 2.0331 | 2.0331 | 0.75394 | 0.75394 | 0.64357 | 0.64357 | 0.62719 | 0.62719 | 0.67897 | 0.67897 | 0.74485 | 0.74485 | 0.81249 | 0.81249 | 0.82783 | 0.82783 | 0.84459 | 0.84459 | 0.80026 | 0.80026 | 0.91187 | 0.91187 | 0.9534 | 0.9534 | 0.85658 | 0.85658 | 1.7213 | 1.7213 | 1.4062 | 1.4062 | 1.3421 | 1.3421 | 1.4898 | 1.4898 | 1.7568 | 1.7568 | 1.9584 | 1.9584 | 2.0129 | 2.0129 | 2.0562 | 2.0562 | 2.0532 | 2.0532 | 2.3371 | 2.3371 | 2.3784 | 2.3784 | 2.1397 | 2.1397 | 1.1028 | 1.1028 | 0.90482 | 0.90482 | 0.86904 | 0.86904 | 0.9312 | 0.9312 | 1.0344 | 1.0344 | 1.1471 | 1.1471 | 1.1779 | 1.1779 | 1.2128 | 1.2128 | 1.1869 | 1.1869 | 1.4292 | 1.4292 | 1.499 | 1.499 | 1.3485 | 1.3485 | 2.0041 | 2.0041 | 1.5989 | 1.5989 | 1.5181 | 1.5181 | 1.718 | 1.718 | 2.0661 | 2.0661 | 2.3375 | 2.3375 | 2.3765 | 2.3765 | 2.4129 | 2.4129 | 2.4611 | 2.4611 | 2.7557 | 2.7557 | 2.7937 | 2.7937 | 2.5895 | 2.5895 | 0.87662 | 0.87662 | 0.70909 | 0.70909 | 0.67322 | 0.67322 | 0.73566 | 0.73566 | 0.79892 | 0.79892 | 0.91807 | 0.91807 | 0.96422 | 0.96422 | 0.97879 | 0.97879 | 1.0274 | 1.0274 | 1.1925 | 1.1925 | 1.2217 | 1.2217 | 1.1035 | 1.1035 | 2.1009 | 2.1009 | 1.6497 | 1.6497 | 1.5688 | 1.5688 | 1.7638 | 1.7638 | 2.1457 | 2.1457 | 2.4376 | 2.4376 | 2.4924 | 2.4924 | 2.4961 | 2.4961 | 2.4656 | 2.4656 | 2.7938 | 2.7938 | 2.9044 | 2.9044 | 2.7074 | 2.7074 | 0.91099 | 0.91099 | 0.71506 | 0.71506 | 0.672 | 0.672 | 0.70493 | 0.70493 | 0.80539 | 0.80539 | 0.93253 | 0.93253 | 0.96095 | 0.96095 | 0.9703 | 0.9703 | 0.97811 | 0.97811 | 1.1473 | 1.1473 | 1.2172 | 1.2172 | 1.1134 | 1.1134 | 1.8556 | 1.8556 | 1.4839 | 1.4839 | 1.4226 | 1.4226 | 1.6402 | 1.6402 | 2.0107 | 2.0107 | 2.1967 | 2.1967 | 2.1982 | 2.1982 | 2.214 | 2.214 | 2.1543 | 2.1543 | 2.4359 | 2.4359 | 2.5903 | 2.5903 | 2.3316 | 2.3316 | 0.90521 | 0.90521 | 0.73542 | 0.73542 | 0.69629 | 0.69629 | 0.77417 | 0.77417 | 0.87658 | 0.87658 | 0.96771 | 0.96771 | 0.97552 | 0.97552 | 0.97364 | 0.97364 | 0.94136 | 0.94136 | 1.1206 | 1.1206 | 1.2243 | 1.2243 | 1.1231 | 1.1231 | 1.9025 | 1.9025 | 1.5092 | 1.5092 | 1.4343 | 1.4343 | 1.5794 | 1.5794 | 1.9149 | 1.9149 | 2.1392 | 2.1392 | 2.181 | 2.181 | 2.1663 | 2.1663 | 2.0423 | 2.0423 | 2.0277 | 2.0277 | 2.4552 | 2.4552 | 2.2696 | 2.2696 | 0.70679 | 0.70679 | 0.61944 | 0.61944 | 0.58622 | 0.58622 | 0.65501 | 0.65501 | 0.72186 | 0.72186 | 0.82508 | 0.82508 | 0.87803 | 0.87803 | 0.8662 | 0.8662 | 0.82403 | 0.82403 | 0.82808 | 0.82808 | 1.0266 | 1.0266 | 0.94407 | 0.94407 | 1.6561 | 1.6561 | 1.3589 | 1.3589 | 1.2989 | 1.2989 | 1.4308 | 1.4308 | 1.8137 | 1.8137 | 2.0565 | 2.0565 | 2.1041 | 2.1041 | 2.133 | 2.133 | 1.9767 | 1.9767 | 1.8775 | 1.8775 | 2.226 | 2.226 | 2.0581 | 2.0581 | 0.85418 | 0.85418 | 0.68305 | 0.68305 | 0.63726 | 0.63726 | 0.67548 | 0.67548 | 0.78524 | 0.78524 | 0.89153 | 0.89153 | 0.91711 | 0.91711 | 0.93217 | 0.93217 | 0.86564 | 0.86564 | 0.82666 | 0.82666 | 0.99496 | 0.99496 | 0.94189 | 0.94189 | 1.6926 | 1.6926 | 1.3979 | 1.3979 | 1.3236 | 1.3236 | 1.3718 | 1.3718 | 1.7661 | 1.7661 | 1.9893 | 1.9893 | 2.0816 | 2.0816 | 2.1611 | 2.1611 | 2.0347 | 2.0347 | 1.892 | 1.892 | 2.1563 | 2.1563 | 2.0711 | 2.0711 | 0.75501 | 0.75501 | 0.62186 | 0.62186 | 0.59254 | 0.59254 | 0.59463 | 0.59463 | 0.69641 | 0.69641 | 0.79479 | 0.79479 | 0.84259 | 0.84259 | 0.85683 | 0.85683 | 0.81043 | 0.81043 | 0.77058 | 0.77058 | 0.88623 | 0.88623 | 0.86615 | 0.86615 | 1.8052 | 1.8052 | 1.4576 | 1.4576 | 1.3844 | 1.3844 | 1.4044 | 1.4044 | 1.7635 | 1.7635 | 2.023 | 2.023 | 2.1463 | 2.1463 | 2.1946 | 2.1946 | 2.1013 | 2.1013 | 1.93 | 1.93 | 2.1003 | 2.1003 | 2.1426 | 2.1426 | 0.84203 | 0.84203 | 0.68944 | 0.68944 | 0.65179 | 0.65179 | 0.63781 | 0.63781 | 0.75045 | 0.75045 | 0.86277 | 0.86277 | 0.92861 | 0.92861 | 0.96386 | 0.96386 | 0.92438 | 0.92438 | 0.86356 | 0.86356 | 0.94776 | 0.94776 | 0.98445 | 0.98445 | 1.971 | 1.971 | 1.6542 | 1.6542 | 1.5933 | 1.5933 | 1.5999 | 1.5999 | 1.9246 | 1.9246 | 2.208 | 2.208 | 2.3516 | 2.3516 | 2.4735 | 2.4735 | 2.3524 | 2.3524 | 2.147 | 2.147 | 2.3204 | 2.3204 | 2.3943 | 2.3943 | 0.79743 | 0.79743 | 0.68152 | 0.68152 | 0.63422 | 0.63422 | 0.59364 | 0.59364 | 0.66253 | 0.66253 | 0.7673 | 0.7673 | 0.82784 | 0.82784 | 0.84248 | 0.84248 | 0.80758 | 0.80758 | 0.77817 | 0.77817 | 0.85116 | 0.85116 | 0.88223 | 0.88223 | 1.856 | 1.856 | 1.5628 | 1.5628 | 1.4907 | 1.4907 | 1.5437 | 1.5437 | 1.7773 | 1.7773 | 2.0376 | 2.0376 | 2.1616 | 2.1616 | 2.2504 | 2.2504 | 2.1362 | 2.1362 | 1.9475 | 1.9475 | 2.1647 | 2.1647 | 2.1976 | 2.1976 | 0.74552 | 0.74552 | 0.62679 | 0.62679 | 0.57812 | 0.57812 | 0.56052 | 0.56052 | 0.61293 | 0.61293 | 0.69378 | 0.69378 | 0.73951 | 0.73951 | 0.75252 | 0.75252 | 0.72825 | 0.72825 | 0.70488 | 0.70488 | 0.78226 | 0.78226 | 0.78875 | 0.78875 | 1.9431 | 1.9431 | 1.6678 | 1.6678 | 1.6067 | 1.6067 | 1.7468 | 1.7468 | 1.9569 | 1.9569 | 2.203 | 2.203 | 2.3025 | 2.3025 | 2.3892 | 2.3892 | 2.3085 | 2.3085 | 2.169 | 2.169 | 2.4906 | 2.4906 | 2.3344 | 2.3344 | 0.8199 | 0.8199 | 0.70634 | 0.70634 | 0.68585 | 0.68585 | 0.71718 | 0.71718 | 0.76282 | 0.76282 | 0.84792 | 0.84792 | 0.89264 | 0.89264 | 0.91483 | 0.91483 | 0.8715 | 0.8715 | 0.84084 | 0.84084 | 0.99747 | 0.99747 | 0.93648 | 0.93648 | 1.7278 | 1.7278 | 1.4703 | 1.4703 | 1.4386 | 1.4386 | 1.5689 | 1.5689 | 1.8475 | 1.8475 | 2.0084 | 2.0084 | 2.0612 | 2.0612 | 2.1157 | 2.1157 | 1.9845 | 1.9845 | 2.1874 | 2.1874 | 2.278 | 2.278 | 2.061 | 2.061 | 0.76321 | 0.76321 | 0.65114 | 0.65114 | 0.63443 | 0.63443 | 0.6869 | 0.6869 | 0.75365 | 0.75365 | 0.82215 | 0.82215 | 0.83781 | 0.83781 | 0.85477 | 0.85477 | 0.81022 | 0.81022 | 0.92422 | 0.92422 | 0.96643 | 0.96643 | 0.86818 | 0.86818 | 1.7441 | 1.7441 | 1.4238 | 1.4238 | 1.3585 | 1.3585 | 1.5084 | 1.5084 | 1.7791 | 1.7791 | 1.9834 | 1.9834 | 2.0391 | 2.0391 | 2.0831 | 2.0831 | 2.0808 | 2.0808 | 2.3703 | 2.3703 | 2.4119 | 2.4119 | 2.1697 | 2.1697 | 1.1172 | 1.1172 | 0.91606 | 0.91606 | 0.87962 | 0.87962 | 0.94264 | 0.94264 | 1.0473 | 1.0473 | 1.1615 | 1.1615 | 1.1927 | 1.1927 | 1.2284 | 1.2284 | 1.2025 | 1.2025 | 1.4492 | 1.4492 | 1.52 | 1.52 | 1.3672 | 1.3672 | 2.0323 | 2.0323 | 1.6205 | 1.6205 | 1.5382 | 1.5382 | 1.7407 | 1.7407 | 2.0937 | 2.0937 | 2.369 | 2.369 | 2.4088 | 2.4088 | 2.4459 | 2.4459 | 2.4954 | 2.4954 | 2.7956 | 2.7956 | 2.8344 | 2.8344 | 2.6272 | 2.6272 | 0.88875 | 0.88875 | 0.71854 | 0.71854 | 0.682 | 0.682 | 0.74518 | 0.74518 | 0.80929 | 0.80929 | 0.93032 | 0.93032 | 0.97736 | 0.97736 | 0.99203 | 0.99203 | 1.0417 | 1.0417 | 1.2097 | 1.2097 | 1.2395 | 1.2395 | 1.1194 | 1.1194 | 2.1326 | 2.1326 | 1.6738 | 1.6738 | 1.5911 | 1.5911 | 1.7888 | 1.7888 | 2.1764 | 2.1764 | 2.4729 | 2.4729 | 2.5289 | 2.5289 | 2.5328 | 2.5328 | 2.5024 | 2.5024 | 2.8371 | 2.8371 | 2.9496 | 2.9496 | 2.7494 | 2.7494 | 0.92472 | 0.92472 | 0.72549 | 0.72549 | 0.68161 | 0.68161 | 0.71476 | 0.71476 | 0.81671 | 0.81671 | 0.94591 | 0.94591 | 0.97482 | 0.97482 | 0.98437 | 0.98437 | 0.99261 | 0.99261 | 1.1649 | 1.1649 | 1.2361 | 1.2361 | 1.1306 | 1.1306 | 1.8823 | 1.8823 | 1.5046 | 1.5046 | 1.4421 | 1.4421 | 1.6626 | 1.6626 | 2.0381 | 2.0381 | 2.2266 | 2.2266 | 2.2286 | 2.2286 | 2.2448 | 2.2448 | 2.1848 | 2.1848 | 2.4719 | 2.4719 | 2.6288 | 2.6288 | 2.3664 | 2.3664 | 0.91817 | 0.91817 | 0.74571 | 0.74571 | 0.70581 | 0.70581 | 0.7846 | 0.7846 | 0.88853 | 0.88853 | 0.98077 | 0.98077 | 0.98882 | 0.98882 | 0.98686 | 0.98686 | 0.95455 | 0.95455 | 1.1371 | 1.1371 | 1.2425 | 1.2425 | 1.1398 | 1.1398 | 1.9298 | 1.9298 | 1.5301 | 1.5301 | 1.4536 | 1.4536 | 1.6006 | 1.6006 | 1.9405 | 1.9405 | 2.1681 | 2.1681 | 2.211 | 2.211 | 2.1963 | 2.1963 | 2.071 | 2.071 | 2.0577 | 2.0577 | 2.4917 | 2.4917 | 2.3033 | 2.3033 | 0.71678 | 0.71678 | 0.62792 | 0.62792 | 0.59406 | 0.59406 | 0.66388 | 0.66388 | 0.7314 | 0.7314 | 0.83603 | 0.83603 | 0.88996 | 0.88996 | 0.87796 | 0.87796 | 0.8354 | 0.8354 | 0.84027 | 0.84027 | 1.0418 | 1.0418 | 0.95792 | 0.95792 | 1.6781 | 1.6781 | 1.3764 | 1.3764 | 1.3152 | 1.3152 | 1.4485 | 1.4485 | 1.8359 | 1.8359 | 2.0814 | 2.0814 | 2.1302 | 2.1302 | 2.1595 | 2.1595 | 2.0016 | 2.0016 | 1.9024 | 1.9024 | 2.256 | 2.256 | 2.0861 | 2.0861 | 0.86519 | 0.86519 | 0.69161 | 0.69161 | 0.64535 | 0.64535 | 0.68398 | 0.68398 | 0.79482 | 0.79482 | 0.90231 | 0.90231 | 0.92834 | 0.92834 | 0.94382 | 0.94382 | 0.87663 | 0.87663 | 0.83764 | 0.83764 | 1.0084 | 1.0084 | 0.95459 | 0.95459 | 1.7146 | 1.7146 | 1.4155 | 1.4155 | 1.3397 | 1.3397 | 1.388 | 1.388 | 1.7873 | 1.7873 | 2.013 | 2.013 | 2.107 | 2.107 | 2.1877 | 2.1877 | 2.0598 | 2.0598 | 1.9161 | 1.9161 | 2.1847 | 2.1847 | 2.0987 | 2.0987 | 0.76474 | 0.76474 | 0.62953 | 0.62953 | 0.59974 | 0.59974 | 0.60179 | 0.60179 | 0.70465 | 0.70465 | 0.80422 | 0.80422 | 0.85278 | 0.85278 | 0.86718 | 0.86718 | 0.8203 | 0.8203 | 0.78024 | 0.78024 | 0.89777 | 0.89777 | 0.87752 | 0.87752 | 1.8271 | 1.8271 | 1.4744 | 1.4744 | 1.4001 | 1.4001 | 1.4199 | 1.4199 | 1.7827 | 1.7827 | 2.0453 | 2.0453 | 2.1708 | 2.1708 | 2.2195 | 2.2195 | 2.1252 | 2.1252 | 1.9529 | 1.9529 | 2.126 | 2.126 | 2.1692 | 2.1692 | 0.85223 | 0.85223 | 0.69749 | 0.69749 | 0.6592 | 0.6592 | 0.64494 | 0.64494 | 0.75867 | 0.75867 | 0.87221 | 0.87221 | 0.93898 | 0.93898 | 0.97481 | 0.97481 | 0.93493 | 0.93493 | 0.87359 | 0.87359 | 0.95922 | 0.95922 | 0.9966 | 0.9966 | 1.9516 | 1.9516 | 1.6354 | 1.6354 | 1.5741 | 1.5741 | 1.5787 | 1.5787 | 1.8986 | 1.8986 | 2.1789 | 2.1789 | 2.3218 | 2.3218 | 2.4421 | 2.4421 | 2.3223 | 2.3223 | 2.1227 | 2.1227 | 2.2979 | 2.2979 | 2.3716 | 2.3716 | 0.78903 | 0.78903 | 0.67383 | 0.67383 | 0.62674 | 0.62674 | 0.58639 | 0.58639 | 0.65477 | 0.65477 | 0.75864 | 0.75864 | 0.81905 | 0.81905 | 0.83351 | 0.83351 | 0.79921 | 0.79921 | 0.77048 | 0.77048 | 0.84378 | 0.84378 | 0.87517 | 0.87517 | 1.8334 | 1.8334 | 1.5418 | 1.5418 | 1.4694 | 1.4694 | 1.5205 | 1.5205 | 1.7501 | 1.7501 | 2.0083 | 2.0083 | 2.1319 | 2.1319 | 2.2197 | 2.2197 | 2.1067 | 2.1067 | 1.9227 | 1.9227 | 2.1411 | 2.1411 | 2.1747 | 2.1747 | 0.7367 | 0.7367 | 0.61857 | 0.61857 | 0.56993 | 0.56993 | 0.55253 | 0.55253 | 0.60484 | 0.60484 | 0.68483 | 0.68483 | 0.7302 | 0.7302 | 0.74314 | 0.74314 | 0.71898 | 0.71898 | 0.69622 | 0.69622 | 0.77377 | 0.77377 | 0.78078 | 0.78078 | 1.918 | 1.918 | 1.6441 | 1.6441 | 1.5829 | 1.5829 | 1.7215 | 1.7215 | 1.9282 | 1.9282 | 2.1717 | 2.1717 | 2.2706 | 2.2706 | 2.3562 | 2.3562 | 2.2778 | 2.2778 | 2.1432 | 2.1432 | 2.463 | 2.463 | 2.3079 | 2.3079 | 0.80918 | 0.80918 | 0.69615 | 0.69615 | 0.67576 | 0.67576 | 0.70642 | 0.70642 | 0.75098 | 0.75098 | 0.83498 | 0.83498 | 0.87953 | 0.87953 | 0.90129 | 0.90129 | 0.85865 | 0.85865 | 0.82964 | 0.82964 | 0.98563 | 0.98563 | 0.92506 | 0.92506 | 1.7075 | 1.7075 | 1.4507 | 1.4507 | 1.4187 | 1.4187 | 1.5475 | 1.5475 | 1.8228 | 1.8228 | 1.9821 | 1.9821 | 2.0347 | 2.0347 | 2.0889 | 2.0889 | 1.9608 | 1.9608 | 2.1658 | 2.1658 | 2.2564 | 2.2564 | 2.041 | 2.041 | 0.75329 | 0.75329 | 0.64206 | 0.64206 | 0.62532 | 0.62532 | 0.67709 | 0.67709 | 0.74313 | 0.74313 | 0.81077 | 0.81077 | 0.82648 | 0.82648 | 0.84315 | 0.84315 | 0.79998 | 0.79998 | 0.91475 | 0.91475 | 0.95683 | 0.95683 | 0.85938 | 0.85938 | 1.728 | 1.728 | 1.4087 | 1.4087 | 1.3431 | 1.3431 | 1.4917 | 1.4917 | 1.7605 | 1.7605 | 1.9629 | 1.9629 | 2.0188 | 2.0188 | 2.0624 | 2.0624 | 2.0625 | 2.0625 | 2.3531 | 2.3531 | 2.3943 | 2.3943 | 2.1534 | 2.1534 | 1.1059 | 1.1059 | 0.90553 | 0.90553 | 0.86911 | 0.86911 | 0.93134 | 0.93134 | 1.0354 | 1.0354 | 1.1483 | 1.1483 | 1.1792 | 1.1792 | 1.2151 | 1.2151 | 1.1903 | 1.1903 | 1.4378 | 1.4378 | 1.5084 | 1.5084 | 1.3562 | 1.3562 | 2.0196 | 2.0196 | 1.6087 | 1.6087 | 1.5258 | 1.5258 | 1.7261 | 1.7261 | 2.077 | 2.077 | 2.3511 | 2.3511 | 2.3907 | 2.3907 | 2.4275 | 2.4275 | 2.4781 | 2.4781 | 2.7802 | 2.7802 | 2.8192 | 2.8192 | 2.6134 | 2.6134 | 0.88241 | 0.88241 | 0.71254 | 0.71254 | 0.67579 | 0.67579 | 0.73791 | 0.73791 | 0.80156 | 0.80156 | 0.92241 | 0.92241 | 0.96976 | 0.96976 | 0.98407 | 0.98407 | 1.0347 | 1.0347 | 1.2027 | 1.2027 | 1.2325 | 1.2325 | 1.1129 | 1.1129 | 2.1233 | 2.1233 | 1.6647 | 1.6647 | 1.5813 | 1.5813 | 1.7772 | 1.7772 | 2.1631 | 2.1631 | 2.4588 | 2.4588 | 2.5149 | 2.5149 | 2.5192 | 2.5192 | 2.4903 | 2.4903 | 2.827 | 2.827 | 2.94 | 2.94 | 2.7399 | 2.7399 | 0.92071 | 0.92071 | 0.72135 | 0.72135 | 0.67726 | 0.67726 | 0.70935 | 0.70935 | 0.81095 | 0.81095 | 0.93997 | 0.93997 | 0.9687 | 0.9687 | 0.9781 | 0.9781 | 0.98711 | 0.98711 | 1.16 | 1.16 | 1.2317 | 1.2317 | 1.1265 | 1.1265 | 1.8714 | 1.8714 | 1.4944 | 1.4944 | 1.4316 | 1.4316 | 1.6501 | 1.6501 | 2.0232 | 2.0232 | 2.2099 | 2.2099 | 2.2127 | 2.2127 | 2.2292 | 2.2292 | 2.1709 | 2.1709 | 2.4595 | 2.4595 | 2.6166 | 2.6166 | 2.3556 | 2.3556 | 0.91242 | 0.91242 | 0.74051 | 0.74051 | 0.70037 | 0.70037 | 0.77816 | 0.77816 | 0.88168 | 0.88168 | 0.97296 | 0.97296 | 0.9813 | 0.9813 | 0.97891 | 0.97891 | 0.948 | 0.948 | 1.1312 | 1.1312 | 1.2366 | 1.2366 | 1.1344 | 1.1344 | 1.9168 | 1.9168 | 1.5176 | 1.5176 | 1.4405 | 1.4405 | 1.5859 | 1.5859 | 1.9227 | 1.9227 | 2.149 | 2.149 | 2.1924 | 2.1924 | 2.1783 | 2.1783 | 2.0547 | 2.0547 | 2.045 | 2.045 | 2.4774 | 2.4774 | 2.2898 | 2.2898 | 0.71183 | 0.71183 | 0.62287 | 0.62287 | 0.58886 | 0.58886 | 0.65841 | 0.65841 | 0.72459 | 0.72459 | 0.82839 | 0.82839 | 0.88255 | 0.88255 | 0.87061 | 0.87061 | 0.82873 | 0.82873 | 0.83539 | 0.83539 | 1.0362 | 1.0362 | 0.95242 | 0.95242 | 1.6622 | 1.6622 | 1.362 | 1.362 | 1.3007 | 1.3007 | 1.4319 | 1.4319 | 1.8146 | 1.8146 | 2.0569 | 2.0569 | 2.1064 | 2.1064 | 2.1351 | 2.1351 | 1.9801 | 1.9801 | 1.8843 | 1.8843 | 2.2359 | 2.2359 | 2.0681 | 2.0681 | 0.85667 | 0.85667 | 0.68403 | 0.68403 | 0.63826 | 0.63826 | 0.67627 | 0.67627 | 0.78517 | 0.78517 | 0.89121 | 0.89121 | 0.91735 | 0.91735 | 0.93307 | 0.93307 | 0.86722 | 0.86722 | 0.82986 | 0.82986 | 0.9995 | 0.9995 | 0.94614 | 0.94614 | 1.6949 | 1.6949 | 1.398 | 1.398 | 1.3215 | 1.3215 | 1.3682 | 1.3682 | 1.7629 | 1.7629 | 1.9854 | 1.9854 | 2.0792 | 2.0792 | 2.1598 | 2.1598 | 2.034 | 2.034 | 1.8938 | 1.8938 | 2.1612 | 2.1612 | 2.0764 | 2.0764 | 0.75562 | 0.75562 | 0.62108 | 0.62108 | 0.59142 | 0.59142 | 0.59331 | 0.59331 | 0.69437 | 0.69437 | 0.7928 | 0.7928 | 0.84108 | 0.84108 | 0.8554 | 0.8554 | 0.80959 | 0.80959 | 0.77081 | 0.77081 | 0.88779 | 0.88779 | 0.86782 | 0.86782 | 1.8048 | 1.8048 | 1.4546 | 1.4546 | 1.3807 | 1.3807 | 1.3993 | 1.3993 | 1.7563 | 1.7563 | 2.0153 | 2.0153 | 2.141 | 2.141 | 2.1887 | 2.1887 | 2.0962 | 2.0962 | 1.9284 | 1.9284 | 2.101 | 2.101 | 2.1444 | 2.1444 | 0.84184 | 0.84184 | 0.68837 | 0.68837 | 0.65012 | 0.65012 | 0.63571 | 0.63571 | 0.74733 | 0.74733 | 0.85903 | 0.85903 | 0.92523 | 0.92523 | 0.96118 | 0.96118 | 0.92204 | 0.92204 | 0.86209 | 0.86209 | 0.94768 | 0.94768 | 0.98514 | 0.98514 | 1.9845 | 1.9845 | 1.6619 | 1.6619 | 1.5992 | 1.5992 | 1.6031 | 1.6031 | 1.9279 | 1.9279 | 2.2126 | 2.2126 | 2.3583 | 2.3583 | 2.4804 | 2.4804 | 2.3586 | 2.3586 | 2.1571 | 2.1571 | 2.3365 | 2.3365 | 2.4117 | 2.4117 | 0.80205 | 0.80205 | 0.68478 | 0.68478 | 0.6368 | 0.6368 | 0.59573 | 0.59573 | 0.66534 | 0.66534 | 0.771 | 0.771 | 0.83259 | 0.83259 | 0.84727 | 0.84727 | 0.81251 | 0.81251 | 0.78343 | 0.78343 | 0.85836 | 0.85836 | 0.8905 | 0.8905 | 1.8629 | 1.8629 | 1.5659 | 1.5659 | 1.4918 | 1.4918 | 1.5433 | 1.5433 | 1.7762 | 1.7762 | 2.0391 | 2.0391 | 2.1649 | 2.1649 | 2.2543 | 2.2543 | 2.1394 | 2.1394 | 1.9532 | 1.9532 | 2.1765 | 2.1765 | 2.2112 | 2.2112 | 0.74867 | 0.74867 | 0.62833 | 0.62833 | 0.57869 | 0.57869 | 0.56102 | 0.56102 | 0.61441 | 0.61441 | 0.69573 | 0.69573 | 0.74189 | 0.74189 | 0.75506 | 0.75506 | 0.73042 | 0.73042 | 0.70742 | 0.70742 | 0.78663 | 0.78663 | 0.79395 | 0.79395 | 1.9491 | 1.9491 | 1.67 | 1.67 | 1.6074 | 1.6074 | 1.7483 | 1.7483 | 1.9583 | 1.9583 | 2.2058 | 2.2058 | 2.3066 | 2.3066 | 2.3935 | 2.3935 | 2.3143 | 2.3143 | 2.1787 | 2.1787 | 2.5044 | 2.5044 | 2.3465 | 2.3465 | 0.8223 | 0.8223 | 0.70708 | 0.70708 | 0.68632 | 0.68632 | 0.71732 | 0.71732 | 0.76243 | 0.76243 | 0.84779 | 0.84779 | 0.89323 | 0.89323 | 0.91526 | 0.91526 | 0.87198 | 0.87198 | 0.84298 | 0.84298 | 1.002 | 1.002 | 0.94028 | 0.94028 | 1.7357 | 1.7357 | 1.4738 | 1.4738 | 1.441 | 1.441 | 1.572 | 1.572 | 1.8519 | 1.8519 | 2.0139 | 2.0139 | 2.0675 | 2.0675 | 2.1227 | 2.1227 | 1.9932 | 1.9932 | 2.2031 | 2.2031 | 2.2955 | 2.2955 | 2.0764 | 2.0764 | 0.76538 | 0.76538 | 0.65214 | 0.65214 | 0.63505 | 0.63505 | 0.68761 | 0.68761 | 0.75481 | 0.75481 | 0.82354 | 0.82354 | 0.83959 | 0.83959 | 0.85649 | 0.85649 | 0.81295 | 0.81295 | 0.93037 | 0.93037 | 0.97328 | 0.97328 | 0.87409 | 0.87409 | 1.7576 | 1.7576 | 1.432 | 1.432 | 1.3651 | 1.3651 | 1.5161 | 1.5161 | 1.7898 | 1.7898 | 1.9957 | 1.9957 | 2.0527 | 2.0527 | 2.097 | 2.097 | 2.098 | 2.098 | 2.395 | 2.395 | 2.4369 | 2.4369 | 2.1915 | 2.1915 | 1.1244 | 1.1244 | 0.92017 | 0.92017 | 0.88301 | 0.88301 | 0.94616 | 0.94616 | 1.0522 | 1.0522 | 1.1668 | 1.1668 | 1.1984 | 1.1984 | 1.235 | 1.235 | 1.2101 | 1.2101 | 1.463 | 1.463 | 1.535 | 1.535 | 1.3799 | 1.3799 | 2.057 | 2.057 | 1.6379 | 1.6379 | 1.5531 | 1.5531 | 1.7567 | 1.7567 | 2.1141 | 2.1141 | 2.3934 | 2.3934 | 2.4337 | 2.4337 | 2.4712 | 2.4712 | 2.5233 | 2.5233 | 2.8322 | 2.8322 | 2.8722 | 2.8722 | 2.6626 | 2.6626 | 0.89843 | 0.89843 | 0.72515 | 0.72515 | 0.68754 | 0.68754 | 0.75048 | 0.75048 | 0.8153 | 0.8153 | 0.93862 | 0.93862 | 0.98708 | 0.98708 | 1.0016 | 1.0016 | 1.0536 | 1.0536 | 1.2251 | 1.2251 | 1.2555 | 1.2555 | 1.1336 | 1.1336 | 2.1645 | 2.1645 | 1.6963 | 1.6963 | 1.6109 | 1.6109 | 1.8102 | 1.8102 | 2.2037 | 2.2037 | 2.5052 | 2.5052 | 2.5625 | 2.5625 | 2.5669 | 2.5669 | 2.538 | 2.538 | 2.8826 | 2.8826 | 2.998 | 2.998 | 2.7939 | 2.7939 | 0.93856 | 0.93856 | 0.73495 | 0.73495 | 0.68985 | 0.68985 | 0.72218 | 0.72218 | 0.82583 | 0.82583 | 0.95747 | 0.95747 | 0.98671 | 0.98671 | 0.99622 | 0.99622 | 1.0057 | 1.0057 | 1.1825 | 1.1825 | 1.2559 | 1.2559 | 1.1486 | 1.1486 | 1.9066 | 1.9066 | 1.522 | 1.522 | 1.4578 | 1.4578 | 1.6801 | 1.6801 | 2.0602 | 2.0602 | 2.2502 | 2.2502 | 2.2532 | 2.2532 | 2.2701 | 2.2701 | 2.2113 | 2.2113 | 2.5065 | 2.5065 | 2.6669 | 2.6669 | 2.4009 | 2.4009 | 0.92942 | 0.92942 | 0.75411 | 0.75411 | 0.71304 | 0.71304 | 0.79205 | 0.79205 | 0.89765 | 0.89765 | 0.99049 | 0.99049 | 0.99912 | 0.99912 | 0.99647 | 0.99647 | 0.96546 | 0.96546 | 1.1527 | 1.1527 | 1.2604 | 1.2604 | 1.1563 | 1.1563 | 1.9515 | 1.9515 | 1.5443 | 1.5443 | 1.4654 | 1.4654 | 1.6132 | 1.6132 | 1.9558 | 1.9558 | 2.1863 | 2.1863 | 2.2307 | 2.2307 | 2.2166 | 2.2166 | 2.091 | 2.091 | 2.0824 | 2.0824 | 2.5231 | 2.5231 | 2.3319 | 2.3319 | 0.72472 | 0.72472 | 0.63391 | 0.63391 | 0.59912 | 0.59912 | 0.67 | 0.67 | 0.73706 | 0.73706 | 0.84269 | 0.84269 | 0.89807 | 0.89807 | 0.88589 | 0.88589 | 0.84339 | 0.84339 | 0.85083 | 0.85083 | 1.0555 | 1.0555 | 0.97003 | 0.97003 | 1.6909 | 1.6909 | 1.3851 | 1.3851 | 1.3223 | 1.3223 | 1.4555 | 1.4555 | 1.8445 | 1.8445 | 2.0907 | 2.0907 | 2.1414 | 2.1414 | 2.1706 | 2.1706 | 2.0134 | 2.0134 | 1.9168 | 1.9168 | 2.2748 | 2.2748 | 2.1044 | 2.1044 | 0.8714 | 0.8714 | 0.69549 | 0.69549 | 0.6489 | 0.6489 | 0.68744 | 0.68744 | 0.79792 | 0.79792 | 0.90563 | 0.90563 | 0.93238 | 0.93238 | 0.94851 | 0.94851 | 0.8818 | 0.8818 | 0.84425 | 0.84425 | 1.017 | 1.017 | 0.96266 | 0.96266 | 1.7228 | 1.7228 | 1.4206 | 1.4206 | 1.3422 | 1.3422 | 1.3892 | 1.3892 | 1.7907 | 1.7907 | 2.0165 | 2.0165 | 2.1121 | 2.1121 | 2.1944 | 2.1944 | 2.0668 | 2.0668 | 1.925 | 1.925 | 2.1974 | 2.1974 | 2.1113 | 2.1113 | 0.76794 | 0.76794 | 0.63084 | 0.63084 | 0.60062 | 0.60062 | 0.60247 | 0.60247 | 0.70496 | 0.70496 | 0.80505 | 0.80505 | 0.85424 | 0.85424 | 0.86884 | 0.86884 | 0.82249 | 0.82249 | 0.78336 | 0.78336 | 0.90252 | 0.90252 | 0.88223 | 0.88223 | 1.8339 | 1.8339 | 1.4775 | 1.4775 | 1.4023 | 1.4023 | 1.4207 | 1.4207 | 1.783 | 1.783 | 2.046 | 2.046 | 2.1744 | 2.1744 | 2.2227 | 2.2227 | 2.129 | 2.129 | 1.9594 | 1.9594 | 2.1354 | 2.1354 | 2.1797 | 2.1797 | 0.85547 | 0.85547 | 0.69931 | 0.69931 | 0.66027 | 0.66027 | 0.6455 | 0.6455 | 0.75867 | 0.75867 | 0.87199 | 0.87199 | 0.93934 | 0.93934 | 0.9761 | 0.9761 | 0.93644 | 0.93644 | 0.87574 | 0.87574 | 0.96305 | 0.96305 | 1.0013 | 1.0013 | 2.0362 | 2.0362 | 1.7046 | 1.7046 | 1.6399 | 1.6399 | 1.6435 | 1.6435 | 1.9759 | 1.9759 | 2.2678 | 2.2678 | 2.4176 | 2.4176 | 2.5428 | 2.5428 | 2.4182 | 2.4182 | 2.2128 | 2.2128 | 2.3979 | 2.3979 | 2.4754 | 2.4754 | 0.82294 | 0.82294 | 0.7024 | 0.7024 | 0.65309 | 0.65309 | 0.61094 | 0.61094 | 0.6823 | 0.6823 | 0.79077 | 0.79077 | 0.8541 | 0.8541 | 0.86922 | 0.86922 | 0.83363 | 0.83363 | 0.80391 | 0.80391 | 0.88106 | 0.88106 | 0.91421 | 0.91421 | 1.9116 | 1.9116 | 1.6064 | 1.6064 | 1.5301 | 1.5301 | 1.5825 | 1.5825 | 1.8208 | 1.8208 | 2.0905 | 2.0905 | 2.2202 | 2.2202 | 2.3119 | 2.3119 | 2.194 | 2.194 | 2.0041 | 2.0041 | 2.2345 | 2.2345 | 2.2703 | 2.2703 | 0.76836 | 0.76836 | 0.64467 | 0.64467 | 0.59364 | 0.59364 | 0.57549 | 0.57549 | 0.63021 | 0.63021 | 0.71374 | 0.71374 | 0.76121 | 0.76121 | 0.77482 | 0.77482 | 0.74953 | 0.74953 | 0.72605 | 0.72605 | 0.80759 | 0.80759 | 0.81525 | 0.81525 | 1.9994 | 1.9994 | 1.7128 | 1.7128 | 1.6485 | 1.6485 | 1.7931 | 1.7931 | 2.0077 | 2.0077 | 2.2618 | 2.2618 | 2.3653 | 2.3653 | 2.4549 | 2.4549 | 2.3739 | 2.3739 | 2.2356 | 2.2356 | 2.5708 | 2.5708 | 2.4084 | 2.4084 | 0.84345 | 0.84345 | 0.72506 | 0.72506 | 0.70371 | 0.70371 | 0.73555 | 0.73555 | 0.7815 | 0.7815 | 0.869 | 0.869 | 0.9157 | 0.9157 | 0.93841 | 0.93841 | 0.89407 | 0.89407 | 0.86453 | 0.86453 | 1.0281 | 1.0281 | 0.96476 | 0.96476
|  |  | 53 | San Fernando 154 | San Fernando 154 | San Fernando 154 | 0.69924 | 0.69924 | 0.67775 | 0.67775 | 0.65807 | 0.65807 | 0.68609 | 0.68609 | 0.81759 | 0.81759 | 0.93263 | 0.93263 | 0.94405 | 0.94405 | 0.93698 | 0.93698 | 0.85414 | 0.85414 | 0.68732 | 0.68732 | 0.69975 | 0.69975 | 0.6536 | 0.6536 | 0.30552 | 0.30552 | 0.29918 | 0.29918 | 0.28774 | 0.28774 | 0.2909 | 0.2909 | 0.32699 | 0.32699 | 0.37534 | 0.37534 | 0.38397 | 0.38397 | 0.38331 | 0.38331 | 0.34662 | 0.34662 | 0.27332 | 0.27332 | 0.28236 | 0.28236 | 0.26478 | 0.26478 | 0.68295 | 0.68295 | 0.61972 | 0.61972 | 0.599 | 0.599 | 0.66416 | 0.66416 | 0.79295 | 0.79295 | 0.88927 | 0.88927 | 0.88374 | 0.88374 | 0.86608 | 0.86608 | 0.79434 | 0.79434 | 0.76569 | 0.76569 | 0.73475 | 0.73475 | 0.68041 | 0.68041 | 0.43488 | 0.43488 | 0.39341 | 0.39341 | 0.37717 | 0.37717 | 0.39864 | 0.39864 | 0.44215 | 0.44215 | 0.50299 | 0.50299 | 0.51113 | 0.51113 | 0.50993 | 0.50993 | 0.46599 | 0.46599 | 0.45212 | 0.45212 | 0.44025 | 0.44025 | 0.41175 | 0.41175 | 0.74886 | 0.74886 | 0.65896 | 0.65896 | 0.62891 | 0.62891 | 0.7321 | 0.7321 | 0.87862 | 0.87862 | 0.98576 | 0.98576 | 0.98518 | 0.98518 | 0.97171 | 0.97171 | 0.92692 | 0.92692 | 0.91877 | 0.91877 | 0.87901 | 0.87901 | 0.80398 | 0.80398 | 0.33256 | 0.33256 | 0.29356 | 0.29356 | 0.27559 | 0.27559 | 0.30895 | 0.30895 | 0.34368 | 0.34368 | 0.3856 | 0.3856 | 0.39289 | 0.39289 | 0.39279 | 0.39279 | 0.3793 | 0.3793 | 0.37981 | 0.37981 | 0.36331 | 0.36331 | 0.3323 | 0.3323 | 0.77938 | 0.77938 | 0.67515 | 0.67515 | 0.64616 | 0.64616 | 0.75918 | 0.75918 | 0.91517 | 0.91517 | 1.0331 | 1.0331 | 1.0231 | 1.0231 | 0.98777 | 0.98777 | 0.93139 | 0.93139 | 0.94795 | 0.94795 | 0.92661 | 0.92661 | 0.85999 | 0.85999 | 0.32899 | 0.32899 | 0.28352 | 0.28352 | 0.2661 | 0.2661 | 0.29767 | 0.29767 | 0.33468 | 0.33468 | 0.38251 | 0.38251 | 0.39176 | 0.39176 | 0.38307 | 0.38307 | 0.36274 | 0.36274 | 0.37964 | 0.37964 | 0.37326 | 0.37326 | 0.34132 | 0.34132 | 0.68742 | 0.68742 | 0.59904 | 0.59904 | 0.57461 | 0.57461 | 0.6825 | 0.6825 | 0.83537 | 0.83537 | 0.92436 | 0.92436 | 0.89541 | 0.89541 | 0.86318 | 0.86318 | 0.79556 | 0.79556 | 0.84384 | 0.84384 | 0.85864 | 0.85864 | 0.76878 | 0.76878 | 0.32719 | 0.32719 | 0.28509 | 0.28509 | 0.27036 | 0.27036 | 0.31194 | 0.31194 | 0.3523 | 0.3523 | 0.39223 | 0.39223 | 0.38893 | 0.38893 | 0.37767 | 0.37767 | 0.34695 | 0.34695 | 0.37391 | 0.37391 | 0.38558 | 0.38558 | 0.35083 | 0.35083 | 0.6805 | 0.6805 | 0.59696 | 0.59696 | 0.57352 | 0.57352 | 0.66409 | 0.66409 | 0.83278 | 0.83278 | 0.93964 | 0.93964 | 0.91818 | 0.91818 | 0.88432 | 0.88432 | 0.79281 | 0.79281 | 0.73355 | 0.73355 | 0.85672 | 0.85672 | 0.77279 | 0.77279 | 0.27022 | 0.27022 | 0.24779 | 0.24779 | 0.23405 | 0.23405 | 0.25857 | 0.25857 | 0.2976 | 0.2976 | 0.34466 | 0.34466 | 0.34362 | 0.34362 | 0.32892 | 0.32892 | 0.29128 | 0.29128 | 0.26919 | 0.26919 | 0.33076 | 0.33076 | 0.30656 | 0.30656 | 0.60756 | 0.60756 | 0.53331 | 0.53331 | 0.52073 | 0.52073 | 0.60067 | 0.60067 | 0.77663 | 0.77663 | 0.87323 | 0.87323 | 0.8563 | 0.8563 | 0.84669 | 0.84669 | 0.79671 | 0.79671 | 0.74256 | 0.74256 | 0.83747 | 0.83747 | 0.74945 | 0.74945 | 0.29835 | 0.29835 | 0.26297 | 0.26297 | 0.25383 | 0.25383 | 0.27787 | 0.27787 | 0.33666 | 0.33666 | 0.38353 | 0.38353 | 0.38336 | 0.38336 | 0.383 | 0.383 | 0.35616 | 0.35616 | 0.33635 | 0.33635 | 0.38101 | 0.38101 | 0.34836 | 0.34836 | 0.6285 | 0.6285 | 0.5621 | 0.5621 | 0.55139 | 0.55139 | 0.59867 | 0.59867 | 0.79178 | 0.79178 | 0.8863 | 0.8863 | 0.90539 | 0.90539 | 0.91502 | 0.91502 | 0.88792 | 0.88792 | 0.81569 | 0.81569 | 0.83932 | 0.83932 | 0.77082 | 0.77082 | 0.28385 | 0.28385 | 0.2518 | 0.2518 | 0.24211 | 0.24211 | 0.25104 | 0.25104 | 0.30495 | 0.30495 | 0.34194 | 0.34194 | 0.35326 | 0.35326 | 0.35859 | 0.35859 | 0.35164 | 0.35164 | 0.33741 | 0.33741 | 0.35285 | 0.35285 | 0.32677 | 0.32677 | 0.77429 | 0.77429 | 0.68515 | 0.68515 | 0.66935 | 0.66935 | 0.70983 | 0.70983 | 0.91642 | 0.91642 | 1.0121 | 1.0121 | 1.0391 | 1.0391 | 1.0595 | 1.0595 | 1.0351 | 1.0351 | 0.96449 | 0.96449 | 0.96193 | 0.96193 | 0.92664 | 0.92664 | 0.35831 | 0.35831 | 0.32032 | 0.32032 | 0.30753 | 0.30753 | 0.31015 | 0.31015 | 0.37039 | 0.37039 | 0.41518 | 0.41518 | 0.43335 | 0.43335 | 0.44094 | 0.44094 | 0.43423 | 0.43423 | 0.41982 | 0.41982 | 0.4271 | 0.4271 | 0.4175 | 0.4175 | 0.86943 | 0.86943 | 0.77584 | 0.77584 | 0.75479 | 0.75479 | 0.79977 | 0.79977 | 1.016 | 1.016 | 1.1572 | 1.1572 | 1.1928 | 1.1928 | 1.221 | 1.221 | 1.1939 | 1.1939 | 1.1088 | 1.1088 | 1.0973 | 1.0973 | 1.0614 | 1.0614 | 0.35698 | 0.35698 | 0.31685 | 0.31685 | 0.302 | 0.302 | 0.29923 | 0.29923 | 0.35865 | 0.35865 | 0.41124 | 0.41124 | 0.42598 | 0.42598 | 0.42627 | 0.42627 | 0.41663 | 0.41663 | 0.40228 | 0.40228 | 0.40615 | 0.40615 | 0.39799 | 0.39799 | 0.84881 | 0.84881 | 0.76421 | 0.76421 | 0.73877 | 0.73877 | 0.78582 | 0.78582 | 0.94029 | 0.94029 | 1.0536 | 1.0536 | 1.0844 | 1.0844 | 1.1232 | 1.1232 | 1.109 | 1.109 | 1.0521 | 1.0521 | 1.055 | 1.055 | 1.0083 | 1.0083 | 0.34502 | 0.34502 | 0.31256 | 0.31256 | 0.29535 | 0.29535 | 0.29712 | 0.29712 | 0.33451 | 0.33451 | 0.3756 | 0.3756 | 0.39298 | 0.39298 | 0.39576 | 0.39576 | 0.38882 | 0.38882 | 0.38068 | 0.38068 | 0.38388 | 0.38388 | 0.36664 | 0.36664 | 0.84435 | 0.84435 | 0.78383 | 0.78383 | 0.7576 | 0.7576 | 0.81783 | 0.81783 | 0.95293 | 0.95293 | 1.0619 | 1.0619 | 1.0804 | 1.0804 | 1.095 | 1.095 | 1.074 | 1.074 | 1.0271 | 1.0271 | 1.0629 | 1.0629 | 0.95671 | 0.95671 | 0.36196 | 0.36196 | 0.33425 | 0.33425 | 0.32139 | 0.32139 | 0.32676 | 0.32676 | 0.35614 | 0.35614 | 0.39986 | 0.39986 | 0.41335 | 0.41335 | 0.4173 | 0.4173 | 0.40975 | 0.40975 | 0.40704 | 0.40704 | 0.43234 | 0.43234 | 0.3975 | 0.3975 | 0.70152 | 0.70152 | 0.67921 | 0.67921 | 0.65939 | 0.65939 | 0.68759 | 0.68759 | 0.82001 | 0.82001 | 0.93571 | 0.93571 | 0.94763 | 0.94763 | 0.94073 | 0.94073 | 0.85783 | 0.85783 | 0.69107 | 0.69107 | 0.70389 | 0.70389 | 0.65719 | 0.65719 | 0.30649 | 0.30649 | 0.29977 | 0.29977 | 0.28826 | 0.28826 | 0.29152 | 0.29152 | 0.32795 | 0.32795 | 0.3765 | 0.3765 | 0.38529 | 0.38529 | 0.38473 | 0.38473 | 0.3481 | 0.3481 | 0.27494 | 0.27494 | 0.28412 | 0.28412 | 0.26633 | 0.26633 | 0.68566 | 0.68566 | 0.62169 | 0.62169 | 0.60076 | 0.60076 | 0.66644 | 0.66644 | 0.79629 | 0.79629 | 0.89311 | 0.89311 | 0.88824 | 0.88824 | 0.8703 | 0.8703 | 0.79898 | 0.79898 | 0.77114 | 0.77114 | 0.7403 | 0.7403 | 0.6847 | 0.6847 | 0.43657 | 0.43657 | 0.39466 | 0.39466 | 0.37828 | 0.37828 | 0.4 | 0.4 | 0.44394 | 0.44394 | 0.50504 | 0.50504 | 0.51355 | 0.51355 | 0.51226 | 0.51226 | 0.46873 | 0.46873 | 0.45539 | 0.45539 | 0.44357 | 0.44357 | 0.41442 | 0.41442 | 0.75228 | 0.75228 | 0.66138 | 0.66138 | 0.63099 | 0.63099 | 0.73494 | 0.73494 | 0.88274 | 0.88274 | 0.9906 | 0.9906 | 0.99104 | 0.99104 | 0.97743 | 0.97743 | 0.93307 | 0.93307 | 0.92611 | 0.92611 | 0.88623 | 0.88623 | 0.80965 | 0.80965 | 0.33391 | 0.33391 | 0.29451 | 0.29451 | 0.27646 | 0.27646 | 0.31016 | 0.31016 | 0.3453 | 0.3453 | 0.38754 | 0.38754 | 0.39515 | 0.39515 | 0.39497 | 0.39497 | 0.38178 | 0.38178 | 0.38301 | 0.38301 | 0.36643 | 0.36643 | 0.33476 | 0.33476 | 0.7839 | 0.7839 | 0.67842 | 0.67842 | 0.64917 | 0.64917 | 0.76311 | 0.76311 | 0.9206 | 0.9206 | 1.0395 | 1.0395 | 1.0306 | 1.0306 | 0.99468 | 0.99468 | 0.93864 | 0.93864 | 0.95654 | 0.95654 | 0.93525 | 0.93525 | 0.86704 | 0.86704 | 0.33081 | 0.33081 | 0.28485 | 0.28485 | 0.26732 | 0.26732 | 0.29917 | 0.29917 | 0.33659 | 0.33659 | 0.38483 | 0.38483 | 0.39449 | 0.39449 | 0.3856 | 0.3856 | 0.36547 | 0.36547 | 0.38317 | 0.38317 | 0.37683 | 0.37683 | 0.34419 | 0.34419 | 0.69042 | 0.69042 | 0.60125 | 0.60125 | 0.57666 | 0.57666 | 0.68541 | 0.68541 | 0.83954 | 0.83954 | 0.92861 | 0.92861 | 0.90048 | 0.90048 | 0.86777 | 0.86777 | 0.80058 | 0.80058 | 0.8506 | 0.8506 | 0.86579 | 0.86579 | 0.77411 | 0.77411 | 0.32847 | 0.32847 | 0.28604 | 0.28604 | 0.27128 | 0.27128 | 0.31324 | 0.31324 | 0.35399 | 0.35399 | 0.39403 | 0.39403 | 0.39099 | 0.39099 | 0.37953 | 0.37953 | 0.34912 | 0.34912 | 0.37704 | 0.37704 | 0.38888 | 0.38888 | 0.35337 | 0.35337 | 0.68324 | 0.68324 | 0.5989 | 0.5989 | 0.57523 | 0.57523 | 0.66656 | 0.66656 | 0.83652 | 0.83652 | 0.94449 | 0.94449 | 0.92317 | 0.92317 | 0.88882 | 0.88882 | 0.79755 | 0.79755 | 0.73926 | 0.73926 | 0.86339 | 0.86339 | 0.77782 | 0.77782 | 0.27132 | 0.27132 | 0.24864 | 0.24864 | 0.2348 | 0.2348 | 0.2596 | 0.2596 | 0.29892 | 0.29892 | 0.34634 | 0.34634 | 0.34533 | 0.34533 | 0.33042 | 0.33042 | 0.29291 | 0.29291 | 0.27126 | 0.27126 | 0.33334 | 0.33334 | 0.3086 | 0.3086 | 0.61007 | 0.61007 | 0.53524 | 0.53524 | 0.52247 | 0.52247 | 0.60279 | 0.60279 | 0.77977 | 0.77977 | 0.87708 | 0.87708 | 0.8604 | 0.8604 | 0.85052 | 0.85052 | 0.80046 | 0.80046 | 0.74621 | 0.74621 | 0.84186 | 0.84186 | 0.75292 | 0.75292 | 0.29959 | 0.29959 | 0.26397 | 0.26397 | 0.25472 | 0.25472 | 0.27882 | 0.27882 | 0.33803 | 0.33803 | 0.38527 | 0.38527 | 0.38521 | 0.38521 | 0.38468 | 0.38468 | 0.35781 | 0.35781 | 0.33801 | 0.33801 | 0.38299 | 0.38299 | 0.34997 | 0.34997 | 0.63126 | 0.63126 | 0.56436 | 0.56436 | 0.55353 | 0.55353 | 0.60093 | 0.60093 | 0.79594 | 0.79594 | 0.8909 | 0.8909 | 0.91029 | 0.91029 | 0.92 | 0.92 | 0.89325 | 0.89325 | 0.82042 | 0.82042 | 0.84386 | 0.84386 | 0.77456 | 0.77456 | 0.28511 | 0.28511 | 0.25281 | 0.25281 | 0.24305 | 0.24305 | 0.25199 | 0.25199 | 0.30644 | 0.30644 | 0.34359 | 0.34359 | 0.35507 | 0.35507 | 0.36046 | 0.36046 | 0.35368 | 0.35368 | 0.3393 | 0.3393 | 0.35474 | 0.35474 | 0.32834 | 0.32834 | 0.77994 | 0.77994 | 0.68995 | 0.68995 | 0.67397 | 0.67397 | 0.71467 | 0.71467 | 0.92375 | 0.92375 | 1.0199 | 1.0199 | 1.0474 | 1.0474 | 1.0682 | 1.0682 | 1.0442 | 1.0442 | 0.97256 | 0.97256 | 0.9699 | 0.9699 | 0.93395 | 0.93395 | 0.36093 | 0.36093 | 0.32258 | 0.32258 | 0.30967 | 0.30967 | 0.31229 | 0.31229 | 0.37333 | 0.37333 | 0.41841 | 0.41841 | 0.43683 | 0.43683 | 0.44457 | 0.44457 | 0.43801 | 0.43801 | 0.42339 | 0.42339 | 0.43059 | 0.43059 | 0.42078 | 0.42078 | 0.86052 | 0.86052 | 0.76736 | 0.76736 | 0.74646 | 0.74646 | 0.79097 | 0.79097 | 1.0057 | 1.0057 | 1.1468 | 1.1468 | 1.1825 | 1.1825 | 1.2105 | 1.2105 | 1.1842 | 1.1842 | 1.1004 | 1.1004 | 1.0882 | 1.0882 | 1.0518 | 1.0518 | 0.35347 | 0.35347 | 0.3135 | 0.3135 | 0.29873 | 0.29873 | 0.29596 | 0.29596 | 0.35503 | 0.35503 | 0.40753 | 0.40753 | 0.42228 | 0.42228 | 0.42258 | 0.42258 | 0.41336 | 0.41336 | 0.39922 | 0.39922 | 0.40286 | 0.40286 | 0.39444 | 0.39444 | 0.8395 | 0.8395 | 0.75524 | 0.75524 | 0.73005 | 0.73005 | 0.77665 | 0.77665 | 0.93046 | 0.93046 | 1.0436 | 1.0436 | 1.0746 | 1.0746 | 1.1129 | 1.1129 | 1.0994 | 1.0994 | 1.043 | 1.043 | 1.0455 | 1.0455 | 0.99838 | 0.99838 | 0.34153 | 0.34153 | 0.30919 | 0.30919 | 0.29212 | 0.29212 | 0.29386 | 0.29386 | 0.3311 | 0.3311 | 0.37219 | 0.37219 | 0.38954 | 0.38954 | 0.39225 | 0.39225 | 0.38559 | 0.38559 | 0.37756 | 0.37756 | 0.38066 | 0.38066 | 0.36318 | 0.36318 | 0.83236 | 0.83236 | 0.77234 | 0.77234 | 0.74645 | 0.74645 | 0.80614 | 0.80614 | 0.94031 | 0.94031 | 1.0493 | 1.0493 | 1.0676 | 1.0676 | 1.0819 | 1.0819 | 1.0618 | 1.0618 | 1.0154 | 1.0154 | 1.0507 | 1.0507 | 0.94434 | 0.94434 | 0.3568 | 0.3568 | 0.32938 | 0.32938 | 0.31674 | 0.31674 | 0.32221 | 0.32221 | 0.35143 | 0.35143 | 0.39499 | 0.39499 | 0.40832 | 0.40832 | 0.4122 | 0.4122 | 0.40507 | 0.40507 | 0.40242 | 0.40242 | 0.42733 | 0.42733 | 0.39233 | 0.39233 | 0.68867 | 0.68867 | 0.66522 | 0.66522 | 0.64554 | 0.64554 | 0.67354 | 0.67354 | 0.80446 | 0.80446 | 0.91987 | 0.91987 | 0.93183 | 0.93183 | 0.9247 | 0.9247 | 0.84401 | 0.84401 | 0.68316 | 0.68316 | 0.69596 | 0.69596 | 0.64832 | 0.64832 | 0.30072 | 0.30072 | 0.2935 | 0.2935 | 0.28212 | 0.28212 | 0.28552 | 0.28552 | 0.32171 | 0.32171 | 0.36996 | 0.36996 | 0.37867 | 0.37867 | 0.37792 | 0.37792 | 0.34242 | 0.34242 | 0.272 | 0.272 | 0.2812 | 0.2812 | 0.26289 | 0.26289 | 0.6739 | 0.6739 | 0.61011 | 0.61011 | 0.58935 | 0.58935 | 0.65455 | 0.65455 | 0.78336 | 0.78336 | 0.88035 | 0.88035 | 0.87511 | 0.87511 | 0.85701 | 0.85701 | 0.78887 | 0.78887 | 0.76481 | 0.76481 | 0.73337 | 0.73337 | 0.67635 | 0.67635 | 0.42905 | 0.42905 | 0.38728 | 0.38728 | 0.37111 | 0.37111 | 0.39281 | 0.39281 | 0.43652 | 0.43652 | 0.49748 | 0.49748 | 0.5056 | 0.5056 | 0.50423 | 0.50423 | 0.46271 | 0.46271 | 0.45195 | 0.45195 | 0.4397 | 0.4397 | 0.40946 | 0.40946 | 0.74039 | 0.74039 | 0.64983 | 0.64983 | 0.61964 | 0.61964 | 0.72256 | 0.72256 | 0.86945 | 0.86945 | 0.97817 | 0.97817 | 0.97823 | 0.97823 | 0.96457 | 0.96457 | 0.92291 | 0.92291 | 0.91965 | 0.91965 | 0.87923 | 0.87923 | 0.8009 | 0.8009 | 0.32828 | 0.32828 | 0.28911 | 0.28911 | 0.27138 | 0.27138 | 0.30493 | 0.30493 | 0.34005 | 0.34005 | 0.38234 | 0.38234 | 0.38983 | 0.38983 | 0.38947 | 0.38947 | 0.37751 | 0.37751 | 0.38069 | 0.38069 | 0.36386 | 0.36386 | 0.33142 | 0.33142 | 0.77336 | 0.77336 | 0.66826 | 0.66826 | 0.63926 | 0.63926 | 0.75214 | 0.75214 | 0.90889 | 0.90889 | 1.0288 | 1.0288 | 1.0196 | 1.0196 | 0.98357 | 0.98357 | 0.9302 | 0.9302 | 0.95161 | 0.95161 | 0.92953 | 0.92953 | 0.85945 | 0.85945 | 0.32621 | 0.32621 | 0.28042 | 0.28042 | 0.26316 | 0.26316 | 0.29479 | 0.29479 | 0.33216 | 0.33216 | 0.38057 | 0.38057 | 0.39008 | 0.39008 | 0.38099 | 0.38099 | 0.36196 | 0.36196 | 0.38149 | 0.38149 | 0.37478 | 0.37478 | 0.34133 | 0.34133 | 0.67921 | 0.67921 | 0.59069 | 0.59069 | 0.56642 | 0.56642 | 0.67406 | 0.67406 | 0.82695 | 0.82695 | 0.91652 | 0.91652 | 0.88801 | 0.88801 | 0.85525 | 0.85525 | 0.79126 | 0.79126 | 0.84464 | 0.84464 | 0.85867 | 0.85867 | 0.76562 | 0.76562 | 0.32289 | 0.32289 | 0.28081 | 0.28081 | 0.26637 | 0.26637 | 0.308 | 0.308 | 0.34851 | 0.34851 | 0.38856 | 0.38856 | 0.38526 | 0.38526 | 0.37368 | 0.37368 | 0.34485 | 0.34485 | 0.37462 | 0.37462 | 0.38592 | 0.38592 | 0.34957 | 0.34957 | 0.67114 | 0.67114 | 0.5874 | 0.5874 | 0.5639 | 0.5639 | 0.65437 | 0.65437 | 0.82249 | 0.82249 | 0.93061 | 0.93061 | 0.90929 | 0.90929 | 0.8749 | 0.8749 | 0.78675 | 0.78675 | 0.7324 | 0.7324 | 0.85452 | 0.85452 | 0.76781 | 0.76781 | 0.26654 | 0.26654 | 0.24396 | 0.24396 | 0.23029 | 0.23029 | 0.255 | 0.255 | 0.29388 | 0.29388 | 0.34108 | 0.34108 | 0.33982 | 0.33982 | 0.32488 | 0.32488 | 0.28874 | 0.28874 | 0.26874 | 0.26874 | 0.32994 | 0.32994 | 0.30468 | 0.30468 | 0.59918 | 0.59918 | 0.52519 | 0.52519 | 0.5124 | 0.5124 | 0.59135 | 0.59135 | 0.7657 | 0.7657 | 0.86276 | 0.86276 | 0.84616 | 0.84616 | 0.836 | 0.836 | 0.78753 | 0.78753 | 0.73443 | 0.73443 | 0.82869 | 0.82869 | 0.74013 | 0.74013 | 0.29426 | 0.29426 | 0.25912 | 0.25912 | 0.24985 | 0.24985 | 0.27346 | 0.27346 | 0.33192 | 0.33192 | 0.37911 | 0.37911 | 0.37889 | 0.37889 | 0.37804 | 0.37804 | 0.352 | 0.352 | 0.33266 | 0.33266 | 0.37701 | 0.37701 | 0.34404 | 0.34404 | 0.61982 | 0.61982 | 0.55366 | 0.55366 | 0.54288 | 0.54288 | 0.58922 | 0.58922 | 0.78221 | 0.78221 | 0.87602 | 0.87602 | 0.8956 | 0.8956 | 0.90512 | 0.90512 | 0.87943 | 0.87943 | 0.80763 | 0.80763 | 0.83019 | 0.83019 | 0.76119 | 0.76119 | 0.27997 | 0.27997 | 0.24802 | 0.24802 | 0.23836 | 0.23836 | 0.2471 | 0.2471 | 0.30101 | 0.30101 | 0.33765 | 0.33765 | 0.34918 | 0.34918 | 0.35448 | 0.35448 | 0.34811 | 0.34811 | 0.33392 | 0.33392 | 0.34892 | 0.34892 | 0.32266 | 0.32266 | 0.77038 | 0.77038 | 0.68106 | 0.68106 | 0.66512 | 0.66512 | 0.70516 | 0.70516 | 0.91305 | 0.91305 | 1.0082 | 1.0082 | 1.0361 | 1.0361 | 1.057 | 1.057 | 1.0339 | 1.0339 | 0.96263 | 0.96263 | 0.9599 | 0.9599 | 0.92358 | 0.92358 | 0.3565 | 0.3565 | 0.31843 | 0.31843 | 0.30565 | 0.30565 | 0.30818 | 0.30818 | 0.36902 | 0.36902 | 0.41367 | 0.41367 | 0.43212 | 0.43212 | 0.4399 | 0.4399 | 0.43369 | 0.43369 | 0.41913 | 0.41913 | 0.42606 | 0.42606 | 0.41606 | 0.41606 | 0.87618 | 0.87618 | 0.78114 | 0.78114 | 0.75987 | 0.75987 | 0.80512 | 0.80512 | 1.0243 | 1.0243 | 1.1684 | 1.1684 | 1.2048 | 1.2048 | 1.2332 | 1.2332 | 1.207 | 1.207 | 1.1219 | 1.1219 | 1.1089 | 1.1089 | 1.0715 | 1.0715 | 0.35995 | 0.35995 | 0.31916 | 0.31916 | 0.30411 | 0.30411 | 0.30126 | 0.30126 | 0.36156 | 0.36156 | 0.41523 | 0.41523 | 0.43018 | 0.43018 | 0.43051 | 0.43051 | 0.42138 | 0.42138 | 0.40703 | 0.40703 | 0.41057 | 0.41057 | 0.40182 | 0.40182 | 0.85454 | 0.85454 | 0.76854 | 0.76854 | 0.74289 | 0.74289 | 0.79031 | 0.79031 | 0.9474 | 0.9474 | 1.063 | 1.063 | 1.0946 | 1.0946 | 1.1336 | 1.1336 | 1.1202 | 1.1202 | 1.0628 | 1.0628 | 1.065 | 1.065 | 1.0167 | 1.0167 | 0.34777 | 0.34777 | 0.31476 | 0.31476 | 0.29736 | 0.29736 | 0.29912 | 0.29912 | 0.33715 | 0.33715 | 0.37916 | 0.37916 | 0.39682 | 0.39682 | 0.39956 | 0.39956 | 0.39293 | 0.39293 | 0.38477 | 0.38477 | 0.3879 | 0.3879 | 0.36989 | 0.36989 | 0.84637 | 0.84637 | 0.78522 | 0.78522 | 0.75891 | 0.75891 | 0.8197 | 0.8197 | 0.95657 | 0.95657 | 1.0681 | 1.0681 | 1.0866 | 1.0866 | 1.101 | 1.101 | 1.081 | 1.081 | 1.0339 | 1.0339 | 1.0696 | 1.0696 | 0.96076 | 0.96076 | 0.36279 | 0.36279 | 0.33487 | 0.33487 | 0.32205 | 0.32205 | 0.32766 | 0.32766 | 0.35751 | 0.35751 | 0.40203 | 0.40203 | 0.4155 | 0.4155 | 0.41944 | 0.41944 | 0.41236 | 0.41236 | 0.40969 | 0.40969 | 0.43496 | 0.43496 | 0.39912 | 0.39912 | 0.69922 | 0.69922 | 0.67477 | 0.67477 | 0.6547 | 0.6547 | 0.68327 | 0.68327 | 0.81654 | 0.81654 | 0.93468 | 0.93468 | 0.94679 | 0.94679 | 0.93928 | 0.93928 | 0.85771 | 0.85771 | 0.69586 | 0.69586 | 0.70882 | 0.70882 | 0.65957 | 0.65957 | 0.30526 | 0.30526 | 0.29768 | 0.29768 | 0.28607 | 0.28607 | 0.28961 | 0.28961 | 0.32651 | 0.32651 | 0.37582 | 0.37582 | 0.38465 | 0.38465 | 0.38373 | 0.38373 | 0.34792 | 0.34792 | 0.27716 | 0.27716 | 0.28656 | 0.28656 | 0.26753 | 0.26753 | 0.68437 | 0.68437 | 0.61922 | 0.61922 | 0.59809 | 0.59809 | 0.66456 | 0.66456 | 0.7959 | 0.7959 | 0.89541 | 0.89541 | 0.88957 | 0.88957 | 0.87099 | 0.87099 | 0.80271 | 0.80271 | 0.77987 | 0.77987 | 0.74721 | 0.74721 | 0.68832 | 0.68832 | 0.43572 | 0.43572 | 0.39306 | 0.39306 | 0.37661 | 0.37661 | 0.39877 | 0.39877 | 0.44339 | 0.44339 | 0.50582 | 0.50582 | 0.5138 | 0.5138 | 0.51236 | 0.51236 | 0.47077 | 0.47077 | 0.46101 | 0.46101 | 0.44817 | 0.44817 | 0.41674 | 0.41674 | 0.75235 | 0.75235 | 0.65988 | 0.65988 | 0.62909 | 0.62909 | 0.73395 | 0.73395 | 0.88385 | 0.88385 | 0.99577 | 0.99577 | 0.99528 | 0.99528 | 0.98125 | 0.98125 | 0.9398 | 0.9398 | 0.93814 | 0.93814 | 0.89638 | 0.89638 | 0.81551 | 0.81551 | 0.33343 | 0.33343 | 0.29346 | 0.29346 | 0.27548 | 0.27548 | 0.30971 | 0.30971 | 0.34564 | 0.34564 | 0.389 | 0.389 | 0.39652 | 0.39652 | 0.39607 | 0.39607 | 0.38437 | 0.38437 | 0.3885 | 0.3885 | 0.37112 | 0.37112 | 0.33759 | 0.33759 | 0.78657 | 0.78657 | 0.67926 | 0.67926 | 0.6497 | 0.6497 | 0.76472 | 0.76472 | 0.92475 | 0.92475 | 1.0482 | 1.0482 | 1.0382 | 1.0382 | 1.0013 | 1.0013 | 0.94786 | 0.94786 | 0.97138 | 0.97138 | 0.94825 | 0.94825 | 0.87579 | 0.87579 | 0.33174 | 0.33174 | 0.28497 | 0.28497 | 0.26744 | 0.26744 | 0.2997 | 0.2997 | 0.33791 | 0.33791 | 0.38758 | 0.38758 | 0.39713 | 0.39713 | 0.38774 | 0.38774 | 0.36874 | 0.36874 | 0.38956 | 0.38956 | 0.38248 | 0.38248 | 0.3479 | 0.3479 | 0.69022 | 0.69022 | 0.59991 | 0.59991 | 0.57524 | 0.57524 | 0.68486 | 0.68486 | 0.84074 | 0.84074 | 0.933 | 0.933 | 0.90321 | 0.90321 | 0.86969 | 0.86969 | 0.80566 | 0.80566 | 0.86182 | 0.86182 | 0.87543 | 0.87543 | 0.77971 | 0.77971 | 0.32803 | 0.32803 | 0.28513 | 0.28513 | 0.27048 | 0.27048 | 0.31291 | 0.31291 | 0.35425 | 0.35425 | 0.39535 | 0.39535 | 0.39171 | 0.39171 | 0.37983 | 0.37983 | 0.35101 | 0.35101 | 0.38232 | 0.38232 | 0.39356 | 0.39356 | 0.35602 | 0.35602 | 0.68158 | 0.68158 | 0.59618 | 0.59618 | 0.57222 | 0.57222 | 0.6644 | 0.6644 | 0.83561 | 0.83561 | 0.94655 | 0.94655 | 0.92439 | 0.92439 | 0.88919 | 0.88919 | 0.80044 | 0.80044 | 0.74662 | 0.74662 | 0.87045 | 0.87045 | 0.78129 | 0.78129 | 0.27069 | 0.27069 | 0.24765 | 0.24765 | 0.23373 | 0.23373 | 0.25897 | 0.25897 | 0.29855 | 0.29855 | 0.34686 | 0.34686 | 0.34534 | 0.34534 | 0.33004 | 0.33004 | 0.29368 | 0.29368 | 0.27397 | 0.27397 | 0.33614 | 0.33614 | 0.31006 | 0.31006 | 0.60857 | 0.60857 | 0.53324 | 0.53324 | 0.52015 | 0.52015 | 0.60037 | 0.60037 | 0.77765 | 0.77765 | 0.87718 | 0.87718 | 0.8599 | 0.8599 | 0.84934 | 0.84934 | 0.80063 | 0.80063 | 0.74674 | 0.74674 | 0.8425 | 0.8425 | 0.752 | 0.752 | 0.29887 | 0.29887 | 0.26315 | 0.26315 | 0.25365 | 0.25365 | 0.27758 | 0.27758 | 0.33707 | 0.33707 | 0.38548 | 0.38548 | 0.38505 | 0.38505 | 0.38403 | 0.38403 | 0.35781 | 0.35781 | 0.3382 | 0.3382 | 0.38328 | 0.38328 | 0.34955 | 0.34955 | 0.62928 | 0.62928 | 0.56193 | 0.56193 | 0.55094 | 0.55094 | 0.59788 | 0.59788 | 0.79478 | 0.79478 | 0.88995 | 0.88995 | 0.90997 | 0.90997 | 0.91968 | 0.91968 | 0.89407 | 0.89407 | 0.82088 | 0.82088 | 0.84352 | 0.84352 | 0.77306 | 0.77306 | 0.28425 | 0.28425 | 0.25173 | 0.25173 | 0.24188 | 0.24188 | 0.25073 | 0.25073 | 0.30574 | 0.30574 | 0.34291 | 0.34291 | 0.35469 | 0.35469 | 0.36012 | 0.36012 | 0.35381 | 0.35381 | 0.33933 | 0.33933 | 0.3545 | 0.3545 | 0.32767 | 0.32767 | 0.7838 | 0.7838 | 0.69278 | 0.69278 | 0.67651 | 0.67651 | 0.71717 | 0.71717 | 0.92959 | 0.92959 | 1.0261 | 1.0261 | 1.0547 | 1.0547 | 1.0763 | 1.0763 | 1.0532 | 1.0532 | 0.98027 | 0.98027 | 0.97738 | 0.97738 | 0.94012 | 0.94012 | 0.36272 | 0.36272 | 0.32392 | 0.32392 | 0.3109 | 0.3109 | 0.31344 | 0.31344 | 0.37568 | 0.37568 | 0.42103 | 0.42103 | 0.43989 | 0.43989 | 0.4479 | 0.4479 | 0.44177 | 0.44177 | 0.42685 | 0.42685 | 0.43378 | 0.43378 | 0.42349 | 0.42349 | 0.89798 | 0.89798 | 0.80053 | 0.80053 | 0.77883 | 0.77883 | 0.82503 | 0.82503 | 1.0501 | 1.0501 | 1.198 | 1.198 | 1.2349 | 1.2349 | 1.2641 | 1.2641 | 1.238 | 1.238 | 1.1509 | 1.1509 | 1.1368 | 1.1368 | 1.0983 | 1.0983 | 0.36888 | 0.36888 | 0.32705 | 0.32705 | 0.31163 | 0.31163 | 0.30865 | 0.30865 | 0.37059 | 0.37059 | 0.42573 | 0.42573 | 0.44083 | 0.44083 | 0.44118 | 0.44118 | 0.43218 | 0.43218 | 0.41751 | 0.41751 | 0.42097 | 0.42097 | 0.41185 | 0.41185 | 0.8759 | 0.8759 | 0.78772 | 0.78772 | 0.76146 | 0.76146 | 0.80992 | 0.80992 | 0.97141 | 0.97141 | 1.0901 | 1.0901 | 1.122 | 1.122 | 1.162 | 1.162 | 1.1489 | 1.1489 | 1.09 | 1.09 | 1.0918 | 1.0918 | 1.0422 | 1.0422 | 0.3565 | 0.3565 | 0.32265 | 0.32265 | 0.30481 | 0.30481 | 0.30655 | 0.30655 | 0.34564 | 0.34564 | 0.38877 | 0.38877 | 0.4067 | 0.4067 | 0.40951 | 0.40951 | 0.40298 | 0.40298 | 0.39459 | 0.39459 | 0.39779 | 0.39779 | 0.37914 | 0.37914 | 0.86744 | 0.86744 | 0.8048 | 0.8048 | 0.77792 | 0.77792 | 0.84017 | 0.84017 | 0.98072 | 0.98072 | 1.0955 | 1.0955 | 1.1141 | 1.1141 | 1.1286 | 1.1286 | 1.1088 | 1.1088 | 1.0607 | 1.0607 | 1.097 | 1.097 | 0.98494 | 0.98494 | 0.3718 | 0.3718 | 0.34321 | 0.34321 | 0.3301 | 0.3301 | 0.33584 | 0.33584 | 0.36649 | 0.36649 | 0.41235 | 0.41235 | 0.42586 | 0.42586 | 0.4299 | 0.4299 | 0.42287 | 0.42287 | 0.42015 | 0.42015 | 0.44595 | 0.44595 | 0.4091 | 0.4091
|  |  | 54 | Teno 154 | Tap Teno 154 | Tap Teno 154 | 0.678 | 0.678 | 0.69112 | 0.69112 | 0.67851 | 0.67851 | 0.69929 | 0.69929 | 0.80346 | 0.80346 | 0.84626 | 0.84626 | 0.83896 | 0.83896 | 0.84028 | 0.84028 | 0.78785 | 0.78785 | 0.54148 | 0.54148 | 0.52672 | 0.52672 | 0.53114 | 0.53114 | 0.29818 | 0.29818 | 0.30545 | 0.30545 | 0.30312 | 0.30312 | 0.29818 | 0.29818 | 0.32405 | 0.32405 | 0.34638 | 0.34638 | 0.34747 | 0.34747 | 0.35148 | 0.35148 | 0.3327 | 0.3327 | 0.2082 | 0.2082 | 0.1977 | 0.1977 | 0.20749 | 0.20749 | 0.67785 | 0.67785 | 0.64053 | 0.64053 | 0.62561 | 0.62561 | 0.66852 | 0.66852 | 0.73498 | 0.73498 | 0.78543 | 0.78543 | 0.78004 | 0.78004 | 0.79292 | 0.79292 | 0.69996 | 0.69996 | 0.54129 | 0.54129 | 0.54195 | 0.54195 | 0.5598 | 0.5598 | 0.43818 | 0.43818 | 0.40899 | 0.40899 | 0.39648 | 0.39648 | 0.39967 | 0.39967 | 0.41231 | 0.41231 | 0.45383 | 0.45383 | 0.45767 | 0.45767 | 0.46831 | 0.46831 | 0.41091 | 0.41091 | 0.30377 | 0.30377 | 0.30966 | 0.30966 | 0.33006 | 0.33006 | 0.7293 | 0.7293 | 0.68428 | 0.68428 | 0.66466 | 0.66466 | 0.71305 | 0.71305 | 0.79652 | 0.79652 | 0.85518 | 0.85518 | 0.86987 | 0.86987 | 0.89305 | 0.89305 | 0.8119 | 0.8119 | 0.62676 | 0.62676 | 0.62358 | 0.62358 | 0.63869 | 0.63869 | 0.33959 | 0.33959 | 0.30646 | 0.30646 | 0.29126 | 0.29126 | 0.29919 | 0.29919 | 0.29961 | 0.29961 | 0.32664 | 0.32664 | 0.33003 | 0.33003 | 0.34547 | 0.34547 | 0.3191 | 0.3191 | 0.24742 | 0.24742 | 0.2479 | 0.2479 | 0.25916 | 0.25916 | 0.73055 | 0.73055 | 0.6739 | 0.6739 | 0.65906 | 0.65906 | 0.72244 | 0.72244 | 0.8059 | 0.8059 | 0.8766 | 0.8766 | 0.87213 | 0.87213 | 0.87295 | 0.87295 | 0.80141 | 0.80141 | 0.66038 | 0.66038 | 0.671 | 0.671 | 0.69061 | 0.69061 | 0.32633 | 0.32633 | 0.29632 | 0.29632 | 0.28177 | 0.28177 | 0.29388 | 0.29388 | 0.29905 | 0.29905 | 0.33293 | 0.33293 | 0.34521 | 0.34521 | 0.34586 | 0.34586 | 0.32053 | 0.32053 | 0.25939 | 0.25939 | 0.26603 | 0.26603 | 0.27064 | 0.27064 | 0.6741 | 0.6741 | 0.61316 | 0.61316 | 0.60552 | 0.60552 | 0.66995 | 0.66995 | 0.76604 | 0.76604 | 0.81983 | 0.81983 | 0.79558 | 0.79558 | 0.7966 | 0.7966 | 0.73706 | 0.73706 | 0.63545 | 0.63545 | 0.66751 | 0.66751 | 0.65446 | 0.65446 | 0.32694 | 0.32694 | 0.29996 | 0.29996 | 0.2856 | 0.2856 | 0.30672 | 0.30672 | 0.31656 | 0.31656 | 0.34103 | 0.34103 | 0.33579 | 0.33579 | 0.33273 | 0.33273 | 0.31305 | 0.31305 | 0.26491 | 0.26491 | 0.28873 | 0.28873 | 0.28706 | 0.28706 | 0.64531 | 0.64531 | 0.59732 | 0.59732 | 0.58208 | 0.58208 | 0.64582 | 0.64582 | 0.74296 | 0.74296 | 0.78609 | 0.78609 | 0.76956 | 0.76956 | 0.77355 | 0.77355 | 0.70591 | 0.70591 | 0.55153 | 0.55153 | 0.66175 | 0.66175 | 0.64969 | 0.64969 | 0.2662 | 0.2662 | 0.25406 | 0.25406 | 0.24386 | 0.24386 | 0.25748 | 0.25748 | 0.27213 | 0.27213 | 0.29736 | 0.29736 | 0.29191 | 0.29191 | 0.28332 | 0.28332 | 0.26177 | 0.26177 | 0.20461 | 0.20461 | 0.25099 | 0.25099 | 0.25366 | 0.25366 | 0.60359 | 0.60359 | 0.54673 | 0.54673 | 0.54587 | 0.54587 | 0.59323 | 0.59323 | 0.70305 | 0.70305 | 0.7516 | 0.7516 | 0.73491 | 0.73491 | 0.73101 | 0.73101 | 0.68731 | 0.68731 | 0.61196 | 0.61196 | 0.69354 | 0.69354 | 0.69513 | 0.69513 | 0.30445 | 0.30445 | 0.28057 | 0.28057 | 0.27297 | 0.27297 | 0.27667 | 0.27667 | 0.2985 | 0.2985 | 0.32783 | 0.32783 | 0.32164 | 0.32164 | 0.32658 | 0.32658 | 0.30429 | 0.30429 | 0.27671 | 0.27671 | 0.31064 | 0.31064 | 0.31115 | 0.31115 | 0.61655 | 0.61655 | 0.5691 | 0.5691 | 0.56526 | 0.56526 | 0.59256 | 0.59256 | 0.71644 | 0.71644 | 0.76397 | 0.76397 | 0.75188 | 0.75188 | 0.77269 | 0.77269 | 0.75067 | 0.75067 | 0.67497 | 0.67497 | 0.70336 | 0.70336 | 0.72028 | 0.72028 | 0.28387 | 0.28387 | 0.26079 | 0.26079 | 0.25692 | 0.25692 | 0.24876 | 0.24876 | 0.28526 | 0.28526 | 0.31449 | 0.31449 | 0.3167 | 0.3167 | 0.3188 | 0.3188 | 0.3049 | 0.3049 | 0.28212 | 0.28212 | 0.29263 | 0.29263 | 0.30494 | 0.30494 | 0.73613 | 0.73613 | 0.67682 | 0.67682 | 0.66055 | 0.66055 | 0.70313 | 0.70313 | 0.83851 | 0.83851 | 0.89307 | 0.89307 | 0.8897 | 0.8897 | 0.92048 | 0.92048 | 0.87461 | 0.87461 | 0.78804 | 0.78804 | 0.79243 | 0.79243 | 0.83513 | 0.83513 | 0.34912 | 0.34912 | 0.31599 | 0.31599 | 0.30331 | 0.30331 | 0.3089 | 0.3089 | 0.34262 | 0.34262 | 0.37235 | 0.37235 | 0.37793 | 0.37793 | 0.40015 | 0.40015 | 0.38268 | 0.38268 | 0.35336 | 0.35336 | 0.3635 | 0.3635 | 0.38337 | 0.38337 | 0.78685 | 0.78685 | 0.72035 | 0.72035 | 0.69402 | 0.69402 | 0.72264 | 0.72264 | 0.88861 | 0.88861 | 0.96918 | 0.96918 | 0.96458 | 0.96458 | 1.0131 | 1.0131 | 0.97459 | 0.97459 | 0.84514 | 0.84514 | 0.86184 | 0.86184 | 0.92083 | 0.92083 | 0.31107 | 0.31107 | 0.28654 | 0.28654 | 0.27153 | 0.27153 | 0.26394 | 0.26394 | 0.29359 | 0.29359 | 0.32356 | 0.32356 | 0.32391 | 0.32391 | 0.32895 | 0.32895 | 0.31986 | 0.31986 | 0.28794 | 0.28794 | 0.29901 | 0.29901 | 0.30961 | 0.30961 | 0.78082 | 0.78082 | 0.72035 | 0.72035 | 0.69712 | 0.69712 | 0.72737 | 0.72737 | 0.85381 | 0.85381 | 0.90792 | 0.90792 | 0.90843 | 0.90843 | 0.96166 | 0.96166 | 0.94083 | 0.94083 | 0.8611 | 0.8611 | 0.87439 | 0.87439 | 0.89806 | 0.89806 | 0.3242 | 0.3242 | 0.30196 | 0.30196 | 0.28856 | 0.28856 | 0.28269 | 0.28269 | 0.30481 | 0.30481 | 0.32355 | 0.32355 | 0.31898 | 0.31898 | 0.32488 | 0.32488 | 0.31082 | 0.31082 | 0.30456 | 0.30456 | 0.31507 | 0.31507 | 0.32467 | 0.32467 | 0.83366 | 0.83366 | 0.77777 | 0.77777 | 0.75855 | 0.75855 | 0.80446 | 0.80446 | 0.90066 | 0.90066 | 0.96197 | 0.96197 | 0.9694 | 0.9694 | 0.99499 | 0.99499 | 0.9551 | 0.9551 | 0.88909 | 0.88909 | 0.92526 | 0.92526 | 0.913 | 0.913 | 0.37363 | 0.37363 | 0.3474 | 0.3474 | 0.3382 | 0.3382 | 0.33532 | 0.33532 | 0.35465 | 0.35465 | 0.38333 | 0.38333 | 0.38571 | 0.38571 | 0.39128 | 0.39128 | 0.36986 | 0.36986 | 0.35396 | 0.35396 | 0.37529 | 0.37529 | 0.372 | 0.372 | 0.67334 | 0.67334 | 0.68622 | 0.68622 | 0.67361 | 0.67361 | 0.69452 | 0.69452 | 0.79868 | 0.79868 | 0.84153 | 0.84153 | 0.83425 | 0.83425 | 0.83557 | 0.83557 | 0.78324 | 0.78324 | 0.53773 | 0.53773 | 0.52353 | 0.52353 | 0.52792 | 0.52792 | 0.29634 | 0.29634 | 0.30347 | 0.30347 | 0.3011 | 0.3011 | 0.29634 | 0.29634 | 0.32241 | 0.32241 | 0.34472 | 0.34472 | 0.3458 | 0.3458 | 0.34976 | 0.34976 | 0.33098 | 0.33098 | 0.20696 | 0.20696 | 0.19673 | 0.19673 | 0.20641 | 0.20641 | 0.67686 | 0.67686 | 0.63931 | 0.63931 | 0.62425 | 0.62425 | 0.66753 | 0.66753 | 0.73432 | 0.73432 | 0.7849 | 0.7849 | 0.77946 | 0.77946 | 0.79218 | 0.79218 | 0.69902 | 0.69902 | 0.54082 | 0.54082 | 0.54167 | 0.54167 | 0.55919 | 0.55919 | 0.43766 | 0.43766 | 0.40837 | 0.40837 | 0.39582 | 0.39582 | 0.39933 | 0.39933 | 0.41218 | 0.41218 | 0.45365 | 0.45365 | 0.45743 | 0.45743 | 0.46803 | 0.46803 | 0.41051 | 0.41051 | 0.30371 | 0.30371 | 0.30969 | 0.30969 | 0.32987 | 0.32987 | 0.72956 | 0.72956 | 0.68399 | 0.68399 | 0.6642 | 0.6642 | 0.7131 | 0.7131 | 0.7969 | 0.7969 | 0.85583 | 0.85583 | 0.87042 | 0.87042 | 0.89358 | 0.89358 | 0.8122 | 0.8122 | 0.62743 | 0.62743 | 0.62442 | 0.62442 | 0.63931 | 0.63931 | 0.33964 | 0.33964 | 0.30638 | 0.30638 | 0.29109 | 0.29109 | 0.29921 | 0.29921 | 0.29979 | 0.29979 | 0.32686 | 0.32686 | 0.3303 | 0.3303 | 0.34574 | 0.34574 | 0.31922 | 0.31922 | 0.24776 | 0.24776 | 0.2483 | 0.2483 | 0.25948 | 0.25948 | 0.73224 | 0.73224 | 0.67497 | 0.67497 | 0.65985 | 0.65985 | 0.72389 | 0.72389 | 0.808 | 0.808 | 0.87909 | 0.87909 | 0.87466 | 0.87466 | 0.8754 | 0.8754 | 0.80334 | 0.80334 | 0.66238 | 0.66238 | 0.67328 | 0.67328 | 0.69264 | 0.69264 | 0.32699 | 0.32699 | 0.29673 | 0.29673 | 0.28213 | 0.28213 | 0.29437 | 0.29437 | 0.29972 | 0.29972 | 0.33374 | 0.33374 | 0.34604 | 0.34604 | 0.3467 | 0.3467 | 0.3212 | 0.3212 | 0.26033 | 0.26033 | 0.26709 | 0.26709 | 0.27159 | 0.27159 | 0.67409 | 0.67409 | 0.61279 | 0.61279 | 0.60496 | 0.60496 | 0.67002 | 0.67002 | 0.76658 | 0.76658 | 0.82071 | 0.82071 | 0.79626 | 0.79626 | 0.79714 | 0.79714 | 0.73706 | 0.73706 | 0.63628 | 0.63628 | 0.66878 | 0.66878 | 0.65533 | 0.65533 | 0.32702 | 0.32702 | 0.29981 | 0.29981 | 0.28543 | 0.28543 | 0.30684 | 0.30684 | 0.31684 | 0.31684 | 0.34146 | 0.34146 | 0.33618 | 0.33618 | 0.33315 | 0.33315 | 0.31318 | 0.31318 | 0.26562 | 0.26562 | 0.28957 | 0.28957 | 0.28776 | 0.28776 | 0.64545 | 0.64545 | 0.59697 | 0.59697 | 0.58149 | 0.58149 | 0.64574 | 0.64574 | 0.74367 | 0.74367 | 0.78731 | 0.78731 | 0.77064 | 0.77064 | 0.77436 | 0.77436 | 0.70616 | 0.70616 | 0.55246 | 0.55246 | 0.66343 | 0.66343 | 0.65098 | 0.65098 | 0.26622 | 0.26622 | 0.25396 | 0.25396 | 0.2437 | 0.2437 | 0.25749 | 0.25749 | 0.27231 | 0.27231 | 0.29777 | 0.29777 | 0.29228 | 0.29228 | 0.28377 | 0.28377 | 0.2619 | 0.2619 | 0.20491 | 0.20491 | 0.25162 | 0.25162 | 0.25425 | 0.25425 | 0.60308 | 0.60308 | 0.54615 | 0.54615 | 0.54514 | 0.54514 | 0.59286 | 0.59286 | 0.70301 | 0.70301 | 0.75165 | 0.75165 | 0.73493 | 0.73493 | 0.73108 | 0.73108 | 0.68734 | 0.68734 | 0.6118 | 0.6118 | 0.69371 | 0.69371 | 0.69497 | 0.69497 | 0.30405 | 0.30405 | 0.28005 | 0.28005 | 0.27245 | 0.27245 | 0.27641 | 0.27641 | 0.29852 | 0.29852 | 0.3279 | 0.3279 | 0.32167 | 0.32167 | 0.32659 | 0.32659 | 0.30417 | 0.30417 | 0.27652 | 0.27652 | 0.31067 | 0.31067 | 0.31106 | 0.31106 | 0.61597 | 0.61597 | 0.56833 | 0.56833 | 0.56439 | 0.56439 | 0.59196 | 0.59196 | 0.71616 | 0.71616 | 0.76389 | 0.76389 | 0.75183 | 0.75183 | 0.77262 | 0.77262 | 0.75045 | 0.75045 | 0.67472 | 0.67472 | 0.70318 | 0.70318 | 0.71979 | 0.71979 | 0.28352 | 0.28352 | 0.26034 | 0.26034 | 0.25645 | 0.25645 | 0.2485 | 0.2485 | 0.28521 | 0.28521 | 0.31443 | 0.31443 | 0.3166 | 0.3166 | 0.31883 | 0.31883 | 0.30485 | 0.30485 | 0.28203 | 0.28203 | 0.29263 | 0.29263 | 0.30486 | 0.30486 | 0.73804 | 0.73804 | 0.67837 | 0.67837 | 0.66199 | 0.66199 | 0.70491 | 0.70491 | 0.84125 | 0.84125 | 0.89619 | 0.89619 | 0.89277 | 0.89277 | 0.92378 | 0.92378 | 0.8777 | 0.8777 | 0.79073 | 0.79073 | 0.79517 | 0.79517 | 0.83771 | 0.83771 | 0.35008 | 0.35008 | 0.31678 | 0.31678 | 0.30401 | 0.30401 | 0.30972 | 0.30972 | 0.34377 | 0.34377 | 0.37367 | 0.37367 | 0.37921 | 0.37921 | 0.40148 | 0.40148 | 0.38397 | 0.38397 | 0.35451 | 0.35451 | 0.3647 | 0.3647 | 0.38458 | 0.38458 | 0.7699 | 0.7699 | 0.70467 | 0.70467 | 0.6789 | 0.6789 | 0.70626 | 0.70626 | 0.86952 | 0.86952 | 0.94878 | 0.94878 | 0.94405 | 0.94405 | 0.99174 | 0.99174 | 0.95398 | 0.95398 | 0.8262 | 0.8262 | 0.84315 | 0.84315 | 0.90197 | 0.90197 | 0.3053 | 0.3053 | 0.28114 | 0.28114 | 0.26656 | 0.26656 | 0.25871 | 0.25871 | 0.28786 | 0.28786 | 0.31741 | 0.31741 | 0.31765 | 0.31765 | 0.3225 | 0.3225 | 0.31345 | 0.31345 | 0.28212 | 0.28212 | 0.29307 | 0.29307 | 0.30376 | 0.30376 | 0.76067 | 0.76067 | 0.70111 | 0.70111 | 0.67862 | 0.67862 | 0.70789 | 0.70789 | 0.83195 | 0.83195 | 0.88527 | 0.88527 | 0.88584 | 0.88584 | 0.93781 | 0.93781 | 0.91719 | 0.91719 | 0.83822 | 0.83822 | 0.8521 | 0.8521 | 0.87611 | 0.87611 | 0.31631 | 0.31631 | 0.29435 | 0.29435 | 0.28132 | 0.28132 | 0.27548 | 0.27548 | 0.29717 | 0.29717 | 0.31578 | 0.31578 | 0.31118 | 0.31118 | 0.31678 | 0.31678 | 0.30287 | 0.30287 | 0.29647 | 0.29647 | 0.30698 | 0.30698 | 0.31659 | 0.31659 | 0.80603 | 0.80603 | 0.75162 | 0.75162 | 0.73315 | 0.73315 | 0.77786 | 0.77786 | 0.87207 | 0.87207 | 0.93195 | 0.93195 | 0.93849 | 0.93849 | 0.96347 | 0.96347 | 0.92425 | 0.92425 | 0.85935 | 0.85935 | 0.89482 | 0.89482 | 0.88299 | 0.88299 | 0.36129 | 0.36129 | 0.3357 | 0.3357 | 0.32676 | 0.32676 | 0.32419 | 0.32419 | 0.34348 | 0.34348 | 0.37131 | 0.37131 | 0.37338 | 0.37338 | 0.379 | 0.379 | 0.35798 | 0.35798 | 0.34204 | 0.34204 | 0.36297 | 0.36297 | 0.36033 | 0.36033 | 0.64603 | 0.64603 | 0.6578 | 0.6578 | 0.64558 | 0.64558 | 0.66626 | 0.66626 | 0.76743 | 0.76743 | 0.80907 | 0.80907 | 0.8017 | 0.8017 | 0.80324 | 0.80324 | 0.75249 | 0.75249 | 0.51532 | 0.51532 | 0.50284 | 0.50284 | 0.50743 | 0.50743 | 0.28499 | 0.28499 | 0.29146 | 0.29146 | 0.28913 | 0.28913 | 0.28482 | 0.28482 | 0.31043 | 0.31043 | 0.33209 | 0.33209 | 0.33298 | 0.33298 | 0.33687 | 0.33687 | 0.31857 | 0.31857 | 0.19875 | 0.19875 | 0.18948 | 0.18948 | 0.19889 | 0.19889 | 0.65682 | 0.65682 | 0.61974 | 0.61974 | 0.60486 | 0.60486 | 0.64761 | 0.64761 | 0.71304 | 0.71304 | 0.76246 | 0.76246 | 0.7568 | 0.7568 | 0.76914 | 0.76914 | 0.67826 | 0.67826 | 0.52504 | 0.52504 | 0.52624 | 0.52624 | 0.54292 | 0.54292 | 0.42512 | 0.42512 | 0.39636 | 0.39636 | 0.38418 | 0.38418 | 0.38803 | 0.38803 | 0.40079 | 0.40079 | 0.44108 | 0.44108 | 0.44445 | 0.44445 | 0.45487 | 0.45487 | 0.39867 | 0.39867 | 0.29522 | 0.29522 | 0.30126 | 0.30126 | 0.32066 | 0.32066 | 0.7114 | 0.7114 | 0.66585 | 0.66585 | 0.64635 | 0.64635 | 0.6947 | 0.6947 | 0.77682 | 0.77682 | 0.83463 | 0.83463 | 0.84844 | 0.84844 | 0.87116 | 0.87116 | 0.79143 | 0.79143 | 0.61196 | 0.61196 | 0.60926 | 0.60926 | 0.62379 | 0.62379 | 0.33119 | 0.33119 | 0.29849 | 0.29849 | 0.28341 | 0.28341 | 0.29152 | 0.29152 | 0.29237 | 0.29237 | 0.31882 | 0.31882 | 0.32216 | 0.32216 | 0.3373 | 0.3373 | 0.31113 | 0.31113 | 0.24174 | 0.24174 | 0.24241 | 0.24241 | 0.25333 | 0.25333 | 0.71713 | 0.71713 | 0.66014 | 0.66014 | 0.64495 | 0.64495 | 0.70832 | 0.70832 | 0.79131 | 0.79131 | 0.86121 | 0.86121 | 0.85674 | 0.85674 | 0.85765 | 0.85765 | 0.78642 | 0.78642 | 0.64865 | 0.64865 | 0.65973 | 0.65973 | 0.67866 | 0.67866 | 0.32027 | 0.32027 | 0.29023 | 0.29023 | 0.27598 | 0.27598 | 0.28798 | 0.28798 | 0.29335 | 0.29335 | 0.32676 | 0.32676 | 0.3387 | 0.3387 | 0.33952 | 0.33952 | 0.31434 | 0.31434 | 0.25526 | 0.25526 | 0.26206 | 0.26206 | 0.26645 | 0.26645 | 0.65821 | 0.65821 | 0.59764 | 0.59764 | 0.58973 | 0.58973 | 0.6542 | 0.6542 | 0.74927 | 0.74927 | 0.80273 | 0.80273 | 0.77825 | 0.77825 | 0.77907 | 0.77907 | 0.71938 | 0.71938 | 0.6222 | 0.6222 | 0.65473 | 0.65473 | 0.64126 | 0.64126 | 0.31983 | 0.31983 | 0.29275 | 0.29275 | 0.2786 | 0.2786 | 0.29995 | 0.29995 | 0.30984 | 0.30984 | 0.33426 | 0.33426 | 0.32891 | 0.32891 | 0.32612 | 0.32612 | 0.30605 | 0.30605 | 0.26054 | 0.26054 | 0.28411 | 0.28411 | 0.28236 | 0.28236 | 0.62909 | 0.62909 | 0.58095 | 0.58095 | 0.56552 | 0.56552 | 0.62874 | 0.62874 | 0.72537 | 0.72537 | 0.76874 | 0.76874 | 0.75207 | 0.75207 | 0.75547 | 0.75547 | 0.68809 | 0.68809 | 0.53936 | 0.53936 | 0.64855 | 0.64855 | 0.63622 | 0.63622 | 0.2596 | 0.2596 | 0.24742 | 0.24742 | 0.23734 | 0.23734 | 0.25095 | 0.25095 | 0.26553 | 0.26553 | 0.29074 | 0.29074 | 0.28525 | 0.28525 | 0.27726 | 0.27726 | 0.2554 | 0.2554 | 0.2 | 0.2 | 0.24602 | 0.24602 | 0.24876 | 0.24876 | 0.58704 | 0.58704 | 0.53143 | 0.53143 | 0.53026 | 0.53026 | 0.57704 | 0.57704 | 0.68463 | 0.68463 | 0.73217 | 0.73217 | 0.71555 | 0.71555 | 0.71223 | 0.71223 | 0.66946 | 0.66946 | 0.59476 | 0.59476 | 0.67485 | 0.67485 | 0.67666 | 0.67666 | 0.29573 | 0.29573 | 0.2721 | 0.2721 | 0.26475 | 0.26475 | 0.26886 | 0.26886 | 0.29075 | 0.29075 | 0.31947 | 0.31947 | 0.31321 | 0.31321 | 0.31805 | 0.31805 | 0.2959 | 0.2959 | 0.26854 | 0.26854 | 0.30214 | 0.30214 | 0.30275 | 0.30275 | 0.59977 | 0.59977 | 0.55287 | 0.55287 | 0.54895 | 0.54895 | 0.57588 | 0.57588 | 0.69686 | 0.69686 | 0.74374 | 0.74374 | 0.73174 | 0.73174 | 0.75202 | 0.75202 | 0.73011 | 0.73011 | 0.65581 | 0.65581 | 0.68358 | 0.68358 | 0.70042 | 0.70042 | 0.27593 | 0.27593 | 0.25315 | 0.25315 | 0.24941 | 0.24941 | 0.24174 | 0.24174 | 0.27781 | 0.27781 | 0.30625 | 0.30625 | 0.30819 | 0.30819 | 0.31062 | 0.31062 | 0.2967 | 0.2967 | 0.27413 | 0.27413 | 0.28465 | 0.28465 | 0.29713 | 0.29713 | 0.72322 | 0.72322 | 0.66439 | 0.66439 | 0.64833 | 0.64833 | 0.69041 | 0.69041 | 0.82478 | 0.82478 | 0.87909 | 0.87909 | 0.87537 | 0.87537 | 0.90611 | 0.90611 | 0.86073 | 0.86073 | 0.7745 | 0.7745 | 0.77882 | 0.77882 | 0.82116 | 0.82116 | 0.3434 | 0.3434 | 0.31056 | 0.31056 | 0.29802 | 0.29802 | 0.30359 | 0.30359 | 0.3372 | 0.3372 | 0.36662 | 0.36662 | 0.37184 | 0.37184 | 0.39365 | 0.39365 | 0.3763 | 0.3763 | 0.34713 | 0.34713 | 0.3571 | 0.3571 | 0.37716 | 0.37716 | 0.77813 | 0.77813 | 0.71217 | 0.71217 | 0.68598 | 0.68598 | 0.71352 | 0.71352 | 0.87913 | 0.87913 | 0.9594 | 0.9594 | 0.95487 | 0.95487 | 1.0029 | 1.0029 | 0.96488 | 0.96488 | 0.83586 | 0.83586 | 0.85346 | 0.85346 | 0.91224 | 0.91224 | 0.30877 | 0.30877 | 0.28436 | 0.28436 | 0.26953 | 0.26953 | 0.26149 | 0.26149 | 0.29133 | 0.29133 | 0.32131 | 0.32131 | 0.3216 | 0.3216 | 0.32647 | 0.32647 | 0.3174 | 0.3174 | 0.28571 | 0.28571 | 0.29686 | 0.29686 | 0.30751 | 0.30751 | 0.76828 | 0.76828 | 0.70789 | 0.70789 | 0.68503 | 0.68503 | 0.71466 | 0.71466 | 0.84042 | 0.84042 | 0.89448 | 0.89448 | 0.89534 | 0.89534 | 0.94779 | 0.94779 | 0.92697 | 0.92697 | 0.84732 | 0.84732 | 0.86178 | 0.86178 | 0.88546 | 0.88546 | 0.31946 | 0.31946 | 0.29721 | 0.29721 | 0.28396 | 0.28396 | 0.27809 | 0.27809 | 0.3003 | 0.3003 | 0.31921 | 0.31921 | 0.31455 | 0.31455 | 0.32021 | 0.32021 | 0.30619 | 0.30619 | 0.29968 | 0.29968 | 0.31044 | 0.31044 | 0.31996 | 0.31996 | 0.81186 | 0.81186 | 0.75697 | 0.75697 | 0.73825 | 0.73825 | 0.7836 | 0.7836 | 0.87929 | 0.87929 | 0.93985 | 0.93985 | 0.94642 | 0.94642 | 0.97155 | 0.97155 | 0.9318 | 0.9318 | 0.86639 | 0.86639 | 0.90237 | 0.90237 | 0.88977 | 0.88977 | 0.36381 | 0.36381 | 0.33803 | 0.33803 | 0.32893 | 0.32893 | 0.32654 | 0.32654 | 0.34632 | 0.34632 | 0.37438 | 0.37438 | 0.37649 | 0.37649 | 0.38221 | 0.38221 | 0.361 | 0.361 | 0.34484 | 0.34484 | 0.36607 | 0.36607 | 0.36319 | 0.36319 | 0.64811 | 0.64811 | 0.65989 | 0.65989 | 0.64753 | 0.64753 | 0.66846 | 0.66846 | 0.77065 | 0.77065 | 0.81278 | 0.81278 | 0.80549 | 0.80549 | 0.80692 | 0.80692 | 0.75583 | 0.75583 | 0.51716 | 0.51716 | 0.50496 | 0.50496 | 0.5094 | 0.5094 | 0.28597 | 0.28597 | 0.29246 | 0.29246 | 0.29004 | 0.29004 | 0.28586 | 0.28586 | 0.31194 | 0.31194 | 0.3338 | 0.3338 | 0.33475 | 0.33475 | 0.33858 | 0.33858 | 0.32011 | 0.32011 | 0.19962 | 0.19962 | 0.19043 | 0.19043 | 0.19975 | 0.19975 | 0.66214 | 0.66214 | 0.62454 | 0.62454 | 0.60941 | 0.60941 | 0.6529 | 0.6529 | 0.71927 | 0.71927 | 0.76926 | 0.76926 | 0.76363 | 0.76363 | 0.77587 | 0.77587 | 0.6839 | 0.6839 | 0.5297 | 0.5297 | 0.53106 | 0.53106 | 0.54753 | 0.54753 | 0.42856 | 0.42856 | 0.39949 | 0.39949 | 0.38714 | 0.38714 | 0.39134 | 0.39134 | 0.40444 | 0.40444 | 0.44507 | 0.44507 | 0.4485 | 0.4485 | 0.45892 | 0.45892 | 0.40209 | 0.40209 | 0.29801 | 0.29801 | 0.30418 | 0.30418 | 0.32348 | 0.32348 | 0.71822 | 0.71822 | 0.67183 | 0.67183 | 0.65197 | 0.65197 | 0.70128 | 0.70128 | 0.78453 | 0.78453 | 0.84313 | 0.84313 | 0.85708 | 0.85708 | 0.87991 | 0.87991 | 0.79926 | 0.79926 | 0.61848 | 0.61848 | 0.61592 | 0.61592 | 0.63023 | 0.63023 | 0.33424 | 0.33424 | 0.30114 | 0.30114 | 0.28587 | 0.28587 | 0.29427 | 0.29427 | 0.29529 | 0.29529 | 0.32199 | 0.32199 | 0.32546 | 0.32546 | 0.34068 | 0.34068 | 0.31418 | 0.31418 | 0.24439 | 0.24439 | 0.24511 | 0.24511 | 0.25598 | 0.25598 | 0.7251 | 0.7251 | 0.66708 | 0.66708 | 0.6515 | 0.6515 | 0.71613 | 0.71613 | 0.8005 | 0.8005 | 0.87143 | 0.87143 | 0.86707 | 0.86707 | 0.86777 | 0.86777 | 0.79544 | 0.79544 | 0.65668 | 0.65668 | 0.66812 | 0.66812 | 0.68678 | 0.68678 | 0.32367 | 0.32367 | 0.29316 | 0.29316 | 0.27871 | 0.27871 | 0.29102 | 0.29102 | 0.29665 | 0.29665 | 0.33049 | 0.33049 | 0.3426 | 0.3426 | 0.34338 | 0.34338 | 0.31783 | 0.31783 | 0.25853 | 0.25853 | 0.2655 | 0.2655 | 0.26976 | 0.26976 | 0.66482 | 0.66482 | 0.60331 | 0.60331 | 0.59514 | 0.59514 | 0.66094 | 0.66094 | 0.75743 | 0.75743 | 0.81178 | 0.81178 | 0.78697 | 0.78697 | 0.78756 | 0.78756 | 0.72679 | 0.72679 | 0.62958 | 0.62958 | 0.66285 | 0.66285 | 0.64867 | 0.64867 | 0.32293 | 0.32293 | 0.29543 | 0.29543 | 0.28115 | 0.28115 | 0.30302 | 0.30302 | 0.31324 | 0.31324 | 0.338 | 0.338 | 0.33261 | 0.33261 | 0.32978 | 0.32978 | 0.30926 | 0.30926 | 0.26392 | 0.26392 | 0.28786 | 0.28786 | 0.28581 | 0.28581 | 0.63435 | 0.63435 | 0.58547 | 0.58547 | 0.5697 | 0.5697 | 0.63391 | 0.63391 | 0.73201 | 0.73201 | 0.77614 | 0.77614 | 0.75931 | 0.75931 | 0.76243 | 0.76243 | 0.69405 | 0.69405 | 0.54469 | 0.54469 | 0.65545 | 0.65545 | 0.64253 | 0.64253 | 0.26167 | 0.26167 | 0.24931 | 0.24931 | 0.23908 | 0.23908 | 0.253 | 0.253 | 0.26789 | 0.26789 | 0.29345 | 0.29345 | 0.28793 | 0.28793 | 0.27988 | 0.27988 | 0.25759 | 0.25759 | 0.20192 | 0.20192 | 0.24862 | 0.24862 | 0.25124 | 0.25124 | 0.59177 | 0.59177 | 0.53561 | 0.53561 | 0.53424 | 0.53424 | 0.58191 | 0.58191 | 0.69085 | 0.69085 | 0.7389 | 0.7389 | 0.7222 | 0.7222 | 0.71878 | 0.71878 | 0.67561 | 0.67561 | 0.6004 | 0.6004 | 0.68162 | 0.68162 | 0.68268 | 0.68268 | 0.29796 | 0.29796 | 0.27406 | 0.27406 | 0.26661 | 0.26661 | 0.27105 | 0.27105 | 0.29344 | 0.29344 | 0.32245 | 0.32245 | 0.31616 | 0.31616 | 0.32098 | 0.32098 | 0.29857 | 0.29857 | 0.27102 | 0.27102 | 0.30512 | 0.30512 | 0.30546 | 0.30546 | 0.60494 | 0.60494 | 0.55746 | 0.55746 | 0.55339 | 0.55339 | 0.581 | 0.581 | 0.70376 | 0.70376 | 0.75127 | 0.75127 | 0.73931 | 0.73931 | 0.75974 | 0.75974 | 0.73751 | 0.73751 | 0.66267 | 0.66267 | 0.69081 | 0.69081 | 0.70696 | 0.70696 | 0.27823 | 0.27823 | 0.25515 | 0.25515 | 0.25131 | 0.25131 | 0.24388 | 0.24388 | 0.28052 | 0.28052 | 0.30926 | 0.30926 | 0.31122 | 0.31122 | 0.31379 | 0.31379 | 0.29974 | 0.29974 | 0.27701 | 0.27701 | 0.28773 | 0.28773 | 0.29993 | 0.29993 | 0.73138 | 0.73138 | 0.67174 | 0.67174 | 0.65538 | 0.65538 | 0.69828 | 0.69828 | 0.83481 | 0.83481 | 0.88992 | 0.88992 | 0.88627 | 0.88627 | 0.91742 | 0.91742 | 0.87148 | 0.87148 | 0.78445 | 0.78445 | 0.7889 | 0.7889 | 0.83098 | 0.83098 | 0.34722 | 0.34722 | 0.31398 | 0.31398 | 0.3012 | 0.3012 | 0.30699 | 0.30699 | 0.3413 | 0.3413 | 0.37111 | 0.37111 | 0.37641 | 0.37641 | 0.39846 | 0.39846 | 0.38099 | 0.38099 | 0.35156 | 0.35156 | 0.36168 | 0.36168 | 0.38161 | 0.38161 | 0.79116 | 0.79116 | 0.72413 | 0.72413 | 0.69722 | 0.69722 | 0.72543 | 0.72543 | 0.89448 | 0.89448 | 0.97616 | 0.97616 | 0.97216 | 0.97216 | 1.0207 | 1.0207 | 0.98221 | 0.98221 | 0.85199 | 0.85199 | 0.87045 | 0.87045 | 0.92819 | 0.92819 | 0.31376 | 0.31376 | 0.28905 | 0.28905 | 0.27371 | 0.27371 | 0.26564 | 0.26564 | 0.29663 | 0.29663 | 0.32719 | 0.32719 | 0.32765 | 0.32765 | 0.33259 | 0.33259 | 0.3236 | 0.3236 | 0.2914 | 0.2914 | 0.30283 | 0.30283 | 0.31317 | 0.31317 | 0.78207 | 0.78207 | 0.72053 | 0.72053 | 0.6969 | 0.6969 | 0.72733 | 0.72733 | 0.85569 | 0.85569 | 0.91076 | 0.91076 | 0.91216 | 0.91216 | 0.96538 | 0.96538 | 0.94441 | 0.94441 | 0.86435 | 0.86435 | 0.87938 | 0.87938 | 0.90177 | 0.90177 | 0.32488 | 0.32488 | 0.30224 | 0.30224 | 0.28857 | 0.28857 | 0.28275 | 0.28275 | 0.30587 | 0.30587 | 0.32511 | 0.32511 | 0.32044 | 0.32044 | 0.32627 | 0.32627 | 0.31222 | 0.31222 | 0.30566 | 0.30566 | 0.31674 | 0.31674 | 0.32594 | 0.32594 | 0.82679 | 0.82679 | 0.77097 | 0.77097 | 0.7516 | 0.7516 | 0.79825 | 0.79825 | 0.89658 | 0.89658 | 0.95835 | 0.95835 | 0.96544 | 0.96544 | 0.99084 | 0.99084 | 0.95025 | 0.95025 | 0.88422 | 0.88422 | 0.92107 | 0.92107 | 0.90677 | 0.90677 | 0.37033 | 0.37033 | 0.34415 | 0.34415 | 0.33474 | 0.33474 | 0.33259 | 0.33259 | 0.35307 | 0.35307 | 0.38164 | 0.38164 | 0.38395 | 0.38395 | 0.38977 | 0.38977 | 0.36827 | 0.36827 | 0.352 | 0.352 | 0.37374 | 0.37374 | 0.37 | 0.37
|  |  | 55 | Itahue 154 | Itahue 154 | Itahue 154 | 0.029175 | 0.029175 | 0.029715 | 0.029715 | 0.029795 | 0.029795 | 0.02894 | 0.02894 | 0.03217 | 0.03217 | 0.03305 | 0.03305 | 0.033125 | 0.033125 | 0.033955 | 0.033955 | 0.027815 | 0.027815 | 0.014345 | 0.014345 | 0.014095 | 0.014095 | 0.01969 | 0.01969 | 0.01434 | 0.01434 | 0.014405 | 0.014405 | 0.01407 | 0.01407 | 0.013445 | 0.013445 | 0.015055 | 0.015055 | 0.016255 | 0.016255 | 0.015975 | 0.015975 | 0.015895 | 0.015895 | 0.01253 | 0.01253 | 0.004835 | 0.004835 | 0.00514 | 0.00514 | 0.008585 | 0.008585 | 0.02594 | 0.02594 | 0.02675 | 0.02675 | 0.02674 | 0.02674 | 0.02686 | 0.02686 | 0.02719 | 0.02719 | 0.028645 | 0.028645 | 0.02871 | 0.02871 | 0.028475 | 0.028475 | 0.027375 | 0.027375 | 0.01619 | 0.01619 | 0.01579 | 0.01579 | 0.019815 | 0.019815 | 0.01722 | 0.01722 | 0.01903 | 0.01903 | 0.01873 | 0.01873 | 0.01771 | 0.01771 | 0.01709 | 0.01709 | 0.018505 | 0.018505 | 0.018825 | 0.018825 | 0.018955 | 0.018955 | 0.01656 | 0.01656 | 0.0082 | 0.0082 | 0.0085 | 0.0085 | 0.01255 | 0.01255 | 0.02922 | 0.02922 | 0.02935 | 0.02935 | 0.029305 | 0.029305 | 0.029645 | 0.029645 | 0.028855 | 0.028855 | 0.028175 | 0.028175 | 0.02993 | 0.02993 | 0.032685 | 0.032685 | 0.031095 | 0.031095 | 0.02056 | 0.02056 | 0.019025 | 0.019025 | 0.02333 | 0.02333 | 0.01457 | 0.01457 | 0.01473 | 0.01473 | 0.014025 | 0.014025 | 0.013155 | 0.013155 | 0.012655 | 0.012655 | 0.013085 | 0.013085 | 0.01349 | 0.01349 | 0.014645 | 0.014645 | 0.014105 | 0.014105 | 0.007055 | 0.007055 | 0.00591 | 0.00591 | 0.00874 | 0.00874 | 0.02781 | 0.02781 | 0.027735 | 0.027735 | 0.02753 | 0.02753 | 0.028025 | 0.028025 | 0.03025 | 0.03025 | 0.03138 | 0.03138 | 0.02983 | 0.02983 | 0.02968 | 0.02968 | 0.02919 | 0.02919 | 0.019135 | 0.019135 | 0.0193 | 0.0193 | 0.023385 | 0.023385 | 0.014125 | 0.014125 | 0.0139 | 0.0139 | 0.013755 | 0.013755 | 0.013085 | 0.013085 | 0.01237 | 0.01237 | 0.0125 | 0.0125 | 0.012265 | 0.012265 | 0.012385 | 0.012385 | 0.01233 | 0.01233 | 0.00783 | 0.00783 | 0.008135 | 0.008135 | 0.009945 | 0.009945 | 0.028275 | 0.028275 | 0.02883 | 0.02883 | 0.029205 | 0.029205 | 0.029355 | 0.029355 | 0.031215 | 0.031215 | 0.03083 | 0.03083 | 0.029565 | 0.029565 | 0.028875 | 0.028875 | 0.02715 | 0.02715 | 0.01636 | 0.01636 | 0.018475 | 0.018475 | 0.02295 | 0.02295 | 0.016175 | 0.016175 | 0.016185 | 0.016185 | 0.015975 | 0.015975 | 0.01493 | 0.01493 | 0.014505 | 0.014505 | 0.014965 | 0.014965 | 0.014955 | 0.014955 | 0.01486 | 0.01486 | 0.014045 | 0.014045 | 0.006815 | 0.006815 | 0.007865 | 0.007865 | 0.011155 | 0.011155 | 0.031205 | 0.031205 | 0.02982 | 0.02982 | 0.0298 | 0.0298 | 0.02977 | 0.02977 | 0.031965 | 0.031965 | 0.030685 | 0.030685 | 0.02954 | 0.02954 | 0.03046 | 0.03046 | 0.029205 | 0.029205 | 0.019435 | 0.019435 | 0.02178 | 0.02178 | 0.02494 | 0.02494 | 0.013675 | 0.013675 | 0.01408 | 0.01408 | 0.01402 | 0.01402 | 0.013555 | 0.013555 | 0.013665 | 0.013665 | 0.014205 | 0.014205 | 0.01452 | 0.01452 | 0.014455 | 0.014455 | 0.01313 | 0.01313 | 0.006895 | 0.006895 | 0.00864 | 0.00864 | 0.01137 | 0.01137 | 0.024225 | 0.024225 | 0.023755 | 0.023755 | 0.02333 | 0.02333 | 0.02339 | 0.02339 | 0.0252 | 0.0252 | 0.024755 | 0.024755 | 0.02356 | 0.02356 | 0.02571 | 0.02571 | 0.02672 | 0.02672 | 0.02593 | 0.02593 | 0.027645 | 0.027645 | 0.0276 | 0.0276 | 0.0146 | 0.0146 | 0.01424 | 0.01424 | 0.0137 | 0.0137 | 0.0129 | 0.0129 | 0.0128 | 0.0128 | 0.013355 | 0.013355 | 0.013145 | 0.013145 | 0.013205 | 0.013205 | 0.01329 | 0.01329 | 0.013075 | 0.013075 | 0.014925 | 0.014925 | 0.01434 | 0.01434 | 0.022245 | 0.022245 | 0.0227 | 0.0227 | 0.02288 | 0.02288 | 0.023335 | 0.023335 | 0.02735 | 0.02735 | 0.0286 | 0.0286 | 0.028855 | 0.028855 | 0.029885 | 0.029885 | 0.028485 | 0.028485 | 0.0253 | 0.0253 | 0.02584 | 0.02584 | 0.02503 | 0.02503 | 0.012125 | 0.012125 | 0.012125 | 0.012125 | 0.012045 | 0.012045 | 0.01179 | 0.01179 | 0.0132 | 0.0132 | 0.01406 | 0.01406 | 0.01351 | 0.01351 | 0.014355 | 0.014355 | 0.01357 | 0.01357 | 0.012465 | 0.012465 | 0.012605 | 0.012605 | 0.012435 | 0.012435 | 0.027235 | 0.027235 | 0.026265 | 0.026265 | 0.025835 | 0.025835 | 0.02695 | 0.02695 | 0.029005 | 0.029005 | 0.028575 | 0.028575 | 0.028715 | 0.028715 | 0.029895 | 0.029895 | 0.03053 | 0.03053 | 0.029975 | 0.029975 | 0.02912 | 0.02912 | 0.028325 | 0.028325 | 0.01494 | 0.01494 | 0.01445 | 0.01445 | 0.01402 | 0.01402 | 0.01357 | 0.01357 | 0.01354 | 0.01354 | 0.013775 | 0.013775 | 0.015535 | 0.015535 | 0.01624 | 0.01624 | 0.01622 | 0.01622 | 0.015945 | 0.015945 | 0.01569 | 0.01569 | 0.015505 | 0.015505 | 0.036415 | 0.036415 | 0.03468 | 0.03468 | 0.034035 | 0.034035 | 0.035195 | 0.035195 | 0.04001 | 0.04001 | 0.0422 | 0.0422 | 0.044655 | 0.044655 | 0.046265 | 0.046265 | 0.045625 | 0.045625 | 0.04459 | 0.04459 | 0.043725 | 0.043725 | 0.043675 | 0.043675 | 0.015245 | 0.015245 | 0.01439 | 0.01439 | 0.013475 | 0.013475 | 0.01275 | 0.01275 | 0.012995 | 0.012995 | 0.01319 | 0.01319 | 0.01362 | 0.01362 | 0.01444 | 0.01444 | 0.01426 | 0.01426 | 0.014 | 0.014 | 0.014515 | 0.014515 | 0.014655 | 0.014655 | 0.035325 | 0.035325 | 0.033925 | 0.033925 | 0.03331 | 0.03331 | 0.033485 | 0.033485 | 0.037445 | 0.037445 | 0.038765 | 0.038765 | 0.039805 | 0.039805 | 0.040645 | 0.040645 | 0.041305 | 0.041305 | 0.04021 | 0.04021 | 0.04058 | 0.04058 | 0.040655 | 0.040655 | 0.01518 | 0.01518 | 0.014285 | 0.014285 | 0.01326 | 0.01326 | 0.01256 | 0.01256 | 0.012665 | 0.012665 | 0.013035 | 0.013035 | 0.013665 | 0.013665 | 0.013515 | 0.013515 | 0.01357 | 0.01357 | 0.013515 | 0.013515 | 0.013755 | 0.013755 | 0.013765 | 0.013765 | 0.036445 | 0.036445 | 0.035485 | 0.035485 | 0.034895 | 0.034895 | 0.034705 | 0.034705 | 0.036385 | 0.036385 | 0.03772 | 0.03772 | 0.037755 | 0.037755 | 0.03884 | 0.03884 | 0.038 | 0.038 | 0.036135 | 0.036135 | 0.03763 | 0.03763 | 0.038105 | 0.038105 | 0.017375 | 0.017375 | 0.017235 | 0.017235 | 0.016625 | 0.016625 | 0.0151 | 0.0151 | 0.0149 | 0.0149 | 0.01565 | 0.01565 | 0.015635 | 0.015635 | 0.015995 | 0.015995 | 0.01599 | 0.01599 | 0.015595 | 0.015595 | 0.016255 | 0.016255 | 0.016825 | 0.016825 | 0.02727 | 0.02727 | 0.027775 | 0.027775 | 0.02785 | 0.02785 | 0.02705 | 0.02705 | 0.030075 | 0.030075 | 0.0309 | 0.0309 | 0.03097 | 0.03097 | 0.03174 | 0.03174 | 0.026005 | 0.026005 | 0.01342 | 0.01342 | 0.013185 | 0.013185 | 0.01841 | 0.01841 | 0.013405 | 0.013405 | 0.013465 | 0.013465 | 0.01315 | 0.01315 | 0.012565 | 0.012565 | 0.014075 | 0.014075 | 0.0152 | 0.0152 | 0.014935 | 0.014935 | 0.01486 | 0.01486 | 0.01171 | 0.01171 | 0.004525 | 0.004525 | 0.00481 | 0.00481 | 0.00803 | 0.00803 | 0.024245 | 0.024245 | 0.025 | 0.025 | 0.02499 | 0.02499 | 0.0251 | 0.0251 | 0.025415 | 0.025415 | 0.026775 | 0.026775 | 0.026835 | 0.026835 | 0.026615 | 0.026615 | 0.02559 | 0.02559 | 0.015145 | 0.015145 | 0.014765 | 0.014765 | 0.018525 | 0.018525 | 0.016095 | 0.016095 | 0.017785 | 0.017785 | 0.017505 | 0.017505 | 0.01655 | 0.01655 | 0.015975 | 0.015975 | 0.0173 | 0.0173 | 0.017595 | 0.017595 | 0.017715 | 0.017715 | 0.01548 | 0.01548 | 0.00767 | 0.00767 | 0.007955 | 0.007955 | 0.011735 | 0.011735 | 0.02734 | 0.02734 | 0.027455 | 0.027455 | 0.027415 | 0.027415 | 0.027735 | 0.027735 | 0.027 | 0.027 | 0.02637 | 0.02637 | 0.028005 | 0.028005 | 0.030585 | 0.030585 | 0.0291 | 0.0291 | 0.019245 | 0.019245 | 0.017815 | 0.017815 | 0.021835 | 0.021835 | 0.01363 | 0.01363 | 0.01378 | 0.01378 | 0.01312 | 0.01312 | 0.01231 | 0.01231 | 0.01184 | 0.01184 | 0.01224 | 0.01224 | 0.01262 | 0.01262 | 0.0137 | 0.0137 | 0.013195 | 0.013195 | 0.00661 | 0.00661 | 0.005535 | 0.005535 | 0.00818 | 0.00818 | 0.026035 | 0.026035 | 0.025965 | 0.025965 | 0.025775 | 0.025775 | 0.02624 | 0.02624 | 0.028325 | 0.028325 | 0.029385 | 0.029385 | 0.02793 | 0.02793 | 0.02779 | 0.02779 | 0.027335 | 0.027335 | 0.01793 | 0.01793 | 0.01808 | 0.01808 | 0.021905 | 0.021905 | 0.013225 | 0.013225 | 0.01301 | 0.01301 | 0.012875 | 0.012875 | 0.01225 | 0.01225 | 0.01158 | 0.01158 | 0.011705 | 0.011705 | 0.01148 | 0.01148 | 0.011595 | 0.011595 | 0.011545 | 0.011545 | 0.00734 | 0.00734 | 0.00762 | 0.00762 | 0.009315 | 0.009315 | 0.0266 | 0.0266 | 0.027115 | 0.027115 | 0.02747 | 0.02747 | 0.027615 | 0.027615 | 0.02937 | 0.02937 | 0.029005 | 0.029005 | 0.02781 | 0.02781 | 0.02716 | 0.02716 | 0.02554 | 0.02554 | 0.015405 | 0.015405 | 0.017395 | 0.017395 | 0.0216 | 0.0216 | 0.015215 | 0.015215 | 0.015225 | 0.015225 | 0.015025 | 0.015025 | 0.014045 | 0.014045 | 0.013645 | 0.013645 | 0.01408 | 0.01408 | 0.01407 | 0.01407 | 0.013975 | 0.013975 | 0.01321 | 0.01321 | 0.00642 | 0.00642 | 0.007405 | 0.007405 | 0.0105 | 0.0105 | 0.029405 | 0.029405 | 0.028105 | 0.028105 | 0.028085 | 0.028085 | 0.02806 | 0.02806 | 0.03013 | 0.03013 | 0.02892 | 0.02892 | 0.02784 | 0.02784 | 0.02871 | 0.02871 | 0.027525 | 0.027525 | 0.01833 | 0.01833 | 0.020535 | 0.020535 | 0.023515 | 0.023515 | 0.01289 | 0.01289 | 0.013265 | 0.013265 | 0.013215 | 0.013215 | 0.012775 | 0.012775 | 0.01288 | 0.01288 | 0.013385 | 0.013385 | 0.01368 | 0.01368 | 0.01362 | 0.01362 | 0.012375 | 0.012375 | 0.006505 | 0.006505 | 0.00815 | 0.00815 | 0.01072 | 0.01072 | 0.02265 | 0.02265 | 0.02221 | 0.02221 | 0.02181 | 0.02181 | 0.02187 | 0.02187 | 0.02357 | 0.02357 | 0.023155 | 0.023155 | 0.022035 | 0.022035 | 0.024045 | 0.024045 | 0.02499 | 0.02499 | 0.02425 | 0.02425 | 0.025855 | 0.025855 | 0.025815 | 0.025815 | 0.01365 | 0.01365 | 0.013315 | 0.013315 | 0.01281 | 0.01281 | 0.01206 | 0.01206 | 0.01197 | 0.01197 | 0.01249 | 0.01249 | 0.01229 | 0.01229 | 0.01235 | 0.01235 | 0.01243 | 0.01243 | 0.012225 | 0.012225 | 0.01396 | 0.01396 | 0.01341 | 0.01341 | 0.020785 | 0.020785 | 0.02121 | 0.02121 | 0.02137 | 0.02137 | 0.0218 | 0.0218 | 0.025555 | 0.025555 | 0.026725 | 0.026725 | 0.02696 | 0.02696 | 0.02792 | 0.02792 | 0.02661 | 0.02661 | 0.023635 | 0.023635 | 0.02415 | 0.02415 | 0.023385 | 0.023385 | 0.01133 | 0.01133 | 0.011325 | 0.011325 | 0.011255 | 0.011255 | 0.011015 | 0.011015 | 0.01233 | 0.01233 | 0.013135 | 0.013135 | 0.012625 | 0.012625 | 0.01341 | 0.01341 | 0.01268 | 0.01268 | 0.011645 | 0.011645 | 0.01178 | 0.01178 | 0.01162 | 0.01162 | 0.025665 | 0.025665 | 0.02475 | 0.02475 | 0.024345 | 0.024345 | 0.025395 | 0.025395 | 0.027335 | 0.027335 | 0.026935 | 0.026935 | 0.027065 | 0.027065 | 0.028175 | 0.028175 | 0.028775 | 0.028775 | 0.02825 | 0.02825 | 0.027445 | 0.027445 | 0.0267 | 0.0267 | 0.01408 | 0.01408 | 0.01362 | 0.01362 | 0.01321 | 0.01321 | 0.012785 | 0.012785 | 0.012765 | 0.012765 | 0.01298 | 0.01298 | 0.01464 | 0.01464 | 0.015305 | 0.015305 | 0.015285 | 0.015285 | 0.015025 | 0.015025 | 0.014785 | 0.014785 | 0.01461 | 0.01461 | 0.03234 | 0.03234 | 0.0308 | 0.0308 | 0.03023 | 0.03023 | 0.03126 | 0.03126 | 0.03554 | 0.03554 | 0.037485 | 0.037485 | 0.03966 | 0.03966 | 0.04109 | 0.04109 | 0.04052 | 0.04052 | 0.0396 | 0.0396 | 0.038835 | 0.038835 | 0.03879 | 0.03879 | 0.01354 | 0.01354 | 0.012785 | 0.012785 | 0.01197 | 0.01197 | 0.011325 | 0.011325 | 0.011545 | 0.011545 | 0.011715 | 0.011715 | 0.0121 | 0.0121 | 0.012825 | 0.012825 | 0.012665 | 0.012665 | 0.012435 | 0.012435 | 0.012895 | 0.012895 | 0.01302 | 0.01302 | 0.03117 | 0.03117 | 0.029935 | 0.029935 | 0.029395 | 0.029395 | 0.02955 | 0.02955 | 0.03305 | 0.03305 | 0.034215 | 0.034215 | 0.035125 | 0.035125 | 0.03587 | 0.03587 | 0.03645 | 0.03645 | 0.03548 | 0.03548 | 0.035815 | 0.035815 | 0.03588 | 0.03588 | 0.013395 | 0.013395 | 0.012605 | 0.012605 | 0.0117 | 0.0117 | 0.011085 | 0.011085 | 0.01118 | 0.01118 | 0.011505 | 0.011505 | 0.01206 | 0.01206 | 0.01193 | 0.01193 | 0.011975 | 0.011975 | 0.011925 | 0.011925 | 0.012145 | 0.012145 | 0.01215 | 0.01215 | 0.03191 | 0.03191 | 0.031065 | 0.031065 | 0.030555 | 0.030555 | 0.03039 | 0.03039 | 0.031875 | 0.031875 | 0.033035 | 0.033035 | 0.033065 | 0.033065 | 0.034015 | 0.034015 | 0.03328 | 0.03328 | 0.03165 | 0.03165 | 0.03296 | 0.03296 | 0.03337 | 0.03337 | 0.01521 | 0.01521 | 0.015085 | 0.015085 | 0.014555 | 0.014555 | 0.01322 | 0.01322 | 0.013055 | 0.013055 | 0.01371 | 0.01371 | 0.013695 | 0.013695 | 0.01401 | 0.01401 | 0.014 | 0.014 | 0.013655 | 0.013655 | 0.01424 | 0.01424 | 0.014735 | 0.014735 | 0.022635 | 0.022635 | 0.02305 | 0.02305 | 0.02311 | 0.02311 | 0.02245 | 0.02245 | 0.024975 | 0.024975 | 0.02567 | 0.02567 | 0.02572 | 0.02572 | 0.026355 | 0.026355 | 0.0216 | 0.0216 | 0.01116 | 0.01116 | 0.01097 | 0.01097 | 0.015295 | 0.015295 | 0.011125 | 0.011125 | 0.01117 | 0.01117 | 0.01091 | 0.01091 | 0.010425 | 0.010425 | 0.011685 | 0.011685 | 0.012625 | 0.012625 | 0.0124 | 0.0124 | 0.01234 | 0.01234 | 0.009725 | 0.009725 | 0.003765 | 0.003765 | 0.004005 | 0.004005 | 0.00667 | 0.00667 | 0.02012 | 0.02012 | 0.02074 | 0.02074 | 0.020735 | 0.020735 | 0.02083 | 0.02083 | 0.0211 | 0.0211 | 0.02223 | 0.02223 | 0.02227 | 0.02227 | 0.02209 | 0.02209 | 0.021245 | 0.021245 | 0.01259 | 0.01259 | 0.01228 | 0.01228 | 0.015385 | 0.015385 | 0.013355 | 0.013355 | 0.014755 | 0.014755 | 0.01452 | 0.01452 | 0.01373 | 0.01373 | 0.01326 | 0.01326 | 0.01436 | 0.01436 | 0.0146 | 0.0146 | 0.014705 | 0.014705 | 0.01285 | 0.01285 | 0.00638 | 0.00638 | 0.006615 | 0.006615 | 0.009745 | 0.009745 | 0.02274 | 0.02274 | 0.022835 | 0.022835 | 0.0228 | 0.0228 | 0.023075 | 0.023075 | 0.022475 | 0.022475 | 0.021955 | 0.021955 | 0.023305 | 0.023305 | 0.025445 | 0.025445 | 0.02422 | 0.02422 | 0.01604 | 0.01604 | 0.01485 | 0.01485 | 0.01818 | 0.01818 | 0.01134 | 0.01134 | 0.01146 | 0.01146 | 0.01091 | 0.01091 | 0.010235 | 0.010235 | 0.009855 | 0.009855 | 0.010185 | 0.010185 | 0.0105 | 0.0105 | 0.0114 | 0.0114 | 0.01098 | 0.01098 | 0.00551 | 0.00551 | 0.00462 | 0.00462 | 0.006815 | 0.006815 | 0.021705 | 0.021705 | 0.021635 | 0.021635 | 0.021475 | 0.021475 | 0.02187 | 0.02187 | 0.02362 | 0.02362 | 0.0245 | 0.0245 | 0.02328 | 0.02328 | 0.023165 | 0.023165 | 0.022795 | 0.022795 | 0.014975 | 0.014975 | 0.0151 | 0.0151 | 0.018275 | 0.018275 | 0.01102 | 0.01102 | 0.01084 | 0.01084 | 0.010725 | 0.010725 | 0.010205 | 0.010205 | 0.009655 | 0.009655 | 0.00976 | 0.00976 | 0.00957 | 0.00957 | 0.00966 | 0.00966 | 0.00963 | 0.00963 | 0.00613 | 0.00613 | 0.006365 | 0.006365 | 0.00777 | 0.00777 | 0.022455 | 0.022455 | 0.022885 | 0.022885 | 0.02318 | 0.02318 | 0.023315 | 0.023315 | 0.0248 | 0.0248 | 0.024485 | 0.024485 | 0.023475 | 0.023475 | 0.022925 | 0.022925 | 0.02157 | 0.02157 | 0.01304 | 0.01304 | 0.01472 | 0.01472 | 0.018255 | 0.018255 | 0.01284 | 0.01284 | 0.012845 | 0.012845 | 0.012675 | 0.012675 | 0.011855 | 0.011855 | 0.01152 | 0.01152 | 0.011885 | 0.011885 | 0.01187 | 0.01187 | 0.01179 | 0.01179 | 0.011155 | 0.011155 | 0.005435 | 0.005435 | 0.006265 | 0.006265 | 0.00887 | 0.00887 | 0.02492 | 0.02492 | 0.023815 | 0.023815 | 0.023795 | 0.023795 | 0.023785 | 0.023785 | 0.02555 | 0.02555 | 0.02452 | 0.02452 | 0.0236 | 0.0236 | 0.02433 | 0.02433 | 0.023335 | 0.023335 | 0.01556 | 0.01556 | 0.01743 | 0.01743 | 0.01994 | 0.01994 | 0.01092 | 0.01092 | 0.01124 | 0.01124 | 0.011195 | 0.011195 | 0.010825 | 0.010825 | 0.010915 | 0.010915 | 0.011345 | 0.011345 | 0.01159 | 0.01159 | 0.011535 | 0.011535 | 0.010485 | 0.010485 | 0.005525 | 0.005525 | 0.006915 | 0.006915 | 0.00909 | 0.00909 | 0.01881 | 0.01881 | 0.01844 | 0.01844 | 0.01811 | 0.01811 | 0.018165 | 0.018165 | 0.019595 | 0.019595 | 0.019255 | 0.019255 | 0.018315 | 0.018315 | 0.019985 | 0.019985 | 0.02076 | 0.02076 | 0.02014 | 0.02014 | 0.021485 | 0.021485 | 0.021445 | 0.021445 | 0.011335 | 0.011335 | 0.011055 | 0.011055 | 0.010635 | 0.010635 | 0.010015 | 0.010015 | 0.009945 | 0.009945 | 0.01038 | 0.01038 | 0.01021 | 0.01021 | 0.010265 | 0.010265 | 0.010325 | 0.010325 | 0.010155 | 0.010155 | 0.011595 | 0.011595 | 0.01114 | 0.01114 | 0.01723 | 0.01723 | 0.017575 | 0.017575 | 0.01771 | 0.01771 | 0.018065 | 0.018065 | 0.021185 | 0.021185 | 0.022155 | 0.022155 | 0.022345 | 0.022345 | 0.023145 | 0.023145 | 0.022055 | 0.022055 | 0.019595 | 0.019595 | 0.020025 | 0.020025 | 0.01939 | 0.01939 | 0.009385 | 0.009385 | 0.009385 | 0.009385 | 0.00932 | 0.00932 | 0.009125 | 0.009125 | 0.01022 | 0.01022 | 0.010885 | 0.010885 | 0.01046 | 0.01046 | 0.011115 | 0.011115 | 0.010505 | 0.010505 | 0.00965 | 0.00965 | 0.009765 | 0.009765 | 0.00963 | 0.00963 | 0.02177 | 0.02177 | 0.020995 | 0.020995 | 0.02065 | 0.02065 | 0.02154 | 0.02154 | 0.023195 | 0.023195 | 0.022855 | 0.022855 | 0.022965 | 0.022965 | 0.023905 | 0.023905 | 0.02441 | 0.02441 | 0.023965 | 0.023965 | 0.02329 | 0.02329 | 0.022655 | 0.022655 | 0.01194 | 0.01194 | 0.01155 | 0.01155 | 0.011205 | 0.011205 | 0.010845 | 0.010845 | 0.010825 | 0.010825 | 0.011015 | 0.011015 | 0.01242 | 0.01242 | 0.01298 | 0.01298 | 0.012965 | 0.012965 | 0.01274 | 0.01274 | 0.012545 | 0.012545 | 0.01239 | 0.01239 | 0.03154 | 0.03154 | 0.03004 | 0.03004 | 0.029485 | 0.029485 | 0.03049 | 0.03049 | 0.034665 | 0.034665 | 0.03656 | 0.03656 | 0.03868 | 0.03868 | 0.040075 | 0.040075 | 0.03952 | 0.03952 | 0.03862 | 0.03862 | 0.037875 | 0.037875 | 0.03783 | 0.03783 | 0.01321 | 0.01321 | 0.012465 | 0.012465 | 0.011675 | 0.011675 | 0.011045 | 0.011045 | 0.01126 | 0.01126 | 0.01143 | 0.01143 | 0.0118 | 0.0118 | 0.01251 | 0.01251 | 0.012355 | 0.012355 | 0.01213 | 0.01213 | 0.012575 | 0.012575 | 0.0127 | 0.0127 | 0.030325 | 0.030325 | 0.02912 | 0.02912 | 0.02859 | 0.02859 | 0.028745 | 0.028745 | 0.03215 | 0.03215 | 0.033285 | 0.033285 | 0.03417 | 0.03417 | 0.034895 | 0.034895 | 0.03546 | 0.03546 | 0.034515 | 0.034515 | 0.03484 | 0.03484 | 0.034905 | 0.034905 | 0.01303 | 0.01303 | 0.01226 | 0.01226 | 0.01138 | 0.01138 | 0.010785 | 0.010785 | 0.010875 | 0.010875 | 0.011195 | 0.011195 | 0.01173 | 0.01173 | 0.011605 | 0.011605 | 0.01165 | 0.01165 | 0.0116 | 0.0116 | 0.011815 | 0.011815 | 0.01182 | 0.01182 | 0.03094 | 0.03094 | 0.03012 | 0.03012 | 0.02962 | 0.02962 | 0.029465 | 0.029465 | 0.03091 | 0.03091 | 0.032035 | 0.032035 | 0.03206 | 0.03206 | 0.03298 | 0.03298 | 0.03227 | 0.03227 | 0.03069 | 0.03069 | 0.031965 | 0.031965 | 0.03236 | 0.03236 | 0.014745 | 0.014745 | 0.014625 | 0.014625 | 0.01411 | 0.01411 | 0.01282 | 0.01282 | 0.012655 | 0.012655 | 0.01329 | 0.01329 | 0.01328 | 0.01328 | 0.013585 | 0.013585 | 0.013575 | 0.013575 | 0.01324 | 0.01324 | 0.013805 | 0.013805 | 0.014285 | 0.014285 | 0.02141 | 0.02141 | 0.021805 | 0.021805 | 0.02186 | 0.02186 | 0.02124 | 0.02124 | 0.023635 | 0.023635 | 0.024295 | 0.024295 | 0.02434 | 0.02434 | 0.02494 | 0.02494 | 0.02044 | 0.02044 | 0.010565 | 0.010565 | 0.01039 | 0.01039 | 0.014475 | 0.014475 | 0.01052 | 0.01052 | 0.010565 | 0.010565 | 0.01032 | 0.01032 | 0.009865 | 0.009865 | 0.011055 | 0.011055 | 0.011945 | 0.011945 | 0.011735 | 0.011735 | 0.011675 | 0.011675 | 0.009205 | 0.009205 | 0.00357 | 0.00357 | 0.003795 | 0.003795 | 0.00631 | 0.00631 | 0.019035 | 0.019035 | 0.01962 | 0.01962 | 0.01961 | 0.01961 | 0.019705 | 0.019705 | 0.019965 | 0.019965 | 0.021035 | 0.021035 | 0.02107 | 0.02107 | 0.0209 | 0.0209 | 0.0201 | 0.0201 | 0.01192 | 0.01192 | 0.011625 | 0.011625 | 0.014565 | 0.014565 | 0.012635 | 0.012635 | 0.013955 | 0.013955 | 0.013735 | 0.013735 | 0.01299 | 0.01299 | 0.012545 | 0.012545 | 0.013585 | 0.013585 | 0.013815 | 0.013815 | 0.01391 | 0.01391 | 0.01216 | 0.01216 | 0.006045 | 0.006045 | 0.006265 | 0.006265 | 0.009225 | 0.009225 | 0.02154 | 0.02154 | 0.021625 | 0.021625 | 0.02159 | 0.02159 | 0.021855 | 0.021855 | 0.021295 | 0.021295 | 0.0208 | 0.0208 | 0.02208 | 0.02208 | 0.024105 | 0.024105 | 0.022945 | 0.022945 | 0.015205 | 0.015205 | 0.014075 | 0.014075 | 0.017225 | 0.017225 | 0.010735 | 0.010735 | 0.01085 | 0.01085 | 0.01033 | 0.01033 | 0.009695 | 0.009695 | 0.009335 | 0.009335 | 0.00965 | 0.00965 | 0.009945 | 0.009945 | 0.010795 | 0.010795 | 0.0104 | 0.0104 | 0.005225 | 0.005225 | 0.004385 | 0.004385 | 0.00646 | 0.00646 | 0.020575 | 0.020575 | 0.02051 | 0.02051 | 0.02036 | 0.02036 | 0.020735 | 0.020735 | 0.0224 | 0.0224 | 0.02323 | 0.02323 | 0.02207 | 0.02207 | 0.02196 | 0.02196 | 0.021615 | 0.021615 | 0.01421 | 0.01421 | 0.01433 | 0.01433 | 0.017335 | 0.017335 | 0.010445 | 0.010445 | 0.010275 | 0.010275 | 0.010165 | 0.010165 | 0.009675 | 0.009675 | 0.009155 | 0.009155 | 0.009255 | 0.009255 | 0.00907 | 0.00907 | 0.00916 | 0.00916 | 0.00913 | 0.00913 | 0.005815 | 0.005815 | 0.00604 | 0.00604 | 0.00737 | 0.00737 | 0.021415 | 0.021415 | 0.021825 | 0.021825 | 0.022105 | 0.022105 | 0.022235 | 0.022235 | 0.023655 | 0.023655 | 0.023355 | 0.023355 | 0.022385 | 0.022385 | 0.021865 | 0.021865 | 0.020575 | 0.020575 | 0.01245 | 0.01245 | 0.01405 | 0.01405 | 0.017415 | 0.017415 | 0.012245 | 0.012245 | 0.01225 | 0.01225 | 0.012085 | 0.012085 | 0.011305 | 0.011305 | 0.01099 | 0.01099 | 0.011335 | 0.011335 | 0.01132 | 0.01132 | 0.01124 | 0.01124 | 0.010635 | 0.010635 | 0.00519 | 0.00519 | 0.005985 | 0.005985 | 0.008465 | 0.008465 | 0.023815 | 0.023815 | 0.022755 | 0.022755 | 0.02274 | 0.02274 | 0.02273 | 0.02273 | 0.024415 | 0.024415 | 0.023435 | 0.023435 | 0.02255 | 0.02255 | 0.02325 | 0.02325 | 0.022305 | 0.022305 | 0.01488 | 0.01488 | 0.016665 | 0.016665 | 0.01906 | 0.01906 | 0.010435 | 0.010435 | 0.01074 | 0.01074 | 0.010695 | 0.010695 | 0.010345 | 0.010345 | 0.01043 | 0.01043 | 0.01084 | 0.01084 | 0.01107 | 0.01107 | 0.01102 | 0.01102 | 0.01002 | 0.01002 | 0.005285 | 0.005285 | 0.006615 | 0.006615 | 0.00869 | 0.00869 | 0.017805 | 0.017805 | 0.01745 | 0.01745 | 0.01714 | 0.01714 | 0.01719 | 0.01719 | 0.018555 | 0.018555 | 0.01823 | 0.01823 | 0.01734 | 0.01734 | 0.018925 | 0.018925 | 0.01965 | 0.01965 | 0.019065 | 0.019065 | 0.02034 | 0.02034 | 0.0203 | 0.0203 | 0.010725 | 0.010725 | 0.01046 | 0.01046 | 0.01006 | 0.01006 | 0.009475 | 0.009475 | 0.009415 | 0.009415 | 0.009825 | 0.009825 | 0.009665 | 0.009665 | 0.009715 | 0.009715 | 0.00977 | 0.00977 | 0.00961 | 0.00961 | 0.010975 | 0.010975 | 0.010545 | 0.010545 | 0.01629 | 0.01629 | 0.016615 | 0.016615 | 0.01674 | 0.01674 | 0.017075 | 0.017075 | 0.020035 | 0.020035 | 0.020955 | 0.020955 | 0.021125 | 0.021125 | 0.021885 | 0.021885 | 0.02085 | 0.02085 | 0.018525 | 0.018525 | 0.018935 | 0.018935 | 0.018335 | 0.018335 | 0.008875 | 0.008875 | 0.00887 | 0.00887 | 0.00881 | 0.00881 | 0.008625 | 0.008625 | 0.009665 | 0.009665 | 0.010295 | 0.010295 | 0.00989 | 0.00989 | 0.01051 | 0.01051 | 0.009935 | 0.009935 | 0.009125 | 0.009125 | 0.009235 | 0.009235 | 0.009105 | 0.009105 | 0.0208 | 0.0208 | 0.020055 | 0.020055 | 0.01973 | 0.01973 | 0.02058 | 0.02058 | 0.022165 | 0.022165 | 0.02184 | 0.02184 | 0.021945 | 0.021945 | 0.022845 | 0.022845 | 0.023325 | 0.023325 | 0.0229 | 0.0229 | 0.02226 | 0.02226 | 0.02165 | 0.02165 | 0.01141 | 0.01141 | 0.011035 | 0.011035 | 0.010705 | 0.010705 | 0.01036 | 0.01036 | 0.010345 | 0.010345 | 0.010525 | 0.010525 | 0.011865 | 0.011865 | 0.012405 | 0.012405 | 0.012385 | 0.012385 | 0.012175 | 0.012175 | 0.011985 | 0.011985 | 0.01184 | 0.01184 | 0.032325 | 0.032325 | 0.030785 | 0.030785 | 0.030215 | 0.030215 | 0.031245 | 0.031245 | 0.035525 | 0.035525 | 0.037465 | 0.037465 | 0.03964 | 0.03964 | 0.04107 | 0.04107 | 0.0405 | 0.0405 | 0.03958 | 0.03958 | 0.038815 | 0.038815 | 0.03877 | 0.03877 | 0.013535 | 0.013535 | 0.012775 | 0.012775 | 0.01196 | 0.01196 | 0.01132 | 0.01132 | 0.01154 | 0.01154 | 0.01171 | 0.01171 | 0.012095 | 0.012095 | 0.01282 | 0.01282 | 0.01266 | 0.01266 | 0.01243 | 0.01243 | 0.01289 | 0.01289 | 0.013015 | 0.013015 | 0.03108 | 0.03108 | 0.029845 | 0.029845 | 0.029305 | 0.029305 | 0.02946 | 0.02946 | 0.032955 | 0.032955 | 0.034115 | 0.034115 | 0.03502 | 0.03502 | 0.035765 | 0.035765 | 0.036345 | 0.036345 | 0.035375 | 0.035375 | 0.035715 | 0.035715 | 0.035775 | 0.035775 | 0.013355 | 0.013355 | 0.01257 | 0.01257 | 0.011665 | 0.011665 | 0.011055 | 0.011055 | 0.01115 | 0.01115 | 0.011475 | 0.011475 | 0.012025 | 0.012025 | 0.011895 | 0.011895 | 0.01194 | 0.01194 | 0.01189 | 0.01189 | 0.01211 | 0.01211 | 0.012115 | 0.012115 | 0.031715 | 0.031715 | 0.03087 | 0.03087 | 0.03036 | 0.03036 | 0.0302 | 0.0302 | 0.03168 | 0.03168 | 0.032835 | 0.032835 | 0.03286 | 0.03286 | 0.033805 | 0.033805 | 0.033075 | 0.033075 | 0.031455 | 0.031455 | 0.03276 | 0.03276 | 0.033165 | 0.033165 | 0.015115 | 0.015115 | 0.01499 | 0.01499 | 0.01446 | 0.01446 | 0.01314 | 0.01314 | 0.012975 | 0.012975 | 0.013625 | 0.013625 | 0.01361 | 0.01361 | 0.013925 | 0.013925 | 0.013915 | 0.013915 | 0.013575 | 0.013575 | 0.01415 | 0.01415 | 0.01464 | 0.01464
|  |  | 56 | Itahue 220 | Itahue 220 | Itahue 154 | 0.029175 | 0.029175 | 0.029715 | 0.029715 | 0.029795 | 0.029795 | 0.02894 | 0.02894 | 0.03217 | 0.03217 | 0.03305 | 0.03305 | 0.033125 | 0.033125 | 0.033955 | 0.033955 | 0.027815 | 0.027815 | 0.014345 | 0.014345 | 0.014095 | 0.014095 | 0.01969 | 0.01969 | 0.01434 | 0.01434 | 0.014405 | 0.014405 | 0.01407 | 0.01407 | 0.013445 | 0.013445 | 0.015055 | 0.015055 | 0.016255 | 0.016255 | 0.015975 | 0.015975 | 0.015895 | 0.015895 | 0.01253 | 0.01253 | 0.004835 | 0.004835 | 0.00514 | 0.00514 | 0.008585 | 0.008585 | 0.02594 | 0.02594 | 0.02675 | 0.02675 | 0.02674 | 0.02674 | 0.02686 | 0.02686 | 0.02719 | 0.02719 | 0.028645 | 0.028645 | 0.02871 | 0.02871 | 0.028475 | 0.028475 | 0.027375 | 0.027375 | 0.01619 | 0.01619 | 0.01579 | 0.01579 | 0.019815 | 0.019815 | 0.01722 | 0.01722 | 0.01903 | 0.01903 | 0.01873 | 0.01873 | 0.01771 | 0.01771 | 0.01709 | 0.01709 | 0.018505 | 0.018505 | 0.018825 | 0.018825 | 0.018955 | 0.018955 | 0.01656 | 0.01656 | 0.0082 | 0.0082 | 0.0085 | 0.0085 | 0.01255 | 0.01255 | 0.02922 | 0.02922 | 0.02935 | 0.02935 | 0.029305 | 0.029305 | 0.029645 | 0.029645 | 0.028855 | 0.028855 | 0.028175 | 0.028175 | 0.02993 | 0.02993 | 0.032685 | 0.032685 | 0.031095 | 0.031095 | 0.02056 | 0.02056 | 0.019025 | 0.019025 | 0.02333 | 0.02333 | 0.01457 | 0.01457 | 0.01473 | 0.01473 | 0.014025 | 0.014025 | 0.013155 | 0.013155 | 0.012655 | 0.012655 | 0.013085 | 0.013085 | 0.01349 | 0.01349 | 0.014645 | 0.014645 | 0.014105 | 0.014105 | 0.007055 | 0.007055 | 0.00591 | 0.00591 | 0.00874 | 0.00874 | 0.02781 | 0.02781 | 0.027735 | 0.027735 | 0.02753 | 0.02753 | 0.028025 | 0.028025 | 0.03025 | 0.03025 | 0.03138 | 0.03138 | 0.02983 | 0.02983 | 0.02968 | 0.02968 | 0.02919 | 0.02919 | 0.019135 | 0.019135 | 0.0193 | 0.0193 | 0.023385 | 0.023385 | 0.014125 | 0.014125 | 0.0139 | 0.0139 | 0.013755 | 0.013755 | 0.013085 | 0.013085 | 0.01237 | 0.01237 | 0.0125 | 0.0125 | 0.012265 | 0.012265 | 0.012385 | 0.012385 | 0.01233 | 0.01233 | 0.00783 | 0.00783 | 0.008135 | 0.008135 | 0.009945 | 0.009945 | 0.028275 | 0.028275 | 0.02883 | 0.02883 | 0.029205 | 0.029205 | 0.029355 | 0.029355 | 0.031215 | 0.031215 | 0.03083 | 0.03083 | 0.029565 | 0.029565 | 0.028875 | 0.028875 | 0.02715 | 0.02715 | 0.01636 | 0.01636 | 0.018475 | 0.018475 | 0.02295 | 0.02295 | 0.016175 | 0.016175 | 0.016185 | 0.016185 | 0.015975 | 0.015975 | 0.01493 | 0.01493 | 0.014505 | 0.014505 | 0.014965 | 0.014965 | 0.014955 | 0.014955 | 0.01486 | 0.01486 | 0.014045 | 0.014045 | 0.006815 | 0.006815 | 0.007865 | 0.007865 | 0.011155 | 0.011155 | 0.031205 | 0.031205 | 0.02982 | 0.02982 | 0.0298 | 0.0298 | 0.02977 | 0.02977 | 0.031965 | 0.031965 | 0.030685 | 0.030685 | 0.02954 | 0.02954 | 0.03046 | 0.03046 | 0.029205 | 0.029205 | 0.019435 | 0.019435 | 0.02178 | 0.02178 | 0.02494 | 0.02494 | 0.013675 | 0.013675 | 0.01408 | 0.01408 | 0.01402 | 0.01402 | 0.013555 | 0.013555 | 0.013665 | 0.013665 | 0.014205 | 0.014205 | 0.01452 | 0.01452 | 0.014455 | 0.014455 | 0.01313 | 0.01313 | 0.006895 | 0.006895 | 0.00864 | 0.00864 | 0.01137 | 0.01137 | 0.024225 | 0.024225 | 0.023755 | 0.023755 | 0.02333 | 0.02333 | 0.02339 | 0.02339 | 0.0252 | 0.0252 | 0.024755 | 0.024755 | 0.02356 | 0.02356 | 0.02571 | 0.02571 | 0.02672 | 0.02672 | 0.02593 | 0.02593 | 0.027645 | 0.027645 | 0.0276 | 0.0276 | 0.0146 | 0.0146 | 0.01424 | 0.01424 | 0.0137 | 0.0137 | 0.0129 | 0.0129 | 0.0128 | 0.0128 | 0.013355 | 0.013355 | 0.013145 | 0.013145 | 0.013205 | 0.013205 | 0.01329 | 0.01329 | 0.013075 | 0.013075 | 0.014925 | 0.014925 | 0.01434 | 0.01434 | 0.022245 | 0.022245 | 0.0227 | 0.0227 | 0.02288 | 0.02288 | 0.023335 | 0.023335 | 0.02735 | 0.02735 | 0.0286 | 0.0286 | 0.028855 | 0.028855 | 0.029885 | 0.029885 | 0.028485 | 0.028485 | 0.0253 | 0.0253 | 0.02584 | 0.02584 | 0.02503 | 0.02503 | 0.012125 | 0.012125 | 0.012125 | 0.012125 | 0.012045 | 0.012045 | 0.01179 | 0.01179 | 0.0132 | 0.0132 | 0.01406 | 0.01406 | 0.01351 | 0.01351 | 0.014355 | 0.014355 | 0.01357 | 0.01357 | 0.012465 | 0.012465 | 0.012605 | 0.012605 | 0.012435 | 0.012435 | 0.027235 | 0.027235 | 0.026265 | 0.026265 | 0.025835 | 0.025835 | 0.02695 | 0.02695 | 0.029005 | 0.029005 | 0.028575 | 0.028575 | 0.028715 | 0.028715 | 0.029895 | 0.029895 | 0.03053 | 0.03053 | 0.029975 | 0.029975 | 0.02912 | 0.02912 | 0.028325 | 0.028325 | 0.01494 | 0.01494 | 0.01445 | 0.01445 | 0.01402 | 0.01402 | 0.01357 | 0.01357 | 0.01354 | 0.01354 | 0.013775 | 0.013775 | 0.015535 | 0.015535 | 0.01624 | 0.01624 | 0.01622 | 0.01622 | 0.015945 | 0.015945 | 0.01569 | 0.01569 | 0.015505 | 0.015505 | 0.036415 | 0.036415 | 0.03468 | 0.03468 | 0.034035 | 0.034035 | 0.035195 | 0.035195 | 0.04001 | 0.04001 | 0.0422 | 0.0422 | 0.044655 | 0.044655 | 0.046265 | 0.046265 | 0.045625 | 0.045625 | 0.04459 | 0.04459 | 0.043725 | 0.043725 | 0.043675 | 0.043675 | 0.015245 | 0.015245 | 0.01439 | 0.01439 | 0.013475 | 0.013475 | 0.01275 | 0.01275 | 0.012995 | 0.012995 | 0.01319 | 0.01319 | 0.01362 | 0.01362 | 0.01444 | 0.01444 | 0.01426 | 0.01426 | 0.014 | 0.014 | 0.014515 | 0.014515 | 0.014655 | 0.014655 | 0.035325 | 0.035325 | 0.033925 | 0.033925 | 0.03331 | 0.03331 | 0.033485 | 0.033485 | 0.037445 | 0.037445 | 0.038765 | 0.038765 | 0.039805 | 0.039805 | 0.040645 | 0.040645 | 0.041305 | 0.041305 | 0.04021 | 0.04021 | 0.04058 | 0.04058 | 0.040655 | 0.040655 | 0.01518 | 0.01518 | 0.014285 | 0.014285 | 0.01326 | 0.01326 | 0.01256 | 0.01256 | 0.012665 | 0.012665 | 0.013035 | 0.013035 | 0.013665 | 0.013665 | 0.013515 | 0.013515 | 0.01357 | 0.01357 | 0.013515 | 0.013515 | 0.013755 | 0.013755 | 0.013765 | 0.013765 | 0.036445 | 0.036445 | 0.035485 | 0.035485 | 0.034895 | 0.034895 | 0.034705 | 0.034705 | 0.036385 | 0.036385 | 0.03772 | 0.03772 | 0.037755 | 0.037755 | 0.03884 | 0.03884 | 0.038 | 0.038 | 0.036135 | 0.036135 | 0.03763 | 0.03763 | 0.038105 | 0.038105 | 0.017375 | 0.017375 | 0.017235 | 0.017235 | 0.016625 | 0.016625 | 0.0151 | 0.0151 | 0.0149 | 0.0149 | 0.01565 | 0.01565 | 0.015635 | 0.015635 | 0.015995 | 0.015995 | 0.01599 | 0.01599 | 0.015595 | 0.015595 | 0.016255 | 0.016255 | 0.016825 | 0.016825 | 0.02727 | 0.02727 | 0.027775 | 0.027775 | 0.02785 | 0.02785 | 0.02705 | 0.02705 | 0.030075 | 0.030075 | 0.0309 | 0.0309 | 0.03097 | 0.03097 | 0.03174 | 0.03174 | 0.026005 | 0.026005 | 0.01342 | 0.01342 | 0.013185 | 0.013185 | 0.01841 | 0.01841 | 0.013405 | 0.013405 | 0.013465 | 0.013465 | 0.01315 | 0.01315 | 0.012565 | 0.012565 | 0.014075 | 0.014075 | 0.0152 | 0.0152 | 0.014935 | 0.014935 | 0.01486 | 0.01486 | 0.01171 | 0.01171 | 0.004525 | 0.004525 | 0.00481 | 0.00481 | 0.00803 | 0.00803 | 0.024245 | 0.024245 | 0.025 | 0.025 | 0.02499 | 0.02499 | 0.0251 | 0.0251 | 0.025415 | 0.025415 | 0.026775 | 0.026775 | 0.026835 | 0.026835 | 0.026615 | 0.026615 | 0.02559 | 0.02559 | 0.015145 | 0.015145 | 0.014765 | 0.014765 | 0.018525 | 0.018525 | 0.016095 | 0.016095 | 0.017785 | 0.017785 | 0.017505 | 0.017505 | 0.01655 | 0.01655 | 0.015975 | 0.015975 | 0.0173 | 0.0173 | 0.017595 | 0.017595 | 0.017715 | 0.017715 | 0.01548 | 0.01548 | 0.00767 | 0.00767 | 0.007955 | 0.007955 | 0.011735 | 0.011735 | 0.02734 | 0.02734 | 0.027455 | 0.027455 | 0.027415 | 0.027415 | 0.027735 | 0.027735 | 0.027 | 0.027 | 0.02637 | 0.02637 | 0.028005 | 0.028005 | 0.030585 | 0.030585 | 0.0291 | 0.0291 | 0.019245 | 0.019245 | 0.017815 | 0.017815 | 0.021835 | 0.021835 | 0.01363 | 0.01363 | 0.01378 | 0.01378 | 0.01312 | 0.01312 | 0.01231 | 0.01231 | 0.01184 | 0.01184 | 0.01224 | 0.01224 | 0.01262 | 0.01262 | 0.0137 | 0.0137 | 0.013195 | 0.013195 | 0.00661 | 0.00661 | 0.005535 | 0.005535 | 0.00818 | 0.00818 | 0.026035 | 0.026035 | 0.025965 | 0.025965 | 0.025775 | 0.025775 | 0.02624 | 0.02624 | 0.028325 | 0.028325 | 0.029385 | 0.029385 | 0.02793 | 0.02793 | 0.02779 | 0.02779 | 0.027335 | 0.027335 | 0.01793 | 0.01793 | 0.01808 | 0.01808 | 0.021905 | 0.021905 | 0.013225 | 0.013225 | 0.01301 | 0.01301 | 0.012875 | 0.012875 | 0.01225 | 0.01225 | 0.01158 | 0.01158 | 0.011705 | 0.011705 | 0.01148 | 0.01148 | 0.011595 | 0.011595 | 0.011545 | 0.011545 | 0.00734 | 0.00734 | 0.00762 | 0.00762 | 0.009315 | 0.009315 | 0.0266 | 0.0266 | 0.027115 | 0.027115 | 0.02747 | 0.02747 | 0.027615 | 0.027615 | 0.02937 | 0.02937 | 0.029005 | 0.029005 | 0.02781 | 0.02781 | 0.02716 | 0.02716 | 0.02554 | 0.02554 | 0.015405 | 0.015405 | 0.017395 | 0.017395 | 0.0216 | 0.0216 | 0.015215 | 0.015215 | 0.015225 | 0.015225 | 0.015025 | 0.015025 | 0.014045 | 0.014045 | 0.013645 | 0.013645 | 0.01408 | 0.01408 | 0.01407 | 0.01407 | 0.013975 | 0.013975 | 0.01321 | 0.01321 | 0.00642 | 0.00642 | 0.007405 | 0.007405 | 0.0105 | 0.0105 | 0.029405 | 0.029405 | 0.028105 | 0.028105 | 0.028085 | 0.028085 | 0.02806 | 0.02806 | 0.03013 | 0.03013 | 0.02892 | 0.02892 | 0.02784 | 0.02784 | 0.02871 | 0.02871 | 0.027525 | 0.027525 | 0.01833 | 0.01833 | 0.020535 | 0.020535 | 0.023515 | 0.023515 | 0.01289 | 0.01289 | 0.013265 | 0.013265 | 0.013215 | 0.013215 | 0.012775 | 0.012775 | 0.01288 | 0.01288 | 0.013385 | 0.013385 | 0.01368 | 0.01368 | 0.01362 | 0.01362 | 0.012375 | 0.012375 | 0.006505 | 0.006505 | 0.00815 | 0.00815 | 0.01072 | 0.01072 | 0.02265 | 0.02265 | 0.02221 | 0.02221 | 0.02181 | 0.02181 | 0.02187 | 0.02187 | 0.02357 | 0.02357 | 0.023155 | 0.023155 | 0.022035 | 0.022035 | 0.024045 | 0.024045 | 0.02499 | 0.02499 | 0.02425 | 0.02425 | 0.025855 | 0.025855 | 0.025815 | 0.025815 | 0.01365 | 0.01365 | 0.013315 | 0.013315 | 0.01281 | 0.01281 | 0.01206 | 0.01206 | 0.01197 | 0.01197 | 0.01249 | 0.01249 | 0.01229 | 0.01229 | 0.01235 | 0.01235 | 0.01243 | 0.01243 | 0.012225 | 0.012225 | 0.01396 | 0.01396 | 0.01341 | 0.01341 | 0.020785 | 0.020785 | 0.02121 | 0.02121 | 0.02137 | 0.02137 | 0.0218 | 0.0218 | 0.025555 | 0.025555 | 0.026725 | 0.026725 | 0.02696 | 0.02696 | 0.02792 | 0.02792 | 0.02661 | 0.02661 | 0.023635 | 0.023635 | 0.02415 | 0.02415 | 0.023385 | 0.023385 | 0.01133 | 0.01133 | 0.011325 | 0.011325 | 0.011255 | 0.011255 | 0.011015 | 0.011015 | 0.01233 | 0.01233 | 0.013135 | 0.013135 | 0.012625 | 0.012625 | 0.01341 | 0.01341 | 0.01268 | 0.01268 | 0.011645 | 0.011645 | 0.01178 | 0.01178 | 0.01162 | 0.01162 | 0.025665 | 0.025665 | 0.02475 | 0.02475 | 0.024345 | 0.024345 | 0.025395 | 0.025395 | 0.027335 | 0.027335 | 0.026935 | 0.026935 | 0.027065 | 0.027065 | 0.028175 | 0.028175 | 0.028775 | 0.028775 | 0.02825 | 0.02825 | 0.027445 | 0.027445 | 0.0267 | 0.0267 | 0.01408 | 0.01408 | 0.01362 | 0.01362 | 0.01321 | 0.01321 | 0.012785 | 0.012785 | 0.012765 | 0.012765 | 0.01298 | 0.01298 | 0.01464 | 0.01464 | 0.015305 | 0.015305 | 0.015285 | 0.015285 | 0.015025 | 0.015025 | 0.014785 | 0.014785 | 0.01461 | 0.01461 | 0.03234 | 0.03234 | 0.0308 | 0.0308 | 0.03023 | 0.03023 | 0.03126 | 0.03126 | 0.03554 | 0.03554 | 0.037485 | 0.037485 | 0.03966 | 0.03966 | 0.04109 | 0.04109 | 0.04052 | 0.04052 | 0.0396 | 0.0396 | 0.038835 | 0.038835 | 0.03879 | 0.03879 | 0.01354 | 0.01354 | 0.012785 | 0.012785 | 0.01197 | 0.01197 | 0.011325 | 0.011325 | 0.011545 | 0.011545 | 0.011715 | 0.011715 | 0.0121 | 0.0121 | 0.012825 | 0.012825 | 0.012665 | 0.012665 | 0.012435 | 0.012435 | 0.012895 | 0.012895 | 0.01302 | 0.01302 | 0.03117 | 0.03117 | 0.029935 | 0.029935 | 0.029395 | 0.029395 | 0.02955 | 0.02955 | 0.03305 | 0.03305 | 0.034215 | 0.034215 | 0.035125 | 0.035125 | 0.03587 | 0.03587 | 0.03645 | 0.03645 | 0.03548 | 0.03548 | 0.035815 | 0.035815 | 0.03588 | 0.03588 | 0.013395 | 0.013395 | 0.012605 | 0.012605 | 0.0117 | 0.0117 | 0.011085 | 0.011085 | 0.01118 | 0.01118 | 0.011505 | 0.011505 | 0.01206 | 0.01206 | 0.01193 | 0.01193 | 0.011975 | 0.011975 | 0.011925 | 0.011925 | 0.012145 | 0.012145 | 0.01215 | 0.01215 | 0.03191 | 0.03191 | 0.031065 | 0.031065 | 0.030555 | 0.030555 | 0.03039 | 0.03039 | 0.031875 | 0.031875 | 0.033035 | 0.033035 | 0.033065 | 0.033065 | 0.034015 | 0.034015 | 0.03328 | 0.03328 | 0.03165 | 0.03165 | 0.03296 | 0.03296 | 0.03337 | 0.03337 | 0.01521 | 0.01521 | 0.015085 | 0.015085 | 0.014555 | 0.014555 | 0.01322 | 0.01322 | 0.013055 | 0.013055 | 0.01371 | 0.01371 | 0.013695 | 0.013695 | 0.01401 | 0.01401 | 0.014 | 0.014 | 0.013655 | 0.013655 | 0.01424 | 0.01424 | 0.014735 | 0.014735 | 0.022635 | 0.022635 | 0.02305 | 0.02305 | 0.02311 | 0.02311 | 0.02245 | 0.02245 | 0.024975 | 0.024975 | 0.02567 | 0.02567 | 0.02572 | 0.02572 | 0.026355 | 0.026355 | 0.0216 | 0.0216 | 0.01116 | 0.01116 | 0.01097 | 0.01097 | 0.015295 | 0.015295 | 0.011125 | 0.011125 | 0.01117 | 0.01117 | 0.01091 | 0.01091 | 0.010425 | 0.010425 | 0.011685 | 0.011685 | 0.012625 | 0.012625 | 0.0124 | 0.0124 | 0.01234 | 0.01234 | 0.009725 | 0.009725 | 0.003765 | 0.003765 | 0.004005 | 0.004005 | 0.00667 | 0.00667 | 0.02012 | 0.02012 | 0.02074 | 0.02074 | 0.020735 | 0.020735 | 0.02083 | 0.02083 | 0.0211 | 0.0211 | 0.02223 | 0.02223 | 0.02227 | 0.02227 | 0.02209 | 0.02209 | 0.021245 | 0.021245 | 0.01259 | 0.01259 | 0.01228 | 0.01228 | 0.015385 | 0.015385 | 0.013355 | 0.013355 | 0.014755 | 0.014755 | 0.01452 | 0.01452 | 0.01373 | 0.01373 | 0.01326 | 0.01326 | 0.01436 | 0.01436 | 0.0146 | 0.0146 | 0.014705 | 0.014705 | 0.01285 | 0.01285 | 0.00638 | 0.00638 | 0.006615 | 0.006615 | 0.009745 | 0.009745 | 0.02274 | 0.02274 | 0.022835 | 0.022835 | 0.0228 | 0.0228 | 0.023075 | 0.023075 | 0.022475 | 0.022475 | 0.021955 | 0.021955 | 0.023305 | 0.023305 | 0.025445 | 0.025445 | 0.02422 | 0.02422 | 0.01604 | 0.01604 | 0.01485 | 0.01485 | 0.01818 | 0.01818 | 0.01134 | 0.01134 | 0.01146 | 0.01146 | 0.01091 | 0.01091 | 0.010235 | 0.010235 | 0.009855 | 0.009855 | 0.010185 | 0.010185 | 0.0105 | 0.0105 | 0.0114 | 0.0114 | 0.01098 | 0.01098 | 0.00551 | 0.00551 | 0.00462 | 0.00462 | 0.006815 | 0.006815 | 0.021705 | 0.021705 | 0.021635 | 0.021635 | 0.021475 | 0.021475 | 0.02187 | 0.02187 | 0.02362 | 0.02362 | 0.0245 | 0.0245 | 0.02328 | 0.02328 | 0.023165 | 0.023165 | 0.022795 | 0.022795 | 0.014975 | 0.014975 | 0.0151 | 0.0151 | 0.018275 | 0.018275 | 0.01102 | 0.01102 | 0.01084 | 0.01084 | 0.010725 | 0.010725 | 0.010205 | 0.010205 | 0.009655 | 0.009655 | 0.00976 | 0.00976 | 0.00957 | 0.00957 | 0.00966 | 0.00966 | 0.00963 | 0.00963 | 0.00613 | 0.00613 | 0.006365 | 0.006365 | 0.00777 | 0.00777 | 0.022455 | 0.022455 | 0.022885 | 0.022885 | 0.02318 | 0.02318 | 0.023315 | 0.023315 | 0.0248 | 0.0248 | 0.024485 | 0.024485 | 0.023475 | 0.023475 | 0.022925 | 0.022925 | 0.02157 | 0.02157 | 0.01304 | 0.01304 | 0.01472 | 0.01472 | 0.018255 | 0.018255 | 0.01284 | 0.01284 | 0.012845 | 0.012845 | 0.012675 | 0.012675 | 0.011855 | 0.011855 | 0.01152 | 0.01152 | 0.011885 | 0.011885 | 0.01187 | 0.01187 | 0.01179 | 0.01179 | 0.011155 | 0.011155 | 0.005435 | 0.005435 | 0.006265 | 0.006265 | 0.00887 | 0.00887 | 0.02492 | 0.02492 | 0.023815 | 0.023815 | 0.023795 | 0.023795 | 0.023785 | 0.023785 | 0.02555 | 0.02555 | 0.02452 | 0.02452 | 0.0236 | 0.0236 | 0.02433 | 0.02433 | 0.023335 | 0.023335 | 0.01556 | 0.01556 | 0.01743 | 0.01743 | 0.01994 | 0.01994 | 0.01092 | 0.01092 | 0.01124 | 0.01124 | 0.011195 | 0.011195 | 0.010825 | 0.010825 | 0.010915 | 0.010915 | 0.011345 | 0.011345 | 0.01159 | 0.01159 | 0.011535 | 0.011535 | 0.010485 | 0.010485 | 0.005525 | 0.005525 | 0.006915 | 0.006915 | 0.00909 | 0.00909 | 0.01881 | 0.01881 | 0.01844 | 0.01844 | 0.01811 | 0.01811 | 0.018165 | 0.018165 | 0.019595 | 0.019595 | 0.019255 | 0.019255 | 0.018315 | 0.018315 | 0.019985 | 0.019985 | 0.02076 | 0.02076 | 0.02014 | 0.02014 | 0.021485 | 0.021485 | 0.021445 | 0.021445 | 0.011335 | 0.011335 | 0.011055 | 0.011055 | 0.010635 | 0.010635 | 0.010015 | 0.010015 | 0.009945 | 0.009945 | 0.01038 | 0.01038 | 0.01021 | 0.01021 | 0.010265 | 0.010265 | 0.010325 | 0.010325 | 0.010155 | 0.010155 | 0.011595 | 0.011595 | 0.01114 | 0.01114 | 0.01723 | 0.01723 | 0.017575 | 0.017575 | 0.01771 | 0.01771 | 0.018065 | 0.018065 | 0.021185 | 0.021185 | 0.022155 | 0.022155 | 0.022345 | 0.022345 | 0.023145 | 0.023145 | 0.022055 | 0.022055 | 0.019595 | 0.019595 | 0.020025 | 0.020025 | 0.01939 | 0.01939 | 0.009385 | 0.009385 | 0.009385 | 0.009385 | 0.00932 | 0.00932 | 0.009125 | 0.009125 | 0.01022 | 0.01022 | 0.010885 | 0.010885 | 0.01046 | 0.01046 | 0.011115 | 0.011115 | 0.010505 | 0.010505 | 0.00965 | 0.00965 | 0.009765 | 0.009765 | 0.00963 | 0.00963 | 0.02177 | 0.02177 | 0.020995 | 0.020995 | 0.02065 | 0.02065 | 0.02154 | 0.02154 | 0.023195 | 0.023195 | 0.022855 | 0.022855 | 0.022965 | 0.022965 | 0.023905 | 0.023905 | 0.02441 | 0.02441 | 0.023965 | 0.023965 | 0.02329 | 0.02329 | 0.022655 | 0.022655 | 0.01194 | 0.01194 | 0.01155 | 0.01155 | 0.011205 | 0.011205 | 0.010845 | 0.010845 | 0.010825 | 0.010825 | 0.011015 | 0.011015 | 0.01242 | 0.01242 | 0.01298 | 0.01298 | 0.012965 | 0.012965 | 0.01274 | 0.01274 | 0.012545 | 0.012545 | 0.01239 | 0.01239 | 0.03154 | 0.03154 | 0.03004 | 0.03004 | 0.029485 | 0.029485 | 0.03049 | 0.03049 | 0.034665 | 0.034665 | 0.03656 | 0.03656 | 0.03868 | 0.03868 | 0.040075 | 0.040075 | 0.03952 | 0.03952 | 0.03862 | 0.03862 | 0.037875 | 0.037875 | 0.03783 | 0.03783 | 0.01321 | 0.01321 | 0.012465 | 0.012465 | 0.011675 | 0.011675 | 0.011045 | 0.011045 | 0.01126 | 0.01126 | 0.01143 | 0.01143 | 0.0118 | 0.0118 | 0.01251 | 0.01251 | 0.012355 | 0.012355 | 0.01213 | 0.01213 | 0.012575 | 0.012575 | 0.0127 | 0.0127 | 0.030325 | 0.030325 | 0.02912 | 0.02912 | 0.02859 | 0.02859 | 0.028745 | 0.028745 | 0.03215 | 0.03215 | 0.033285 | 0.033285 | 0.03417 | 0.03417 | 0.034895 | 0.034895 | 0.03546 | 0.03546 | 0.034515 | 0.034515 | 0.03484 | 0.03484 | 0.034905 | 0.034905 | 0.01303 | 0.01303 | 0.01226 | 0.01226 | 0.01138 | 0.01138 | 0.010785 | 0.010785 | 0.010875 | 0.010875 | 0.011195 | 0.011195 | 0.01173 | 0.01173 | 0.011605 | 0.011605 | 0.01165 | 0.01165 | 0.0116 | 0.0116 | 0.011815 | 0.011815 | 0.01182 | 0.01182 | 0.03094 | 0.03094 | 0.03012 | 0.03012 | 0.02962 | 0.02962 | 0.029465 | 0.029465 | 0.03091 | 0.03091 | 0.032035 | 0.032035 | 0.03206 | 0.03206 | 0.03298 | 0.03298 | 0.03227 | 0.03227 | 0.03069 | 0.03069 | 0.031965 | 0.031965 | 0.03236 | 0.03236 | 0.014745 | 0.014745 | 0.014625 | 0.014625 | 0.01411 | 0.01411 | 0.01282 | 0.01282 | 0.012655 | 0.012655 | 0.01329 | 0.01329 | 0.01328 | 0.01328 | 0.013585 | 0.013585 | 0.013575 | 0.013575 | 0.01324 | 0.01324 | 0.013805 | 0.013805 | 0.014285 | 0.014285 | 0.02141 | 0.02141 | 0.021805 | 0.021805 | 0.02186 | 0.02186 | 0.02124 | 0.02124 | 0.023635 | 0.023635 | 0.024295 | 0.024295 | 0.02434 | 0.02434 | 0.02494 | 0.02494 | 0.02044 | 0.02044 | 0.010565 | 0.010565 | 0.01039 | 0.01039 | 0.014475 | 0.014475 | 0.01052 | 0.01052 | 0.010565 | 0.010565 | 0.01032 | 0.01032 | 0.009865 | 0.009865 | 0.011055 | 0.011055 | 0.011945 | 0.011945 | 0.011735 | 0.011735 | 0.011675 | 0.011675 | 0.009205 | 0.009205 | 0.00357 | 0.00357 | 0.003795 | 0.003795 | 0.00631 | 0.00631 | 0.019035 | 0.019035 | 0.01962 | 0.01962 | 0.01961 | 0.01961 | 0.019705 | 0.019705 | 0.019965 | 0.019965 | 0.021035 | 0.021035 | 0.02107 | 0.02107 | 0.0209 | 0.0209 | 0.0201 | 0.0201 | 0.01192 | 0.01192 | 0.011625 | 0.011625 | 0.014565 | 0.014565 | 0.012635 | 0.012635 | 0.013955 | 0.013955 | 0.013735 | 0.013735 | 0.01299 | 0.01299 | 0.012545 | 0.012545 | 0.013585 | 0.013585 | 0.013815 | 0.013815 | 0.01391 | 0.01391 | 0.01216 | 0.01216 | 0.006045 | 0.006045 | 0.006265 | 0.006265 | 0.009225 | 0.009225 | 0.02154 | 0.02154 | 0.021625 | 0.021625 | 0.02159 | 0.02159 | 0.021855 | 0.021855 | 0.021295 | 0.021295 | 0.0208 | 0.0208 | 0.02208 | 0.02208 | 0.024105 | 0.024105 | 0.022945 | 0.022945 | 0.015205 | 0.015205 | 0.014075 | 0.014075 | 0.017225 | 0.017225 | 0.010735 | 0.010735 | 0.01085 | 0.01085 | 0.01033 | 0.01033 | 0.009695 | 0.009695 | 0.009335 | 0.009335 | 0.00965 | 0.00965 | 0.009945 | 0.009945 | 0.010795 | 0.010795 | 0.0104 | 0.0104 | 0.005225 | 0.005225 | 0.004385 | 0.004385 | 0.00646 | 0.00646 | 0.020575 | 0.020575 | 0.02051 | 0.02051 | 0.02036 | 0.02036 | 0.020735 | 0.020735 | 0.0224 | 0.0224 | 0.02323 | 0.02323 | 0.02207 | 0.02207 | 0.02196 | 0.02196 | 0.021615 | 0.021615 | 0.01421 | 0.01421 | 0.01433 | 0.01433 | 0.017335 | 0.017335 | 0.010445 | 0.010445 | 0.010275 | 0.010275 | 0.010165 | 0.010165 | 0.009675 | 0.009675 | 0.009155 | 0.009155 | 0.009255 | 0.009255 | 0.00907 | 0.00907 | 0.00916 | 0.00916 | 0.00913 | 0.00913 | 0.005815 | 0.005815 | 0.00604 | 0.00604 | 0.00737 | 0.00737 | 0.021415 | 0.021415 | 0.021825 | 0.021825 | 0.022105 | 0.022105 | 0.022235 | 0.022235 | 0.023655 | 0.023655 | 0.023355 | 0.023355 | 0.022385 | 0.022385 | 0.021865 | 0.021865 | 0.020575 | 0.020575 | 0.01245 | 0.01245 | 0.01405 | 0.01405 | 0.017415 | 0.017415 | 0.012245 | 0.012245 | 0.01225 | 0.01225 | 0.012085 | 0.012085 | 0.011305 | 0.011305 | 0.01099 | 0.01099 | 0.011335 | 0.011335 | 0.01132 | 0.01132 | 0.01124 | 0.01124 | 0.010635 | 0.010635 | 0.00519 | 0.00519 | 0.005985 | 0.005985 | 0.008465 | 0.008465 | 0.023815 | 0.023815 | 0.022755 | 0.022755 | 0.02274 | 0.02274 | 0.02273 | 0.02273 | 0.024415 | 0.024415 | 0.023435 | 0.023435 | 0.02255 | 0.02255 | 0.02325 | 0.02325 | 0.022305 | 0.022305 | 0.01488 | 0.01488 | 0.016665 | 0.016665 | 0.01906 | 0.01906 | 0.010435 | 0.010435 | 0.01074 | 0.01074 | 0.010695 | 0.010695 | 0.010345 | 0.010345 | 0.01043 | 0.01043 | 0.01084 | 0.01084 | 0.01107 | 0.01107 | 0.01102 | 0.01102 | 0.01002 | 0.01002 | 0.005285 | 0.005285 | 0.006615 | 0.006615 | 0.00869 | 0.00869 | 0.017805 | 0.017805 | 0.01745 | 0.01745 | 0.01714 | 0.01714 | 0.01719 | 0.01719 | 0.018555 | 0.018555 | 0.01823 | 0.01823 | 0.01734 | 0.01734 | 0.018925 | 0.018925 | 0.01965 | 0.01965 | 0.019065 | 0.019065 | 0.02034 | 0.02034 | 0.0203 | 0.0203 | 0.010725 | 0.010725 | 0.01046 | 0.01046 | 0.01006 | 0.01006 | 0.009475 | 0.009475 | 0.009415 | 0.009415 | 0.009825 | 0.009825 | 0.009665 | 0.009665 | 0.009715 | 0.009715 | 0.00977 | 0.00977 | 0.00961 | 0.00961 | 0.010975 | 0.010975 | 0.010545 | 0.010545 | 0.01629 | 0.01629 | 0.016615 | 0.016615 | 0.01674 | 0.01674 | 0.017075 | 0.017075 | 0.020035 | 0.020035 | 0.020955 | 0.020955 | 0.021125 | 0.021125 | 0.021885 | 0.021885 | 0.02085 | 0.02085 | 0.018525 | 0.018525 | 0.018935 | 0.018935 | 0.018335 | 0.018335 | 0.008875 | 0.008875 | 0.00887 | 0.00887 | 0.00881 | 0.00881 | 0.008625 | 0.008625 | 0.009665 | 0.009665 | 0.010295 | 0.010295 | 0.00989 | 0.00989 | 0.01051 | 0.01051 | 0.009935 | 0.009935 | 0.009125 | 0.009125 | 0.009235 | 0.009235 | 0.009105 | 0.009105 | 0.0208 | 0.0208 | 0.020055 | 0.020055 | 0.01973 | 0.01973 | 0.02058 | 0.02058 | 0.022165 | 0.022165 | 0.02184 | 0.02184 | 0.021945 | 0.021945 | 0.022845 | 0.022845 | 0.023325 | 0.023325 | 0.0229 | 0.0229 | 0.02226 | 0.02226 | 0.02165 | 0.02165 | 0.01141 | 0.01141 | 0.011035 | 0.011035 | 0.010705 | 0.010705 | 0.01036 | 0.01036 | 0.010345 | 0.010345 | 0.010525 | 0.010525 | 0.011865 | 0.011865 | 0.012405 | 0.012405 | 0.012385 | 0.012385 | 0.012175 | 0.012175 | 0.011985 | 0.011985 | 0.01184 | 0.01184 | 0.032325 | 0.032325 | 0.030785 | 0.030785 | 0.030215 | 0.030215 | 0.031245 | 0.031245 | 0.035525 | 0.035525 | 0.037465 | 0.037465 | 0.03964 | 0.03964 | 0.04107 | 0.04107 | 0.0405 | 0.0405 | 0.03958 | 0.03958 | 0.038815 | 0.038815 | 0.03877 | 0.03877 | 0.013535 | 0.013535 | 0.012775 | 0.012775 | 0.01196 | 0.01196 | 0.01132 | 0.01132 | 0.01154 | 0.01154 | 0.01171 | 0.01171 | 0.012095 | 0.012095 | 0.01282 | 0.01282 | 0.01266 | 0.01266 | 0.01243 | 0.01243 | 0.01289 | 0.01289 | 0.013015 | 0.013015 | 0.03108 | 0.03108 | 0.029845 | 0.029845 | 0.029305 | 0.029305 | 0.02946 | 0.02946 | 0.032955 | 0.032955 | 0.034115 | 0.034115 | 0.03502 | 0.03502 | 0.035765 | 0.035765 | 0.036345 | 0.036345 | 0.035375 | 0.035375 | 0.035715 | 0.035715 | 0.035775 | 0.035775 | 0.013355 | 0.013355 | 0.01257 | 0.01257 | 0.011665 | 0.011665 | 0.011055 | 0.011055 | 0.01115 | 0.01115 | 0.011475 | 0.011475 | 0.012025 | 0.012025 | 0.011895 | 0.011895 | 0.01194 | 0.01194 | 0.01189 | 0.01189 | 0.01211 | 0.01211 | 0.012115 | 0.012115 | 0.031715 | 0.031715 | 0.03087 | 0.03087 | 0.03036 | 0.03036 | 0.0302 | 0.0302 | 0.03168 | 0.03168 | 0.032835 | 0.032835 | 0.03286 | 0.03286 | 0.033805 | 0.033805 | 0.033075 | 0.033075 | 0.031455 | 0.031455 | 0.03276 | 0.03276 | 0.033165 | 0.033165 | 0.015115 | 0.015115 | 0.01499 | 0.01499 | 0.01446 | 0.01446 | 0.01314 | 0.01314 | 0.012975 | 0.012975 | 0.013625 | 0.013625 | 0.01361 | 0.01361 | 0.013925 | 0.013925 | 0.013915 | 0.013915 | 0.013575 | 0.013575 | 0.01415 | 0.01415 | 0.01464 | 0.01464
|  |  | 57 | Ancoa 220 | Ancoa 220 | Colbun 220 | 0.021785 | 0.021785 | 0.018655 | 0.018655 | 0.017405 | 0.017405 | 0.018145 | 0.018145 | 0.02245 | 0.02245 | 0.02749 | 0.02749 | 0.028215 | 0.028215 | 0.02805 | 0.02805 | 0.0265 | 0.0265 | 0.024735 | 0.024735 | 0.027865 | 0.027865 | 0.025455 | 0.025455 | 0.009015 | 0.009015 | 0.00688 | 0.00688 | 0.006455 | 0.006455 | 0.006555 | 0.006555 | 0.007655 | 0.007655 | 0.00948 | 0.00948 | 0.009975 | 0.009975 | 0.00976 | 0.00976 | 0.010485 | 0.010485 | 0.010385 | 0.010385 | 0.012035 | 0.012035 | 0.01112 | 0.01112 | 0.019105 | 0.019105 | 0.015745 | 0.015745 | 0.01496 | 0.01496 | 0.017325 | 0.017325 | 0.020765 | 0.020765 | 0.023335 | 0.023335 | 0.023595 | 0.023595 | 0.022715 | 0.022715 | 0.022975 | 0.022975 | 0.03061 | 0.03061 | 0.031105 | 0.031105 | 0.02692 | 0.02692 | 0.011675 | 0.011675 | 0.0096 | 0.0096 | 0.009075 | 0.009075 | 0.010085 | 0.010085 | 0.01119 | 0.01119 | 0.0127 | 0.0127 | 0.01307 | 0.01307 | 0.012625 | 0.012625 | 0.013345 | 0.013345 | 0.017775 | 0.017775 | 0.01797 | 0.01797 | 0.015595 | 0.015595 | 0.021915 | 0.021915 | 0.01742 | 0.01742 | 0.01616 | 0.01616 | 0.018355 | 0.018355 | 0.023165 | 0.023165 | 0.02678 | 0.02678 | 0.027915 | 0.027915 | 0.026565 | 0.026565 | 0.02656 | 0.02656 | 0.03382 | 0.03382 | 0.033875 | 0.033875 | 0.030905 | 0.030905 | 0.009055 | 0.009055 | 0.0073 | 0.0073 | 0.00671 | 0.00671 | 0.00737 | 0.00737 | 0.008385 | 0.008385 | 0.009495 | 0.009495 | 0.01019 | 0.01019 | 0.009985 | 0.009985 | 0.01036 | 0.01036 | 0.014415 | 0.014415 | 0.014485 | 0.014485 | 0.01275 | 0.01275 | 0.02478 | 0.02478 | 0.019115 | 0.019115 | 0.017565 | 0.017565 | 0.020365 | 0.020365 | 0.02504 | 0.02504 | 0.028565 | 0.028565 | 0.02869 | 0.02869 | 0.027285 | 0.027285 | 0.02731 | 0.02731 | 0.035645 | 0.035645 | 0.038095 | 0.038095 | 0.035025 | 0.035025 | 0.01023 | 0.01023 | 0.007805 | 0.007805 | 0.007065 | 0.007065 | 0.00789 | 0.00789 | 0.00878 | 0.00878 | 0.01022 | 0.01022 | 0.01064 | 0.01064 | 0.009965 | 0.009965 | 0.01022 | 0.01022 | 0.01464 | 0.01464 | 0.015825 | 0.015825 | 0.01418 | 0.01418 | 0.023915 | 0.023915 | 0.019055 | 0.019055 | 0.018075 | 0.018075 | 0.021565 | 0.021565 | 0.02634 | 0.02634 | 0.02824 | 0.02824 | 0.02763 | 0.02763 | 0.02534 | 0.02534 | 0.025705 | 0.025705 | 0.035095 | 0.035095 | 0.0386 | 0.0386 | 0.033325 | 0.033325 | 0.010835 | 0.010835 | 0.008645 | 0.008645 | 0.00806 | 0.00806 | 0.009425 | 0.009425 | 0.010305 | 0.010305 | 0.01091 | 0.01091 | 0.01082 | 0.01082 | 0.01024 | 0.01024 | 0.010735 | 0.010735 | 0.015705 | 0.015705 | 0.017855 | 0.017855 | 0.01556 | 0.01556 | 0.02298 | 0.02298 | 0.01954 | 0.01954 | 0.018905 | 0.018905 | 0.022555 | 0.022555 | 0.02707 | 0.02707 | 0.027175 | 0.027175 | 0.026465 | 0.026465 | 0.027075 | 0.027075 | 0.026755 | 0.026755 | 0.030645 | 0.030645 | 0.03649 | 0.03649 | 0.031825 | 0.031825 | 0.009705 | 0.009705 | 0.0084 | 0.0084 | 0.007945 | 0.007945 | 0.00899 | 0.00899 | 0.010205 | 0.010205 | 0.011225 | 0.011225 | 0.011315 | 0.011315 | 0.01053 | 0.01053 | 0.00997 | 0.00997 | 0.01161 | 0.01161 | 0.01512 | 0.01512 | 0.013395 | 0.013395 | 0.02008 | 0.02008 | 0.01681 | 0.01681 | 0.016075 | 0.016075 | 0.01946 | 0.01946 | 0.027525 | 0.027525 | 0.03122 | 0.03122 | 0.0307 | 0.0307 | 0.03021 | 0.03021 | 0.028365 | 0.028365 | 0.026615 | 0.026615 | 0.031165 | 0.031165 | 0.02721 | 0.02721 | 0.009455 | 0.009455 | 0.00811 | 0.00811 | 0.00775 | 0.00775 | 0.00862 | 0.00862 | 0.010915 | 0.010915 | 0.012975 | 0.012975 | 0.01263 | 0.01263 | 0.012165 | 0.012165 | 0.01098 | 0.01098 | 0.010855 | 0.010855 | 0.013505 | 0.013505 | 0.011765 | 0.011765 | 0.01907 | 0.01907 | 0.016005 | 0.016005 | 0.015035 | 0.015035 | 0.017965 | 0.017965 | 0.026215 | 0.026215 | 0.03036 | 0.03036 | 0.03032 | 0.03032 | 0.02986 | 0.02986 | 0.02866 | 0.02866 | 0.027 | 0.027 | 0.027795 | 0.027795 | 0.025115 | 0.025115 | 0.00805 | 0.00805 | 0.006775 | 0.006775 | 0.0065 | 0.0065 | 0.00759 | 0.00759 | 0.010215 | 0.010215 | 0.011585 | 0.011585 | 0.01214 | 0.01214 | 0.01201 | 0.01201 | 0.011825 | 0.011825 | 0.011315 | 0.011315 | 0.010825 | 0.010825 | 0.010185 | 0.010185 | 0.023115 | 0.023115 | 0.01888 | 0.01888 | 0.017865 | 0.017865 | 0.021555 | 0.021555 | 0.03202 | 0.03202 | 0.035295 | 0.035295 | 0.03572 | 0.03572 | 0.03462 | 0.03462 | 0.03319 | 0.03319 | 0.032665 | 0.032665 | 0.032335 | 0.032335 | 0.030795 | 0.030795 | 0.01052 | 0.01052 | 0.00908 | 0.00908 | 0.008595 | 0.008595 | 0.00948 | 0.00948 | 0.012845 | 0.012845 | 0.01461 | 0.01461 | 0.014975 | 0.014975 | 0.01455 | 0.01455 | 0.01429 | 0.01429 | 0.01445 | 0.01445 | 0.0139 | 0.0139 | 0.013035 | 0.013035 | 0.02824 | 0.02824 | 0.02461 | 0.02461 | 0.02379 | 0.02379 | 0.02779 | 0.02779 | 0.03508 | 0.03508 | 0.0409 | 0.0409 | 0.041385 | 0.041385 | 0.04079 | 0.04079 | 0.0406 | 0.0406 | 0.039085 | 0.039085 | 0.037285 | 0.037285 | 0.035825 | 0.035825 | 0.01142 | 0.01142 | 0.009855 | 0.009855 | 0.008965 | 0.008965 | 0.00951 | 0.00951 | 0.012065 | 0.012065 | 0.014215 | 0.014215 | 0.01482 | 0.01482 | 0.01469 | 0.01469 | 0.014745 | 0.014745 | 0.01447 | 0.01447 | 0.014105 | 0.014105 | 0.014435 | 0.014435 | 0.02755 | 0.02755 | 0.023265 | 0.023265 | 0.022345 | 0.022345 | 0.024895 | 0.024895 | 0.02984 | 0.02984 | 0.03511 | 0.03511 | 0.03664 | 0.03664 | 0.037355 | 0.037355 | 0.037015 | 0.037015 | 0.035845 | 0.035845 | 0.036635 | 0.036635 | 0.034725 | 0.034725 | 0.01095 | 0.01095 | 0.00924 | 0.00924 | 0.008815 | 0.008815 | 0.009845 | 0.009845 | 0.011735 | 0.011735 | 0.013715 | 0.013715 | 0.01428 | 0.01428 | 0.01395 | 0.01395 | 0.013435 | 0.013435 | 0.013085 | 0.013085 | 0.013395 | 0.013395 | 0.012865 | 0.012865 | 0.024165 | 0.024165 | 0.02165 | 0.02165 | 0.021065 | 0.021065 | 0.023375 | 0.023375 | 0.028545 | 0.028545 | 0.033835 | 0.033835 | 0.034865 | 0.034865 | 0.0348 | 0.0348 | 0.03387 | 0.03387 | 0.032785 | 0.032785 | 0.033485 | 0.033485 | 0.02966 | 0.02966 | 0.00973 | 0.00973 | 0.008735 | 0.008735 | 0.008355 | 0.008355 | 0.008815 | 0.008815 | 0.00995 | 0.00995 | 0.01167 | 0.01167 | 0.01233 | 0.01233 | 0.012185 | 0.012185 | 0.01162 | 0.01162 | 0.011325 | 0.011325 | 0.01252 | 0.01252 | 0.011335 | 0.011335 | 0.02232 | 0.02232 | 0.01911 | 0.01911 | 0.01783 | 0.01783 | 0.01859 | 0.01859 | 0.023 | 0.023 | 0.028165 | 0.028165 | 0.028905 | 0.028905 | 0.028735 | 0.028735 | 0.027145 | 0.027145 | 0.02534 | 0.02534 | 0.028545 | 0.028545 | 0.02608 | 0.02608 | 0.009235 | 0.009235 | 0.00705 | 0.00705 | 0.006615 | 0.006615 | 0.006715 | 0.006715 | 0.007845 | 0.007845 | 0.00971 | 0.00971 | 0.01022 | 0.01022 | 0.01 | 0.01 | 0.01074 | 0.01074 | 0.010635 | 0.010635 | 0.01233 | 0.01233 | 0.01139 | 0.01139 | 0.019575 | 0.019575 | 0.01613 | 0.01613 | 0.015325 | 0.015325 | 0.01775 | 0.01775 | 0.021275 | 0.021275 | 0.023905 | 0.023905 | 0.02417 | 0.02417 | 0.02327 | 0.02327 | 0.02354 | 0.02354 | 0.031355 | 0.031355 | 0.031865 | 0.031865 | 0.02758 | 0.02758 | 0.01196 | 0.01196 | 0.009835 | 0.009835 | 0.0093 | 0.0093 | 0.01033 | 0.01033 | 0.01146 | 0.01146 | 0.01301 | 0.01301 | 0.01339 | 0.01339 | 0.012935 | 0.012935 | 0.013675 | 0.013675 | 0.01821 | 0.01821 | 0.01841 | 0.01841 | 0.01598 | 0.01598 | 0.02245 | 0.02245 | 0.017845 | 0.017845 | 0.016555 | 0.016555 | 0.018805 | 0.018805 | 0.02373 | 0.02373 | 0.027435 | 0.027435 | 0.0286 | 0.0286 | 0.027215 | 0.027215 | 0.02721 | 0.02721 | 0.034645 | 0.034645 | 0.034705 | 0.034705 | 0.03166 | 0.03166 | 0.009275 | 0.009275 | 0.00748 | 0.00748 | 0.006875 | 0.006875 | 0.00755 | 0.00755 | 0.00859 | 0.00859 | 0.009725 | 0.009725 | 0.01044 | 0.01044 | 0.010225 | 0.010225 | 0.010615 | 0.010615 | 0.014765 | 0.014765 | 0.01484 | 0.01484 | 0.01306 | 0.01306 | 0.02539 | 0.02539 | 0.01958 | 0.01958 | 0.018 | 0.018 | 0.02087 | 0.02087 | 0.025655 | 0.025655 | 0.029265 | 0.029265 | 0.0294 | 0.0294 | 0.027955 | 0.027955 | 0.02798 | 0.02798 | 0.03652 | 0.03652 | 0.03903 | 0.03903 | 0.035885 | 0.035885 | 0.010485 | 0.010485 | 0.007995 | 0.007995 | 0.00724 | 0.00724 | 0.00808 | 0.00808 | 0.008995 | 0.008995 | 0.01047 | 0.01047 | 0.0109 | 0.0109 | 0.01021 | 0.01021 | 0.01047 | 0.01047 | 0.015 | 0.015 | 0.016215 | 0.016215 | 0.01453 | 0.01453 | 0.024505 | 0.024505 | 0.019525 | 0.019525 | 0.01852 | 0.01852 | 0.022095 | 0.022095 | 0.02699 | 0.02699 | 0.02893 | 0.02893 | 0.02831 | 0.02831 | 0.025965 | 0.025965 | 0.026335 | 0.026335 | 0.035955 | 0.035955 | 0.03955 | 0.03955 | 0.034145 | 0.034145 | 0.0111 | 0.0111 | 0.008855 | 0.008855 | 0.00826 | 0.00826 | 0.00966 | 0.00966 | 0.01056 | 0.01056 | 0.01118 | 0.01118 | 0.011085 | 0.011085 | 0.010495 | 0.010495 | 0.011 | 0.011 | 0.01609 | 0.01609 | 0.018295 | 0.018295 | 0.015945 | 0.015945 | 0.023545 | 0.023545 | 0.02002 | 0.02002 | 0.01937 | 0.01937 | 0.02311 | 0.02311 | 0.027735 | 0.027735 | 0.027845 | 0.027845 | 0.027115 | 0.027115 | 0.02774 | 0.02774 | 0.02741 | 0.02741 | 0.0314 | 0.0314 | 0.037385 | 0.037385 | 0.03261 | 0.03261 | 0.009945 | 0.009945 | 0.008605 | 0.008605 | 0.00814 | 0.00814 | 0.00921 | 0.00921 | 0.010455 | 0.010455 | 0.0115 | 0.0115 | 0.01159 | 0.01159 | 0.01079 | 0.01079 | 0.010215 | 0.010215 | 0.011895 | 0.011895 | 0.01549 | 0.01549 | 0.013725 | 0.013725 | 0.020575 | 0.020575 | 0.017225 | 0.017225 | 0.01647 | 0.01647 | 0.019935 | 0.019935 | 0.028205 | 0.028205 | 0.031985 | 0.031985 | 0.031455 | 0.031455 | 0.030955 | 0.030955 | 0.029065 | 0.029065 | 0.02727 | 0.02727 | 0.03193 | 0.03193 | 0.02788 | 0.02788 | 0.009685 | 0.009685 | 0.00831 | 0.00831 | 0.00794 | 0.00794 | 0.00883 | 0.00883 | 0.01118 | 0.01118 | 0.01329 | 0.01329 | 0.01294 | 0.01294 | 0.012465 | 0.012465 | 0.01125 | 0.01125 | 0.011125 | 0.011125 | 0.013835 | 0.013835 | 0.012055 | 0.012055 | 0.01954 | 0.01954 | 0.016395 | 0.016395 | 0.015405 | 0.015405 | 0.018405 | 0.018405 | 0.02686 | 0.02686 | 0.0311 | 0.0311 | 0.031065 | 0.031065 | 0.030595 | 0.030595 | 0.029365 | 0.029365 | 0.02766 | 0.02766 | 0.028475 | 0.028475 | 0.02573 | 0.02573 | 0.00825 | 0.00825 | 0.00694 | 0.00694 | 0.00666 | 0.00666 | 0.007775 | 0.007775 | 0.010465 | 0.010465 | 0.01187 | 0.01187 | 0.012435 | 0.012435 | 0.012305 | 0.012305 | 0.012115 | 0.012115 | 0.011595 | 0.011595 | 0.011095 | 0.011095 | 0.010435 | 0.010435 | 0.023685 | 0.023685 | 0.019345 | 0.019345 | 0.018305 | 0.018305 | 0.022085 | 0.022085 | 0.03281 | 0.03281 | 0.036165 | 0.036165 | 0.0366 | 0.0366 | 0.035475 | 0.035475 | 0.034005 | 0.034005 | 0.03347 | 0.03347 | 0.03313 | 0.03313 | 0.03155 | 0.03155 | 0.010775 | 0.010775 | 0.009305 | 0.009305 | 0.00881 | 0.00881 | 0.009715 | 0.009715 | 0.01316 | 0.01316 | 0.01497 | 0.01497 | 0.015345 | 0.015345 | 0.01491 | 0.01491 | 0.01464 | 0.01464 | 0.014805 | 0.014805 | 0.014245 | 0.014245 | 0.013355 | 0.013355 | 0.028895 | 0.028895 | 0.025185 | 0.025185 | 0.024345 | 0.024345 | 0.028435 | 0.028435 | 0.035895 | 0.035895 | 0.041855 | 0.041855 | 0.04235 | 0.04235 | 0.04174 | 0.04174 | 0.041545 | 0.041545 | 0.039995 | 0.039995 | 0.03815 | 0.03815 | 0.036655 | 0.036655 | 0.011685 | 0.011685 | 0.010085 | 0.010085 | 0.009175 | 0.009175 | 0.009735 | 0.009735 | 0.012345 | 0.012345 | 0.01455 | 0.01455 | 0.015165 | 0.015165 | 0.01503 | 0.01503 | 0.01509 | 0.01509 | 0.014805 | 0.014805 | 0.014435 | 0.014435 | 0.01477 | 0.01477 | 0.028195 | 0.028195 | 0.023805 | 0.023805 | 0.02287 | 0.02287 | 0.02548 | 0.02548 | 0.03054 | 0.03054 | 0.03593 | 0.03593 | 0.037495 | 0.037495 | 0.038225 | 0.038225 | 0.03788 | 0.03788 | 0.036685 | 0.036685 | 0.03749 | 0.03749 | 0.035535 | 0.035535 | 0.011205 | 0.011205 | 0.009455 | 0.009455 | 0.00902 | 0.00902 | 0.010075 | 0.010075 | 0.01201 | 0.01201 | 0.014035 | 0.014035 | 0.014615 | 0.014615 | 0.014275 | 0.014275 | 0.01375 | 0.01375 | 0.013395 | 0.013395 | 0.01371 | 0.01371 | 0.01317 | 0.01317 | 0.02473 | 0.02473 | 0.022155 | 0.022155 | 0.021555 | 0.021555 | 0.02392 | 0.02392 | 0.02921 | 0.02921 | 0.034625 | 0.034625 | 0.03568 | 0.03568 | 0.03561 | 0.03561 | 0.03466 | 0.03466 | 0.03355 | 0.03355 | 0.03427 | 0.03427 | 0.030355 | 0.030355 | 0.00996 | 0.00996 | 0.00894 | 0.00894 | 0.00855 | 0.00855 | 0.00902 | 0.00902 | 0.01018 | 0.01018 | 0.01194 | 0.01194 | 0.012615 | 0.012615 | 0.01247 | 0.01247 | 0.01189 | 0.01189 | 0.01159 | 0.01159 | 0.01281 | 0.01281 | 0.0116 | 0.0116 | 0.02284 | 0.02284 | 0.01956 | 0.01956 | 0.01825 | 0.01825 | 0.01902 | 0.01902 | 0.023535 | 0.023535 | 0.02882 | 0.02882 | 0.02958 | 0.02958 | 0.029405 | 0.029405 | 0.02778 | 0.02778 | 0.025935 | 0.025935 | 0.02921 | 0.02921 | 0.02669 | 0.02669 | 0.00945 | 0.00945 | 0.007215 | 0.007215 | 0.00677 | 0.00677 | 0.006875 | 0.006875 | 0.008025 | 0.008025 | 0.009935 | 0.009935 | 0.01046 | 0.01046 | 0.010235 | 0.010235 | 0.01099 | 0.01099 | 0.010885 | 0.010885 | 0.012615 | 0.012615 | 0.011655 | 0.011655 | 0.02003 | 0.02003 | 0.01651 | 0.01651 | 0.015685 | 0.015685 | 0.01816 | 0.01816 | 0.02177 | 0.02177 | 0.024465 | 0.024465 | 0.024735 | 0.024735 | 0.023815 | 0.023815 | 0.02409 | 0.02409 | 0.03209 | 0.03209 | 0.03261 | 0.03261 | 0.028225 | 0.028225 | 0.01224 | 0.01224 | 0.010065 | 0.010065 | 0.009515 | 0.009515 | 0.010575 | 0.010575 | 0.01173 | 0.01173 | 0.013315 | 0.013315 | 0.013705 | 0.013705 | 0.013235 | 0.013235 | 0.01399 | 0.01399 | 0.018635 | 0.018635 | 0.01884 | 0.01884 | 0.01635 | 0.01635 | 0.022975 | 0.022975 | 0.018265 | 0.018265 | 0.01694 | 0.01694 | 0.019245 | 0.019245 | 0.024285 | 0.024285 | 0.028075 | 0.028075 | 0.029265 | 0.029265 | 0.02785 | 0.02785 | 0.027845 | 0.027845 | 0.035455 | 0.035455 | 0.035515 | 0.035515 | 0.0324 | 0.0324 | 0.00949 | 0.00949 | 0.007655 | 0.007655 | 0.007035 | 0.007035 | 0.00773 | 0.00773 | 0.00879 | 0.00879 | 0.009955 | 0.009955 | 0.010685 | 0.010685 | 0.010465 | 0.010465 | 0.010865 | 0.010865 | 0.01511 | 0.01511 | 0.015185 | 0.015185 | 0.013365 | 0.013365 | 0.02598 | 0.02598 | 0.02004 | 0.02004 | 0.018415 | 0.018415 | 0.021355 | 0.021355 | 0.02625 | 0.02625 | 0.029945 | 0.029945 | 0.030085 | 0.030085 | 0.02861 | 0.02861 | 0.028635 | 0.028635 | 0.03737 | 0.03737 | 0.03994 | 0.03994 | 0.036725 | 0.036725 | 0.010725 | 0.010725 | 0.00818 | 0.00818 | 0.00741 | 0.00741 | 0.00827 | 0.00827 | 0.009205 | 0.009205 | 0.010715 | 0.010715 | 0.011155 | 0.011155 | 0.01045 | 0.01045 | 0.010715 | 0.010715 | 0.01535 | 0.01535 | 0.016595 | 0.016595 | 0.01487 | 0.01487 | 0.025075 | 0.025075 | 0.01998 | 0.01998 | 0.01895 | 0.01895 | 0.02261 | 0.02261 | 0.02762 | 0.02762 | 0.029605 | 0.029605 | 0.02897 | 0.02897 | 0.02657 | 0.02657 | 0.02695 | 0.02695 | 0.036795 | 0.036795 | 0.04047 | 0.04047 | 0.03494 | 0.03494 | 0.01136 | 0.01136 | 0.00906 | 0.00906 | 0.00845 | 0.00845 | 0.009885 | 0.009885 | 0.010805 | 0.010805 | 0.01144 | 0.01144 | 0.011345 | 0.011345 | 0.01074 | 0.01074 | 0.011255 | 0.011255 | 0.016465 | 0.016465 | 0.01872 | 0.01872 | 0.016315 | 0.016315 | 0.024095 | 0.024095 | 0.020485 | 0.020485 | 0.01982 | 0.01982 | 0.02365 | 0.02365 | 0.02838 | 0.02838 | 0.028495 | 0.028495 | 0.027745 | 0.027745 | 0.028385 | 0.028385 | 0.02805 | 0.02805 | 0.03213 | 0.03213 | 0.038255 | 0.038255 | 0.03337 | 0.03337 | 0.010175 | 0.010175 | 0.00881 | 0.00881 | 0.00833 | 0.00833 | 0.009425 | 0.009425 | 0.0107 | 0.0107 | 0.01177 | 0.01177 | 0.01186 | 0.01186 | 0.01104 | 0.01104 | 0.010455 | 0.010455 | 0.012175 | 0.012175 | 0.015855 | 0.015855 | 0.014045 | 0.014045 | 0.02105 | 0.02105 | 0.017625 | 0.017625 | 0.016855 | 0.016855 | 0.0204 | 0.0204 | 0.02886 | 0.02886 | 0.03273 | 0.03273 | 0.032185 | 0.032185 | 0.031675 | 0.031675 | 0.02974 | 0.02974 | 0.027905 | 0.027905 | 0.032675 | 0.032675 | 0.02853 | 0.02853 | 0.009915 | 0.009915 | 0.008505 | 0.008505 | 0.008125 | 0.008125 | 0.009035 | 0.009035 | 0.01144 | 0.01144 | 0.0136 | 0.0136 | 0.01324 | 0.01324 | 0.012755 | 0.012755 | 0.01151 | 0.01151 | 0.011385 | 0.011385 | 0.01416 | 0.01416 | 0.012335 | 0.012335 | 0.019995 | 0.019995 | 0.01678 | 0.01678 | 0.015765 | 0.015765 | 0.018835 | 0.018835 | 0.02749 | 0.02749 | 0.03183 | 0.03183 | 0.03179 | 0.03179 | 0.03131 | 0.03131 | 0.03005 | 0.03005 | 0.02831 | 0.02831 | 0.029145 | 0.029145 | 0.026335 | 0.026335 | 0.00844 | 0.00844 | 0.0071 | 0.0071 | 0.006815 | 0.006815 | 0.007955 | 0.007955 | 0.01071 | 0.01071 | 0.012145 | 0.012145 | 0.01273 | 0.01273 | 0.012595 | 0.012595 | 0.0124 | 0.0124 | 0.011865 | 0.011865 | 0.011355 | 0.011355 | 0.01068 | 0.01068 | 0.024235 | 0.024235 | 0.0198 | 0.0198 | 0.01873 | 0.01873 | 0.0226 | 0.0226 | 0.033575 | 0.033575 | 0.03701 | 0.03701 | 0.037455 | 0.037455 | 0.0363 | 0.0363 | 0.0348 | 0.0348 | 0.03425 | 0.03425 | 0.033905 | 0.033905 | 0.03229 | 0.03229 | 0.01103 | 0.01103 | 0.00952 | 0.00952 | 0.009015 | 0.009015 | 0.00994 | 0.00994 | 0.01347 | 0.01347 | 0.01532 | 0.01532 | 0.015705 | 0.015705 | 0.01526 | 0.01526 | 0.01498 | 0.01498 | 0.01515 | 0.01515 | 0.014575 | 0.014575 | 0.01367 | 0.01367 | 0.029785 | 0.029785 | 0.02596 | 0.02596 | 0.02509 | 0.02509 | 0.02931 | 0.02931 | 0.037 | 0.037 | 0.04314 | 0.04314 | 0.04365 | 0.04365 | 0.04302 | 0.04302 | 0.04282 | 0.04282 | 0.041225 | 0.041225 | 0.039325 | 0.039325 | 0.037785 | 0.037785 | 0.012045 | 0.012045 | 0.010395 | 0.010395 | 0.009455 | 0.009455 | 0.010035 | 0.010035 | 0.012725 | 0.012725 | 0.014995 | 0.014995 | 0.01563 | 0.01563 | 0.01549 | 0.01549 | 0.015555 | 0.015555 | 0.01526 | 0.01526 | 0.01488 | 0.01488 | 0.015225 | 0.015225 | 0.02906 | 0.02906 | 0.02454 | 0.02454 | 0.02357 | 0.02357 | 0.02626 | 0.02626 | 0.031475 | 0.031475 | 0.03703 | 0.03703 | 0.03865 | 0.03865 | 0.0394 | 0.0394 | 0.039045 | 0.039045 | 0.03781 | 0.03781 | 0.038645 | 0.038645 | 0.03663 | 0.03663 | 0.01155 | 0.01155 | 0.009745 | 0.009745 | 0.0093 | 0.0093 | 0.010385 | 0.010385 | 0.012375 | 0.012375 | 0.014465 | 0.014465 | 0.015065 | 0.015065 | 0.014715 | 0.014715 | 0.01417 | 0.01417 | 0.013805 | 0.013805 | 0.01413 | 0.01413 | 0.01357 | 0.01357 | 0.02549 | 0.02549 | 0.022835 | 0.022835 | 0.022215 | 0.022215 | 0.024655 | 0.024655 | 0.03011 | 0.03011 | 0.035685 | 0.035685 | 0.036775 | 0.036775 | 0.036705 | 0.036705 | 0.035725 | 0.035725 | 0.03458 | 0.03458 | 0.03532 | 0.03532 | 0.031285 | 0.031285 | 0.010265 | 0.010265 | 0.009215 | 0.009215 | 0.008815 | 0.008815 | 0.009295 | 0.009295 | 0.010495 | 0.010495 | 0.012305 | 0.012305 | 0.013005 | 0.013005 | 0.01285 | 0.01285 | 0.012255 | 0.012255 | 0.011945 | 0.011945 | 0.013205 | 0.013205 | 0.011955 | 0.011955 | 0.02354 | 0.02354 | 0.02016 | 0.02016 | 0.01881 | 0.01881 | 0.01961 | 0.01961 | 0.02426 | 0.02426 | 0.02971 | 0.02971 | 0.03049 | 0.03049 | 0.03031 | 0.03031 | 0.028635 | 0.028635 | 0.02673 | 0.02673 | 0.03011 | 0.03011 | 0.02751 | 0.02751 | 0.00974 | 0.00974 | 0.007435 | 0.007435 | 0.00698 | 0.00698 | 0.007085 | 0.007085 | 0.008275 | 0.008275 | 0.010245 | 0.010245 | 0.01078 | 0.01078 | 0.01055 | 0.01055 | 0.01133 | 0.01133 | 0.01122 | 0.01122 | 0.013005 | 0.013005 | 0.012015 | 0.012015 | 0.020645 | 0.020645 | 0.017015 | 0.017015 | 0.016165 | 0.016165 | 0.01872 | 0.01872 | 0.022435 | 0.022435 | 0.025215 | 0.025215 | 0.025495 | 0.025495 | 0.024545 | 0.024545 | 0.024825 | 0.024825 | 0.033075 | 0.033075 | 0.03361 | 0.03361 | 0.02909 | 0.02909 | 0.012615 | 0.012615 | 0.010375 | 0.010375 | 0.00981 | 0.00981 | 0.010895 | 0.010895 | 0.01209 | 0.01209 | 0.01372 | 0.01372 | 0.014125 | 0.014125 | 0.01364 | 0.01364 | 0.01442 | 0.01442 | 0.019205 | 0.019205 | 0.019415 | 0.019415 | 0.01685 | 0.01685 | 0.02368 | 0.02368 | 0.018825 | 0.018825 | 0.01746 | 0.01746 | 0.019835 | 0.019835 | 0.02503 | 0.02503 | 0.028935 | 0.028935 | 0.030165 | 0.030165 | 0.028705 | 0.028705 | 0.0287 | 0.0287 | 0.036545 | 0.036545 | 0.036605 | 0.036605 | 0.033395 | 0.033395 | 0.00978 | 0.00978 | 0.00789 | 0.00789 | 0.00725 | 0.00725 | 0.007965 | 0.007965 | 0.00906 | 0.00906 | 0.01026 | 0.01026 | 0.011015 | 0.011015 | 0.010785 | 0.010785 | 0.011195 | 0.011195 | 0.015575 | 0.015575 | 0.01565 | 0.01565 | 0.013775 | 0.013775 | 0.02678 | 0.02678 | 0.020655 | 0.020655 | 0.018985 | 0.018985 | 0.02201 | 0.02201 | 0.02706 | 0.02706 | 0.03087 | 0.03087 | 0.031005 | 0.031005 | 0.02949 | 0.02949 | 0.029515 | 0.029515 | 0.03852 | 0.03852 | 0.04117 | 0.04117 | 0.03785 | 0.03785 | 0.011055 | 0.011055 | 0.00843 | 0.00843 | 0.00764 | 0.00764 | 0.008525 | 0.008525 | 0.00949 | 0.00949 | 0.011045 | 0.011045 | 0.011495 | 0.011495 | 0.01077 | 0.01077 | 0.011045 | 0.011045 | 0.01582 | 0.01582 | 0.017105 | 0.017105 | 0.015325 | 0.015325 | 0.02585 | 0.02585 | 0.020595 | 0.020595 | 0.019535 | 0.019535 | 0.02331 | 0.02331 | 0.02847 | 0.02847 | 0.03052 | 0.03052 | 0.029865 | 0.029865 | 0.02739 | 0.02739 | 0.02778 | 0.02778 | 0.03793 | 0.03793 | 0.04172 | 0.04172 | 0.03602 | 0.03602 | 0.01171 | 0.01171 | 0.00934 | 0.00934 | 0.00871 | 0.00871 | 0.01019 | 0.01019 | 0.01114 | 0.01114 | 0.01179 | 0.01179 | 0.011695 | 0.011695 | 0.01107 | 0.01107 | 0.011605 | 0.011605 | 0.016975 | 0.016975 | 0.0193 | 0.0193 | 0.01682 | 0.01682 | 0.024835 | 0.024835 | 0.021115 | 0.021115 | 0.02043 | 0.02043 | 0.024375 | 0.024375 | 0.029255 | 0.029255 | 0.02937 | 0.02937 | 0.0286 | 0.0286 | 0.02926 | 0.02926 | 0.028915 | 0.028915 | 0.03312 | 0.03312 | 0.03943 | 0.03943 | 0.034395 | 0.034395 | 0.01049 | 0.01049 | 0.00908 | 0.00908 | 0.00859 | 0.00859 | 0.009715 | 0.009715 | 0.01103 | 0.01103 | 0.01213 | 0.01213 | 0.012225 | 0.012225 | 0.01138 | 0.01138 | 0.010775 | 0.010775 | 0.01255 | 0.01255 | 0.01634 | 0.01634 | 0.014475 | 0.014475 | 0.0217 | 0.0217 | 0.01817 | 0.01817 | 0.017375 | 0.017375 | 0.02103 | 0.02103 | 0.029755 | 0.029755 | 0.033745 | 0.033745 | 0.03318 | 0.03318 | 0.032655 | 0.032655 | 0.03066 | 0.03066 | 0.02877 | 0.02877 | 0.033685 | 0.033685 | 0.02941 | 0.02941 | 0.01022 | 0.01022 | 0.008765 | 0.008765 | 0.008375 | 0.008375 | 0.009315 | 0.009315 | 0.011795 | 0.011795 | 0.01402 | 0.01402 | 0.01365 | 0.01365 | 0.01315 | 0.01315 | 0.011865 | 0.011865 | 0.011735 | 0.011735 | 0.014595 | 0.014595 | 0.012715 | 0.012715 | 0.02061 | 0.02061 | 0.017295 | 0.017295 | 0.01625 | 0.01625 | 0.019415 | 0.019415 | 0.02833 | 0.02833 | 0.03281 | 0.03281 | 0.03277 | 0.03277 | 0.03227 | 0.03227 | 0.030975 | 0.030975 | 0.029175 | 0.029175 | 0.03004 | 0.03004 | 0.02714 | 0.02714 | 0.0087 | 0.0087 | 0.00732 | 0.00732 | 0.007025 | 0.007025 | 0.0082 | 0.0082 | 0.01104 | 0.01104 | 0.01252 | 0.01252 | 0.01312 | 0.01312 | 0.01298 | 0.01298 | 0.01278 | 0.01278 | 0.01223 | 0.01223 | 0.0117 | 0.0117 | 0.011005 | 0.011005 | 0.02498 | 0.02498 | 0.020405 | 0.020405 | 0.019305 | 0.019305 | 0.023295 | 0.023295 | 0.034605 | 0.034605 | 0.038145 | 0.038145 | 0.038605 | 0.038605 | 0.037415 | 0.037415 | 0.035865 | 0.035865 | 0.0353 | 0.0353 | 0.034945 | 0.034945 | 0.03328 | 0.03328 | 0.011365 | 0.011365 | 0.009815 | 0.009815 | 0.00929 | 0.00929 | 0.010245 | 0.010245 | 0.013885 | 0.013885 | 0.01579 | 0.01579 | 0.016185 | 0.016185 | 0.015725 | 0.015725 | 0.01544 | 0.01544 | 0.015615 | 0.015615 | 0.015025 | 0.015025 | 0.01409 | 0.01409 | 0.030625 | 0.030625 | 0.02669 | 0.02669 | 0.0258 | 0.0258 | 0.030135 | 0.030135 | 0.03804 | 0.03804 | 0.044355 | 0.044355 | 0.04488 | 0.04488 | 0.044235 | 0.044235 | 0.04403 | 0.04403 | 0.042385 | 0.042385 | 0.04043 | 0.04043 | 0.03885 | 0.03885 | 0.012385 | 0.012385 | 0.01069 | 0.01069 | 0.009725 | 0.009725 | 0.010315 | 0.010315 | 0.013085 | 0.013085 | 0.01542 | 0.01542 | 0.016075 | 0.016075 | 0.01593 | 0.01593 | 0.01599 | 0.01599 | 0.01569 | 0.01569 | 0.0153 | 0.0153 | 0.015655 | 0.015655 | 0.029875 | 0.029875 | 0.02523 | 0.02523 | 0.024235 | 0.024235 | 0.027 | 0.027 | 0.03236 | 0.03236 | 0.038075 | 0.038075 | 0.039735 | 0.039735 | 0.04051 | 0.04051 | 0.040145 | 0.040145 | 0.038875 | 0.038875 | 0.03973 | 0.03973 | 0.03766 | 0.03766 | 0.011875 | 0.011875 | 0.01002 | 0.01002 | 0.00956 | 0.00956 | 0.010675 | 0.010675 | 0.012725 | 0.012725 | 0.014875 | 0.014875 | 0.01549 | 0.01549 | 0.01513 | 0.01513 | 0.01457 | 0.01457 | 0.014195 | 0.014195 | 0.014525 | 0.014525 | 0.013955 | 0.013955 | 0.02621 | 0.02621 | 0.023475 | 0.023475 | 0.022845 | 0.022845 | 0.02535 | 0.02535 | 0.030955 | 0.030955 | 0.036695 | 0.036695 | 0.03781 | 0.03781 | 0.03774 | 0.03774 | 0.03673 | 0.03673 | 0.035555 | 0.035555 | 0.036315 | 0.036315 | 0.03217 | 0.03217 | 0.010555 | 0.010555 | 0.009475 | 0.009475 | 0.00906 | 0.00906 | 0.00956 | 0.00956 | 0.01079 | 0.01079 | 0.012655 | 0.012655 | 0.01337 | 0.01337 | 0.013215 | 0.013215 | 0.0126 | 0.0126 | 0.012285 | 0.012285 | 0.013575 | 0.013575 | 0.01229 | 0.01229
|  |  | 58 | Charrua 220 | Charrua 220 | Charrua 220 | 2.4357 | 2.4357 | 2.4229 | 2.4229 | 2.3931 | 2.3931 | 2.4207 | 2.4207 | 2.604 | 2.604 | 2.697 | 2.697 | 2.6657 | 2.6657 | 2.6541 | 2.6541 | 2.5477 | 2.5477 | 2.5371 | 2.5371 | 2.4587 | 2.4587 | 2.3602 | 2.3602 | 1.005 | 1.005 | 1.0152 | 1.0152 | 0.99701 | 0.99701 | 0.99294 | 0.99294 | 0.98794 | 0.98794 | 1.0656 | 1.0656 | 1.0849 | 1.0849 | 1.1104 | 1.1104 | 1.0438 | 1.0438 | 1.0295 | 1.0295 | 0.99882 | 0.99882 | 0.95458 | 0.95458 | 2.2683 | 2.2683 | 2.186 | 2.186 | 2.1617 | 2.1617 | 2.1841 | 2.1841 | 2.3438 | 2.3438 | 2.4461 | 2.4461 | 2.4109 | 2.4109 | 2.459 | 2.459 | 2.363 | 2.363 | 2.3115 | 2.3115 | 2.2328 | 2.2328 | 2.2094 | 2.2094 | 1.4587 | 1.4587 | 1.4082 | 1.4082 | 1.3481 | 1.3481 | 1.2827 | 1.2827 | 1.2897 | 1.2897 | 1.4109 | 1.4109 | 1.4291 | 1.4291 | 1.5274 | 1.5274 | 1.498 | 1.498 | 1.485 | 1.485 | 1.4479 | 1.4479 | 1.3635 | 1.3635 | 2.533 | 2.533 | 2.447 | 2.447 | 2.4052 | 2.4052 | 2.4568 | 2.4568 | 2.6883 | 2.6883 | 2.8597 | 2.8597 | 2.8707 | 2.8707 | 2.9399 | 2.9399 | 2.7916 | 2.7916 | 2.5897 | 2.5897 | 2.474 | 2.474 | 2.4892 | 2.4892 | 1.0878 | 1.0878 | 1.0644 | 1.0644 | 1.0787 | 1.0787 | 1.0234 | 1.0234 | 0.97766 | 0.97766 | 1.0419 | 1.0419 | 1.0088 | 1.0088 | 1.1488 | 1.1488 | 1.1117 | 1.1117 | 0.98891 | 0.98891 | 0.9692 | 0.9692 | 0.95675 | 0.95675 | 2.3054 | 2.3054 | 2.206 | 2.206 | 2.2081 | 2.2081 | 2.2506 | 2.2506 | 2.4149 | 2.4149 | 2.5532 | 2.5532 | 2.5405 | 2.5405 | 2.5436 | 2.5436 | 2.443 | 2.443 | 2.4108 | 2.4108 | 2.3272 | 2.3272 | 2.3364 | 2.3364 | 0.98533 | 0.98533 | 0.93405 | 0.93405 | 0.90955 | 0.90955 | 0.8757 | 0.8757 | 0.88411 | 0.88411 | 0.96986 | 0.96986 | 1.0292 | 1.0292 | 0.99243 | 0.99243 | 0.93924 | 0.93924 | 0.9414 | 0.9414 | 0.91733 | 0.91733 | 0.89779 | 0.89779 | 2.213 | 2.213 | 2.0875 | 2.0875 | 2.0741 | 2.0741 | 2.1622 | 2.1622 | 2.3721 | 2.3721 | 2.4844 | 2.4844 | 2.4385 | 2.4385 | 2.4158 | 2.4158 | 2.3086 | 2.3086 | 2.3959 | 2.3959 | 2.3891 | 2.3891 | 2.3077 | 2.3077 | 1.0366 | 1.0366 | 0.95908 | 0.95908 | 0.93168 | 0.93168 | 0.92075 | 0.92075 | 0.94468 | 0.94468 | 1.0135 | 1.0135 | 1.0641 | 1.0641 | 1.0805 | 1.0805 | 1.0211 | 1.0211 | 1.0491 | 1.0491 | 1.0206 | 1.0206 | 0.9926 | 0.9926 | 2.2503 | 2.2503 | 2.131 | 2.131 | 2.1106 | 2.1106 | 2.2153 | 2.2153 | 2.3941 | 2.3941 | 2.5661 | 2.5661 | 2.4959 | 2.4959 | 2.4543 | 2.4543 | 2.2831 | 2.2831 | 2.166 | 2.166 | 2.3406 | 2.3406 | 2.2824 | 2.2824 | 0.90834 | 0.90834 | 0.89602 | 0.89602 | 0.87423 | 0.87423 | 0.85442 | 0.85442 | 0.86603 | 0.86603 | 0.94275 | 0.94275 | 0.93676 | 0.93676 | 0.93746 | 0.93746 | 0.8734 | 0.8734 | 0.82708 | 0.82708 | 0.93375 | 0.93375 | 0.92212 | 0.92212 | 2.3368 | 2.3368 | 2.2149 | 2.2149 | 2.1931 | 2.1931 | 2.2691 | 2.2691 | 2.4969 | 2.4969 | 2.5982 | 2.5982 | 2.5392 | 2.5392 | 2.5239 | 2.5239 | 2.4861 | 2.4861 | 2.4017 | 2.4017 | 2.6174 | 2.6174 | 2.5957 | 2.5957 | 1.0956 | 1.0956 | 1.0396 | 1.0396 | 1.0256 | 1.0256 | 1.0053 | 1.0053 | 1.0336 | 1.0336 | 1.1 | 1.1 | 1.0952 | 1.0952 | 1.1088 | 1.1088 | 1.0758 | 1.0758 | 1.0682 | 1.0682 | 1.1773 | 1.1773 | 1.1416 | 1.1416 | 2.3551 | 2.3551 | 2.2507 | 2.2507 | 2.232 | 2.232 | 2.3036 | 2.3036 | 2.5834 | 2.5834 | 2.6687 | 2.6687 | 2.6261 | 2.6261 | 2.6696 | 2.6696 | 2.6162 | 2.6162 | 2.5145 | 2.5145 | 2.6047 | 2.6047 | 2.5617 | 2.5617 | 0.97067 | 0.97067 | 0.92124 | 0.92124 | 0.89946 | 0.89946 | 0.87653 | 0.87653 | 0.90773 | 0.90773 | 0.94852 | 0.94852 | 0.94642 | 0.94642 | 0.95054 | 0.95054 | 0.93565 | 0.93565 | 0.95166 | 0.95166 | 1.0292 | 1.0292 | 1.015 | 1.015 | 2.4643 | 2.4643 | 2.3456 | 2.3456 | 2.2482 | 2.2482 | 2.2763 | 2.2763 | 2.5217 | 2.5217 | 2.6747 | 2.6747 | 2.6315 | 2.6315 | 2.6743 | 2.6743 | 2.59 | 2.59 | 2.4934 | 2.4934 | 2.5045 | 2.5045 | 2.5511 | 2.5511 | 1.1319 | 1.1319 | 1.0707 | 1.0707 | 1.0499 | 1.0499 | 1.0333 | 1.0333 | 1.0569 | 1.0569 | 1.1202 | 1.1202 | 1.1157 | 1.1157 | 1.1449 | 1.1449 | 1.1075 | 1.1075 | 1.1154 | 1.1154 | 1.1704 | 1.1704 | 1.1745 | 1.1745 | 2.5048 | 2.5048 | 2.3599 | 2.3599 | 2.2992 | 2.2992 | 2.3704 | 2.3704 | 2.6452 | 2.6452 | 2.9154 | 2.9154 | 2.9119 | 2.9119 | 3.057 | 3.057 | 2.9576 | 2.9576 | 2.7976 | 2.7976 | 2.8175 | 2.8175 | 2.6992 | 2.6992 | 0.97882 | 0.97882 | 0.93132 | 0.93132 | 0.89064 | 0.89064 | 0.87846 | 0.87846 | 0.92378 | 0.92378 | 0.98081 | 0.98081 | 0.99457 | 0.99457 | 0.99511 | 0.99511 | 0.96 | 0.96 | 0.95744 | 0.95744 | 0.99981 | 0.99981 | 1.0515 | 1.0515 | 2.382 | 2.382 | 2.2312 | 2.2312 | 2.2154 | 2.2154 | 2.27 | 2.27 | 2.5041 | 2.5041 | 2.6606 | 2.6606 | 2.63 | 2.63 | 2.731 | 2.731 | 2.677 | 2.677 | 2.5563 | 2.5563 | 2.6301 | 2.6301 | 2.5892 | 2.5892 | 0.92731 | 0.92731 | 0.87006 | 0.87006 | 0.84176 | 0.84176 | 0.82586 | 0.82586 | 0.86882 | 0.86882 | 0.92336 | 0.92336 | 0.94642 | 0.94642 | 0.95412 | 0.95412 | 0.93583 | 0.93583 | 0.90478 | 0.90478 | 0.94503 | 0.94503 | 0.9635 | 0.9635 | 2.647 | 2.647 | 2.5545 | 2.5545 | 2.5539 | 2.5539 | 2.6758 | 2.6758 | 2.9018 | 2.9018 | 3.021 | 3.021 | 2.9929 | 2.9929 | 3.0288 | 3.0288 | 2.9544 | 2.9544 | 2.8313 | 2.8313 | 2.9584 | 2.9584 | 2.8117 | 2.8117 | 1.1066 | 1.1066 | 1.0519 | 1.0519 | 1.0249 | 1.0249 | 0.98962 | 0.98962 | 0.9956 | 0.9956 | 1.0635 | 1.0635 | 1.0717 | 1.0717 | 1.0926 | 1.0926 | 1.0723 | 1.0723 | 1.0624 | 1.0624 | 1.1474 | 1.1474 | 1.1386 | 1.1386 | 2.4144 | 2.4144 | 2.4005 | 2.4005 | 2.3703 | 2.3703 | 2.3996 | 2.3996 | 2.5842 | 2.5842 | 2.6783 | 2.6783 | 2.6468 | 2.6468 | 2.6352 | 2.6352 | 2.5288 | 2.5288 | 2.524 | 2.524 | 2.4472 | 2.4472 | 2.3454 | 2.3454 | 0.99572 | 0.99572 | 1.0048 | 1.0048 | 0.98621 | 0.98621 | 0.98407 | 0.98407 | 0.98036 | 0.98036 | 1.058 | 1.058 | 1.0768 | 1.0768 | 1.1026 | 1.1026 | 1.0359 | 1.0359 | 1.0249 | 1.0249 | 0.99539 | 0.99539 | 0.94981 | 0.94981 | 2.2768 | 2.2768 | 2.1934 | 2.1934 | 2.169 | 2.169 | 2.1923 | 2.1923 | 2.3536 | 2.3536 | 2.4572 | 2.4572 | 2.4219 | 2.4219 | 2.4696 | 2.4696 | 2.3734 | 2.3734 | 2.3234 | 2.3234 | 2.2446 | 2.2446 | 2.22 | 2.22 | 1.4645 | 1.4645 | 1.4132 | 1.4132 | 1.3529 | 1.3529 | 1.2877 | 1.2877 | 1.2953 | 1.2953 | 1.4173 | 1.4173 | 1.4356 | 1.4356 | 1.5339 | 1.5339 | 1.5044 | 1.5044 | 1.492 | 1.492 | 1.455 | 1.455 | 1.3698 | 1.3698 | 2.4603 | 2.4603 | 2.371 | 2.371 | 2.3278 | 2.3278 | 2.3815 | 2.3815 | 2.6122 | 2.6122 | 2.7838 | 2.7838 | 2.7938 | 2.7938 | 2.862 | 2.862 | 2.7173 | 2.7173 | 2.5372 | 2.5372 | 2.4218 | 2.4218 | 2.4301 | 2.4301 | 1.0551 | 1.0551 | 1.0317 | 1.0317 | 1.0469 | 1.0469 | 0.99506 | 0.99506 | 0.95198 | 0.95198 | 1.0151 | 1.0151 | 0.98614 | 0.98614 | 1.1214 | 1.1214 | 1.0862 | 1.0862 | 0.97269 | 0.97269 | 0.95254 | 0.95254 | 0.93485 | 0.93485 | 2.3565 | 2.3565 | 2.2553 | 2.2553 | 2.2563 | 2.2563 | 2.296 | 2.296 | 2.4647 | 2.4647 | 2.6074 | 2.6074 | 2.5948 | 2.5948 | 2.5997 | 2.5997 | 2.4968 | 2.4968 | 2.4585 | 2.4585 | 2.3725 | 2.3725 | 2.3855 | 2.3855 | 1.0083 | 1.0083 | 0.95613 | 0.95613 | 0.93073 | 0.93073 | 0.89511 | 0.89511 | 0.90251 | 0.90251 | 0.98864 | 0.98864 | 1.0489 | 1.0489 | 1.0123 | 1.0123 | 0.95873 | 0.95873 | 0.95971 | 0.95971 | 0.93539 | 0.93539 | 0.9171 | 0.9171 | 2.2198 | 2.2198 | 2.0929 | 2.0929 | 2.0796 | 2.0796 | 2.1683 | 2.1683 | 2.3807 | 2.3807 | 2.4944 | 2.4944 | 2.4484 | 2.4484 | 2.4254 | 2.4254 | 2.3179 | 2.3179 | 2.4068 | 2.4068 | 2.4006 | 2.4006 | 2.3172 | 2.3172 | 1.0397 | 1.0397 | 0.9616 | 0.9616 | 0.93408 | 0.93408 | 0.92347 | 0.92347 | 0.94809 | 0.94809 | 1.0176 | 1.0176 | 1.0681 | 1.0681 | 1.0843 | 1.0843 | 1.0249 | 1.0249 | 1.0537 | 1.0537 | 1.0255 | 1.0255 | 0.99672 | 0.99672 | 2.2872 | 2.2872 | 2.1672 | 2.1672 | 2.1471 | 2.1471 | 2.2526 | 2.2526 | 2.4343 | 2.4343 | 2.6075 | 2.6075 | 2.5362 | 2.5362 | 2.4946 | 2.4946 | 2.3217 | 2.3217 | 2.1985 | 2.1985 | 2.3755 | 2.3755 | 2.3186 | 2.3186 | 0.92461 | 0.92461 | 0.91249 | 0.91249 | 0.89023 | 0.89023 | 0.86937 | 0.86937 | 0.88098 | 0.88098 | 0.95861 | 0.95861 | 0.95324 | 0.95324 | 0.95408 | 0.95408 | 0.88911 | 0.88911 | 0.83978 | 0.83978 | 0.94773 | 0.94773 | 0.93698 | 0.93698 | 2.3168 | 2.3168 | 2.1942 | 2.1942 | 2.1717 | 2.1717 | 2.2481 | 2.2481 | 2.4779 | 2.4779 | 2.5813 | 2.5813 | 2.5221 | 2.5221 | 2.5066 | 2.5066 | 2.4678 | 2.4678 | 2.3824 | 2.3824 | 2.6013 | 2.6013 | 2.5782 | 2.5782 | 1.0847 | 1.0847 | 1.0282 | 1.0282 | 1.0142 | 1.0142 | 0.99508 | 0.99508 | 1.025 | 1.025 | 1.0919 | 1.0919 | 1.0868 | 1.0868 | 1.1004 | 1.1004 | 1.0671 | 1.0671 | 1.0586 | 1.0586 | 1.1688 | 1.1688 | 1.1322 | 1.1322 | 2.3811 | 2.3811 | 2.2753 | 2.2753 | 2.2561 | 2.2561 | 2.3276 | 2.3276 | 2.6115 | 2.6115 | 2.6983 | 2.6983 | 2.6554 | 2.6554 | 2.6995 | 2.6995 | 2.6457 | 2.6457 | 2.5425 | 2.5425 | 2.6349 | 2.6349 | 2.5914 | 2.5914 | 0.98201 | 0.98201 | 0.93195 | 0.93195 | 0.90975 | 0.90975 | 0.88633 | 0.88633 | 0.91805 | 0.91805 | 0.95932 | 0.95932 | 0.95743 | 0.95743 | 0.96146 | 0.96146 | 0.94656 | 0.94656 | 0.96255 | 0.96255 | 1.0411 | 1.0411 | 1.0268 | 1.0268 | 2.4627 | 2.4627 | 2.3417 | 2.3417 | 2.2436 | 2.2436 | 2.2717 | 2.2717 | 2.5212 | 2.5212 | 2.6764 | 2.6764 | 2.6334 | 2.6334 | 2.6766 | 2.6766 | 2.5919 | 2.5919 | 2.4945 | 2.4945 | 2.5069 | 2.5069 | 2.5535 | 2.5535 | 1.1312 | 1.1312 | 1.0693 | 1.0693 | 1.0483 | 1.0483 | 1.0318 | 1.0318 | 1.0572 | 1.0572 | 1.1215 | 1.1215 | 1.1168 | 1.1168 | 1.1461 | 1.1461 | 1.1084 | 1.1084 | 1.116 | 1.116 | 1.1715 | 1.1715 | 1.1755 | 1.1755 | 2.3956 | 2.3956 | 2.2513 | 2.2513 | 2.191 | 2.191 | 2.2613 | 2.2613 | 2.5339 | 2.5339 | 2.8046 | 2.8046 | 2.7998 | 2.7998 | 2.9404 | 2.9404 | 2.8425 | 2.8425 | 2.6835 | 2.6835 | 2.7045 | 2.7045 | 2.5874 | 2.5874 | 0.93544 | 0.93544 | 0.88791 | 0.88791 | 0.84759 | 0.84759 | 0.83673 | 0.83673 | 0.88301 | 0.88301 | 0.93995 | 0.93995 | 0.95424 | 0.95424 | 0.9553 | 0.9553 | 0.92148 | 0.92148 | 0.91886 | 0.91886 | 0.96047 | 0.96047 | 1.0112 | 1.0112 | 2.4998 | 2.4998 | 2.3483 | 2.3483 | 2.3321 | 2.3321 | 2.3843 | 2.3843 | 2.6203 | 2.6203 | 2.7714 | 2.7714 | 2.745 | 2.745 | 2.847 | 2.847 | 2.7938 | 2.7938 | 2.6739 | 2.6739 | 2.7482 | 2.7482 | 2.7101 | 2.7101 | 0.97808 | 0.97808 | 0.92126 | 0.92126 | 0.89227 | 0.89227 | 0.87674 | 0.87674 | 0.917 | 0.917 | 0.97223 | 0.97223 | 0.99592 | 0.99592 | 1.0036 | 1.0036 | 0.98394 | 0.98394 | 0.95295 | 0.95295 | 0.99438 | 0.99438 | 1.0137 | 1.0137 | 2.6073 | 2.6073 | 2.5163 | 2.5163 | 2.5158 | 2.5158 | 2.6376 | 2.6376 | 2.8617 | 2.8617 | 2.9817 | 2.9817 | 2.9548 | 2.9548 | 2.9911 | 2.9911 | 2.9171 | 2.9171 | 2.7955 | 2.7955 | 2.9217 | 2.9217 | 2.7751 | 2.7751 | 1.0918 | 1.0918 | 1.0374 | 1.0374 | 1.0105 | 1.0105 | 0.97619 | 0.97619 | 0.98261 | 0.98261 | 1.0497 | 1.0497 | 1.0574 | 1.0574 | 1.0779 | 1.0779 | 1.0571 | 1.0571 | 1.0468 | 1.0468 | 1.1314 | 1.1314 | 1.121 | 1.121 | 2.4049 | 2.4049 | 2.3919 | 2.3919 | 2.3628 | 2.3628 | 2.3927 | 2.3927 | 2.5769 | 2.5769 | 2.6692 | 2.6692 | 2.6371 | 2.6371 | 2.6254 | 2.6254 | 2.5188 | 2.5188 | 2.5154 | 2.5154 | 2.4359 | 2.4359 | 2.3337 | 2.3337 | 0.99165 | 0.99165 | 1.0013 | 1.0013 | 0.98308 | 0.98308 | 0.98113 | 0.98113 | 0.97725 | 0.97725 | 1.0541 | 1.0541 | 1.0728 | 1.0728 | 1.0989 | 1.0989 | 1.0321 | 1.0321 | 1.0209 | 1.0209 | 0.99018 | 0.99018 | 0.94461 | 0.94461 | 2.1982 | 2.1982 | 2.1166 | 2.1166 | 2.0902 | 2.0902 | 2.1138 | 2.1138 | 2.272 | 2.272 | 2.3736 | 2.3736 | 2.3374 | 2.3374 | 2.3841 | 2.3841 | 2.2929 | 2.2929 | 2.2543 | 2.2543 | 2.1769 | 2.1769 | 2.1463 | 2.1463 | 1.4095 | 1.4095 | 1.3592 | 1.3592 | 1.2996 | 1.2996 | 1.2394 | 1.2394 | 1.2487 | 1.2487 | 1.3691 | 1.3691 | 1.386 | 1.386 | 1.4837 | 1.4837 | 1.4565 | 1.4565 | 1.4551 | 1.4551 | 1.4186 | 1.4186 | 1.3278 | 1.3278 | 2.4915 | 2.4915 | 2.4037 | 2.4037 | 2.3607 | 2.3607 | 2.4132 | 2.4132 | 2.645 | 2.645 | 2.8171 | 2.8171 | 2.828 | 2.828 | 2.8959 | 2.8959 | 2.7492 | 2.7492 | 2.5578 | 2.5578 | 2.443 | 2.443 | 2.4546 | 2.4546 | 1.069 | 1.069 | 1.0456 | 1.0456 | 1.06 | 1.06 | 1.0067 | 1.0067 | 0.96298 | 0.96298 | 1.0271 | 1.0271 | 0.99557 | 0.99557 | 1.133 | 1.133 | 1.0966 | 1.0966 | 0.97786 | 0.97786 | 0.95835 | 0.95835 | 0.94364 | 0.94364 | 2.3464 | 2.3464 | 2.2453 | 2.2453 | 2.2454 | 2.2454 | 2.2844 | 2.2844 | 2.4536 | 2.4536 | 2.5967 | 2.5967 | 2.5845 | 2.5845 | 2.589 | 2.589 | 2.4855 | 2.4855 | 2.4465 | 2.4465 | 2.3615 | 2.3615 | 2.3753 | 2.3753 | 1.0044 | 1.0044 | 0.95227 | 0.95227 | 0.92649 | 0.92649 | 0.8908 | 0.8908 | 0.89838 | 0.89838 | 0.98472 | 0.98472 | 1.0452 | 1.0452 | 1.0083 | 1.0083 | 0.95449 | 0.95449 | 0.95496 | 0.95496 | 0.93087 | 0.93087 | 0.91304 | 0.91304 | 2.2413 | 2.2413 | 2.1151 | 2.1151 | 2.102 | 2.102 | 2.1886 | 2.1886 | 2.4016 | 2.4016 | 2.5158 | 2.5158 | 2.4709 | 2.4709 | 2.4481 | 2.4481 | 2.3395 | 2.3395 | 2.4193 | 2.4193 | 2.4126 | 2.4126 | 2.3333 | 2.3333 | 1.0495 | 1.0495 | 0.97179 | 0.97179 | 0.94388 | 0.94388 | 0.93156 | 0.93156 | 0.95564 | 0.95564 | 1.0259 | 1.0259 | 1.0769 | 1.0769 | 1.0929 | 1.0929 | 1.033 | 1.033 | 1.0565 | 1.0565 | 1.0282 | 1.0282 | 1.002 | 1.002 | 2.2455 | 2.2455 | 2.1262 | 2.1262 | 2.1057 | 2.1057 | 2.2097 | 2.2097 | 2.3899 | 2.3899 | 2.563 | 2.563 | 2.4935 | 2.4935 | 2.4525 | 2.4525 | 2.2813 | 2.2813 | 2.1619 | 2.1619 | 2.3375 | 2.3375 | 2.2784 | 2.2784 | 0.90717 | 0.90717 | 0.89484 | 0.89484 | 0.87293 | 0.87293 | 0.85266 | 0.85266 | 0.86464 | 0.86464 | 0.94124 | 0.94124 | 0.93625 | 0.93625 | 0.93761 | 0.93761 | 0.87332 | 0.87332 | 0.82576 | 0.82576 | 0.93266 | 0.93266 | 0.92085 | 0.92085 | 2.3234 | 2.3234 | 2.2008 | 2.2008 | 2.1779 | 2.1779 | 2.2526 | 2.2526 | 2.4821 | 2.4821 | 2.5861 | 2.5861 | 2.5282 | 2.5282 | 2.5126 | 2.5126 | 2.4735 | 2.4735 | 2.3867 | 2.3867 | 2.6044 | 2.6044 | 2.5836 | 2.5836 | 1.0886 | 1.0886 | 1.0325 | 1.0325 | 1.0181 | 1.0181 | 0.99799 | 0.99799 | 1.0274 | 1.0274 | 1.0951 | 1.0951 | 1.0903 | 1.0903 | 1.1038 | 1.1038 | 1.0706 | 1.0706 | 1.0618 | 1.0618 | 1.1714 | 1.1714 | 1.1357 | 1.1357 | 2.3579 | 2.3579 | 2.2526 | 2.2526 | 2.2328 | 2.2328 | 2.3029 | 2.3029 | 2.586 | 2.586 | 2.6739 | 2.6739 | 2.6324 | 2.6324 | 2.6764 | 2.6764 | 2.6219 | 2.6219 | 2.5177 | 2.5177 | 2.6104 | 2.6104 | 2.5676 | 2.5676 | 0.97255 | 0.97255 | 0.92271 | 0.92271 | 0.90056 | 0.90056 | 0.87716 | 0.87716 | 0.90907 | 0.90907 | 0.95041 | 0.95041 | 0.94884 | 0.94884 | 0.95266 | 0.95266 | 0.93772 | 0.93772 | 0.9531 | 0.9531 | 1.0307 | 1.0307 | 1.0169 | 1.0169 | 2.3539 | 2.3539 | 2.2317 | 2.2317 | 2.133 | 2.133 | 2.1618 | 2.1618 | 2.4093 | 2.4093 | 2.5652 | 2.5652 | 2.5237 | 2.5237 | 2.5674 | 2.5674 | 2.4842 | 2.4842 | 2.3889 | 2.3889 | 2.4016 | 2.4016 | 2.4462 | 2.4462 | 1.0838 | 1.0838 | 1.0227 | 1.0227 | 1.0035 | 1.0035 | 0.98919 | 0.98919 | 1.0167 | 1.0167 | 1.0799 | 1.0799 | 1.0746 | 1.0746 | 1.1038 | 1.1038 | 1.0651 | 1.0651 | 1.0724 | 1.0724 | 1.1249 | 1.1249 | 1.1277 | 1.1277 | 2.5373 | 2.5373 | 2.3895 | 2.3895 | 2.3279 | 2.3279 | 2.3995 | 2.3995 | 2.6791 | 2.6791 | 2.9533 | 2.9533 | 2.9497 | 2.9497 | 3.0953 | 3.0953 | 2.9953 | 2.9953 | 2.8345 | 2.8345 | 2.8552 | 2.8552 | 2.7367 | 2.7367 | 0.992 | 0.992 | 0.94344 | 0.94344 | 0.90235 | 0.90235 | 0.88987 | 0.88987 | 0.93659 | 0.93659 | 0.99506 | 0.99506 | 1.0088 | 1.0088 | 1.0088 | 1.0088 | 0.97357 | 0.97357 | 0.97084 | 0.97084 | 1.0137 | 1.0137 | 1.0657 | 1.0657 | 2.4861 | 2.4861 | 2.332 | 2.332 | 2.3153 | 2.3153 | 2.3684 | 2.3684 | 2.6083 | 2.6083 | 2.7633 | 2.7633 | 2.7365 | 2.7365 | 2.8385 | 2.8385 | 2.7847 | 2.7847 | 2.6635 | 2.6635 | 2.7395 | 2.7395 | 2.6999 | 2.6999 | 0.97206 | 0.97206 | 0.91414 | 0.91414 | 0.88496 | 0.88496 | 0.86934 | 0.86934 | 0.9115 | 0.9115 | 0.96779 | 0.96779 | 0.99148 | 0.99148 | 0.99905 | 0.99905 | 0.97969 | 0.97969 | 0.94854 | 0.94854 | 0.99057 | 0.99057 | 1.0096 | 1.0096 | 2.6212 | 2.6212 | 2.5279 | 2.5279 | 2.5269 | 2.5269 | 2.6501 | 2.6501 | 2.8775 | 2.8775 | 2.9996 | 2.9996 | 2.9724 | 2.9724 | 3.0084 | 3.0084 | 2.9339 | 2.9339 | 2.8116 | 2.8116 | 2.9413 | 2.9413 | 2.7922 | 2.7922 | 1.097 | 1.097 | 1.0418 | 1.0418 | 1.0148 | 1.0148 | 0.98097 | 0.98097 | 0.9882 | 0.9882 | 1.0561 | 1.0561 | 1.0638 | 1.0638 | 1.0844 | 1.0844 | 1.0637 | 1.0637 | 1.0534 | 1.0534 | 1.1395 | 1.1395 | 1.1285 | 1.1285 | 2.3333 | 2.3333 | 2.3178 | 2.3178 | 2.2867 | 2.2867 | 2.3192 | 2.3192 | 2.5036 | 2.5036 | 2.5994 | 2.5994 | 2.5682 | 2.5682 | 2.5565 | 2.5565 | 2.4511 | 2.4511 | 2.4606 | 2.4606 | 2.3881 | 2.3881 | 2.2801 | 2.2801 | 0.96069 | 0.96069 | 0.96721 | 0.96721 | 0.94749 | 0.94749 | 0.95027 | 0.95027 | 0.94939 | 0.94939 | 1.026 | 1.026 | 1.0437 | 1.0437 | 1.07 | 1.07 | 1.0037 | 1.0037 | 1.0009 | 1.0009 | 0.97472 | 0.97472 | 0.92674 | 0.92674 | 2.2415 | 2.2415 | 2.1577 | 2.1577 | 2.1321 | 2.1321 | 2.1568 | 2.1568 | 2.3185 | 2.3185 | 2.4225 | 2.4225 | 2.3867 | 2.3867 | 2.4331 | 2.4331 | 2.3394 | 2.3394 | 2.2978 | 2.2978 | 2.2197 | 2.2197 | 2.1904 | 2.1904 | 1.4399 | 1.4399 | 1.3882 | 1.3882 | 1.3281 | 1.3281 | 1.266 | 1.266 | 1.2754 | 1.2754 | 1.3974 | 1.3974 | 1.415 | 1.415 | 1.5128 | 1.5128 | 1.4844 | 1.4844 | 1.4786 | 1.4786 | 1.4421 | 1.4421 | 1.3532 | 1.3532 | 2.5001 | 2.5001 | 2.4103 | 2.4103 | 2.3671 | 2.3671 | 2.4206 | 2.4206 | 2.6552 | 2.6552 | 2.8295 | 2.8295 | 2.8405 | 2.8405 | 2.908 | 2.908 | 2.7616 | 2.7616 | 2.5729 | 2.5729 | 2.4575 | 2.4575 | 2.4668 | 2.4668 | 1.0724 | 1.0724 | 1.0482 | 1.0482 | 1.0625 | 1.0625 | 1.0095 | 1.0095 | 0.96685 | 0.96685 | 1.0318 | 1.0318 | 1.0002 | 1.0002 | 1.1377 | 1.1377 | 1.1014 | 1.1014 | 0.98414 | 0.98414 | 0.9645 | 0.9645 | 0.94883 | 0.94883 | 2.3883 | 2.3883 | 2.2849 | 2.2849 | 2.2842 | 2.2842 | 2.3216 | 2.3216 | 2.4954 | 2.4954 | 2.6426 | 2.6426 | 2.6305 | 2.6305 | 2.6361 | 2.6361 | 2.531 | 2.531 | 2.4892 | 2.4892 | 2.4022 | 2.4022 | 2.4177 | 2.4177 | 1.023 | 1.023 | 0.96979 | 0.96979 | 0.94334 | 0.94334 | 0.90655 | 0.90655 | 0.91378 | 0.91378 | 1.0007 | 1.0007 | 1.0618 | 1.0618 | 1.0251 | 1.0251 | 0.97111 | 0.97111 | 0.97159 | 0.97159 | 0.94725 | 0.94725 | 0.92979 | 0.92979 | 2.22 | 2.22 | 2.0921 | 2.0921 | 2.0788 | 2.0788 | 2.1674 | 2.1674 | 2.3824 | 2.3824 | 2.4982 | 2.4982 | 2.4527 | 2.4527 | 2.4295 | 2.4295 | 2.3218 | 2.3218 | 2.411 | 2.411 | 2.4055 | 2.4055 | 2.32 | 2.32 | 1.0395 | 1.0395 | 0.96117 | 0.96117 | 0.93348 | 0.93348 | 0.92314 | 0.92314 | 0.94867 | 0.94867 | 1.019 | 1.019 | 1.0696 | 1.0696 | 1.0853 | 1.0853 | 1.0261 | 1.0261 | 1.0549 | 1.0549 | 1.0272 | 1.0272 | 0.99762 | 0.99762 | 2.2729 | 2.2729 | 2.1522 | 2.1522 | 2.1318 | 2.1318 | 2.2368 | 2.2368 | 2.4202 | 2.4202 | 2.5949 | 2.5949 | 2.5244 | 2.5244 | 2.4834 | 2.4834 | 2.3108 | 2.3108 | 2.1882 | 2.1882 | 2.3673 | 2.3673 | 2.3077 | 2.3077 | 0.91918 | 0.91918 | 0.90661 | 0.90661 | 0.8843 | 0.8843 | 0.86361 | 0.86361 | 0.87594 | 0.87594 | 0.95351 | 0.95351 | 0.9488 | 0.9488 | 0.9502 | 0.9502 | 0.88519 | 0.88519 | 0.83603 | 0.83603 | 0.94463 | 0.94463 | 0.93293 | 0.93293 | 2.3204 | 2.3204 | 2.1962 | 2.1962 | 2.1728 | 2.1728 | 2.2483 | 2.2483 | 2.4809 | 2.4809 | 2.5871 | 2.5871 | 2.5288 | 2.5288 | 2.513 | 2.513 | 2.4731 | 2.4731 | 2.3852 | 2.3852 | 2.6067 | 2.6067 | 2.5841 | 2.5841 | 1.0865 | 1.0865 | 1.0297 | 1.0297 | 1.0152 | 1.0152 | 0.9958 | 0.9958 | 1.0267 | 1.0267 | 1.0952 | 1.0952 | 1.0901 | 1.0901 | 1.1036 | 1.1036 | 1.0701 | 1.0701 | 1.0607 | 1.0607 | 1.172 | 1.172 | 1.1354 | 1.1354 | 2.268 | 2.268 | 2.16 | 2.16 | 2.1396 | 2.1396 | 2.2108 | 2.2108 | 2.4952 | 2.4952 | 2.5875 | 2.5875 | 2.5481 | 2.5481 | 2.5898 | 2.5898 | 2.5338 | 2.5338 | 2.4289 | 2.4289 | 2.5248 | 2.5248 | 2.4798 | 2.4798 | 0.93339 | 0.93339 | 0.88282 | 0.88282 | 0.8615 | 0.8615 | 0.8408 | 0.8408 | 0.87624 | 0.87624 | 0.91858 | 0.91858 | 0.91648 | 0.91648 | 0.92066 | 0.92066 | 0.90545 | 0.90545 | 0.91879 | 0.91879 | 0.996 | 0.996 | 0.98181 | 0.98181 | 2.4938 | 2.4938 | 2.371 | 2.371 | 2.2722 | 2.2722 | 2.2992 | 2.2992 | 2.5541 | 2.5541 | 2.7115 | 2.7115 | 2.6691 | 2.6691 | 2.7125 | 2.7125 | 2.6263 | 2.6263 | 2.5265 | 2.5265 | 2.5405 | 2.5405 | 2.5878 | 2.5878 | 1.1438 | 1.1438 | 1.0809 | 1.0809 | 1.0588 | 1.0588 | 1.0413 | 1.0413 | 1.0686 | 1.0686 | 1.1348 | 1.1348 | 1.1302 | 1.1302 | 1.1593 | 1.1593 | 1.122 | 1.122 | 1.1289 | 1.1289 | 1.186 | 1.186 | 1.1907 | 1.1907 | 2.4958 | 2.4958 | 2.3452 | 2.3452 | 2.2837 | 2.2837 | 2.3545 | 2.3545 | 2.6384 | 2.6384 | 2.9133 | 2.9133 | 2.9098 | 2.9098 | 3.0536 | 3.0536 | 2.9548 | 2.9548 | 2.7938 | 2.7938 | 2.8172 | 2.8172 | 2.6995 | 2.6995 | 0.9765 | 0.9765 | 0.92636 | 0.92636 | 0.88536 | 0.88536 | 0.87318 | 0.87318 | 0.92252 | 0.92252 | 0.98223 | 0.98223 | 0.99616 | 0.99616 | 0.99615 | 0.99615 | 0.96181 | 0.96181 | 0.95866 | 0.95866 | 1.0018 | 1.0018 | 1.053 | 1.053 | 2.4721 | 2.4721 | 2.3155 | 2.3155 | 2.298 | 2.298 | 2.351 | 2.351 | 2.5954 | 2.5954 | 2.7529 | 2.7529 | 2.7267 | 2.7267 | 2.8288 | 2.8288 | 2.7747 | 2.7747 | 2.6527 | 2.6527 | 2.7309 | 2.7309 | 2.69 | 2.69 | 0.96695 | 0.96695 | 0.90794 | 0.90794 | 0.87864 | 0.87864 | 0.86313 | 0.86313 | 0.90707 | 0.90707 | 0.96452 | 0.96452 | 0.98813 | 0.98813 | 0.9956 | 0.9956 | 0.97627 | 0.97627 | 0.9453 | 0.9453 | 0.98818 | 0.98818 | 1.007 | 1.007 | 2.5195 | 2.5195 | 2.4263 | 2.4263 | 2.4252 | 2.4252 | 2.5497 | 2.5497 | 2.778 | 2.778 | 2.9049 | 2.9049 | 2.8807 | 2.8807 | 2.9211 | 2.9211 | 2.847 | 2.847 | 2.7257 | 2.7257 | 2.8606 | 2.8606 | 2.7071 | 2.7071 | 1.0581 | 1.0581 | 1.0018 | 1.0018 | 0.9754 | 0.9754 | 0.94559 | 0.94559 | 0.95608 | 0.95608 | 1.022 | 1.022 | 1.0273 | 1.0273 | 1.0486 | 1.0486 | 1.0255 | 1.0255 | 1.0123 | 1.0123 | 1.0998 | 1.0998 | 1.0821 | 1.0821
|  |  | 59 | Ancoa 500 | Ancoa 500 | Colbun 220 | 0.021785 | 0.021785 | 0.018655 | 0.018655 | 0.017405 | 0.017405 | 0.018145 | 0.018145 | 0.02245 | 0.02245 | 0.02749 | 0.02749 | 0.028215 | 0.028215 | 0.02805 | 0.02805 | 0.0265 | 0.0265 | 0.024735 | 0.024735 | 0.027865 | 0.027865 | 0.025455 | 0.025455 | 0.009015 | 0.009015 | 0.00688 | 0.00688 | 0.006455 | 0.006455 | 0.006555 | 0.006555 | 0.007655 | 0.007655 | 0.00948 | 0.00948 | 0.009975 | 0.009975 | 0.00976 | 0.00976 | 0.010485 | 0.010485 | 0.010385 | 0.010385 | 0.012035 | 0.012035 | 0.01112 | 0.01112 | 0.019105 | 0.019105 | 0.015745 | 0.015745 | 0.01496 | 0.01496 | 0.017325 | 0.017325 | 0.020765 | 0.020765 | 0.023335 | 0.023335 | 0.023595 | 0.023595 | 0.022715 | 0.022715 | 0.022975 | 0.022975 | 0.03061 | 0.03061 | 0.031105 | 0.031105 | 0.02692 | 0.02692 | 0.011675 | 0.011675 | 0.0096 | 0.0096 | 0.009075 | 0.009075 | 0.010085 | 0.010085 | 0.01119 | 0.01119 | 0.0127 | 0.0127 | 0.01307 | 0.01307 | 0.012625 | 0.012625 | 0.013345 | 0.013345 | 0.017775 | 0.017775 | 0.01797 | 0.01797 | 0.015595 | 0.015595 | 0.021915 | 0.021915 | 0.01742 | 0.01742 | 0.01616 | 0.01616 | 0.018355 | 0.018355 | 0.023165 | 0.023165 | 0.02678 | 0.02678 | 0.027915 | 0.027915 | 0.026565 | 0.026565 | 0.02656 | 0.02656 | 0.03382 | 0.03382 | 0.033875 | 0.033875 | 0.030905 | 0.030905 | 0.009055 | 0.009055 | 0.0073 | 0.0073 | 0.00671 | 0.00671 | 0.00737 | 0.00737 | 0.008385 | 0.008385 | 0.009495 | 0.009495 | 0.01019 | 0.01019 | 0.009985 | 0.009985 | 0.01036 | 0.01036 | 0.014415 | 0.014415 | 0.014485 | 0.014485 | 0.01275 | 0.01275 | 0.02478 | 0.02478 | 0.019115 | 0.019115 | 0.017565 | 0.017565 | 0.020365 | 0.020365 | 0.02504 | 0.02504 | 0.028565 | 0.028565 | 0.02869 | 0.02869 | 0.027285 | 0.027285 | 0.02731 | 0.02731 | 0.035645 | 0.035645 | 0.038095 | 0.038095 | 0.035025 | 0.035025 | 0.01023 | 0.01023 | 0.007805 | 0.007805 | 0.007065 | 0.007065 | 0.00789 | 0.00789 | 0.00878 | 0.00878 | 0.01022 | 0.01022 | 0.01064 | 0.01064 | 0.009965 | 0.009965 | 0.01022 | 0.01022 | 0.01464 | 0.01464 | 0.015825 | 0.015825 | 0.01418 | 0.01418 | 0.023915 | 0.023915 | 0.019055 | 0.019055 | 0.018075 | 0.018075 | 0.021565 | 0.021565 | 0.02634 | 0.02634 | 0.02824 | 0.02824 | 0.02763 | 0.02763 | 0.02534 | 0.02534 | 0.025705 | 0.025705 | 0.035095 | 0.035095 | 0.0386 | 0.0386 | 0.033325 | 0.033325 | 0.010835 | 0.010835 | 0.008645 | 0.008645 | 0.00806 | 0.00806 | 0.009425 | 0.009425 | 0.010305 | 0.010305 | 0.01091 | 0.01091 | 0.01082 | 0.01082 | 0.01024 | 0.01024 | 0.010735 | 0.010735 | 0.015705 | 0.015705 | 0.017855 | 0.017855 | 0.01556 | 0.01556 | 0.02298 | 0.02298 | 0.01954 | 0.01954 | 0.018905 | 0.018905 | 0.022555 | 0.022555 | 0.02707 | 0.02707 | 0.027175 | 0.027175 | 0.026465 | 0.026465 | 0.027075 | 0.027075 | 0.026755 | 0.026755 | 0.030645 | 0.030645 | 0.03649 | 0.03649 | 0.031825 | 0.031825 | 0.009705 | 0.009705 | 0.0084 | 0.0084 | 0.007945 | 0.007945 | 0.00899 | 0.00899 | 0.010205 | 0.010205 | 0.011225 | 0.011225 | 0.011315 | 0.011315 | 0.01053 | 0.01053 | 0.00997 | 0.00997 | 0.01161 | 0.01161 | 0.01512 | 0.01512 | 0.013395 | 0.013395 | 0.02008 | 0.02008 | 0.01681 | 0.01681 | 0.016075 | 0.016075 | 0.01946 | 0.01946 | 0.027525 | 0.027525 | 0.03122 | 0.03122 | 0.0307 | 0.0307 | 0.03021 | 0.03021 | 0.028365 | 0.028365 | 0.026615 | 0.026615 | 0.031165 | 0.031165 | 0.02721 | 0.02721 | 0.009455 | 0.009455 | 0.00811 | 0.00811 | 0.00775 | 0.00775 | 0.00862 | 0.00862 | 0.010915 | 0.010915 | 0.012975 | 0.012975 | 0.01263 | 0.01263 | 0.012165 | 0.012165 | 0.01098 | 0.01098 | 0.010855 | 0.010855 | 0.013505 | 0.013505 | 0.011765 | 0.011765 | 0.01907 | 0.01907 | 0.016005 | 0.016005 | 0.015035 | 0.015035 | 0.017965 | 0.017965 | 0.026215 | 0.026215 | 0.03036 | 0.03036 | 0.03032 | 0.03032 | 0.02986 | 0.02986 | 0.02866 | 0.02866 | 0.027 | 0.027 | 0.027795 | 0.027795 | 0.025115 | 0.025115 | 0.00805 | 0.00805 | 0.006775 | 0.006775 | 0.0065 | 0.0065 | 0.00759 | 0.00759 | 0.010215 | 0.010215 | 0.011585 | 0.011585 | 0.01214 | 0.01214 | 0.01201 | 0.01201 | 0.011825 | 0.011825 | 0.011315 | 0.011315 | 0.010825 | 0.010825 | 0.010185 | 0.010185 | 0.023115 | 0.023115 | 0.01888 | 0.01888 | 0.017865 | 0.017865 | 0.021555 | 0.021555 | 0.03202 | 0.03202 | 0.035295 | 0.035295 | 0.03572 | 0.03572 | 0.03462 | 0.03462 | 0.03319 | 0.03319 | 0.032665 | 0.032665 | 0.032335 | 0.032335 | 0.030795 | 0.030795 | 0.01052 | 0.01052 | 0.00908 | 0.00908 | 0.008595 | 0.008595 | 0.00948 | 0.00948 | 0.012845 | 0.012845 | 0.01461 | 0.01461 | 0.014975 | 0.014975 | 0.01455 | 0.01455 | 0.01429 | 0.01429 | 0.01445 | 0.01445 | 0.0139 | 0.0139 | 0.013035 | 0.013035 | 0.02824 | 0.02824 | 0.02461 | 0.02461 | 0.02379 | 0.02379 | 0.02779 | 0.02779 | 0.03508 | 0.03508 | 0.0409 | 0.0409 | 0.041385 | 0.041385 | 0.04079 | 0.04079 | 0.0406 | 0.0406 | 0.039085 | 0.039085 | 0.037285 | 0.037285 | 0.035825 | 0.035825 | 0.01142 | 0.01142 | 0.009855 | 0.009855 | 0.008965 | 0.008965 | 0.00951 | 0.00951 | 0.012065 | 0.012065 | 0.014215 | 0.014215 | 0.01482 | 0.01482 | 0.01469 | 0.01469 | 0.014745 | 0.014745 | 0.01447 | 0.01447 | 0.014105 | 0.014105 | 0.014435 | 0.014435 | 0.02755 | 0.02755 | 0.023265 | 0.023265 | 0.022345 | 0.022345 | 0.024895 | 0.024895 | 0.02984 | 0.02984 | 0.03511 | 0.03511 | 0.03664 | 0.03664 | 0.037355 | 0.037355 | 0.037015 | 0.037015 | 0.035845 | 0.035845 | 0.036635 | 0.036635 | 0.034725 | 0.034725 | 0.01095 | 0.01095 | 0.00924 | 0.00924 | 0.008815 | 0.008815 | 0.009845 | 0.009845 | 0.011735 | 0.011735 | 0.013715 | 0.013715 | 0.01428 | 0.01428 | 0.01395 | 0.01395 | 0.013435 | 0.013435 | 0.013085 | 0.013085 | 0.013395 | 0.013395 | 0.012865 | 0.012865 | 0.024165 | 0.024165 | 0.02165 | 0.02165 | 0.021065 | 0.021065 | 0.023375 | 0.023375 | 0.028545 | 0.028545 | 0.033835 | 0.033835 | 0.034865 | 0.034865 | 0.0348 | 0.0348 | 0.03387 | 0.03387 | 0.032785 | 0.032785 | 0.033485 | 0.033485 | 0.02966 | 0.02966 | 0.00973 | 0.00973 | 0.008735 | 0.008735 | 0.008355 | 0.008355 | 0.008815 | 0.008815 | 0.00995 | 0.00995 | 0.01167 | 0.01167 | 0.01233 | 0.01233 | 0.012185 | 0.012185 | 0.01162 | 0.01162 | 0.011325 | 0.011325 | 0.01252 | 0.01252 | 0.011335 | 0.011335 | 0.02232 | 0.02232 | 0.01911 | 0.01911 | 0.01783 | 0.01783 | 0.01859 | 0.01859 | 0.023 | 0.023 | 0.028165 | 0.028165 | 0.028905 | 0.028905 | 0.028735 | 0.028735 | 0.027145 | 0.027145 | 0.02534 | 0.02534 | 0.028545 | 0.028545 | 0.02608 | 0.02608 | 0.009235 | 0.009235 | 0.00705 | 0.00705 | 0.006615 | 0.006615 | 0.006715 | 0.006715 | 0.007845 | 0.007845 | 0.00971 | 0.00971 | 0.01022 | 0.01022 | 0.01 | 0.01 | 0.01074 | 0.01074 | 0.010635 | 0.010635 | 0.01233 | 0.01233 | 0.01139 | 0.01139 | 0.019575 | 0.019575 | 0.01613 | 0.01613 | 0.015325 | 0.015325 | 0.01775 | 0.01775 | 0.021275 | 0.021275 | 0.023905 | 0.023905 | 0.02417 | 0.02417 | 0.02327 | 0.02327 | 0.02354 | 0.02354 | 0.031355 | 0.031355 | 0.031865 | 0.031865 | 0.02758 | 0.02758 | 0.01196 | 0.01196 | 0.009835 | 0.009835 | 0.0093 | 0.0093 | 0.01033 | 0.01033 | 0.01146 | 0.01146 | 0.01301 | 0.01301 | 0.01339 | 0.01339 | 0.012935 | 0.012935 | 0.013675 | 0.013675 | 0.01821 | 0.01821 | 0.01841 | 0.01841 | 0.01598 | 0.01598 | 0.02245 | 0.02245 | 0.017845 | 0.017845 | 0.016555 | 0.016555 | 0.018805 | 0.018805 | 0.02373 | 0.02373 | 0.027435 | 0.027435 | 0.0286 | 0.0286 | 0.027215 | 0.027215 | 0.02721 | 0.02721 | 0.034645 | 0.034645 | 0.034705 | 0.034705 | 0.03166 | 0.03166 | 0.009275 | 0.009275 | 0.00748 | 0.00748 | 0.006875 | 0.006875 | 0.00755 | 0.00755 | 0.00859 | 0.00859 | 0.009725 | 0.009725 | 0.01044 | 0.01044 | 0.010225 | 0.010225 | 0.010615 | 0.010615 | 0.014765 | 0.014765 | 0.01484 | 0.01484 | 0.01306 | 0.01306 | 0.02539 | 0.02539 | 0.01958 | 0.01958 | 0.018 | 0.018 | 0.02087 | 0.02087 | 0.025655 | 0.025655 | 0.029265 | 0.029265 | 0.0294 | 0.0294 | 0.027955 | 0.027955 | 0.02798 | 0.02798 | 0.03652 | 0.03652 | 0.03903 | 0.03903 | 0.035885 | 0.035885 | 0.010485 | 0.010485 | 0.007995 | 0.007995 | 0.00724 | 0.00724 | 0.00808 | 0.00808 | 0.008995 | 0.008995 | 0.01047 | 0.01047 | 0.0109 | 0.0109 | 0.01021 | 0.01021 | 0.01047 | 0.01047 | 0.015 | 0.015 | 0.016215 | 0.016215 | 0.01453 | 0.01453 | 0.024505 | 0.024505 | 0.019525 | 0.019525 | 0.01852 | 0.01852 | 0.022095 | 0.022095 | 0.02699 | 0.02699 | 0.02893 | 0.02893 | 0.02831 | 0.02831 | 0.025965 | 0.025965 | 0.026335 | 0.026335 | 0.035955 | 0.035955 | 0.03955 | 0.03955 | 0.034145 | 0.034145 | 0.0111 | 0.0111 | 0.008855 | 0.008855 | 0.00826 | 0.00826 | 0.00966 | 0.00966 | 0.01056 | 0.01056 | 0.01118 | 0.01118 | 0.011085 | 0.011085 | 0.010495 | 0.010495 | 0.011 | 0.011 | 0.01609 | 0.01609 | 0.018295 | 0.018295 | 0.015945 | 0.015945 | 0.023545 | 0.023545 | 0.02002 | 0.02002 | 0.01937 | 0.01937 | 0.02311 | 0.02311 | 0.027735 | 0.027735 | 0.027845 | 0.027845 | 0.027115 | 0.027115 | 0.02774 | 0.02774 | 0.02741 | 0.02741 | 0.0314 | 0.0314 | 0.037385 | 0.037385 | 0.03261 | 0.03261 | 0.009945 | 0.009945 | 0.008605 | 0.008605 | 0.00814 | 0.00814 | 0.00921 | 0.00921 | 0.010455 | 0.010455 | 0.0115 | 0.0115 | 0.01159 | 0.01159 | 0.01079 | 0.01079 | 0.010215 | 0.010215 | 0.011895 | 0.011895 | 0.01549 | 0.01549 | 0.013725 | 0.013725 | 0.020575 | 0.020575 | 0.017225 | 0.017225 | 0.01647 | 0.01647 | 0.019935 | 0.019935 | 0.028205 | 0.028205 | 0.031985 | 0.031985 | 0.031455 | 0.031455 | 0.030955 | 0.030955 | 0.029065 | 0.029065 | 0.02727 | 0.02727 | 0.03193 | 0.03193 | 0.02788 | 0.02788 | 0.009685 | 0.009685 | 0.00831 | 0.00831 | 0.00794 | 0.00794 | 0.00883 | 0.00883 | 0.01118 | 0.01118 | 0.01329 | 0.01329 | 0.01294 | 0.01294 | 0.012465 | 0.012465 | 0.01125 | 0.01125 | 0.011125 | 0.011125 | 0.013835 | 0.013835 | 0.012055 | 0.012055 | 0.01954 | 0.01954 | 0.016395 | 0.016395 | 0.015405 | 0.015405 | 0.018405 | 0.018405 | 0.02686 | 0.02686 | 0.0311 | 0.0311 | 0.031065 | 0.031065 | 0.030595 | 0.030595 | 0.029365 | 0.029365 | 0.02766 | 0.02766 | 0.028475 | 0.028475 | 0.02573 | 0.02573 | 0.00825 | 0.00825 | 0.00694 | 0.00694 | 0.00666 | 0.00666 | 0.007775 | 0.007775 | 0.010465 | 0.010465 | 0.01187 | 0.01187 | 0.012435 | 0.012435 | 0.012305 | 0.012305 | 0.012115 | 0.012115 | 0.011595 | 0.011595 | 0.011095 | 0.011095 | 0.010435 | 0.010435 | 0.023685 | 0.023685 | 0.019345 | 0.019345 | 0.018305 | 0.018305 | 0.022085 | 0.022085 | 0.03281 | 0.03281 | 0.036165 | 0.036165 | 0.0366 | 0.0366 | 0.035475 | 0.035475 | 0.034005 | 0.034005 | 0.03347 | 0.03347 | 0.03313 | 0.03313 | 0.03155 | 0.03155 | 0.010775 | 0.010775 | 0.009305 | 0.009305 | 0.00881 | 0.00881 | 0.009715 | 0.009715 | 0.01316 | 0.01316 | 0.01497 | 0.01497 | 0.015345 | 0.015345 | 0.01491 | 0.01491 | 0.01464 | 0.01464 | 0.014805 | 0.014805 | 0.014245 | 0.014245 | 0.013355 | 0.013355 | 0.028895 | 0.028895 | 0.025185 | 0.025185 | 0.024345 | 0.024345 | 0.028435 | 0.028435 | 0.035895 | 0.035895 | 0.041855 | 0.041855 | 0.04235 | 0.04235 | 0.04174 | 0.04174 | 0.041545 | 0.041545 | 0.039995 | 0.039995 | 0.03815 | 0.03815 | 0.036655 | 0.036655 | 0.011685 | 0.011685 | 0.010085 | 0.010085 | 0.009175 | 0.009175 | 0.009735 | 0.009735 | 0.012345 | 0.012345 | 0.01455 | 0.01455 | 0.015165 | 0.015165 | 0.01503 | 0.01503 | 0.01509 | 0.01509 | 0.014805 | 0.014805 | 0.014435 | 0.014435 | 0.01477 | 0.01477 | 0.028195 | 0.028195 | 0.023805 | 0.023805 | 0.02287 | 0.02287 | 0.02548 | 0.02548 | 0.03054 | 0.03054 | 0.03593 | 0.03593 | 0.037495 | 0.037495 | 0.038225 | 0.038225 | 0.03788 | 0.03788 | 0.036685 | 0.036685 | 0.03749 | 0.03749 | 0.035535 | 0.035535 | 0.011205 | 0.011205 | 0.009455 | 0.009455 | 0.00902 | 0.00902 | 0.010075 | 0.010075 | 0.01201 | 0.01201 | 0.014035 | 0.014035 | 0.014615 | 0.014615 | 0.014275 | 0.014275 | 0.01375 | 0.01375 | 0.013395 | 0.013395 | 0.01371 | 0.01371 | 0.01317 | 0.01317 | 0.02473 | 0.02473 | 0.022155 | 0.022155 | 0.021555 | 0.021555 | 0.02392 | 0.02392 | 0.02921 | 0.02921 | 0.034625 | 0.034625 | 0.03568 | 0.03568 | 0.03561 | 0.03561 | 0.03466 | 0.03466 | 0.03355 | 0.03355 | 0.03427 | 0.03427 | 0.030355 | 0.030355 | 0.00996 | 0.00996 | 0.00894 | 0.00894 | 0.00855 | 0.00855 | 0.00902 | 0.00902 | 0.01018 | 0.01018 | 0.01194 | 0.01194 | 0.012615 | 0.012615 | 0.01247 | 0.01247 | 0.01189 | 0.01189 | 0.01159 | 0.01159 | 0.01281 | 0.01281 | 0.0116 | 0.0116 | 0.02284 | 0.02284 | 0.01956 | 0.01956 | 0.01825 | 0.01825 | 0.01902 | 0.01902 | 0.023535 | 0.023535 | 0.02882 | 0.02882 | 0.02958 | 0.02958 | 0.029405 | 0.029405 | 0.02778 | 0.02778 | 0.025935 | 0.025935 | 0.02921 | 0.02921 | 0.02669 | 0.02669 | 0.00945 | 0.00945 | 0.007215 | 0.007215 | 0.00677 | 0.00677 | 0.006875 | 0.006875 | 0.008025 | 0.008025 | 0.009935 | 0.009935 | 0.01046 | 0.01046 | 0.010235 | 0.010235 | 0.01099 | 0.01099 | 0.010885 | 0.010885 | 0.012615 | 0.012615 | 0.011655 | 0.011655 | 0.02003 | 0.02003 | 0.01651 | 0.01651 | 0.015685 | 0.015685 | 0.01816 | 0.01816 | 0.02177 | 0.02177 | 0.024465 | 0.024465 | 0.024735 | 0.024735 | 0.023815 | 0.023815 | 0.02409 | 0.02409 | 0.03209 | 0.03209 | 0.03261 | 0.03261 | 0.028225 | 0.028225 | 0.01224 | 0.01224 | 0.010065 | 0.010065 | 0.009515 | 0.009515 | 0.010575 | 0.010575 | 0.01173 | 0.01173 | 0.013315 | 0.013315 | 0.013705 | 0.013705 | 0.013235 | 0.013235 | 0.01399 | 0.01399 | 0.018635 | 0.018635 | 0.01884 | 0.01884 | 0.01635 | 0.01635 | 0.022975 | 0.022975 | 0.018265 | 0.018265 | 0.01694 | 0.01694 | 0.019245 | 0.019245 | 0.024285 | 0.024285 | 0.028075 | 0.028075 | 0.029265 | 0.029265 | 0.02785 | 0.02785 | 0.027845 | 0.027845 | 0.035455 | 0.035455 | 0.035515 | 0.035515 | 0.0324 | 0.0324 | 0.00949 | 0.00949 | 0.007655 | 0.007655 | 0.007035 | 0.007035 | 0.00773 | 0.00773 | 0.00879 | 0.00879 | 0.009955 | 0.009955 | 0.010685 | 0.010685 | 0.010465 | 0.010465 | 0.010865 | 0.010865 | 0.01511 | 0.01511 | 0.015185 | 0.015185 | 0.013365 | 0.013365 | 0.02598 | 0.02598 | 0.02004 | 0.02004 | 0.018415 | 0.018415 | 0.021355 | 0.021355 | 0.02625 | 0.02625 | 0.029945 | 0.029945 | 0.030085 | 0.030085 | 0.02861 | 0.02861 | 0.028635 | 0.028635 | 0.03737 | 0.03737 | 0.03994 | 0.03994 | 0.036725 | 0.036725 | 0.010725 | 0.010725 | 0.00818 | 0.00818 | 0.00741 | 0.00741 | 0.00827 | 0.00827 | 0.009205 | 0.009205 | 0.010715 | 0.010715 | 0.011155 | 0.011155 | 0.01045 | 0.01045 | 0.010715 | 0.010715 | 0.01535 | 0.01535 | 0.016595 | 0.016595 | 0.01487 | 0.01487 | 0.025075 | 0.025075 | 0.01998 | 0.01998 | 0.01895 | 0.01895 | 0.02261 | 0.02261 | 0.02762 | 0.02762 | 0.029605 | 0.029605 | 0.02897 | 0.02897 | 0.02657 | 0.02657 | 0.02695 | 0.02695 | 0.036795 | 0.036795 | 0.04047 | 0.04047 | 0.03494 | 0.03494 | 0.01136 | 0.01136 | 0.00906 | 0.00906 | 0.00845 | 0.00845 | 0.009885 | 0.009885 | 0.010805 | 0.010805 | 0.01144 | 0.01144 | 0.011345 | 0.011345 | 0.01074 | 0.01074 | 0.011255 | 0.011255 | 0.016465 | 0.016465 | 0.01872 | 0.01872 | 0.016315 | 0.016315 | 0.024095 | 0.024095 | 0.020485 | 0.020485 | 0.01982 | 0.01982 | 0.02365 | 0.02365 | 0.02838 | 0.02838 | 0.028495 | 0.028495 | 0.027745 | 0.027745 | 0.028385 | 0.028385 | 0.02805 | 0.02805 | 0.03213 | 0.03213 | 0.038255 | 0.038255 | 0.03337 | 0.03337 | 0.010175 | 0.010175 | 0.00881 | 0.00881 | 0.00833 | 0.00833 | 0.009425 | 0.009425 | 0.0107 | 0.0107 | 0.01177 | 0.01177 | 0.01186 | 0.01186 | 0.01104 | 0.01104 | 0.010455 | 0.010455 | 0.012175 | 0.012175 | 0.015855 | 0.015855 | 0.014045 | 0.014045 | 0.02105 | 0.02105 | 0.017625 | 0.017625 | 0.016855 | 0.016855 | 0.0204 | 0.0204 | 0.02886 | 0.02886 | 0.03273 | 0.03273 | 0.032185 | 0.032185 | 0.031675 | 0.031675 | 0.02974 | 0.02974 | 0.027905 | 0.027905 | 0.032675 | 0.032675 | 0.02853 | 0.02853 | 0.009915 | 0.009915 | 0.008505 | 0.008505 | 0.008125 | 0.008125 | 0.009035 | 0.009035 | 0.01144 | 0.01144 | 0.0136 | 0.0136 | 0.01324 | 0.01324 | 0.012755 | 0.012755 | 0.01151 | 0.01151 | 0.011385 | 0.011385 | 0.01416 | 0.01416 | 0.012335 | 0.012335 | 0.019995 | 0.019995 | 0.01678 | 0.01678 | 0.015765 | 0.015765 | 0.018835 | 0.018835 | 0.02749 | 0.02749 | 0.03183 | 0.03183 | 0.03179 | 0.03179 | 0.03131 | 0.03131 | 0.03005 | 0.03005 | 0.02831 | 0.02831 | 0.029145 | 0.029145 | 0.026335 | 0.026335 | 0.00844 | 0.00844 | 0.0071 | 0.0071 | 0.006815 | 0.006815 | 0.007955 | 0.007955 | 0.01071 | 0.01071 | 0.012145 | 0.012145 | 0.01273 | 0.01273 | 0.012595 | 0.012595 | 0.0124 | 0.0124 | 0.011865 | 0.011865 | 0.011355 | 0.011355 | 0.01068 | 0.01068 | 0.024235 | 0.024235 | 0.0198 | 0.0198 | 0.01873 | 0.01873 | 0.0226 | 0.0226 | 0.033575 | 0.033575 | 0.03701 | 0.03701 | 0.037455 | 0.037455 | 0.0363 | 0.0363 | 0.0348 | 0.0348 | 0.03425 | 0.03425 | 0.033905 | 0.033905 | 0.03229 | 0.03229 | 0.01103 | 0.01103 | 0.00952 | 0.00952 | 0.009015 | 0.009015 | 0.00994 | 0.00994 | 0.01347 | 0.01347 | 0.01532 | 0.01532 | 0.015705 | 0.015705 | 0.01526 | 0.01526 | 0.01498 | 0.01498 | 0.01515 | 0.01515 | 0.014575 | 0.014575 | 0.01367 | 0.01367 | 0.029785 | 0.029785 | 0.02596 | 0.02596 | 0.02509 | 0.02509 | 0.02931 | 0.02931 | 0.037 | 0.037 | 0.04314 | 0.04314 | 0.04365 | 0.04365 | 0.04302 | 0.04302 | 0.04282 | 0.04282 | 0.041225 | 0.041225 | 0.039325 | 0.039325 | 0.037785 | 0.037785 | 0.012045 | 0.012045 | 0.010395 | 0.010395 | 0.009455 | 0.009455 | 0.010035 | 0.010035 | 0.012725 | 0.012725 | 0.014995 | 0.014995 | 0.01563 | 0.01563 | 0.01549 | 0.01549 | 0.015555 | 0.015555 | 0.01526 | 0.01526 | 0.01488 | 0.01488 | 0.015225 | 0.015225 | 0.02906 | 0.02906 | 0.02454 | 0.02454 | 0.02357 | 0.02357 | 0.02626 | 0.02626 | 0.031475 | 0.031475 | 0.03703 | 0.03703 | 0.03865 | 0.03865 | 0.0394 | 0.0394 | 0.039045 | 0.039045 | 0.03781 | 0.03781 | 0.038645 | 0.038645 | 0.03663 | 0.03663 | 0.01155 | 0.01155 | 0.009745 | 0.009745 | 0.0093 | 0.0093 | 0.010385 | 0.010385 | 0.012375 | 0.012375 | 0.014465 | 0.014465 | 0.015065 | 0.015065 | 0.014715 | 0.014715 | 0.01417 | 0.01417 | 0.013805 | 0.013805 | 0.01413 | 0.01413 | 0.01357 | 0.01357 | 0.02549 | 0.02549 | 0.022835 | 0.022835 | 0.022215 | 0.022215 | 0.024655 | 0.024655 | 0.03011 | 0.03011 | 0.035685 | 0.035685 | 0.036775 | 0.036775 | 0.036705 | 0.036705 | 0.035725 | 0.035725 | 0.03458 | 0.03458 | 0.03532 | 0.03532 | 0.031285 | 0.031285 | 0.010265 | 0.010265 | 0.009215 | 0.009215 | 0.008815 | 0.008815 | 0.009295 | 0.009295 | 0.010495 | 0.010495 | 0.012305 | 0.012305 | 0.013005 | 0.013005 | 0.01285 | 0.01285 | 0.012255 | 0.012255 | 0.011945 | 0.011945 | 0.013205 | 0.013205 | 0.011955 | 0.011955 | 0.02354 | 0.02354 | 0.02016 | 0.02016 | 0.01881 | 0.01881 | 0.01961 | 0.01961 | 0.02426 | 0.02426 | 0.02971 | 0.02971 | 0.03049 | 0.03049 | 0.03031 | 0.03031 | 0.028635 | 0.028635 | 0.02673 | 0.02673 | 0.03011 | 0.03011 | 0.02751 | 0.02751 | 0.00974 | 0.00974 | 0.007435 | 0.007435 | 0.00698 | 0.00698 | 0.007085 | 0.007085 | 0.008275 | 0.008275 | 0.010245 | 0.010245 | 0.01078 | 0.01078 | 0.01055 | 0.01055 | 0.01133 | 0.01133 | 0.01122 | 0.01122 | 0.013005 | 0.013005 | 0.012015 | 0.012015 | 0.020645 | 0.020645 | 0.017015 | 0.017015 | 0.016165 | 0.016165 | 0.01872 | 0.01872 | 0.022435 | 0.022435 | 0.025215 | 0.025215 | 0.025495 | 0.025495 | 0.024545 | 0.024545 | 0.024825 | 0.024825 | 0.033075 | 0.033075 | 0.03361 | 0.03361 | 0.02909 | 0.02909 | 0.012615 | 0.012615 | 0.010375 | 0.010375 | 0.00981 | 0.00981 | 0.010895 | 0.010895 | 0.01209 | 0.01209 | 0.01372 | 0.01372 | 0.014125 | 0.014125 | 0.01364 | 0.01364 | 0.01442 | 0.01442 | 0.019205 | 0.019205 | 0.019415 | 0.019415 | 0.01685 | 0.01685 | 0.02368 | 0.02368 | 0.018825 | 0.018825 | 0.01746 | 0.01746 | 0.019835 | 0.019835 | 0.02503 | 0.02503 | 0.028935 | 0.028935 | 0.030165 | 0.030165 | 0.028705 | 0.028705 | 0.0287 | 0.0287 | 0.036545 | 0.036545 | 0.036605 | 0.036605 | 0.033395 | 0.033395 | 0.00978 | 0.00978 | 0.00789 | 0.00789 | 0.00725 | 0.00725 | 0.007965 | 0.007965 | 0.00906 | 0.00906 | 0.01026 | 0.01026 | 0.011015 | 0.011015 | 0.010785 | 0.010785 | 0.011195 | 0.011195 | 0.015575 | 0.015575 | 0.01565 | 0.01565 | 0.013775 | 0.013775 | 0.02678 | 0.02678 | 0.020655 | 0.020655 | 0.018985 | 0.018985 | 0.02201 | 0.02201 | 0.02706 | 0.02706 | 0.03087 | 0.03087 | 0.031005 | 0.031005 | 0.02949 | 0.02949 | 0.029515 | 0.029515 | 0.03852 | 0.03852 | 0.04117 | 0.04117 | 0.03785 | 0.03785 | 0.011055 | 0.011055 | 0.00843 | 0.00843 | 0.00764 | 0.00764 | 0.008525 | 0.008525 | 0.00949 | 0.00949 | 0.011045 | 0.011045 | 0.011495 | 0.011495 | 0.01077 | 0.01077 | 0.011045 | 0.011045 | 0.01582 | 0.01582 | 0.017105 | 0.017105 | 0.015325 | 0.015325 | 0.02585 | 0.02585 | 0.020595 | 0.020595 | 0.019535 | 0.019535 | 0.02331 | 0.02331 | 0.02847 | 0.02847 | 0.03052 | 0.03052 | 0.029865 | 0.029865 | 0.02739 | 0.02739 | 0.02778 | 0.02778 | 0.03793 | 0.03793 | 0.04172 | 0.04172 | 0.03602 | 0.03602 | 0.01171 | 0.01171 | 0.00934 | 0.00934 | 0.00871 | 0.00871 | 0.01019 | 0.01019 | 0.01114 | 0.01114 | 0.01179 | 0.01179 | 0.011695 | 0.011695 | 0.01107 | 0.01107 | 0.011605 | 0.011605 | 0.016975 | 0.016975 | 0.0193 | 0.0193 | 0.01682 | 0.01682 | 0.024835 | 0.024835 | 0.021115 | 0.021115 | 0.02043 | 0.02043 | 0.024375 | 0.024375 | 0.029255 | 0.029255 | 0.02937 | 0.02937 | 0.0286 | 0.0286 | 0.02926 | 0.02926 | 0.028915 | 0.028915 | 0.03312 | 0.03312 | 0.03943 | 0.03943 | 0.034395 | 0.034395 | 0.01049 | 0.01049 | 0.00908 | 0.00908 | 0.00859 | 0.00859 | 0.009715 | 0.009715 | 0.01103 | 0.01103 | 0.01213 | 0.01213 | 0.012225 | 0.012225 | 0.01138 | 0.01138 | 0.010775 | 0.010775 | 0.01255 | 0.01255 | 0.01634 | 0.01634 | 0.014475 | 0.014475 | 0.0217 | 0.0217 | 0.01817 | 0.01817 | 0.017375 | 0.017375 | 0.02103 | 0.02103 | 0.029755 | 0.029755 | 0.033745 | 0.033745 | 0.03318 | 0.03318 | 0.032655 | 0.032655 | 0.03066 | 0.03066 | 0.02877 | 0.02877 | 0.033685 | 0.033685 | 0.02941 | 0.02941 | 0.01022 | 0.01022 | 0.008765 | 0.008765 | 0.008375 | 0.008375 | 0.009315 | 0.009315 | 0.011795 | 0.011795 | 0.01402 | 0.01402 | 0.01365 | 0.01365 | 0.01315 | 0.01315 | 0.011865 | 0.011865 | 0.011735 | 0.011735 | 0.014595 | 0.014595 | 0.012715 | 0.012715 | 0.02061 | 0.02061 | 0.017295 | 0.017295 | 0.01625 | 0.01625 | 0.019415 | 0.019415 | 0.02833 | 0.02833 | 0.03281 | 0.03281 | 0.03277 | 0.03277 | 0.03227 | 0.03227 | 0.030975 | 0.030975 | 0.029175 | 0.029175 | 0.03004 | 0.03004 | 0.02714 | 0.02714 | 0.0087 | 0.0087 | 0.00732 | 0.00732 | 0.007025 | 0.007025 | 0.0082 | 0.0082 | 0.01104 | 0.01104 | 0.01252 | 0.01252 | 0.01312 | 0.01312 | 0.01298 | 0.01298 | 0.01278 | 0.01278 | 0.01223 | 0.01223 | 0.0117 | 0.0117 | 0.011005 | 0.011005 | 0.02498 | 0.02498 | 0.020405 | 0.020405 | 0.019305 | 0.019305 | 0.023295 | 0.023295 | 0.034605 | 0.034605 | 0.038145 | 0.038145 | 0.038605 | 0.038605 | 0.037415 | 0.037415 | 0.035865 | 0.035865 | 0.0353 | 0.0353 | 0.034945 | 0.034945 | 0.03328 | 0.03328 | 0.011365 | 0.011365 | 0.009815 | 0.009815 | 0.00929 | 0.00929 | 0.010245 | 0.010245 | 0.013885 | 0.013885 | 0.01579 | 0.01579 | 0.016185 | 0.016185 | 0.015725 | 0.015725 | 0.01544 | 0.01544 | 0.015615 | 0.015615 | 0.015025 | 0.015025 | 0.01409 | 0.01409 | 0.030625 | 0.030625 | 0.02669 | 0.02669 | 0.0258 | 0.0258 | 0.030135 | 0.030135 | 0.03804 | 0.03804 | 0.044355 | 0.044355 | 0.04488 | 0.04488 | 0.044235 | 0.044235 | 0.04403 | 0.04403 | 0.042385 | 0.042385 | 0.04043 | 0.04043 | 0.03885 | 0.03885 | 0.012385 | 0.012385 | 0.01069 | 0.01069 | 0.009725 | 0.009725 | 0.010315 | 0.010315 | 0.013085 | 0.013085 | 0.01542 | 0.01542 | 0.016075 | 0.016075 | 0.01593 | 0.01593 | 0.01599 | 0.01599 | 0.01569 | 0.01569 | 0.0153 | 0.0153 | 0.015655 | 0.015655 | 0.029875 | 0.029875 | 0.02523 | 0.02523 | 0.024235 | 0.024235 | 0.027 | 0.027 | 0.03236 | 0.03236 | 0.038075 | 0.038075 | 0.039735 | 0.039735 | 0.04051 | 0.04051 | 0.040145 | 0.040145 | 0.038875 | 0.038875 | 0.03973 | 0.03973 | 0.03766 | 0.03766 | 0.011875 | 0.011875 | 0.01002 | 0.01002 | 0.00956 | 0.00956 | 0.010675 | 0.010675 | 0.012725 | 0.012725 | 0.014875 | 0.014875 | 0.01549 | 0.01549 | 0.01513 | 0.01513 | 0.01457 | 0.01457 | 0.014195 | 0.014195 | 0.014525 | 0.014525 | 0.013955 | 0.013955 | 0.02621 | 0.02621 | 0.023475 | 0.023475 | 0.022845 | 0.022845 | 0.02535 | 0.02535 | 0.030955 | 0.030955 | 0.036695 | 0.036695 | 0.03781 | 0.03781 | 0.03774 | 0.03774 | 0.03673 | 0.03673 | 0.035555 | 0.035555 | 0.036315 | 0.036315 | 0.03217 | 0.03217 | 0.010555 | 0.010555 | 0.009475 | 0.009475 | 0.00906 | 0.00906 | 0.00956 | 0.00956 | 0.01079 | 0.01079 | 0.012655 | 0.012655 | 0.01337 | 0.01337 | 0.013215 | 0.013215 | 0.0126 | 0.0126 | 0.012285 | 0.012285 | 0.013575 | 0.013575 | 0.01229 | 0.01229
|  |  | 60 | Charrua 500 | Charrua 500 | Charrua 220 | 2.4357 | 2.4357 | 2.4229 | 2.4229 | 2.3931 | 2.3931 | 2.4207 | 2.4207 | 2.604 | 2.604 | 2.697 | 2.697 | 2.6657 | 2.6657 | 2.6541 | 2.6541 | 2.5477 | 2.5477 | 2.5371 | 2.5371 | 2.4587 | 2.4587 | 2.3602 | 2.3602 | 1.005 | 1.005 | 1.0152 | 1.0152 | 0.99701 | 0.99701 | 0.99294 | 0.99294 | 0.98794 | 0.98794 | 1.0656 | 1.0656 | 1.0849 | 1.0849 | 1.1104 | 1.1104 | 1.0438 | 1.0438 | 1.0295 | 1.0295 | 0.99882 | 0.99882 | 0.95458 | 0.95458 | 2.2683 | 2.2683 | 2.186 | 2.186 | 2.1617 | 2.1617 | 2.1841 | 2.1841 | 2.3438 | 2.3438 | 2.4461 | 2.4461 | 2.4109 | 2.4109 | 2.459 | 2.459 | 2.363 | 2.363 | 2.3115 | 2.3115 | 2.2328 | 2.2328 | 2.2094 | 2.2094 | 1.4587 | 1.4587 | 1.4082 | 1.4082 | 1.3481 | 1.3481 | 1.2827 | 1.2827 | 1.2897 | 1.2897 | 1.4109 | 1.4109 | 1.4291 | 1.4291 | 1.5274 | 1.5274 | 1.498 | 1.498 | 1.485 | 1.485 | 1.4479 | 1.4479 | 1.3635 | 1.3635 | 2.533 | 2.533 | 2.447 | 2.447 | 2.4052 | 2.4052 | 2.4568 | 2.4568 | 2.6883 | 2.6883 | 2.8597 | 2.8597 | 2.8707 | 2.8707 | 2.9399 | 2.9399 | 2.7916 | 2.7916 | 2.5897 | 2.5897 | 2.474 | 2.474 | 2.4892 | 2.4892 | 1.0878 | 1.0878 | 1.0644 | 1.0644 | 1.0787 | 1.0787 | 1.0234 | 1.0234 | 0.97766 | 0.97766 | 1.0419 | 1.0419 | 1.0088 | 1.0088 | 1.1488 | 1.1488 | 1.1117 | 1.1117 | 0.98891 | 0.98891 | 0.9692 | 0.9692 | 0.95675 | 0.95675 | 2.3054 | 2.3054 | 2.206 | 2.206 | 2.2081 | 2.2081 | 2.2506 | 2.2506 | 2.4149 | 2.4149 | 2.5532 | 2.5532 | 2.5405 | 2.5405 | 2.5436 | 2.5436 | 2.443 | 2.443 | 2.4108 | 2.4108 | 2.3272 | 2.3272 | 2.3364 | 2.3364 | 0.98533 | 0.98533 | 0.93405 | 0.93405 | 0.90955 | 0.90955 | 0.8757 | 0.8757 | 0.88411 | 0.88411 | 0.96986 | 0.96986 | 1.0292 | 1.0292 | 0.99243 | 0.99243 | 0.93924 | 0.93924 | 0.9414 | 0.9414 | 0.91733 | 0.91733 | 0.89779 | 0.89779 | 2.213 | 2.213 | 2.0875 | 2.0875 | 2.0741 | 2.0741 | 2.1622 | 2.1622 | 2.3721 | 2.3721 | 2.4844 | 2.4844 | 2.4385 | 2.4385 | 2.4158 | 2.4158 | 2.3086 | 2.3086 | 2.3959 | 2.3959 | 2.3891 | 2.3891 | 2.3077 | 2.3077 | 1.0366 | 1.0366 | 0.95908 | 0.95908 | 0.93168 | 0.93168 | 0.92075 | 0.92075 | 0.94468 | 0.94468 | 1.0135 | 1.0135 | 1.0641 | 1.0641 | 1.0805 | 1.0805 | 1.0211 | 1.0211 | 1.0491 | 1.0491 | 1.0206 | 1.0206 | 0.9926 | 0.9926 | 2.2503 | 2.2503 | 2.131 | 2.131 | 2.1106 | 2.1106 | 2.2153 | 2.2153 | 2.3941 | 2.3941 | 2.5661 | 2.5661 | 2.4959 | 2.4959 | 2.4543 | 2.4543 | 2.2831 | 2.2831 | 2.166 | 2.166 | 2.3406 | 2.3406 | 2.2824 | 2.2824 | 0.90834 | 0.90834 | 0.89602 | 0.89602 | 0.87423 | 0.87423 | 0.85442 | 0.85442 | 0.86603 | 0.86603 | 0.94275 | 0.94275 | 0.93676 | 0.93676 | 0.93746 | 0.93746 | 0.8734 | 0.8734 | 0.82708 | 0.82708 | 0.93375 | 0.93375 | 0.92212 | 0.92212 | 2.3368 | 2.3368 | 2.2149 | 2.2149 | 2.1931 | 2.1931 | 2.2691 | 2.2691 | 2.4969 | 2.4969 | 2.5982 | 2.5982 | 2.5392 | 2.5392 | 2.5239 | 2.5239 | 2.4861 | 2.4861 | 2.4017 | 2.4017 | 2.6174 | 2.6174 | 2.5957 | 2.5957 | 1.0956 | 1.0956 | 1.0396 | 1.0396 | 1.0256 | 1.0256 | 1.0053 | 1.0053 | 1.0336 | 1.0336 | 1.1 | 1.1 | 1.0952 | 1.0952 | 1.1088 | 1.1088 | 1.0758 | 1.0758 | 1.0682 | 1.0682 | 1.1773 | 1.1773 | 1.1416 | 1.1416 | 2.3551 | 2.3551 | 2.2507 | 2.2507 | 2.232 | 2.232 | 2.3036 | 2.3036 | 2.5834 | 2.5834 | 2.6687 | 2.6687 | 2.6261 | 2.6261 | 2.6696 | 2.6696 | 2.6162 | 2.6162 | 2.5145 | 2.5145 | 2.6047 | 2.6047 | 2.5617 | 2.5617 | 0.97067 | 0.97067 | 0.92124 | 0.92124 | 0.89946 | 0.89946 | 0.87653 | 0.87653 | 0.90773 | 0.90773 | 0.94852 | 0.94852 | 0.94642 | 0.94642 | 0.95054 | 0.95054 | 0.93565 | 0.93565 | 0.95166 | 0.95166 | 1.0292 | 1.0292 | 1.015 | 1.015 | 2.4643 | 2.4643 | 2.3456 | 2.3456 | 2.2482 | 2.2482 | 2.2763 | 2.2763 | 2.5217 | 2.5217 | 2.6747 | 2.6747 | 2.6315 | 2.6315 | 2.6743 | 2.6743 | 2.59 | 2.59 | 2.4934 | 2.4934 | 2.5045 | 2.5045 | 2.5511 | 2.5511 | 1.1319 | 1.1319 | 1.0707 | 1.0707 | 1.0499 | 1.0499 | 1.0333 | 1.0333 | 1.0569 | 1.0569 | 1.1202 | 1.1202 | 1.1157 | 1.1157 | 1.1449 | 1.1449 | 1.1075 | 1.1075 | 1.1154 | 1.1154 | 1.1704 | 1.1704 | 1.1745 | 1.1745 | 2.5048 | 2.5048 | 2.3599 | 2.3599 | 2.2992 | 2.2992 | 2.3704 | 2.3704 | 2.6452 | 2.6452 | 2.9154 | 2.9154 | 2.9119 | 2.9119 | 3.057 | 3.057 | 2.9576 | 2.9576 | 2.7976 | 2.7976 | 2.8175 | 2.8175 | 2.6992 | 2.6992 | 0.97882 | 0.97882 | 0.93132 | 0.93132 | 0.89064 | 0.89064 | 0.87846 | 0.87846 | 0.92378 | 0.92378 | 0.98081 | 0.98081 | 0.99457 | 0.99457 | 0.99511 | 0.99511 | 0.96 | 0.96 | 0.95744 | 0.95744 | 0.99981 | 0.99981 | 1.0515 | 1.0515 | 2.382 | 2.382 | 2.2312 | 2.2312 | 2.2154 | 2.2154 | 2.27 | 2.27 | 2.5041 | 2.5041 | 2.6606 | 2.6606 | 2.63 | 2.63 | 2.731 | 2.731 | 2.677 | 2.677 | 2.5563 | 2.5563 | 2.6301 | 2.6301 | 2.5892 | 2.5892 | 0.92731 | 0.92731 | 0.87006 | 0.87006 | 0.84176 | 0.84176 | 0.82586 | 0.82586 | 0.86882 | 0.86882 | 0.92336 | 0.92336 | 0.94642 | 0.94642 | 0.95412 | 0.95412 | 0.93583 | 0.93583 | 0.90478 | 0.90478 | 0.94503 | 0.94503 | 0.9635 | 0.9635 | 2.647 | 2.647 | 2.5545 | 2.5545 | 2.5539 | 2.5539 | 2.6758 | 2.6758 | 2.9018 | 2.9018 | 3.021 | 3.021 | 2.9929 | 2.9929 | 3.0288 | 3.0288 | 2.9544 | 2.9544 | 2.8313 | 2.8313 | 2.9584 | 2.9584 | 2.8117 | 2.8117 | 1.1066 | 1.1066 | 1.0519 | 1.0519 | 1.0249 | 1.0249 | 0.98962 | 0.98962 | 0.9956 | 0.9956 | 1.0635 | 1.0635 | 1.0717 | 1.0717 | 1.0926 | 1.0926 | 1.0723 | 1.0723 | 1.0624 | 1.0624 | 1.1474 | 1.1474 | 1.1386 | 1.1386 | 2.4144 | 2.4144 | 2.4005 | 2.4005 | 2.3703 | 2.3703 | 2.3996 | 2.3996 | 2.5842 | 2.5842 | 2.6783 | 2.6783 | 2.6468 | 2.6468 | 2.6352 | 2.6352 | 2.5288 | 2.5288 | 2.524 | 2.524 | 2.4472 | 2.4472 | 2.3454 | 2.3454 | 0.99572 | 0.99572 | 1.0048 | 1.0048 | 0.98621 | 0.98621 | 0.98407 | 0.98407 | 0.98036 | 0.98036 | 1.058 | 1.058 | 1.0768 | 1.0768 | 1.1026 | 1.1026 | 1.0359 | 1.0359 | 1.0249 | 1.0249 | 0.99539 | 0.99539 | 0.94981 | 0.94981 | 2.2768 | 2.2768 | 2.1934 | 2.1934 | 2.169 | 2.169 | 2.1923 | 2.1923 | 2.3536 | 2.3536 | 2.4572 | 2.4572 | 2.4219 | 2.4219 | 2.4696 | 2.4696 | 2.3734 | 2.3734 | 2.3234 | 2.3234 | 2.2446 | 2.2446 | 2.22 | 2.22 | 1.4645 | 1.4645 | 1.4132 | 1.4132 | 1.3529 | 1.3529 | 1.2877 | 1.2877 | 1.2953 | 1.2953 | 1.4173 | 1.4173 | 1.4356 | 1.4356 | 1.5339 | 1.5339 | 1.5044 | 1.5044 | 1.492 | 1.492 | 1.455 | 1.455 | 1.3698 | 1.3698 | 2.4603 | 2.4603 | 2.371 | 2.371 | 2.3278 | 2.3278 | 2.3815 | 2.3815 | 2.6122 | 2.6122 | 2.7838 | 2.7838 | 2.7938 | 2.7938 | 2.862 | 2.862 | 2.7173 | 2.7173 | 2.5372 | 2.5372 | 2.4218 | 2.4218 | 2.4301 | 2.4301 | 1.0551 | 1.0551 | 1.0317 | 1.0317 | 1.0469 | 1.0469 | 0.99506 | 0.99506 | 0.95198 | 0.95198 | 1.0151 | 1.0151 | 0.98614 | 0.98614 | 1.1214 | 1.1214 | 1.0862 | 1.0862 | 0.97269 | 0.97269 | 0.95254 | 0.95254 | 0.93485 | 0.93485 | 2.3565 | 2.3565 | 2.2553 | 2.2553 | 2.2563 | 2.2563 | 2.296 | 2.296 | 2.4647 | 2.4647 | 2.6074 | 2.6074 | 2.5948 | 2.5948 | 2.5997 | 2.5997 | 2.4968 | 2.4968 | 2.4585 | 2.4585 | 2.3725 | 2.3725 | 2.3855 | 2.3855 | 1.0083 | 1.0083 | 0.95613 | 0.95613 | 0.93073 | 0.93073 | 0.89511 | 0.89511 | 0.90251 | 0.90251 | 0.98864 | 0.98864 | 1.0489 | 1.0489 | 1.0123 | 1.0123 | 0.95873 | 0.95873 | 0.95971 | 0.95971 | 0.93539 | 0.93539 | 0.9171 | 0.9171 | 2.2198 | 2.2198 | 2.0929 | 2.0929 | 2.0796 | 2.0796 | 2.1683 | 2.1683 | 2.3807 | 2.3807 | 2.4944 | 2.4944 | 2.4484 | 2.4484 | 2.4254 | 2.4254 | 2.3179 | 2.3179 | 2.4068 | 2.4068 | 2.4006 | 2.4006 | 2.3172 | 2.3172 | 1.0397 | 1.0397 | 0.9616 | 0.9616 | 0.93408 | 0.93408 | 0.92347 | 0.92347 | 0.94809 | 0.94809 | 1.0176 | 1.0176 | 1.0681 | 1.0681 | 1.0843 | 1.0843 | 1.0249 | 1.0249 | 1.0537 | 1.0537 | 1.0255 | 1.0255 | 0.99672 | 0.99672 | 2.2872 | 2.2872 | 2.1672 | 2.1672 | 2.1471 | 2.1471 | 2.2526 | 2.2526 | 2.4343 | 2.4343 | 2.6075 | 2.6075 | 2.5362 | 2.5362 | 2.4946 | 2.4946 | 2.3217 | 2.3217 | 2.1985 | 2.1985 | 2.3755 | 2.3755 | 2.3186 | 2.3186 | 0.92461 | 0.92461 | 0.91249 | 0.91249 | 0.89023 | 0.89023 | 0.86937 | 0.86937 | 0.88098 | 0.88098 | 0.95861 | 0.95861 | 0.95324 | 0.95324 | 0.95408 | 0.95408 | 0.88911 | 0.88911 | 0.83978 | 0.83978 | 0.94773 | 0.94773 | 0.93698 | 0.93698 | 2.3168 | 2.3168 | 2.1942 | 2.1942 | 2.1717 | 2.1717 | 2.2481 | 2.2481 | 2.4779 | 2.4779 | 2.5813 | 2.5813 | 2.5221 | 2.5221 | 2.5066 | 2.5066 | 2.4678 | 2.4678 | 2.3824 | 2.3824 | 2.6013 | 2.6013 | 2.5782 | 2.5782 | 1.0847 | 1.0847 | 1.0282 | 1.0282 | 1.0142 | 1.0142 | 0.99508 | 0.99508 | 1.025 | 1.025 | 1.0919 | 1.0919 | 1.0868 | 1.0868 | 1.1004 | 1.1004 | 1.0671 | 1.0671 | 1.0586 | 1.0586 | 1.1688 | 1.1688 | 1.1322 | 1.1322 | 2.3811 | 2.3811 | 2.2753 | 2.2753 | 2.2561 | 2.2561 | 2.3276 | 2.3276 | 2.6115 | 2.6115 | 2.6983 | 2.6983 | 2.6554 | 2.6554 | 2.6995 | 2.6995 | 2.6457 | 2.6457 | 2.5425 | 2.5425 | 2.6349 | 2.6349 | 2.5914 | 2.5914 | 0.98201 | 0.98201 | 0.93195 | 0.93195 | 0.90975 | 0.90975 | 0.88633 | 0.88633 | 0.91805 | 0.91805 | 0.95932 | 0.95932 | 0.95743 | 0.95743 | 0.96146 | 0.96146 | 0.94656 | 0.94656 | 0.96255 | 0.96255 | 1.0411 | 1.0411 | 1.0268 | 1.0268 | 2.4627 | 2.4627 | 2.3417 | 2.3417 | 2.2436 | 2.2436 | 2.2717 | 2.2717 | 2.5212 | 2.5212 | 2.6764 | 2.6764 | 2.6334 | 2.6334 | 2.6766 | 2.6766 | 2.5919 | 2.5919 | 2.4945 | 2.4945 | 2.5069 | 2.5069 | 2.5535 | 2.5535 | 1.1312 | 1.1312 | 1.0693 | 1.0693 | 1.0483 | 1.0483 | 1.0318 | 1.0318 | 1.0572 | 1.0572 | 1.1215 | 1.1215 | 1.1168 | 1.1168 | 1.1461 | 1.1461 | 1.1084 | 1.1084 | 1.116 | 1.116 | 1.1715 | 1.1715 | 1.1755 | 1.1755 | 2.3956 | 2.3956 | 2.2513 | 2.2513 | 2.191 | 2.191 | 2.2613 | 2.2613 | 2.5339 | 2.5339 | 2.8046 | 2.8046 | 2.7998 | 2.7998 | 2.9404 | 2.9404 | 2.8425 | 2.8425 | 2.6835 | 2.6835 | 2.7045 | 2.7045 | 2.5874 | 2.5874 | 0.93544 | 0.93544 | 0.88791 | 0.88791 | 0.84759 | 0.84759 | 0.83673 | 0.83673 | 0.88301 | 0.88301 | 0.93995 | 0.93995 | 0.95424 | 0.95424 | 0.9553 | 0.9553 | 0.92148 | 0.92148 | 0.91886 | 0.91886 | 0.96047 | 0.96047 | 1.0112 | 1.0112 | 2.4998 | 2.4998 | 2.3483 | 2.3483 | 2.3321 | 2.3321 | 2.3843 | 2.3843 | 2.6203 | 2.6203 | 2.7714 | 2.7714 | 2.745 | 2.745 | 2.847 | 2.847 | 2.7938 | 2.7938 | 2.6739 | 2.6739 | 2.7482 | 2.7482 | 2.7101 | 2.7101 | 0.97808 | 0.97808 | 0.92126 | 0.92126 | 0.89227 | 0.89227 | 0.87674 | 0.87674 | 0.917 | 0.917 | 0.97223 | 0.97223 | 0.99592 | 0.99592 | 1.0036 | 1.0036 | 0.98394 | 0.98394 | 0.95295 | 0.95295 | 0.99438 | 0.99438 | 1.0137 | 1.0137 | 2.6073 | 2.6073 | 2.5163 | 2.5163 | 2.5158 | 2.5158 | 2.6376 | 2.6376 | 2.8617 | 2.8617 | 2.9817 | 2.9817 | 2.9548 | 2.9548 | 2.9911 | 2.9911 | 2.9171 | 2.9171 | 2.7955 | 2.7955 | 2.9217 | 2.9217 | 2.7751 | 2.7751 | 1.0918 | 1.0918 | 1.0374 | 1.0374 | 1.0105 | 1.0105 | 0.97619 | 0.97619 | 0.98261 | 0.98261 | 1.0497 | 1.0497 | 1.0574 | 1.0574 | 1.0779 | 1.0779 | 1.0571 | 1.0571 | 1.0468 | 1.0468 | 1.1314 | 1.1314 | 1.121 | 1.121 | 2.4049 | 2.4049 | 2.3919 | 2.3919 | 2.3628 | 2.3628 | 2.3927 | 2.3927 | 2.5769 | 2.5769 | 2.6692 | 2.6692 | 2.6371 | 2.6371 | 2.6254 | 2.6254 | 2.5188 | 2.5188 | 2.5154 | 2.5154 | 2.4359 | 2.4359 | 2.3337 | 2.3337 | 0.99165 | 0.99165 | 1.0013 | 1.0013 | 0.98308 | 0.98308 | 0.98113 | 0.98113 | 0.97725 | 0.97725 | 1.0541 | 1.0541 | 1.0728 | 1.0728 | 1.0989 | 1.0989 | 1.0321 | 1.0321 | 1.0209 | 1.0209 | 0.99018 | 0.99018 | 0.94461 | 0.94461 | 2.1982 | 2.1982 | 2.1166 | 2.1166 | 2.0902 | 2.0902 | 2.1138 | 2.1138 | 2.272 | 2.272 | 2.3736 | 2.3736 | 2.3374 | 2.3374 | 2.3841 | 2.3841 | 2.2929 | 2.2929 | 2.2543 | 2.2543 | 2.1769 | 2.1769 | 2.1463 | 2.1463 | 1.4095 | 1.4095 | 1.3592 | 1.3592 | 1.2996 | 1.2996 | 1.2394 | 1.2394 | 1.2487 | 1.2487 | 1.3691 | 1.3691 | 1.386 | 1.386 | 1.4837 | 1.4837 | 1.4565 | 1.4565 | 1.4551 | 1.4551 | 1.4186 | 1.4186 | 1.3278 | 1.3278 | 2.4915 | 2.4915 | 2.4037 | 2.4037 | 2.3607 | 2.3607 | 2.4132 | 2.4132 | 2.645 | 2.645 | 2.8171 | 2.8171 | 2.828 | 2.828 | 2.8959 | 2.8959 | 2.7492 | 2.7492 | 2.5578 | 2.5578 | 2.443 | 2.443 | 2.4546 | 2.4546 | 1.069 | 1.069 | 1.0456 | 1.0456 | 1.06 | 1.06 | 1.0067 | 1.0067 | 0.96298 | 0.96298 | 1.0271 | 1.0271 | 0.99557 | 0.99557 | 1.133 | 1.133 | 1.0966 | 1.0966 | 0.97786 | 0.97786 | 0.95835 | 0.95835 | 0.94364 | 0.94364 | 2.3464 | 2.3464 | 2.2453 | 2.2453 | 2.2454 | 2.2454 | 2.2844 | 2.2844 | 2.4536 | 2.4536 | 2.5967 | 2.5967 | 2.5845 | 2.5845 | 2.589 | 2.589 | 2.4855 | 2.4855 | 2.4465 | 2.4465 | 2.3615 | 2.3615 | 2.3753 | 2.3753 | 1.0044 | 1.0044 | 0.95227 | 0.95227 | 0.92649 | 0.92649 | 0.8908 | 0.8908 | 0.89838 | 0.89838 | 0.98472 | 0.98472 | 1.0452 | 1.0452 | 1.0083 | 1.0083 | 0.95449 | 0.95449 | 0.95496 | 0.95496 | 0.93087 | 0.93087 | 0.91304 | 0.91304 | 2.2413 | 2.2413 | 2.1151 | 2.1151 | 2.102 | 2.102 | 2.1886 | 2.1886 | 2.4016 | 2.4016 | 2.5158 | 2.5158 | 2.4709 | 2.4709 | 2.4481 | 2.4481 | 2.3395 | 2.3395 | 2.4193 | 2.4193 | 2.4126 | 2.4126 | 2.3333 | 2.3333 | 1.0495 | 1.0495 | 0.97179 | 0.97179 | 0.94388 | 0.94388 | 0.93156 | 0.93156 | 0.95564 | 0.95564 | 1.0259 | 1.0259 | 1.0769 | 1.0769 | 1.0929 | 1.0929 | 1.033 | 1.033 | 1.0565 | 1.0565 | 1.0282 | 1.0282 | 1.002 | 1.002 | 2.2455 | 2.2455 | 2.1262 | 2.1262 | 2.1057 | 2.1057 | 2.2097 | 2.2097 | 2.3899 | 2.3899 | 2.563 | 2.563 | 2.4935 | 2.4935 | 2.4525 | 2.4525 | 2.2813 | 2.2813 | 2.1619 | 2.1619 | 2.3375 | 2.3375 | 2.2784 | 2.2784 | 0.90717 | 0.90717 | 0.89484 | 0.89484 | 0.87293 | 0.87293 | 0.85266 | 0.85266 | 0.86464 | 0.86464 | 0.94124 | 0.94124 | 0.93625 | 0.93625 | 0.93761 | 0.93761 | 0.87332 | 0.87332 | 0.82576 | 0.82576 | 0.93266 | 0.93266 | 0.92085 | 0.92085 | 2.3234 | 2.3234 | 2.2008 | 2.2008 | 2.1779 | 2.1779 | 2.2526 | 2.2526 | 2.4821 | 2.4821 | 2.5861 | 2.5861 | 2.5282 | 2.5282 | 2.5126 | 2.5126 | 2.4735 | 2.4735 | 2.3867 | 2.3867 | 2.6044 | 2.6044 | 2.5836 | 2.5836 | 1.0886 | 1.0886 | 1.0325 | 1.0325 | 1.0181 | 1.0181 | 0.99799 | 0.99799 | 1.0274 | 1.0274 | 1.0951 | 1.0951 | 1.0903 | 1.0903 | 1.1038 | 1.1038 | 1.0706 | 1.0706 | 1.0618 | 1.0618 | 1.1714 | 1.1714 | 1.1357 | 1.1357 | 2.3579 | 2.3579 | 2.2526 | 2.2526 | 2.2328 | 2.2328 | 2.3029 | 2.3029 | 2.586 | 2.586 | 2.6739 | 2.6739 | 2.6324 | 2.6324 | 2.6764 | 2.6764 | 2.6219 | 2.6219 | 2.5177 | 2.5177 | 2.6104 | 2.6104 | 2.5676 | 2.5676 | 0.97255 | 0.97255 | 0.92271 | 0.92271 | 0.90056 | 0.90056 | 0.87716 | 0.87716 | 0.90907 | 0.90907 | 0.95041 | 0.95041 | 0.94884 | 0.94884 | 0.95266 | 0.95266 | 0.93772 | 0.93772 | 0.9531 | 0.9531 | 1.0307 | 1.0307 | 1.0169 | 1.0169 | 2.3539 | 2.3539 | 2.2317 | 2.2317 | 2.133 | 2.133 | 2.1618 | 2.1618 | 2.4093 | 2.4093 | 2.5652 | 2.5652 | 2.5237 | 2.5237 | 2.5674 | 2.5674 | 2.4842 | 2.4842 | 2.3889 | 2.3889 | 2.4016 | 2.4016 | 2.4462 | 2.4462 | 1.0838 | 1.0838 | 1.0227 | 1.0227 | 1.0035 | 1.0035 | 0.98919 | 0.98919 | 1.0167 | 1.0167 | 1.0799 | 1.0799 | 1.0746 | 1.0746 | 1.1038 | 1.1038 | 1.0651 | 1.0651 | 1.0724 | 1.0724 | 1.1249 | 1.1249 | 1.1277 | 1.1277 | 2.5373 | 2.5373 | 2.3895 | 2.3895 | 2.3279 | 2.3279 | 2.3995 | 2.3995 | 2.6791 | 2.6791 | 2.9533 | 2.9533 | 2.9497 | 2.9497 | 3.0953 | 3.0953 | 2.9953 | 2.9953 | 2.8345 | 2.8345 | 2.8552 | 2.8552 | 2.7367 | 2.7367 | 0.992 | 0.992 | 0.94344 | 0.94344 | 0.90235 | 0.90235 | 0.88987 | 0.88987 | 0.93659 | 0.93659 | 0.99506 | 0.99506 | 1.0088 | 1.0088 | 1.0088 | 1.0088 | 0.97357 | 0.97357 | 0.97084 | 0.97084 | 1.0137 | 1.0137 | 1.0657 | 1.0657 | 2.4861 | 2.4861 | 2.332 | 2.332 | 2.3153 | 2.3153 | 2.3684 | 2.3684 | 2.6083 | 2.6083 | 2.7633 | 2.7633 | 2.7365 | 2.7365 | 2.8385 | 2.8385 | 2.7847 | 2.7847 | 2.6635 | 2.6635 | 2.7395 | 2.7395 | 2.6999 | 2.6999 | 0.97206 | 0.97206 | 0.91414 | 0.91414 | 0.88496 | 0.88496 | 0.86934 | 0.86934 | 0.9115 | 0.9115 | 0.96779 | 0.96779 | 0.99148 | 0.99148 | 0.99905 | 0.99905 | 0.97969 | 0.97969 | 0.94854 | 0.94854 | 0.99057 | 0.99057 | 1.0096 | 1.0096 | 2.6212 | 2.6212 | 2.5279 | 2.5279 | 2.5269 | 2.5269 | 2.6501 | 2.6501 | 2.8775 | 2.8775 | 2.9996 | 2.9996 | 2.9724 | 2.9724 | 3.0084 | 3.0084 | 2.9339 | 2.9339 | 2.8116 | 2.8116 | 2.9413 | 2.9413 | 2.7922 | 2.7922 | 1.097 | 1.097 | 1.0418 | 1.0418 | 1.0148 | 1.0148 | 0.98097 | 0.98097 | 0.9882 | 0.9882 | 1.0561 | 1.0561 | 1.0638 | 1.0638 | 1.0844 | 1.0844 | 1.0637 | 1.0637 | 1.0534 | 1.0534 | 1.1395 | 1.1395 | 1.1285 | 1.1285 | 2.3333 | 2.3333 | 2.3178 | 2.3178 | 2.2867 | 2.2867 | 2.3192 | 2.3192 | 2.5036 | 2.5036 | 2.5994 | 2.5994 | 2.5682 | 2.5682 | 2.5565 | 2.5565 | 2.4511 | 2.4511 | 2.4606 | 2.4606 | 2.3881 | 2.3881 | 2.2801 | 2.2801 | 0.96069 | 0.96069 | 0.96721 | 0.96721 | 0.94749 | 0.94749 | 0.95027 | 0.95027 | 0.94939 | 0.94939 | 1.026 | 1.026 | 1.0437 | 1.0437 | 1.07 | 1.07 | 1.0037 | 1.0037 | 1.0009 | 1.0009 | 0.97472 | 0.97472 | 0.92674 | 0.92674 | 2.2415 | 2.2415 | 2.1577 | 2.1577 | 2.1321 | 2.1321 | 2.1568 | 2.1568 | 2.3185 | 2.3185 | 2.4225 | 2.4225 | 2.3867 | 2.3867 | 2.4331 | 2.4331 | 2.3394 | 2.3394 | 2.2978 | 2.2978 | 2.2197 | 2.2197 | 2.1904 | 2.1904 | 1.4399 | 1.4399 | 1.3882 | 1.3882 | 1.3281 | 1.3281 | 1.266 | 1.266 | 1.2754 | 1.2754 | 1.3974 | 1.3974 | 1.415 | 1.415 | 1.5128 | 1.5128 | 1.4844 | 1.4844 | 1.4786 | 1.4786 | 1.4421 | 1.4421 | 1.3532 | 1.3532 | 2.5001 | 2.5001 | 2.4103 | 2.4103 | 2.3671 | 2.3671 | 2.4206 | 2.4206 | 2.6552 | 2.6552 | 2.8295 | 2.8295 | 2.8405 | 2.8405 | 2.908 | 2.908 | 2.7616 | 2.7616 | 2.5729 | 2.5729 | 2.4575 | 2.4575 | 2.4668 | 2.4668 | 1.0724 | 1.0724 | 1.0482 | 1.0482 | 1.0625 | 1.0625 | 1.0095 | 1.0095 | 0.96685 | 0.96685 | 1.0318 | 1.0318 | 1.0002 | 1.0002 | 1.1377 | 1.1377 | 1.1014 | 1.1014 | 0.98414 | 0.98414 | 0.9645 | 0.9645 | 0.94883 | 0.94883 | 2.3883 | 2.3883 | 2.2849 | 2.2849 | 2.2842 | 2.2842 | 2.3216 | 2.3216 | 2.4954 | 2.4954 | 2.6426 | 2.6426 | 2.6305 | 2.6305 | 2.6361 | 2.6361 | 2.531 | 2.531 | 2.4892 | 2.4892 | 2.4022 | 2.4022 | 2.4177 | 2.4177 | 1.023 | 1.023 | 0.96979 | 0.96979 | 0.94334 | 0.94334 | 0.90655 | 0.90655 | 0.91378 | 0.91378 | 1.0007 | 1.0007 | 1.0618 | 1.0618 | 1.0251 | 1.0251 | 0.97111 | 0.97111 | 0.97159 | 0.97159 | 0.94725 | 0.94725 | 0.92979 | 0.92979 | 2.22 | 2.22 | 2.0921 | 2.0921 | 2.0788 | 2.0788 | 2.1674 | 2.1674 | 2.3824 | 2.3824 | 2.4982 | 2.4982 | 2.4527 | 2.4527 | 2.4295 | 2.4295 | 2.3218 | 2.3218 | 2.411 | 2.411 | 2.4055 | 2.4055 | 2.32 | 2.32 | 1.0395 | 1.0395 | 0.96117 | 0.96117 | 0.93348 | 0.93348 | 0.92314 | 0.92314 | 0.94867 | 0.94867 | 1.019 | 1.019 | 1.0696 | 1.0696 | 1.0853 | 1.0853 | 1.0261 | 1.0261 | 1.0549 | 1.0549 | 1.0272 | 1.0272 | 0.99762 | 0.99762 | 2.2729 | 2.2729 | 2.1522 | 2.1522 | 2.1318 | 2.1318 | 2.2368 | 2.2368 | 2.4202 | 2.4202 | 2.5949 | 2.5949 | 2.5244 | 2.5244 | 2.4834 | 2.4834 | 2.3108 | 2.3108 | 2.1882 | 2.1882 | 2.3673 | 2.3673 | 2.3077 | 2.3077 | 0.91918 | 0.91918 | 0.90661 | 0.90661 | 0.8843 | 0.8843 | 0.86361 | 0.86361 | 0.87594 | 0.87594 | 0.95351 | 0.95351 | 0.9488 | 0.9488 | 0.9502 | 0.9502 | 0.88519 | 0.88519 | 0.83603 | 0.83603 | 0.94463 | 0.94463 | 0.93293 | 0.93293 | 2.3204 | 2.3204 | 2.1962 | 2.1962 | 2.1728 | 2.1728 | 2.2483 | 2.2483 | 2.4809 | 2.4809 | 2.5871 | 2.5871 | 2.5288 | 2.5288 | 2.513 | 2.513 | 2.4731 | 2.4731 | 2.3852 | 2.3852 | 2.6067 | 2.6067 | 2.5841 | 2.5841 | 1.0865 | 1.0865 | 1.0297 | 1.0297 | 1.0152 | 1.0152 | 0.9958 | 0.9958 | 1.0267 | 1.0267 | 1.0952 | 1.0952 | 1.0901 | 1.0901 | 1.1036 | 1.1036 | 1.0701 | 1.0701 | 1.0607 | 1.0607 | 1.172 | 1.172 | 1.1354 | 1.1354 | 2.268 | 2.268 | 2.16 | 2.16 | 2.1396 | 2.1396 | 2.2108 | 2.2108 | 2.4952 | 2.4952 | 2.5875 | 2.5875 | 2.5481 | 2.5481 | 2.5898 | 2.5898 | 2.5338 | 2.5338 | 2.4289 | 2.4289 | 2.5248 | 2.5248 | 2.4798 | 2.4798 | 0.93339 | 0.93339 | 0.88282 | 0.88282 | 0.8615 | 0.8615 | 0.8408 | 0.8408 | 0.87624 | 0.87624 | 0.91858 | 0.91858 | 0.91648 | 0.91648 | 0.92066 | 0.92066 | 0.90545 | 0.90545 | 0.91879 | 0.91879 | 0.996 | 0.996 | 0.98181 | 0.98181 | 2.4938 | 2.4938 | 2.371 | 2.371 | 2.2722 | 2.2722 | 2.2992 | 2.2992 | 2.5541 | 2.5541 | 2.7115 | 2.7115 | 2.6691 | 2.6691 | 2.7125 | 2.7125 | 2.6263 | 2.6263 | 2.5265 | 2.5265 | 2.5405 | 2.5405 | 2.5878 | 2.5878 | 1.1438 | 1.1438 | 1.0809 | 1.0809 | 1.0588 | 1.0588 | 1.0413 | 1.0413 | 1.0686 | 1.0686 | 1.1348 | 1.1348 | 1.1302 | 1.1302 | 1.1593 | 1.1593 | 1.122 | 1.122 | 1.1289 | 1.1289 | 1.186 | 1.186 | 1.1907 | 1.1907 | 2.4958 | 2.4958 | 2.3452 | 2.3452 | 2.2837 | 2.2837 | 2.3545 | 2.3545 | 2.6384 | 2.6384 | 2.9133 | 2.9133 | 2.9098 | 2.9098 | 3.0536 | 3.0536 | 2.9548 | 2.9548 | 2.7938 | 2.7938 | 2.8172 | 2.8172 | 2.6995 | 2.6995 | 0.9765 | 0.9765 | 0.92636 | 0.92636 | 0.88536 | 0.88536 | 0.87318 | 0.87318 | 0.92252 | 0.92252 | 0.98223 | 0.98223 | 0.99616 | 0.99616 | 0.99615 | 0.99615 | 0.96181 | 0.96181 | 0.95866 | 0.95866 | 1.0018 | 1.0018 | 1.053 | 1.053 | 2.4721 | 2.4721 | 2.3155 | 2.3155 | 2.298 | 2.298 | 2.351 | 2.351 | 2.5954 | 2.5954 | 2.7529 | 2.7529 | 2.7267 | 2.7267 | 2.8288 | 2.8288 | 2.7747 | 2.7747 | 2.6527 | 2.6527 | 2.7309 | 2.7309 | 2.69 | 2.69 | 0.96695 | 0.96695 | 0.90794 | 0.90794 | 0.87864 | 0.87864 | 0.86313 | 0.86313 | 0.90707 | 0.90707 | 0.96452 | 0.96452 | 0.98813 | 0.98813 | 0.9956 | 0.9956 | 0.97627 | 0.97627 | 0.9453 | 0.9453 | 0.98818 | 0.98818 | 1.007 | 1.007 | 2.5195 | 2.5195 | 2.4263 | 2.4263 | 2.4252 | 2.4252 | 2.5497 | 2.5497 | 2.778 | 2.778 | 2.9049 | 2.9049 | 2.8807 | 2.8807 | 2.9211 | 2.9211 | 2.847 | 2.847 | 2.7257 | 2.7257 | 2.8606 | 2.8606 | 2.7071 | 2.7071 | 1.0581 | 1.0581 | 1.0018 | 1.0018 | 0.9754 | 0.9754 | 0.94559 | 0.94559 | 0.95608 | 0.95608 | 1.022 | 1.022 | 1.0273 | 1.0273 | 1.0486 | 1.0486 | 1.0255 | 1.0255 | 1.0123 | 1.0123 | 1.0998 | 1.0998 | 1.0821 | 1.0821
|  |  | 61 | Colbun 220 | Colbun 220 | Colbun 220 | 0.021785 | 0.021785 | 0.018655 | 0.018655 | 0.017405 | 0.017405 | 0.018145 | 0.018145 | 0.02245 | 0.02245 | 0.02749 | 0.02749 | 0.028215 | 0.028215 | 0.02805 | 0.02805 | 0.0265 | 0.0265 | 0.024735 | 0.024735 | 0.027865 | 0.027865 | 0.025455 | 0.025455 | 0.009015 | 0.009015 | 0.00688 | 0.00688 | 0.006455 | 0.006455 | 0.006555 | 0.006555 | 0.007655 | 0.007655 | 0.00948 | 0.00948 | 0.009975 | 0.009975 | 0.00976 | 0.00976 | 0.010485 | 0.010485 | 0.010385 | 0.010385 | 0.012035 | 0.012035 | 0.01112 | 0.01112 | 0.019105 | 0.019105 | 0.015745 | 0.015745 | 0.01496 | 0.01496 | 0.017325 | 0.017325 | 0.020765 | 0.020765 | 0.023335 | 0.023335 | 0.023595 | 0.023595 | 0.022715 | 0.022715 | 0.022975 | 0.022975 | 0.03061 | 0.03061 | 0.031105 | 0.031105 | 0.02692 | 0.02692 | 0.011675 | 0.011675 | 0.0096 | 0.0096 | 0.009075 | 0.009075 | 0.010085 | 0.010085 | 0.01119 | 0.01119 | 0.0127 | 0.0127 | 0.01307 | 0.01307 | 0.012625 | 0.012625 | 0.013345 | 0.013345 | 0.017775 | 0.017775 | 0.01797 | 0.01797 | 0.015595 | 0.015595 | 0.021915 | 0.021915 | 0.01742 | 0.01742 | 0.01616 | 0.01616 | 0.018355 | 0.018355 | 0.023165 | 0.023165 | 0.02678 | 0.02678 | 0.027915 | 0.027915 | 0.026565 | 0.026565 | 0.02656 | 0.02656 | 0.03382 | 0.03382 | 0.033875 | 0.033875 | 0.030905 | 0.030905 | 0.009055 | 0.009055 | 0.0073 | 0.0073 | 0.00671 | 0.00671 | 0.00737 | 0.00737 | 0.008385 | 0.008385 | 0.009495 | 0.009495 | 0.01019 | 0.01019 | 0.009985 | 0.009985 | 0.01036 | 0.01036 | 0.014415 | 0.014415 | 0.014485 | 0.014485 | 0.01275 | 0.01275 | 0.02478 | 0.02478 | 0.019115 | 0.019115 | 0.017565 | 0.017565 | 0.020365 | 0.020365 | 0.02504 | 0.02504 | 0.028565 | 0.028565 | 0.02869 | 0.02869 | 0.027285 | 0.027285 | 0.02731 | 0.02731 | 0.035645 | 0.035645 | 0.038095 | 0.038095 | 0.035025 | 0.035025 | 0.01023 | 0.01023 | 0.007805 | 0.007805 | 0.007065 | 0.007065 | 0.00789 | 0.00789 | 0.00878 | 0.00878 | 0.01022 | 0.01022 | 0.01064 | 0.01064 | 0.009965 | 0.009965 | 0.01022 | 0.01022 | 0.01464 | 0.01464 | 0.015825 | 0.015825 | 0.01418 | 0.01418 | 0.023915 | 0.023915 | 0.019055 | 0.019055 | 0.018075 | 0.018075 | 0.021565 | 0.021565 | 0.02634 | 0.02634 | 0.02824 | 0.02824 | 0.02763 | 0.02763 | 0.02534 | 0.02534 | 0.025705 | 0.025705 | 0.035095 | 0.035095 | 0.0386 | 0.0386 | 0.033325 | 0.033325 | 0.010835 | 0.010835 | 0.008645 | 0.008645 | 0.00806 | 0.00806 | 0.009425 | 0.009425 | 0.010305 | 0.010305 | 0.01091 | 0.01091 | 0.01082 | 0.01082 | 0.01024 | 0.01024 | 0.010735 | 0.010735 | 0.015705 | 0.015705 | 0.017855 | 0.017855 | 0.01556 | 0.01556 | 0.02298 | 0.02298 | 0.01954 | 0.01954 | 0.018905 | 0.018905 | 0.022555 | 0.022555 | 0.02707 | 0.02707 | 0.027175 | 0.027175 | 0.026465 | 0.026465 | 0.027075 | 0.027075 | 0.026755 | 0.026755 | 0.030645 | 0.030645 | 0.03649 | 0.03649 | 0.031825 | 0.031825 | 0.009705 | 0.009705 | 0.0084 | 0.0084 | 0.007945 | 0.007945 | 0.00899 | 0.00899 | 0.010205 | 0.010205 | 0.011225 | 0.011225 | 0.011315 | 0.011315 | 0.01053 | 0.01053 | 0.00997 | 0.00997 | 0.01161 | 0.01161 | 0.01512 | 0.01512 | 0.013395 | 0.013395 | 0.02008 | 0.02008 | 0.01681 | 0.01681 | 0.016075 | 0.016075 | 0.01946 | 0.01946 | 0.027525 | 0.027525 | 0.03122 | 0.03122 | 0.0307 | 0.0307 | 0.03021 | 0.03021 | 0.028365 | 0.028365 | 0.026615 | 0.026615 | 0.031165 | 0.031165 | 0.02721 | 0.02721 | 0.009455 | 0.009455 | 0.00811 | 0.00811 | 0.00775 | 0.00775 | 0.00862 | 0.00862 | 0.010915 | 0.010915 | 0.012975 | 0.012975 | 0.01263 | 0.01263 | 0.012165 | 0.012165 | 0.01098 | 0.01098 | 0.010855 | 0.010855 | 0.013505 | 0.013505 | 0.011765 | 0.011765 | 0.01907 | 0.01907 | 0.016005 | 0.016005 | 0.015035 | 0.015035 | 0.017965 | 0.017965 | 0.026215 | 0.026215 | 0.03036 | 0.03036 | 0.03032 | 0.03032 | 0.02986 | 0.02986 | 0.02866 | 0.02866 | 0.027 | 0.027 | 0.027795 | 0.027795 | 0.025115 | 0.025115 | 0.00805 | 0.00805 | 0.006775 | 0.006775 | 0.0065 | 0.0065 | 0.00759 | 0.00759 | 0.010215 | 0.010215 | 0.011585 | 0.011585 | 0.01214 | 0.01214 | 0.01201 | 0.01201 | 0.011825 | 0.011825 | 0.011315 | 0.011315 | 0.010825 | 0.010825 | 0.010185 | 0.010185 | 0.023115 | 0.023115 | 0.01888 | 0.01888 | 0.017865 | 0.017865 | 0.021555 | 0.021555 | 0.03202 | 0.03202 | 0.035295 | 0.035295 | 0.03572 | 0.03572 | 0.03462 | 0.03462 | 0.03319 | 0.03319 | 0.032665 | 0.032665 | 0.032335 | 0.032335 | 0.030795 | 0.030795 | 0.01052 | 0.01052 | 0.00908 | 0.00908 | 0.008595 | 0.008595 | 0.00948 | 0.00948 | 0.012845 | 0.012845 | 0.01461 | 0.01461 | 0.014975 | 0.014975 | 0.01455 | 0.01455 | 0.01429 | 0.01429 | 0.01445 | 0.01445 | 0.0139 | 0.0139 | 0.013035 | 0.013035 | 0.02824 | 0.02824 | 0.02461 | 0.02461 | 0.02379 | 0.02379 | 0.02779 | 0.02779 | 0.03508 | 0.03508 | 0.0409 | 0.0409 | 0.041385 | 0.041385 | 0.04079 | 0.04079 | 0.0406 | 0.0406 | 0.039085 | 0.039085 | 0.037285 | 0.037285 | 0.035825 | 0.035825 | 0.01142 | 0.01142 | 0.009855 | 0.009855 | 0.008965 | 0.008965 | 0.00951 | 0.00951 | 0.012065 | 0.012065 | 0.014215 | 0.014215 | 0.01482 | 0.01482 | 0.01469 | 0.01469 | 0.014745 | 0.014745 | 0.01447 | 0.01447 | 0.014105 | 0.014105 | 0.014435 | 0.014435 | 0.02755 | 0.02755 | 0.023265 | 0.023265 | 0.022345 | 0.022345 | 0.024895 | 0.024895 | 0.02984 | 0.02984 | 0.03511 | 0.03511 | 0.03664 | 0.03664 | 0.037355 | 0.037355 | 0.037015 | 0.037015 | 0.035845 | 0.035845 | 0.036635 | 0.036635 | 0.034725 | 0.034725 | 0.01095 | 0.01095 | 0.00924 | 0.00924 | 0.008815 | 0.008815 | 0.009845 | 0.009845 | 0.011735 | 0.011735 | 0.013715 | 0.013715 | 0.01428 | 0.01428 | 0.01395 | 0.01395 | 0.013435 | 0.013435 | 0.013085 | 0.013085 | 0.013395 | 0.013395 | 0.012865 | 0.012865 | 0.024165 | 0.024165 | 0.02165 | 0.02165 | 0.021065 | 0.021065 | 0.023375 | 0.023375 | 0.028545 | 0.028545 | 0.033835 | 0.033835 | 0.034865 | 0.034865 | 0.0348 | 0.0348 | 0.03387 | 0.03387 | 0.032785 | 0.032785 | 0.033485 | 0.033485 | 0.02966 | 0.02966 | 0.00973 | 0.00973 | 0.008735 | 0.008735 | 0.008355 | 0.008355 | 0.008815 | 0.008815 | 0.00995 | 0.00995 | 0.01167 | 0.01167 | 0.01233 | 0.01233 | 0.012185 | 0.012185 | 0.01162 | 0.01162 | 0.011325 | 0.011325 | 0.01252 | 0.01252 | 0.011335 | 0.011335 | 0.02232 | 0.02232 | 0.01911 | 0.01911 | 0.01783 | 0.01783 | 0.01859 | 0.01859 | 0.023 | 0.023 | 0.028165 | 0.028165 | 0.028905 | 0.028905 | 0.028735 | 0.028735 | 0.027145 | 0.027145 | 0.02534 | 0.02534 | 0.028545 | 0.028545 | 0.02608 | 0.02608 | 0.009235 | 0.009235 | 0.00705 | 0.00705 | 0.006615 | 0.006615 | 0.006715 | 0.006715 | 0.007845 | 0.007845 | 0.00971 | 0.00971 | 0.01022 | 0.01022 | 0.01 | 0.01 | 0.01074 | 0.01074 | 0.010635 | 0.010635 | 0.01233 | 0.01233 | 0.01139 | 0.01139 | 0.019575 | 0.019575 | 0.01613 | 0.01613 | 0.015325 | 0.015325 | 0.01775 | 0.01775 | 0.021275 | 0.021275 | 0.023905 | 0.023905 | 0.02417 | 0.02417 | 0.02327 | 0.02327 | 0.02354 | 0.02354 | 0.031355 | 0.031355 | 0.031865 | 0.031865 | 0.02758 | 0.02758 | 0.01196 | 0.01196 | 0.009835 | 0.009835 | 0.0093 | 0.0093 | 0.01033 | 0.01033 | 0.01146 | 0.01146 | 0.01301 | 0.01301 | 0.01339 | 0.01339 | 0.012935 | 0.012935 | 0.013675 | 0.013675 | 0.01821 | 0.01821 | 0.01841 | 0.01841 | 0.01598 | 0.01598 | 0.02245 | 0.02245 | 0.017845 | 0.017845 | 0.016555 | 0.016555 | 0.018805 | 0.018805 | 0.02373 | 0.02373 | 0.027435 | 0.027435 | 0.0286 | 0.0286 | 0.027215 | 0.027215 | 0.02721 | 0.02721 | 0.034645 | 0.034645 | 0.034705 | 0.034705 | 0.03166 | 0.03166 | 0.009275 | 0.009275 | 0.00748 | 0.00748 | 0.006875 | 0.006875 | 0.00755 | 0.00755 | 0.00859 | 0.00859 | 0.009725 | 0.009725 | 0.01044 | 0.01044 | 0.010225 | 0.010225 | 0.010615 | 0.010615 | 0.014765 | 0.014765 | 0.01484 | 0.01484 | 0.01306 | 0.01306 | 0.02539 | 0.02539 | 0.01958 | 0.01958 | 0.018 | 0.018 | 0.02087 | 0.02087 | 0.025655 | 0.025655 | 0.029265 | 0.029265 | 0.0294 | 0.0294 | 0.027955 | 0.027955 | 0.02798 | 0.02798 | 0.03652 | 0.03652 | 0.03903 | 0.03903 | 0.035885 | 0.035885 | 0.010485 | 0.010485 | 0.007995 | 0.007995 | 0.00724 | 0.00724 | 0.00808 | 0.00808 | 0.008995 | 0.008995 | 0.01047 | 0.01047 | 0.0109 | 0.0109 | 0.01021 | 0.01021 | 0.01047 | 0.01047 | 0.015 | 0.015 | 0.016215 | 0.016215 | 0.01453 | 0.01453 | 0.024505 | 0.024505 | 0.019525 | 0.019525 | 0.01852 | 0.01852 | 0.022095 | 0.022095 | 0.02699 | 0.02699 | 0.02893 | 0.02893 | 0.02831 | 0.02831 | 0.025965 | 0.025965 | 0.026335 | 0.026335 | 0.035955 | 0.035955 | 0.03955 | 0.03955 | 0.034145 | 0.034145 | 0.0111 | 0.0111 | 0.008855 | 0.008855 | 0.00826 | 0.00826 | 0.00966 | 0.00966 | 0.01056 | 0.01056 | 0.01118 | 0.01118 | 0.011085 | 0.011085 | 0.010495 | 0.010495 | 0.011 | 0.011 | 0.01609 | 0.01609 | 0.018295 | 0.018295 | 0.015945 | 0.015945 | 0.023545 | 0.023545 | 0.02002 | 0.02002 | 0.01937 | 0.01937 | 0.02311 | 0.02311 | 0.027735 | 0.027735 | 0.027845 | 0.027845 | 0.027115 | 0.027115 | 0.02774 | 0.02774 | 0.02741 | 0.02741 | 0.0314 | 0.0314 | 0.037385 | 0.037385 | 0.03261 | 0.03261 | 0.009945 | 0.009945 | 0.008605 | 0.008605 | 0.00814 | 0.00814 | 0.00921 | 0.00921 | 0.010455 | 0.010455 | 0.0115 | 0.0115 | 0.01159 | 0.01159 | 0.01079 | 0.01079 | 0.010215 | 0.010215 | 0.011895 | 0.011895 | 0.01549 | 0.01549 | 0.013725 | 0.013725 | 0.020575 | 0.020575 | 0.017225 | 0.017225 | 0.01647 | 0.01647 | 0.019935 | 0.019935 | 0.028205 | 0.028205 | 0.031985 | 0.031985 | 0.031455 | 0.031455 | 0.030955 | 0.030955 | 0.029065 | 0.029065 | 0.02727 | 0.02727 | 0.03193 | 0.03193 | 0.02788 | 0.02788 | 0.009685 | 0.009685 | 0.00831 | 0.00831 | 0.00794 | 0.00794 | 0.00883 | 0.00883 | 0.01118 | 0.01118 | 0.01329 | 0.01329 | 0.01294 | 0.01294 | 0.012465 | 0.012465 | 0.01125 | 0.01125 | 0.011125 | 0.011125 | 0.013835 | 0.013835 | 0.012055 | 0.012055 | 0.01954 | 0.01954 | 0.016395 | 0.016395 | 0.015405 | 0.015405 | 0.018405 | 0.018405 | 0.02686 | 0.02686 | 0.0311 | 0.0311 | 0.031065 | 0.031065 | 0.030595 | 0.030595 | 0.029365 | 0.029365 | 0.02766 | 0.02766 | 0.028475 | 0.028475 | 0.02573 | 0.02573 | 0.00825 | 0.00825 | 0.00694 | 0.00694 | 0.00666 | 0.00666 | 0.007775 | 0.007775 | 0.010465 | 0.010465 | 0.01187 | 0.01187 | 0.012435 | 0.012435 | 0.012305 | 0.012305 | 0.012115 | 0.012115 | 0.011595 | 0.011595 | 0.011095 | 0.011095 | 0.010435 | 0.010435 | 0.023685 | 0.023685 | 0.019345 | 0.019345 | 0.018305 | 0.018305 | 0.022085 | 0.022085 | 0.03281 | 0.03281 | 0.036165 | 0.036165 | 0.0366 | 0.0366 | 0.035475 | 0.035475 | 0.034005 | 0.034005 | 0.03347 | 0.03347 | 0.03313 | 0.03313 | 0.03155 | 0.03155 | 0.010775 | 0.010775 | 0.009305 | 0.009305 | 0.00881 | 0.00881 | 0.009715 | 0.009715 | 0.01316 | 0.01316 | 0.01497 | 0.01497 | 0.015345 | 0.015345 | 0.01491 | 0.01491 | 0.01464 | 0.01464 | 0.014805 | 0.014805 | 0.014245 | 0.014245 | 0.013355 | 0.013355 | 0.028895 | 0.028895 | 0.025185 | 0.025185 | 0.024345 | 0.024345 | 0.028435 | 0.028435 | 0.035895 | 0.035895 | 0.041855 | 0.041855 | 0.04235 | 0.04235 | 0.04174 | 0.04174 | 0.041545 | 0.041545 | 0.039995 | 0.039995 | 0.03815 | 0.03815 | 0.036655 | 0.036655 | 0.011685 | 0.011685 | 0.010085 | 0.010085 | 0.009175 | 0.009175 | 0.009735 | 0.009735 | 0.012345 | 0.012345 | 0.01455 | 0.01455 | 0.015165 | 0.015165 | 0.01503 | 0.01503 | 0.01509 | 0.01509 | 0.014805 | 0.014805 | 0.014435 | 0.014435 | 0.01477 | 0.01477 | 0.028195 | 0.028195 | 0.023805 | 0.023805 | 0.02287 | 0.02287 | 0.02548 | 0.02548 | 0.03054 | 0.03054 | 0.03593 | 0.03593 | 0.037495 | 0.037495 | 0.038225 | 0.038225 | 0.03788 | 0.03788 | 0.036685 | 0.036685 | 0.03749 | 0.03749 | 0.035535 | 0.035535 | 0.011205 | 0.011205 | 0.009455 | 0.009455 | 0.00902 | 0.00902 | 0.010075 | 0.010075 | 0.01201 | 0.01201 | 0.014035 | 0.014035 | 0.014615 | 0.014615 | 0.014275 | 0.014275 | 0.01375 | 0.01375 | 0.013395 | 0.013395 | 0.01371 | 0.01371 | 0.01317 | 0.01317 | 0.02473 | 0.02473 | 0.022155 | 0.022155 | 0.021555 | 0.021555 | 0.02392 | 0.02392 | 0.02921 | 0.02921 | 0.034625 | 0.034625 | 0.03568 | 0.03568 | 0.03561 | 0.03561 | 0.03466 | 0.03466 | 0.03355 | 0.03355 | 0.03427 | 0.03427 | 0.030355 | 0.030355 | 0.00996 | 0.00996 | 0.00894 | 0.00894 | 0.00855 | 0.00855 | 0.00902 | 0.00902 | 0.01018 | 0.01018 | 0.01194 | 0.01194 | 0.012615 | 0.012615 | 0.01247 | 0.01247 | 0.01189 | 0.01189 | 0.01159 | 0.01159 | 0.01281 | 0.01281 | 0.0116 | 0.0116 | 0.02284 | 0.02284 | 0.01956 | 0.01956 | 0.01825 | 0.01825 | 0.01902 | 0.01902 | 0.023535 | 0.023535 | 0.02882 | 0.02882 | 0.02958 | 0.02958 | 0.029405 | 0.029405 | 0.02778 | 0.02778 | 0.025935 | 0.025935 | 0.02921 | 0.02921 | 0.02669 | 0.02669 | 0.00945 | 0.00945 | 0.007215 | 0.007215 | 0.00677 | 0.00677 | 0.006875 | 0.006875 | 0.008025 | 0.008025 | 0.009935 | 0.009935 | 0.01046 | 0.01046 | 0.010235 | 0.010235 | 0.01099 | 0.01099 | 0.010885 | 0.010885 | 0.012615 | 0.012615 | 0.011655 | 0.011655 | 0.02003 | 0.02003 | 0.01651 | 0.01651 | 0.015685 | 0.015685 | 0.01816 | 0.01816 | 0.02177 | 0.02177 | 0.024465 | 0.024465 | 0.024735 | 0.024735 | 0.023815 | 0.023815 | 0.02409 | 0.02409 | 0.03209 | 0.03209 | 0.03261 | 0.03261 | 0.028225 | 0.028225 | 0.01224 | 0.01224 | 0.010065 | 0.010065 | 0.009515 | 0.009515 | 0.010575 | 0.010575 | 0.01173 | 0.01173 | 0.013315 | 0.013315 | 0.013705 | 0.013705 | 0.013235 | 0.013235 | 0.01399 | 0.01399 | 0.018635 | 0.018635 | 0.01884 | 0.01884 | 0.01635 | 0.01635 | 0.022975 | 0.022975 | 0.018265 | 0.018265 | 0.01694 | 0.01694 | 0.019245 | 0.019245 | 0.024285 | 0.024285 | 0.028075 | 0.028075 | 0.029265 | 0.029265 | 0.02785 | 0.02785 | 0.027845 | 0.027845 | 0.035455 | 0.035455 | 0.035515 | 0.035515 | 0.0324 | 0.0324 | 0.00949 | 0.00949 | 0.007655 | 0.007655 | 0.007035 | 0.007035 | 0.00773 | 0.00773 | 0.00879 | 0.00879 | 0.009955 | 0.009955 | 0.010685 | 0.010685 | 0.010465 | 0.010465 | 0.010865 | 0.010865 | 0.01511 | 0.01511 | 0.015185 | 0.015185 | 0.013365 | 0.013365 | 0.02598 | 0.02598 | 0.02004 | 0.02004 | 0.018415 | 0.018415 | 0.021355 | 0.021355 | 0.02625 | 0.02625 | 0.029945 | 0.029945 | 0.030085 | 0.030085 | 0.02861 | 0.02861 | 0.028635 | 0.028635 | 0.03737 | 0.03737 | 0.03994 | 0.03994 | 0.036725 | 0.036725 | 0.010725 | 0.010725 | 0.00818 | 0.00818 | 0.00741 | 0.00741 | 0.00827 | 0.00827 | 0.009205 | 0.009205 | 0.010715 | 0.010715 | 0.011155 | 0.011155 | 0.01045 | 0.01045 | 0.010715 | 0.010715 | 0.01535 | 0.01535 | 0.016595 | 0.016595 | 0.01487 | 0.01487 | 0.025075 | 0.025075 | 0.01998 | 0.01998 | 0.01895 | 0.01895 | 0.02261 | 0.02261 | 0.02762 | 0.02762 | 0.029605 | 0.029605 | 0.02897 | 0.02897 | 0.02657 | 0.02657 | 0.02695 | 0.02695 | 0.036795 | 0.036795 | 0.04047 | 0.04047 | 0.03494 | 0.03494 | 0.01136 | 0.01136 | 0.00906 | 0.00906 | 0.00845 | 0.00845 | 0.009885 | 0.009885 | 0.010805 | 0.010805 | 0.01144 | 0.01144 | 0.011345 | 0.011345 | 0.01074 | 0.01074 | 0.011255 | 0.011255 | 0.016465 | 0.016465 | 0.01872 | 0.01872 | 0.016315 | 0.016315 | 0.024095 | 0.024095 | 0.020485 | 0.020485 | 0.01982 | 0.01982 | 0.02365 | 0.02365 | 0.02838 | 0.02838 | 0.028495 | 0.028495 | 0.027745 | 0.027745 | 0.028385 | 0.028385 | 0.02805 | 0.02805 | 0.03213 | 0.03213 | 0.038255 | 0.038255 | 0.03337 | 0.03337 | 0.010175 | 0.010175 | 0.00881 | 0.00881 | 0.00833 | 0.00833 | 0.009425 | 0.009425 | 0.0107 | 0.0107 | 0.01177 | 0.01177 | 0.01186 | 0.01186 | 0.01104 | 0.01104 | 0.010455 | 0.010455 | 0.012175 | 0.012175 | 0.015855 | 0.015855 | 0.014045 | 0.014045 | 0.02105 | 0.02105 | 0.017625 | 0.017625 | 0.016855 | 0.016855 | 0.0204 | 0.0204 | 0.02886 | 0.02886 | 0.03273 | 0.03273 | 0.032185 | 0.032185 | 0.031675 | 0.031675 | 0.02974 | 0.02974 | 0.027905 | 0.027905 | 0.032675 | 0.032675 | 0.02853 | 0.02853 | 0.009915 | 0.009915 | 0.008505 | 0.008505 | 0.008125 | 0.008125 | 0.009035 | 0.009035 | 0.01144 | 0.01144 | 0.0136 | 0.0136 | 0.01324 | 0.01324 | 0.012755 | 0.012755 | 0.01151 | 0.01151 | 0.011385 | 0.011385 | 0.01416 | 0.01416 | 0.012335 | 0.012335 | 0.019995 | 0.019995 | 0.01678 | 0.01678 | 0.015765 | 0.015765 | 0.018835 | 0.018835 | 0.02749 | 0.02749 | 0.03183 | 0.03183 | 0.03179 | 0.03179 | 0.03131 | 0.03131 | 0.03005 | 0.03005 | 0.02831 | 0.02831 | 0.029145 | 0.029145 | 0.026335 | 0.026335 | 0.00844 | 0.00844 | 0.0071 | 0.0071 | 0.006815 | 0.006815 | 0.007955 | 0.007955 | 0.01071 | 0.01071 | 0.012145 | 0.012145 | 0.01273 | 0.01273 | 0.012595 | 0.012595 | 0.0124 | 0.0124 | 0.011865 | 0.011865 | 0.011355 | 0.011355 | 0.01068 | 0.01068 | 0.024235 | 0.024235 | 0.0198 | 0.0198 | 0.01873 | 0.01873 | 0.0226 | 0.0226 | 0.033575 | 0.033575 | 0.03701 | 0.03701 | 0.037455 | 0.037455 | 0.0363 | 0.0363 | 0.0348 | 0.0348 | 0.03425 | 0.03425 | 0.033905 | 0.033905 | 0.03229 | 0.03229 | 0.01103 | 0.01103 | 0.00952 | 0.00952 | 0.009015 | 0.009015 | 0.00994 | 0.00994 | 0.01347 | 0.01347 | 0.01532 | 0.01532 | 0.015705 | 0.015705 | 0.01526 | 0.01526 | 0.01498 | 0.01498 | 0.01515 | 0.01515 | 0.014575 | 0.014575 | 0.01367 | 0.01367 | 0.029785 | 0.029785 | 0.02596 | 0.02596 | 0.02509 | 0.02509 | 0.02931 | 0.02931 | 0.037 | 0.037 | 0.04314 | 0.04314 | 0.04365 | 0.04365 | 0.04302 | 0.04302 | 0.04282 | 0.04282 | 0.041225 | 0.041225 | 0.039325 | 0.039325 | 0.037785 | 0.037785 | 0.012045 | 0.012045 | 0.010395 | 0.010395 | 0.009455 | 0.009455 | 0.010035 | 0.010035 | 0.012725 | 0.012725 | 0.014995 | 0.014995 | 0.01563 | 0.01563 | 0.01549 | 0.01549 | 0.015555 | 0.015555 | 0.01526 | 0.01526 | 0.01488 | 0.01488 | 0.015225 | 0.015225 | 0.02906 | 0.02906 | 0.02454 | 0.02454 | 0.02357 | 0.02357 | 0.02626 | 0.02626 | 0.031475 | 0.031475 | 0.03703 | 0.03703 | 0.03865 | 0.03865 | 0.0394 | 0.0394 | 0.039045 | 0.039045 | 0.03781 | 0.03781 | 0.038645 | 0.038645 | 0.03663 | 0.03663 | 0.01155 | 0.01155 | 0.009745 | 0.009745 | 0.0093 | 0.0093 | 0.010385 | 0.010385 | 0.012375 | 0.012375 | 0.014465 | 0.014465 | 0.015065 | 0.015065 | 0.014715 | 0.014715 | 0.01417 | 0.01417 | 0.013805 | 0.013805 | 0.01413 | 0.01413 | 0.01357 | 0.01357 | 0.02549 | 0.02549 | 0.022835 | 0.022835 | 0.022215 | 0.022215 | 0.024655 | 0.024655 | 0.03011 | 0.03011 | 0.035685 | 0.035685 | 0.036775 | 0.036775 | 0.036705 | 0.036705 | 0.035725 | 0.035725 | 0.03458 | 0.03458 | 0.03532 | 0.03532 | 0.031285 | 0.031285 | 0.010265 | 0.010265 | 0.009215 | 0.009215 | 0.008815 | 0.008815 | 0.009295 | 0.009295 | 0.010495 | 0.010495 | 0.012305 | 0.012305 | 0.013005 | 0.013005 | 0.01285 | 0.01285 | 0.012255 | 0.012255 | 0.011945 | 0.011945 | 0.013205 | 0.013205 | 0.011955 | 0.011955 | 0.02354 | 0.02354 | 0.02016 | 0.02016 | 0.01881 | 0.01881 | 0.01961 | 0.01961 | 0.02426 | 0.02426 | 0.02971 | 0.02971 | 0.03049 | 0.03049 | 0.03031 | 0.03031 | 0.028635 | 0.028635 | 0.02673 | 0.02673 | 0.03011 | 0.03011 | 0.02751 | 0.02751 | 0.00974 | 0.00974 | 0.007435 | 0.007435 | 0.00698 | 0.00698 | 0.007085 | 0.007085 | 0.008275 | 0.008275 | 0.010245 | 0.010245 | 0.01078 | 0.01078 | 0.01055 | 0.01055 | 0.01133 | 0.01133 | 0.01122 | 0.01122 | 0.013005 | 0.013005 | 0.012015 | 0.012015 | 0.020645 | 0.020645 | 0.017015 | 0.017015 | 0.016165 | 0.016165 | 0.01872 | 0.01872 | 0.022435 | 0.022435 | 0.025215 | 0.025215 | 0.025495 | 0.025495 | 0.024545 | 0.024545 | 0.024825 | 0.024825 | 0.033075 | 0.033075 | 0.03361 | 0.03361 | 0.02909 | 0.02909 | 0.012615 | 0.012615 | 0.010375 | 0.010375 | 0.00981 | 0.00981 | 0.010895 | 0.010895 | 0.01209 | 0.01209 | 0.01372 | 0.01372 | 0.014125 | 0.014125 | 0.01364 | 0.01364 | 0.01442 | 0.01442 | 0.019205 | 0.019205 | 0.019415 | 0.019415 | 0.01685 | 0.01685 | 0.02368 | 0.02368 | 0.018825 | 0.018825 | 0.01746 | 0.01746 | 0.019835 | 0.019835 | 0.02503 | 0.02503 | 0.028935 | 0.028935 | 0.030165 | 0.030165 | 0.028705 | 0.028705 | 0.0287 | 0.0287 | 0.036545 | 0.036545 | 0.036605 | 0.036605 | 0.033395 | 0.033395 | 0.00978 | 0.00978 | 0.00789 | 0.00789 | 0.00725 | 0.00725 | 0.007965 | 0.007965 | 0.00906 | 0.00906 | 0.01026 | 0.01026 | 0.011015 | 0.011015 | 0.010785 | 0.010785 | 0.011195 | 0.011195 | 0.015575 | 0.015575 | 0.01565 | 0.01565 | 0.013775 | 0.013775 | 0.02678 | 0.02678 | 0.020655 | 0.020655 | 0.018985 | 0.018985 | 0.02201 | 0.02201 | 0.02706 | 0.02706 | 0.03087 | 0.03087 | 0.031005 | 0.031005 | 0.02949 | 0.02949 | 0.029515 | 0.029515 | 0.03852 | 0.03852 | 0.04117 | 0.04117 | 0.03785 | 0.03785 | 0.011055 | 0.011055 | 0.00843 | 0.00843 | 0.00764 | 0.00764 | 0.008525 | 0.008525 | 0.00949 | 0.00949 | 0.011045 | 0.011045 | 0.011495 | 0.011495 | 0.01077 | 0.01077 | 0.011045 | 0.011045 | 0.01582 | 0.01582 | 0.017105 | 0.017105 | 0.015325 | 0.015325 | 0.02585 | 0.02585 | 0.020595 | 0.020595 | 0.019535 | 0.019535 | 0.02331 | 0.02331 | 0.02847 | 0.02847 | 0.03052 | 0.03052 | 0.029865 | 0.029865 | 0.02739 | 0.02739 | 0.02778 | 0.02778 | 0.03793 | 0.03793 | 0.04172 | 0.04172 | 0.03602 | 0.03602 | 0.01171 | 0.01171 | 0.00934 | 0.00934 | 0.00871 | 0.00871 | 0.01019 | 0.01019 | 0.01114 | 0.01114 | 0.01179 | 0.01179 | 0.011695 | 0.011695 | 0.01107 | 0.01107 | 0.011605 | 0.011605 | 0.016975 | 0.016975 | 0.0193 | 0.0193 | 0.01682 | 0.01682 | 0.024835 | 0.024835 | 0.021115 | 0.021115 | 0.02043 | 0.02043 | 0.024375 | 0.024375 | 0.029255 | 0.029255 | 0.02937 | 0.02937 | 0.0286 | 0.0286 | 0.02926 | 0.02926 | 0.028915 | 0.028915 | 0.03312 | 0.03312 | 0.03943 | 0.03943 | 0.034395 | 0.034395 | 0.01049 | 0.01049 | 0.00908 | 0.00908 | 0.00859 | 0.00859 | 0.009715 | 0.009715 | 0.01103 | 0.01103 | 0.01213 | 0.01213 | 0.012225 | 0.012225 | 0.01138 | 0.01138 | 0.010775 | 0.010775 | 0.01255 | 0.01255 | 0.01634 | 0.01634 | 0.014475 | 0.014475 | 0.0217 | 0.0217 | 0.01817 | 0.01817 | 0.017375 | 0.017375 | 0.02103 | 0.02103 | 0.029755 | 0.029755 | 0.033745 | 0.033745 | 0.03318 | 0.03318 | 0.032655 | 0.032655 | 0.03066 | 0.03066 | 0.02877 | 0.02877 | 0.033685 | 0.033685 | 0.02941 | 0.02941 | 0.01022 | 0.01022 | 0.008765 | 0.008765 | 0.008375 | 0.008375 | 0.009315 | 0.009315 | 0.011795 | 0.011795 | 0.01402 | 0.01402 | 0.01365 | 0.01365 | 0.01315 | 0.01315 | 0.011865 | 0.011865 | 0.011735 | 0.011735 | 0.014595 | 0.014595 | 0.012715 | 0.012715 | 0.02061 | 0.02061 | 0.017295 | 0.017295 | 0.01625 | 0.01625 | 0.019415 | 0.019415 | 0.02833 | 0.02833 | 0.03281 | 0.03281 | 0.03277 | 0.03277 | 0.03227 | 0.03227 | 0.030975 | 0.030975 | 0.029175 | 0.029175 | 0.03004 | 0.03004 | 0.02714 | 0.02714 | 0.0087 | 0.0087 | 0.00732 | 0.00732 | 0.007025 | 0.007025 | 0.0082 | 0.0082 | 0.01104 | 0.01104 | 0.01252 | 0.01252 | 0.01312 | 0.01312 | 0.01298 | 0.01298 | 0.01278 | 0.01278 | 0.01223 | 0.01223 | 0.0117 | 0.0117 | 0.011005 | 0.011005 | 0.02498 | 0.02498 | 0.020405 | 0.020405 | 0.019305 | 0.019305 | 0.023295 | 0.023295 | 0.034605 | 0.034605 | 0.038145 | 0.038145 | 0.038605 | 0.038605 | 0.037415 | 0.037415 | 0.035865 | 0.035865 | 0.0353 | 0.0353 | 0.034945 | 0.034945 | 0.03328 | 0.03328 | 0.011365 | 0.011365 | 0.009815 | 0.009815 | 0.00929 | 0.00929 | 0.010245 | 0.010245 | 0.013885 | 0.013885 | 0.01579 | 0.01579 | 0.016185 | 0.016185 | 0.015725 | 0.015725 | 0.01544 | 0.01544 | 0.015615 | 0.015615 | 0.015025 | 0.015025 | 0.01409 | 0.01409 | 0.030625 | 0.030625 | 0.02669 | 0.02669 | 0.0258 | 0.0258 | 0.030135 | 0.030135 | 0.03804 | 0.03804 | 0.044355 | 0.044355 | 0.04488 | 0.04488 | 0.044235 | 0.044235 | 0.04403 | 0.04403 | 0.042385 | 0.042385 | 0.04043 | 0.04043 | 0.03885 | 0.03885 | 0.012385 | 0.012385 | 0.01069 | 0.01069 | 0.009725 | 0.009725 | 0.010315 | 0.010315 | 0.013085 | 0.013085 | 0.01542 | 0.01542 | 0.016075 | 0.016075 | 0.01593 | 0.01593 | 0.01599 | 0.01599 | 0.01569 | 0.01569 | 0.0153 | 0.0153 | 0.015655 | 0.015655 | 0.029875 | 0.029875 | 0.02523 | 0.02523 | 0.024235 | 0.024235 | 0.027 | 0.027 | 0.03236 | 0.03236 | 0.038075 | 0.038075 | 0.039735 | 0.039735 | 0.04051 | 0.04051 | 0.040145 | 0.040145 | 0.038875 | 0.038875 | 0.03973 | 0.03973 | 0.03766 | 0.03766 | 0.011875 | 0.011875 | 0.01002 | 0.01002 | 0.00956 | 0.00956 | 0.010675 | 0.010675 | 0.012725 | 0.012725 | 0.014875 | 0.014875 | 0.01549 | 0.01549 | 0.01513 | 0.01513 | 0.01457 | 0.01457 | 0.014195 | 0.014195 | 0.014525 | 0.014525 | 0.013955 | 0.013955 | 0.02621 | 0.02621 | 0.023475 | 0.023475 | 0.022845 | 0.022845 | 0.02535 | 0.02535 | 0.030955 | 0.030955 | 0.036695 | 0.036695 | 0.03781 | 0.03781 | 0.03774 | 0.03774 | 0.03673 | 0.03673 | 0.035555 | 0.035555 | 0.036315 | 0.036315 | 0.03217 | 0.03217 | 0.010555 | 0.010555 | 0.009475 | 0.009475 | 0.00906 | 0.00906 | 0.00956 | 0.00956 | 0.01079 | 0.01079 | 0.012655 | 0.012655 | 0.01337 | 0.01337 | 0.013215 | 0.013215 | 0.0126 | 0.0126 | 0.012285 | 0.012285 | 0.013575 | 0.013575 | 0.01229 | 0.01229
|  |  | 62 | Hualpen 220 | Hualpen 220 | Charrua 220 | 2.4357 | 2.4357 | 2.4229 | 2.4229 | 2.3931 | 2.3931 | 2.4207 | 2.4207 | 2.604 | 2.604 | 2.697 | 2.697 | 2.6657 | 2.6657 | 2.6541 | 2.6541 | 2.5477 | 2.5477 | 2.5371 | 2.5371 | 2.4587 | 2.4587 | 2.3602 | 2.3602 | 1.005 | 1.005 | 1.0152 | 1.0152 | 0.99701 | 0.99701 | 0.99294 | 0.99294 | 0.98794 | 0.98794 | 1.0656 | 1.0656 | 1.0849 | 1.0849 | 1.1104 | 1.1104 | 1.0438 | 1.0438 | 1.0295 | 1.0295 | 0.99882 | 0.99882 | 0.95458 | 0.95458 | 2.2683 | 2.2683 | 2.186 | 2.186 | 2.1617 | 2.1617 | 2.1841 | 2.1841 | 2.3438 | 2.3438 | 2.4461 | 2.4461 | 2.4109 | 2.4109 | 2.459 | 2.459 | 2.363 | 2.363 | 2.3115 | 2.3115 | 2.2328 | 2.2328 | 2.2094 | 2.2094 | 1.4587 | 1.4587 | 1.4082 | 1.4082 | 1.3481 | 1.3481 | 1.2827 | 1.2827 | 1.2897 | 1.2897 | 1.4109 | 1.4109 | 1.4291 | 1.4291 | 1.5274 | 1.5274 | 1.498 | 1.498 | 1.485 | 1.485 | 1.4479 | 1.4479 | 1.3635 | 1.3635 | 2.533 | 2.533 | 2.447 | 2.447 | 2.4052 | 2.4052 | 2.4568 | 2.4568 | 2.6883 | 2.6883 | 2.8597 | 2.8597 | 2.8707 | 2.8707 | 2.9399 | 2.9399 | 2.7916 | 2.7916 | 2.5897 | 2.5897 | 2.474 | 2.474 | 2.4892 | 2.4892 | 1.0878 | 1.0878 | 1.0644 | 1.0644 | 1.0787 | 1.0787 | 1.0234 | 1.0234 | 0.97766 | 0.97766 | 1.0419 | 1.0419 | 1.0088 | 1.0088 | 1.1488 | 1.1488 | 1.1117 | 1.1117 | 0.98891 | 0.98891 | 0.9692 | 0.9692 | 0.95675 | 0.95675 | 2.3054 | 2.3054 | 2.206 | 2.206 | 2.2081 | 2.2081 | 2.2506 | 2.2506 | 2.4149 | 2.4149 | 2.5532 | 2.5532 | 2.5405 | 2.5405 | 2.5436 | 2.5436 | 2.443 | 2.443 | 2.4108 | 2.4108 | 2.3272 | 2.3272 | 2.3364 | 2.3364 | 0.98533 | 0.98533 | 0.93405 | 0.93405 | 0.90955 | 0.90955 | 0.8757 | 0.8757 | 0.88411 | 0.88411 | 0.96986 | 0.96986 | 1.0292 | 1.0292 | 0.99243 | 0.99243 | 0.93924 | 0.93924 | 0.9414 | 0.9414 | 0.91733 | 0.91733 | 0.89779 | 0.89779 | 2.213 | 2.213 | 2.0875 | 2.0875 | 2.0741 | 2.0741 | 2.1622 | 2.1622 | 2.3721 | 2.3721 | 2.4844 | 2.4844 | 2.4385 | 2.4385 | 2.4158 | 2.4158 | 2.3086 | 2.3086 | 2.3959 | 2.3959 | 2.3891 | 2.3891 | 2.3077 | 2.3077 | 1.0366 | 1.0366 | 0.95908 | 0.95908 | 0.93168 | 0.93168 | 0.92075 | 0.92075 | 0.94468 | 0.94468 | 1.0135 | 1.0135 | 1.0641 | 1.0641 | 1.0805 | 1.0805 | 1.0211 | 1.0211 | 1.0491 | 1.0491 | 1.0206 | 1.0206 | 0.9926 | 0.9926 | 2.2503 | 2.2503 | 2.131 | 2.131 | 2.1106 | 2.1106 | 2.2153 | 2.2153 | 2.3941 | 2.3941 | 2.5661 | 2.5661 | 2.4959 | 2.4959 | 2.4543 | 2.4543 | 2.2831 | 2.2831 | 2.166 | 2.166 | 2.3406 | 2.3406 | 2.2824 | 2.2824 | 0.90834 | 0.90834 | 0.89602 | 0.89602 | 0.87423 | 0.87423 | 0.85442 | 0.85442 | 0.86603 | 0.86603 | 0.94275 | 0.94275 | 0.93676 | 0.93676 | 0.93746 | 0.93746 | 0.8734 | 0.8734 | 0.82708 | 0.82708 | 0.93375 | 0.93375 | 0.92212 | 0.92212 | 2.3368 | 2.3368 | 2.2149 | 2.2149 | 2.1931 | 2.1931 | 2.2691 | 2.2691 | 2.4969 | 2.4969 | 2.5982 | 2.5982 | 2.5392 | 2.5392 | 2.5239 | 2.5239 | 2.4861 | 2.4861 | 2.4017 | 2.4017 | 2.6174 | 2.6174 | 2.5957 | 2.5957 | 1.0956 | 1.0956 | 1.0396 | 1.0396 | 1.0256 | 1.0256 | 1.0053 | 1.0053 | 1.0336 | 1.0336 | 1.1 | 1.1 | 1.0952 | 1.0952 | 1.1088 | 1.1088 | 1.0758 | 1.0758 | 1.0682 | 1.0682 | 1.1773 | 1.1773 | 1.1416 | 1.1416 | 2.3551 | 2.3551 | 2.2507 | 2.2507 | 2.232 | 2.232 | 2.3036 | 2.3036 | 2.5834 | 2.5834 | 2.6687 | 2.6687 | 2.6261 | 2.6261 | 2.6696 | 2.6696 | 2.6162 | 2.6162 | 2.5145 | 2.5145 | 2.6047 | 2.6047 | 2.5617 | 2.5617 | 0.97067 | 0.97067 | 0.92124 | 0.92124 | 0.89946 | 0.89946 | 0.87653 | 0.87653 | 0.90773 | 0.90773 | 0.94852 | 0.94852 | 0.94642 | 0.94642 | 0.95054 | 0.95054 | 0.93565 | 0.93565 | 0.95166 | 0.95166 | 1.0292 | 1.0292 | 1.015 | 1.015 | 2.4643 | 2.4643 | 2.3456 | 2.3456 | 2.2482 | 2.2482 | 2.2763 | 2.2763 | 2.5217 | 2.5217 | 2.6747 | 2.6747 | 2.6315 | 2.6315 | 2.6743 | 2.6743 | 2.59 | 2.59 | 2.4934 | 2.4934 | 2.5045 | 2.5045 | 2.5511 | 2.5511 | 1.1319 | 1.1319 | 1.0707 | 1.0707 | 1.0499 | 1.0499 | 1.0333 | 1.0333 | 1.0569 | 1.0569 | 1.1202 | 1.1202 | 1.1157 | 1.1157 | 1.1449 | 1.1449 | 1.1075 | 1.1075 | 1.1154 | 1.1154 | 1.1704 | 1.1704 | 1.1745 | 1.1745 | 2.5048 | 2.5048 | 2.3599 | 2.3599 | 2.2992 | 2.2992 | 2.3704 | 2.3704 | 2.6452 | 2.6452 | 2.9154 | 2.9154 | 2.9119 | 2.9119 | 3.057 | 3.057 | 2.9576 | 2.9576 | 2.7976 | 2.7976 | 2.8175 | 2.8175 | 2.6992 | 2.6992 | 0.97882 | 0.97882 | 0.93132 | 0.93132 | 0.89064 | 0.89064 | 0.87846 | 0.87846 | 0.92378 | 0.92378 | 0.98081 | 0.98081 | 0.99457 | 0.99457 | 0.99511 | 0.99511 | 0.96 | 0.96 | 0.95744 | 0.95744 | 0.99981 | 0.99981 | 1.0515 | 1.0515 | 2.382 | 2.382 | 2.2312 | 2.2312 | 2.2154 | 2.2154 | 2.27 | 2.27 | 2.5041 | 2.5041 | 2.6606 | 2.6606 | 2.63 | 2.63 | 2.731 | 2.731 | 2.677 | 2.677 | 2.5563 | 2.5563 | 2.6301 | 2.6301 | 2.5892 | 2.5892 | 0.92731 | 0.92731 | 0.87006 | 0.87006 | 0.84176 | 0.84176 | 0.82586 | 0.82586 | 0.86882 | 0.86882 | 0.92336 | 0.92336 | 0.94642 | 0.94642 | 0.95412 | 0.95412 | 0.93583 | 0.93583 | 0.90478 | 0.90478 | 0.94503 | 0.94503 | 0.9635 | 0.9635 | 2.647 | 2.647 | 2.5545 | 2.5545 | 2.5539 | 2.5539 | 2.6758 | 2.6758 | 2.9018 | 2.9018 | 3.021 | 3.021 | 2.9929 | 2.9929 | 3.0288 | 3.0288 | 2.9544 | 2.9544 | 2.8313 | 2.8313 | 2.9584 | 2.9584 | 2.8117 | 2.8117 | 1.1066 | 1.1066 | 1.0519 | 1.0519 | 1.0249 | 1.0249 | 0.98962 | 0.98962 | 0.9956 | 0.9956 | 1.0635 | 1.0635 | 1.0717 | 1.0717 | 1.0926 | 1.0926 | 1.0723 | 1.0723 | 1.0624 | 1.0624 | 1.1474 | 1.1474 | 1.1386 | 1.1386 | 2.4144 | 2.4144 | 2.4005 | 2.4005 | 2.3703 | 2.3703 | 2.3996 | 2.3996 | 2.5842 | 2.5842 | 2.6783 | 2.6783 | 2.6468 | 2.6468 | 2.6352 | 2.6352 | 2.5288 | 2.5288 | 2.524 | 2.524 | 2.4472 | 2.4472 | 2.3454 | 2.3454 | 0.99572 | 0.99572 | 1.0048 | 1.0048 | 0.98621 | 0.98621 | 0.98407 | 0.98407 | 0.98036 | 0.98036 | 1.058 | 1.058 | 1.0768 | 1.0768 | 1.1026 | 1.1026 | 1.0359 | 1.0359 | 1.0249 | 1.0249 | 0.99539 | 0.99539 | 0.94981 | 0.94981 | 2.2768 | 2.2768 | 2.1934 | 2.1934 | 2.169 | 2.169 | 2.1923 | 2.1923 | 2.3536 | 2.3536 | 2.4572 | 2.4572 | 2.4219 | 2.4219 | 2.4696 | 2.4696 | 2.3734 | 2.3734 | 2.3234 | 2.3234 | 2.2446 | 2.2446 | 2.22 | 2.22 | 1.4645 | 1.4645 | 1.4132 | 1.4132 | 1.3529 | 1.3529 | 1.2877 | 1.2877 | 1.2953 | 1.2953 | 1.4173 | 1.4173 | 1.4356 | 1.4356 | 1.5339 | 1.5339 | 1.5044 | 1.5044 | 1.492 | 1.492 | 1.455 | 1.455 | 1.3698 | 1.3698 | 2.4603 | 2.4603 | 2.371 | 2.371 | 2.3278 | 2.3278 | 2.3815 | 2.3815 | 2.6122 | 2.6122 | 2.7838 | 2.7838 | 2.7938 | 2.7938 | 2.862 | 2.862 | 2.7173 | 2.7173 | 2.5372 | 2.5372 | 2.4218 | 2.4218 | 2.4301 | 2.4301 | 1.0551 | 1.0551 | 1.0317 | 1.0317 | 1.0469 | 1.0469 | 0.99506 | 0.99506 | 0.95198 | 0.95198 | 1.0151 | 1.0151 | 0.98614 | 0.98614 | 1.1214 | 1.1214 | 1.0862 | 1.0862 | 0.97269 | 0.97269 | 0.95254 | 0.95254 | 0.93485 | 0.93485 | 2.3565 | 2.3565 | 2.2553 | 2.2553 | 2.2563 | 2.2563 | 2.296 | 2.296 | 2.4647 | 2.4647 | 2.6074 | 2.6074 | 2.5948 | 2.5948 | 2.5997 | 2.5997 | 2.4968 | 2.4968 | 2.4585 | 2.4585 | 2.3725 | 2.3725 | 2.3855 | 2.3855 | 1.0083 | 1.0083 | 0.95613 | 0.95613 | 0.93073 | 0.93073 | 0.89511 | 0.89511 | 0.90251 | 0.90251 | 0.98864 | 0.98864 | 1.0489 | 1.0489 | 1.0123 | 1.0123 | 0.95873 | 0.95873 | 0.95971 | 0.95971 | 0.93539 | 0.93539 | 0.9171 | 0.9171 | 2.2198 | 2.2198 | 2.0929 | 2.0929 | 2.0796 | 2.0796 | 2.1683 | 2.1683 | 2.3807 | 2.3807 | 2.4944 | 2.4944 | 2.4484 | 2.4484 | 2.4254 | 2.4254 | 2.3179 | 2.3179 | 2.4068 | 2.4068 | 2.4006 | 2.4006 | 2.3172 | 2.3172 | 1.0397 | 1.0397 | 0.9616 | 0.9616 | 0.93408 | 0.93408 | 0.92347 | 0.92347 | 0.94809 | 0.94809 | 1.0176 | 1.0176 | 1.0681 | 1.0681 | 1.0843 | 1.0843 | 1.0249 | 1.0249 | 1.0537 | 1.0537 | 1.0255 | 1.0255 | 0.99672 | 0.99672 | 2.2872 | 2.2872 | 2.1672 | 2.1672 | 2.1471 | 2.1471 | 2.2526 | 2.2526 | 2.4343 | 2.4343 | 2.6075 | 2.6075 | 2.5362 | 2.5362 | 2.4946 | 2.4946 | 2.3217 | 2.3217 | 2.1985 | 2.1985 | 2.3755 | 2.3755 | 2.3186 | 2.3186 | 0.92461 | 0.92461 | 0.91249 | 0.91249 | 0.89023 | 0.89023 | 0.86937 | 0.86937 | 0.88098 | 0.88098 | 0.95861 | 0.95861 | 0.95324 | 0.95324 | 0.95408 | 0.95408 | 0.88911 | 0.88911 | 0.83978 | 0.83978 | 0.94773 | 0.94773 | 0.93698 | 0.93698 | 2.3168 | 2.3168 | 2.1942 | 2.1942 | 2.1717 | 2.1717 | 2.2481 | 2.2481 | 2.4779 | 2.4779 | 2.5813 | 2.5813 | 2.5221 | 2.5221 | 2.5066 | 2.5066 | 2.4678 | 2.4678 | 2.3824 | 2.3824 | 2.6013 | 2.6013 | 2.5782 | 2.5782 | 1.0847 | 1.0847 | 1.0282 | 1.0282 | 1.0142 | 1.0142 | 0.99508 | 0.99508 | 1.025 | 1.025 | 1.0919 | 1.0919 | 1.0868 | 1.0868 | 1.1004 | 1.1004 | 1.0671 | 1.0671 | 1.0586 | 1.0586 | 1.1688 | 1.1688 | 1.1322 | 1.1322 | 2.3811 | 2.3811 | 2.2753 | 2.2753 | 2.2561 | 2.2561 | 2.3276 | 2.3276 | 2.6115 | 2.6115 | 2.6983 | 2.6983 | 2.6554 | 2.6554 | 2.6995 | 2.6995 | 2.6457 | 2.6457 | 2.5425 | 2.5425 | 2.6349 | 2.6349 | 2.5914 | 2.5914 | 0.98201 | 0.98201 | 0.93195 | 0.93195 | 0.90975 | 0.90975 | 0.88633 | 0.88633 | 0.91805 | 0.91805 | 0.95932 | 0.95932 | 0.95743 | 0.95743 | 0.96146 | 0.96146 | 0.94656 | 0.94656 | 0.96255 | 0.96255 | 1.0411 | 1.0411 | 1.0268 | 1.0268 | 2.4627 | 2.4627 | 2.3417 | 2.3417 | 2.2436 | 2.2436 | 2.2717 | 2.2717 | 2.5212 | 2.5212 | 2.6764 | 2.6764 | 2.6334 | 2.6334 | 2.6766 | 2.6766 | 2.5919 | 2.5919 | 2.4945 | 2.4945 | 2.5069 | 2.5069 | 2.5535 | 2.5535 | 1.1312 | 1.1312 | 1.0693 | 1.0693 | 1.0483 | 1.0483 | 1.0318 | 1.0318 | 1.0572 | 1.0572 | 1.1215 | 1.1215 | 1.1168 | 1.1168 | 1.1461 | 1.1461 | 1.1084 | 1.1084 | 1.116 | 1.116 | 1.1715 | 1.1715 | 1.1755 | 1.1755 | 2.3956 | 2.3956 | 2.2513 | 2.2513 | 2.191 | 2.191 | 2.2613 | 2.2613 | 2.5339 | 2.5339 | 2.8046 | 2.8046 | 2.7998 | 2.7998 | 2.9404 | 2.9404 | 2.8425 | 2.8425 | 2.6835 | 2.6835 | 2.7045 | 2.7045 | 2.5874 | 2.5874 | 0.93544 | 0.93544 | 0.88791 | 0.88791 | 0.84759 | 0.84759 | 0.83673 | 0.83673 | 0.88301 | 0.88301 | 0.93995 | 0.93995 | 0.95424 | 0.95424 | 0.9553 | 0.9553 | 0.92148 | 0.92148 | 0.91886 | 0.91886 | 0.96047 | 0.96047 | 1.0112 | 1.0112 | 2.4998 | 2.4998 | 2.3483 | 2.3483 | 2.3321 | 2.3321 | 2.3843 | 2.3843 | 2.6203 | 2.6203 | 2.7714 | 2.7714 | 2.745 | 2.745 | 2.847 | 2.847 | 2.7938 | 2.7938 | 2.6739 | 2.6739 | 2.7482 | 2.7482 | 2.7101 | 2.7101 | 0.97808 | 0.97808 | 0.92126 | 0.92126 | 0.89227 | 0.89227 | 0.87674 | 0.87674 | 0.917 | 0.917 | 0.97223 | 0.97223 | 0.99592 | 0.99592 | 1.0036 | 1.0036 | 0.98394 | 0.98394 | 0.95295 | 0.95295 | 0.99438 | 0.99438 | 1.0137 | 1.0137 | 2.6073 | 2.6073 | 2.5163 | 2.5163 | 2.5158 | 2.5158 | 2.6376 | 2.6376 | 2.8617 | 2.8617 | 2.9817 | 2.9817 | 2.9548 | 2.9548 | 2.9911 | 2.9911 | 2.9171 | 2.9171 | 2.7955 | 2.7955 | 2.9217 | 2.9217 | 2.7751 | 2.7751 | 1.0918 | 1.0918 | 1.0374 | 1.0374 | 1.0105 | 1.0105 | 0.97619 | 0.97619 | 0.98261 | 0.98261 | 1.0497 | 1.0497 | 1.0574 | 1.0574 | 1.0779 | 1.0779 | 1.0571 | 1.0571 | 1.0468 | 1.0468 | 1.1314 | 1.1314 | 1.121 | 1.121 | 2.4049 | 2.4049 | 2.3919 | 2.3919 | 2.3628 | 2.3628 | 2.3927 | 2.3927 | 2.5769 | 2.5769 | 2.6692 | 2.6692 | 2.6371 | 2.6371 | 2.6254 | 2.6254 | 2.5188 | 2.5188 | 2.5154 | 2.5154 | 2.4359 | 2.4359 | 2.3337 | 2.3337 | 0.99165 | 0.99165 | 1.0013 | 1.0013 | 0.98308 | 0.98308 | 0.98113 | 0.98113 | 0.97725 | 0.97725 | 1.0541 | 1.0541 | 1.0728 | 1.0728 | 1.0989 | 1.0989 | 1.0321 | 1.0321 | 1.0209 | 1.0209 | 0.99018 | 0.99018 | 0.94461 | 0.94461 | 2.1982 | 2.1982 | 2.1166 | 2.1166 | 2.0902 | 2.0902 | 2.1138 | 2.1138 | 2.272 | 2.272 | 2.3736 | 2.3736 | 2.3374 | 2.3374 | 2.3841 | 2.3841 | 2.2929 | 2.2929 | 2.2543 | 2.2543 | 2.1769 | 2.1769 | 2.1463 | 2.1463 | 1.4095 | 1.4095 | 1.3592 | 1.3592 | 1.2996 | 1.2996 | 1.2394 | 1.2394 | 1.2487 | 1.2487 | 1.3691 | 1.3691 | 1.386 | 1.386 | 1.4837 | 1.4837 | 1.4565 | 1.4565 | 1.4551 | 1.4551 | 1.4186 | 1.4186 | 1.3278 | 1.3278 | 2.4915 | 2.4915 | 2.4037 | 2.4037 | 2.3607 | 2.3607 | 2.4132 | 2.4132 | 2.645 | 2.645 | 2.8171 | 2.8171 | 2.828 | 2.828 | 2.8959 | 2.8959 | 2.7492 | 2.7492 | 2.5578 | 2.5578 | 2.443 | 2.443 | 2.4546 | 2.4546 | 1.069 | 1.069 | 1.0456 | 1.0456 | 1.06 | 1.06 | 1.0067 | 1.0067 | 0.96298 | 0.96298 | 1.0271 | 1.0271 | 0.99557 | 0.99557 | 1.133 | 1.133 | 1.0966 | 1.0966 | 0.97786 | 0.97786 | 0.95835 | 0.95835 | 0.94364 | 0.94364 | 2.3464 | 2.3464 | 2.2453 | 2.2453 | 2.2454 | 2.2454 | 2.2844 | 2.2844 | 2.4536 | 2.4536 | 2.5967 | 2.5967 | 2.5845 | 2.5845 | 2.589 | 2.589 | 2.4855 | 2.4855 | 2.4465 | 2.4465 | 2.3615 | 2.3615 | 2.3753 | 2.3753 | 1.0044 | 1.0044 | 0.95227 | 0.95227 | 0.92649 | 0.92649 | 0.8908 | 0.8908 | 0.89838 | 0.89838 | 0.98472 | 0.98472 | 1.0452 | 1.0452 | 1.0083 | 1.0083 | 0.95449 | 0.95449 | 0.95496 | 0.95496 | 0.93087 | 0.93087 | 0.91304 | 0.91304 | 2.2413 | 2.2413 | 2.1151 | 2.1151 | 2.102 | 2.102 | 2.1886 | 2.1886 | 2.4016 | 2.4016 | 2.5158 | 2.5158 | 2.4709 | 2.4709 | 2.4481 | 2.4481 | 2.3395 | 2.3395 | 2.4193 | 2.4193 | 2.4126 | 2.4126 | 2.3333 | 2.3333 | 1.0495 | 1.0495 | 0.97179 | 0.97179 | 0.94388 | 0.94388 | 0.93156 | 0.93156 | 0.95564 | 0.95564 | 1.0259 | 1.0259 | 1.0769 | 1.0769 | 1.0929 | 1.0929 | 1.033 | 1.033 | 1.0565 | 1.0565 | 1.0282 | 1.0282 | 1.002 | 1.002 | 2.2455 | 2.2455 | 2.1262 | 2.1262 | 2.1057 | 2.1057 | 2.2097 | 2.2097 | 2.3899 | 2.3899 | 2.563 | 2.563 | 2.4935 | 2.4935 | 2.4525 | 2.4525 | 2.2813 | 2.2813 | 2.1619 | 2.1619 | 2.3375 | 2.3375 | 2.2784 | 2.2784 | 0.90717 | 0.90717 | 0.89484 | 0.89484 | 0.87293 | 0.87293 | 0.85266 | 0.85266 | 0.86464 | 0.86464 | 0.94124 | 0.94124 | 0.93625 | 0.93625 | 0.93761 | 0.93761 | 0.87332 | 0.87332 | 0.82576 | 0.82576 | 0.93266 | 0.93266 | 0.92085 | 0.92085 | 2.3234 | 2.3234 | 2.2008 | 2.2008 | 2.1779 | 2.1779 | 2.2526 | 2.2526 | 2.4821 | 2.4821 | 2.5861 | 2.5861 | 2.5282 | 2.5282 | 2.5126 | 2.5126 | 2.4735 | 2.4735 | 2.3867 | 2.3867 | 2.6044 | 2.6044 | 2.5836 | 2.5836 | 1.0886 | 1.0886 | 1.0325 | 1.0325 | 1.0181 | 1.0181 | 0.99799 | 0.99799 | 1.0274 | 1.0274 | 1.0951 | 1.0951 | 1.0903 | 1.0903 | 1.1038 | 1.1038 | 1.0706 | 1.0706 | 1.0618 | 1.0618 | 1.1714 | 1.1714 | 1.1357 | 1.1357 | 2.3579 | 2.3579 | 2.2526 | 2.2526 | 2.2328 | 2.2328 | 2.3029 | 2.3029 | 2.586 | 2.586 | 2.6739 | 2.6739 | 2.6324 | 2.6324 | 2.6764 | 2.6764 | 2.6219 | 2.6219 | 2.5177 | 2.5177 | 2.6104 | 2.6104 | 2.5676 | 2.5676 | 0.97255 | 0.97255 | 0.92271 | 0.92271 | 0.90056 | 0.90056 | 0.87716 | 0.87716 | 0.90907 | 0.90907 | 0.95041 | 0.95041 | 0.94884 | 0.94884 | 0.95266 | 0.95266 | 0.93772 | 0.93772 | 0.9531 | 0.9531 | 1.0307 | 1.0307 | 1.0169 | 1.0169 | 2.3539 | 2.3539 | 2.2317 | 2.2317 | 2.133 | 2.133 | 2.1618 | 2.1618 | 2.4093 | 2.4093 | 2.5652 | 2.5652 | 2.5237 | 2.5237 | 2.5674 | 2.5674 | 2.4842 | 2.4842 | 2.3889 | 2.3889 | 2.4016 | 2.4016 | 2.4462 | 2.4462 | 1.0838 | 1.0838 | 1.0227 | 1.0227 | 1.0035 | 1.0035 | 0.98919 | 0.98919 | 1.0167 | 1.0167 | 1.0799 | 1.0799 | 1.0746 | 1.0746 | 1.1038 | 1.1038 | 1.0651 | 1.0651 | 1.0724 | 1.0724 | 1.1249 | 1.1249 | 1.1277 | 1.1277 | 2.5373 | 2.5373 | 2.3895 | 2.3895 | 2.3279 | 2.3279 | 2.3995 | 2.3995 | 2.6791 | 2.6791 | 2.9533 | 2.9533 | 2.9497 | 2.9497 | 3.0953 | 3.0953 | 2.9953 | 2.9953 | 2.8345 | 2.8345 | 2.8552 | 2.8552 | 2.7367 | 2.7367 | 0.992 | 0.992 | 0.94344 | 0.94344 | 0.90235 | 0.90235 | 0.88987 | 0.88987 | 0.93659 | 0.93659 | 0.99506 | 0.99506 | 1.0088 | 1.0088 | 1.0088 | 1.0088 | 0.97357 | 0.97357 | 0.97084 | 0.97084 | 1.0137 | 1.0137 | 1.0657 | 1.0657 | 2.4861 | 2.4861 | 2.332 | 2.332 | 2.3153 | 2.3153 | 2.3684 | 2.3684 | 2.6083 | 2.6083 | 2.7633 | 2.7633 | 2.7365 | 2.7365 | 2.8385 | 2.8385 | 2.7847 | 2.7847 | 2.6635 | 2.6635 | 2.7395 | 2.7395 | 2.6999 | 2.6999 | 0.97206 | 0.97206 | 0.91414 | 0.91414 | 0.88496 | 0.88496 | 0.86934 | 0.86934 | 0.9115 | 0.9115 | 0.96779 | 0.96779 | 0.99148 | 0.99148 | 0.99905 | 0.99905 | 0.97969 | 0.97969 | 0.94854 | 0.94854 | 0.99057 | 0.99057 | 1.0096 | 1.0096 | 2.6212 | 2.6212 | 2.5279 | 2.5279 | 2.5269 | 2.5269 | 2.6501 | 2.6501 | 2.8775 | 2.8775 | 2.9996 | 2.9996 | 2.9724 | 2.9724 | 3.0084 | 3.0084 | 2.9339 | 2.9339 | 2.8116 | 2.8116 | 2.9413 | 2.9413 | 2.7922 | 2.7922 | 1.097 | 1.097 | 1.0418 | 1.0418 | 1.0148 | 1.0148 | 0.98097 | 0.98097 | 0.9882 | 0.9882 | 1.0561 | 1.0561 | 1.0638 | 1.0638 | 1.0844 | 1.0844 | 1.0637 | 1.0637 | 1.0534 | 1.0534 | 1.1395 | 1.1395 | 1.1285 | 1.1285 | 2.3333 | 2.3333 | 2.3178 | 2.3178 | 2.2867 | 2.2867 | 2.3192 | 2.3192 | 2.5036 | 2.5036 | 2.5994 | 2.5994 | 2.5682 | 2.5682 | 2.5565 | 2.5565 | 2.4511 | 2.4511 | 2.4606 | 2.4606 | 2.3881 | 2.3881 | 2.2801 | 2.2801 | 0.96069 | 0.96069 | 0.96721 | 0.96721 | 0.94749 | 0.94749 | 0.95027 | 0.95027 | 0.94939 | 0.94939 | 1.026 | 1.026 | 1.0437 | 1.0437 | 1.07 | 1.07 | 1.0037 | 1.0037 | 1.0009 | 1.0009 | 0.97472 | 0.97472 | 0.92674 | 0.92674 | 2.2415 | 2.2415 | 2.1577 | 2.1577 | 2.1321 | 2.1321 | 2.1568 | 2.1568 | 2.3185 | 2.3185 | 2.4225 | 2.4225 | 2.3867 | 2.3867 | 2.4331 | 2.4331 | 2.3394 | 2.3394 | 2.2978 | 2.2978 | 2.2197 | 2.2197 | 2.1904 | 2.1904 | 1.4399 | 1.4399 | 1.3882 | 1.3882 | 1.3281 | 1.3281 | 1.266 | 1.266 | 1.2754 | 1.2754 | 1.3974 | 1.3974 | 1.415 | 1.415 | 1.5128 | 1.5128 | 1.4844 | 1.4844 | 1.4786 | 1.4786 | 1.4421 | 1.4421 | 1.3532 | 1.3532 | 2.5001 | 2.5001 | 2.4103 | 2.4103 | 2.3671 | 2.3671 | 2.4206 | 2.4206 | 2.6552 | 2.6552 | 2.8295 | 2.8295 | 2.8405 | 2.8405 | 2.908 | 2.908 | 2.7616 | 2.7616 | 2.5729 | 2.5729 | 2.4575 | 2.4575 | 2.4668 | 2.4668 | 1.0724 | 1.0724 | 1.0482 | 1.0482 | 1.0625 | 1.0625 | 1.0095 | 1.0095 | 0.96685 | 0.96685 | 1.0318 | 1.0318 | 1.0002 | 1.0002 | 1.1377 | 1.1377 | 1.1014 | 1.1014 | 0.98414 | 0.98414 | 0.9645 | 0.9645 | 0.94883 | 0.94883 | 2.3883 | 2.3883 | 2.2849 | 2.2849 | 2.2842 | 2.2842 | 2.3216 | 2.3216 | 2.4954 | 2.4954 | 2.6426 | 2.6426 | 2.6305 | 2.6305 | 2.6361 | 2.6361 | 2.531 | 2.531 | 2.4892 | 2.4892 | 2.4022 | 2.4022 | 2.4177 | 2.4177 | 1.023 | 1.023 | 0.96979 | 0.96979 | 0.94334 | 0.94334 | 0.90655 | 0.90655 | 0.91378 | 0.91378 | 1.0007 | 1.0007 | 1.0618 | 1.0618 | 1.0251 | 1.0251 | 0.97111 | 0.97111 | 0.97159 | 0.97159 | 0.94725 | 0.94725 | 0.92979 | 0.92979 | 2.22 | 2.22 | 2.0921 | 2.0921 | 2.0788 | 2.0788 | 2.1674 | 2.1674 | 2.3824 | 2.3824 | 2.4982 | 2.4982 | 2.4527 | 2.4527 | 2.4295 | 2.4295 | 2.3218 | 2.3218 | 2.411 | 2.411 | 2.4055 | 2.4055 | 2.32 | 2.32 | 1.0395 | 1.0395 | 0.96117 | 0.96117 | 0.93348 | 0.93348 | 0.92314 | 0.92314 | 0.94867 | 0.94867 | 1.019 | 1.019 | 1.0696 | 1.0696 | 1.0853 | 1.0853 | 1.0261 | 1.0261 | 1.0549 | 1.0549 | 1.0272 | 1.0272 | 0.99762 | 0.99762 | 2.2729 | 2.2729 | 2.1522 | 2.1522 | 2.1318 | 2.1318 | 2.2368 | 2.2368 | 2.4202 | 2.4202 | 2.5949 | 2.5949 | 2.5244 | 2.5244 | 2.4834 | 2.4834 | 2.3108 | 2.3108 | 2.1882 | 2.1882 | 2.3673 | 2.3673 | 2.3077 | 2.3077 | 0.91918 | 0.91918 | 0.90661 | 0.90661 | 0.8843 | 0.8843 | 0.86361 | 0.86361 | 0.87594 | 0.87594 | 0.95351 | 0.95351 | 0.9488 | 0.9488 | 0.9502 | 0.9502 | 0.88519 | 0.88519 | 0.83603 | 0.83603 | 0.94463 | 0.94463 | 0.93293 | 0.93293 | 2.3204 | 2.3204 | 2.1962 | 2.1962 | 2.1728 | 2.1728 | 2.2483 | 2.2483 | 2.4809 | 2.4809 | 2.5871 | 2.5871 | 2.5288 | 2.5288 | 2.513 | 2.513 | 2.4731 | 2.4731 | 2.3852 | 2.3852 | 2.6067 | 2.6067 | 2.5841 | 2.5841 | 1.0865 | 1.0865 | 1.0297 | 1.0297 | 1.0152 | 1.0152 | 0.9958 | 0.9958 | 1.0267 | 1.0267 | 1.0952 | 1.0952 | 1.0901 | 1.0901 | 1.1036 | 1.1036 | 1.0701 | 1.0701 | 1.0607 | 1.0607 | 1.172 | 1.172 | 1.1354 | 1.1354 | 2.268 | 2.268 | 2.16 | 2.16 | 2.1396 | 2.1396 | 2.2108 | 2.2108 | 2.4952 | 2.4952 | 2.5875 | 2.5875 | 2.5481 | 2.5481 | 2.5898 | 2.5898 | 2.5338 | 2.5338 | 2.4289 | 2.4289 | 2.5248 | 2.5248 | 2.4798 | 2.4798 | 0.93339 | 0.93339 | 0.88282 | 0.88282 | 0.8615 | 0.8615 | 0.8408 | 0.8408 | 0.87624 | 0.87624 | 0.91858 | 0.91858 | 0.91648 | 0.91648 | 0.92066 | 0.92066 | 0.90545 | 0.90545 | 0.91879 | 0.91879 | 0.996 | 0.996 | 0.98181 | 0.98181 | 2.4938 | 2.4938 | 2.371 | 2.371 | 2.2722 | 2.2722 | 2.2992 | 2.2992 | 2.5541 | 2.5541 | 2.7115 | 2.7115 | 2.6691 | 2.6691 | 2.7125 | 2.7125 | 2.6263 | 2.6263 | 2.5265 | 2.5265 | 2.5405 | 2.5405 | 2.5878 | 2.5878 | 1.1438 | 1.1438 | 1.0809 | 1.0809 | 1.0588 | 1.0588 | 1.0413 | 1.0413 | 1.0686 | 1.0686 | 1.1348 | 1.1348 | 1.1302 | 1.1302 | 1.1593 | 1.1593 | 1.122 | 1.122 | 1.1289 | 1.1289 | 1.186 | 1.186 | 1.1907 | 1.1907 | 2.4958 | 2.4958 | 2.3452 | 2.3452 | 2.2837 | 2.2837 | 2.3545 | 2.3545 | 2.6384 | 2.6384 | 2.9133 | 2.9133 | 2.9098 | 2.9098 | 3.0536 | 3.0536 | 2.9548 | 2.9548 | 2.7938 | 2.7938 | 2.8172 | 2.8172 | 2.6995 | 2.6995 | 0.9765 | 0.9765 | 0.92636 | 0.92636 | 0.88536 | 0.88536 | 0.87318 | 0.87318 | 0.92252 | 0.92252 | 0.98223 | 0.98223 | 0.99616 | 0.99616 | 0.99615 | 0.99615 | 0.96181 | 0.96181 | 0.95866 | 0.95866 | 1.0018 | 1.0018 | 1.053 | 1.053 | 2.4721 | 2.4721 | 2.3155 | 2.3155 | 2.298 | 2.298 | 2.351 | 2.351 | 2.5954 | 2.5954 | 2.7529 | 2.7529 | 2.7267 | 2.7267 | 2.8288 | 2.8288 | 2.7747 | 2.7747 | 2.6527 | 2.6527 | 2.7309 | 2.7309 | 2.69 | 2.69 | 0.96695 | 0.96695 | 0.90794 | 0.90794 | 0.87864 | 0.87864 | 0.86313 | 0.86313 | 0.90707 | 0.90707 | 0.96452 | 0.96452 | 0.98813 | 0.98813 | 0.9956 | 0.9956 | 0.97627 | 0.97627 | 0.9453 | 0.9453 | 0.98818 | 0.98818 | 1.007 | 1.007 | 2.5195 | 2.5195 | 2.4263 | 2.4263 | 2.4252 | 2.4252 | 2.5497 | 2.5497 | 2.778 | 2.778 | 2.9049 | 2.9049 | 2.8807 | 2.8807 | 2.9211 | 2.9211 | 2.847 | 2.847 | 2.7257 | 2.7257 | 2.8606 | 2.8606 | 2.7071 | 2.7071 | 1.0581 | 1.0581 | 1.0018 | 1.0018 | 0.9754 | 0.9754 | 0.94559 | 0.94559 | 0.95608 | 0.95608 | 1.022 | 1.022 | 1.0273 | 1.0273 | 1.0486 | 1.0486 | 1.0255 | 1.0255 | 1.0123 | 1.0123 | 1.0998 | 1.0998 | 1.0821 | 1.0821
|  |  | 63 | Lagunillas 220 | Lagunillas 220 | Charrua 220 | 2.4357 | 2.4357 | 2.4229 | 2.4229 | 2.3931 | 2.3931 | 2.4207 | 2.4207 | 2.604 | 2.604 | 2.697 | 2.697 | 2.6657 | 2.6657 | 2.6541 | 2.6541 | 2.5477 | 2.5477 | 2.5371 | 2.5371 | 2.4587 | 2.4587 | 2.3602 | 2.3602 | 1.005 | 1.005 | 1.0152 | 1.0152 | 0.99701 | 0.99701 | 0.99294 | 0.99294 | 0.98794 | 0.98794 | 1.0656 | 1.0656 | 1.0849 | 1.0849 | 1.1104 | 1.1104 | 1.0438 | 1.0438 | 1.0295 | 1.0295 | 0.99882 | 0.99882 | 0.95458 | 0.95458 | 2.2683 | 2.2683 | 2.186 | 2.186 | 2.1617 | 2.1617 | 2.1841 | 2.1841 | 2.3438 | 2.3438 | 2.4461 | 2.4461 | 2.4109 | 2.4109 | 2.459 | 2.459 | 2.363 | 2.363 | 2.3115 | 2.3115 | 2.2328 | 2.2328 | 2.2094 | 2.2094 | 1.4587 | 1.4587 | 1.4082 | 1.4082 | 1.3481 | 1.3481 | 1.2827 | 1.2827 | 1.2897 | 1.2897 | 1.4109 | 1.4109 | 1.4291 | 1.4291 | 1.5274 | 1.5274 | 1.498 | 1.498 | 1.485 | 1.485 | 1.4479 | 1.4479 | 1.3635 | 1.3635 | 2.533 | 2.533 | 2.447 | 2.447 | 2.4052 | 2.4052 | 2.4568 | 2.4568 | 2.6883 | 2.6883 | 2.8597 | 2.8597 | 2.8707 | 2.8707 | 2.9399 | 2.9399 | 2.7916 | 2.7916 | 2.5897 | 2.5897 | 2.474 | 2.474 | 2.4892 | 2.4892 | 1.0878 | 1.0878 | 1.0644 | 1.0644 | 1.0787 | 1.0787 | 1.0234 | 1.0234 | 0.97766 | 0.97766 | 1.0419 | 1.0419 | 1.0088 | 1.0088 | 1.1488 | 1.1488 | 1.1117 | 1.1117 | 0.98891 | 0.98891 | 0.9692 | 0.9692 | 0.95675 | 0.95675 | 2.3054 | 2.3054 | 2.206 | 2.206 | 2.2081 | 2.2081 | 2.2506 | 2.2506 | 2.4149 | 2.4149 | 2.5532 | 2.5532 | 2.5405 | 2.5405 | 2.5436 | 2.5436 | 2.443 | 2.443 | 2.4108 | 2.4108 | 2.3272 | 2.3272 | 2.3364 | 2.3364 | 0.98533 | 0.98533 | 0.93405 | 0.93405 | 0.90955 | 0.90955 | 0.8757 | 0.8757 | 0.88411 | 0.88411 | 0.96986 | 0.96986 | 1.0292 | 1.0292 | 0.99243 | 0.99243 | 0.93924 | 0.93924 | 0.9414 | 0.9414 | 0.91733 | 0.91733 | 0.89779 | 0.89779 | 2.213 | 2.213 | 2.0875 | 2.0875 | 2.0741 | 2.0741 | 2.1622 | 2.1622 | 2.3721 | 2.3721 | 2.4844 | 2.4844 | 2.4385 | 2.4385 | 2.4158 | 2.4158 | 2.3086 | 2.3086 | 2.3959 | 2.3959 | 2.3891 | 2.3891 | 2.3077 | 2.3077 | 1.0366 | 1.0366 | 0.95908 | 0.95908 | 0.93168 | 0.93168 | 0.92075 | 0.92075 | 0.94468 | 0.94468 | 1.0135 | 1.0135 | 1.0641 | 1.0641 | 1.0805 | 1.0805 | 1.0211 | 1.0211 | 1.0491 | 1.0491 | 1.0206 | 1.0206 | 0.9926 | 0.9926 | 2.2503 | 2.2503 | 2.131 | 2.131 | 2.1106 | 2.1106 | 2.2153 | 2.2153 | 2.3941 | 2.3941 | 2.5661 | 2.5661 | 2.4959 | 2.4959 | 2.4543 | 2.4543 | 2.2831 | 2.2831 | 2.166 | 2.166 | 2.3406 | 2.3406 | 2.2824 | 2.2824 | 0.90834 | 0.90834 | 0.89602 | 0.89602 | 0.87423 | 0.87423 | 0.85442 | 0.85442 | 0.86603 | 0.86603 | 0.94275 | 0.94275 | 0.93676 | 0.93676 | 0.93746 | 0.93746 | 0.8734 | 0.8734 | 0.82708 | 0.82708 | 0.93375 | 0.93375 | 0.92212 | 0.92212 | 2.3368 | 2.3368 | 2.2149 | 2.2149 | 2.1931 | 2.1931 | 2.2691 | 2.2691 | 2.4969 | 2.4969 | 2.5982 | 2.5982 | 2.5392 | 2.5392 | 2.5239 | 2.5239 | 2.4861 | 2.4861 | 2.4017 | 2.4017 | 2.6174 | 2.6174 | 2.5957 | 2.5957 | 1.0956 | 1.0956 | 1.0396 | 1.0396 | 1.0256 | 1.0256 | 1.0053 | 1.0053 | 1.0336 | 1.0336 | 1.1 | 1.1 | 1.0952 | 1.0952 | 1.1088 | 1.1088 | 1.0758 | 1.0758 | 1.0682 | 1.0682 | 1.1773 | 1.1773 | 1.1416 | 1.1416 | 2.3551 | 2.3551 | 2.2507 | 2.2507 | 2.232 | 2.232 | 2.3036 | 2.3036 | 2.5834 | 2.5834 | 2.6687 | 2.6687 | 2.6261 | 2.6261 | 2.6696 | 2.6696 | 2.6162 | 2.6162 | 2.5145 | 2.5145 | 2.6047 | 2.6047 | 2.5617 | 2.5617 | 0.97067 | 0.97067 | 0.92124 | 0.92124 | 0.89946 | 0.89946 | 0.87653 | 0.87653 | 0.90773 | 0.90773 | 0.94852 | 0.94852 | 0.94642 | 0.94642 | 0.95054 | 0.95054 | 0.93565 | 0.93565 | 0.95166 | 0.95166 | 1.0292 | 1.0292 | 1.015 | 1.015 | 2.4643 | 2.4643 | 2.3456 | 2.3456 | 2.2482 | 2.2482 | 2.2763 | 2.2763 | 2.5217 | 2.5217 | 2.6747 | 2.6747 | 2.6315 | 2.6315 | 2.6743 | 2.6743 | 2.59 | 2.59 | 2.4934 | 2.4934 | 2.5045 | 2.5045 | 2.5511 | 2.5511 | 1.1319 | 1.1319 | 1.0707 | 1.0707 | 1.0499 | 1.0499 | 1.0333 | 1.0333 | 1.0569 | 1.0569 | 1.1202 | 1.1202 | 1.1157 | 1.1157 | 1.1449 | 1.1449 | 1.1075 | 1.1075 | 1.1154 | 1.1154 | 1.1704 | 1.1704 | 1.1745 | 1.1745 | 2.5048 | 2.5048 | 2.3599 | 2.3599 | 2.2992 | 2.2992 | 2.3704 | 2.3704 | 2.6452 | 2.6452 | 2.9154 | 2.9154 | 2.9119 | 2.9119 | 3.057 | 3.057 | 2.9576 | 2.9576 | 2.7976 | 2.7976 | 2.8175 | 2.8175 | 2.6992 | 2.6992 | 0.97882 | 0.97882 | 0.93132 | 0.93132 | 0.89064 | 0.89064 | 0.87846 | 0.87846 | 0.92378 | 0.92378 | 0.98081 | 0.98081 | 0.99457 | 0.99457 | 0.99511 | 0.99511 | 0.96 | 0.96 | 0.95744 | 0.95744 | 0.99981 | 0.99981 | 1.0515 | 1.0515 | 2.382 | 2.382 | 2.2312 | 2.2312 | 2.2154 | 2.2154 | 2.27 | 2.27 | 2.5041 | 2.5041 | 2.6606 | 2.6606 | 2.63 | 2.63 | 2.731 | 2.731 | 2.677 | 2.677 | 2.5563 | 2.5563 | 2.6301 | 2.6301 | 2.5892 | 2.5892 | 0.92731 | 0.92731 | 0.87006 | 0.87006 | 0.84176 | 0.84176 | 0.82586 | 0.82586 | 0.86882 | 0.86882 | 0.92336 | 0.92336 | 0.94642 | 0.94642 | 0.95412 | 0.95412 | 0.93583 | 0.93583 | 0.90478 | 0.90478 | 0.94503 | 0.94503 | 0.9635 | 0.9635 | 2.647 | 2.647 | 2.5545 | 2.5545 | 2.5539 | 2.5539 | 2.6758 | 2.6758 | 2.9018 | 2.9018 | 3.021 | 3.021 | 2.9929 | 2.9929 | 3.0288 | 3.0288 | 2.9544 | 2.9544 | 2.8313 | 2.8313 | 2.9584 | 2.9584 | 2.8117 | 2.8117 | 1.1066 | 1.1066 | 1.0519 | 1.0519 | 1.0249 | 1.0249 | 0.98962 | 0.98962 | 0.9956 | 0.9956 | 1.0635 | 1.0635 | 1.0717 | 1.0717 | 1.0926 | 1.0926 | 1.0723 | 1.0723 | 1.0624 | 1.0624 | 1.1474 | 1.1474 | 1.1386 | 1.1386 | 2.4144 | 2.4144 | 2.4005 | 2.4005 | 2.3703 | 2.3703 | 2.3996 | 2.3996 | 2.5842 | 2.5842 | 2.6783 | 2.6783 | 2.6468 | 2.6468 | 2.6352 | 2.6352 | 2.5288 | 2.5288 | 2.524 | 2.524 | 2.4472 | 2.4472 | 2.3454 | 2.3454 | 0.99572 | 0.99572 | 1.0048 | 1.0048 | 0.98621 | 0.98621 | 0.98407 | 0.98407 | 0.98036 | 0.98036 | 1.058 | 1.058 | 1.0768 | 1.0768 | 1.1026 | 1.1026 | 1.0359 | 1.0359 | 1.0249 | 1.0249 | 0.99539 | 0.99539 | 0.94981 | 0.94981 | 2.2768 | 2.2768 | 2.1934 | 2.1934 | 2.169 | 2.169 | 2.1923 | 2.1923 | 2.3536 | 2.3536 | 2.4572 | 2.4572 | 2.4219 | 2.4219 | 2.4696 | 2.4696 | 2.3734 | 2.3734 | 2.3234 | 2.3234 | 2.2446 | 2.2446 | 2.22 | 2.22 | 1.4645 | 1.4645 | 1.4132 | 1.4132 | 1.3529 | 1.3529 | 1.2877 | 1.2877 | 1.2953 | 1.2953 | 1.4173 | 1.4173 | 1.4356 | 1.4356 | 1.5339 | 1.5339 | 1.5044 | 1.5044 | 1.492 | 1.492 | 1.455 | 1.455 | 1.3698 | 1.3698 | 2.4603 | 2.4603 | 2.371 | 2.371 | 2.3278 | 2.3278 | 2.3815 | 2.3815 | 2.6122 | 2.6122 | 2.7838 | 2.7838 | 2.7938 | 2.7938 | 2.862 | 2.862 | 2.7173 | 2.7173 | 2.5372 | 2.5372 | 2.4218 | 2.4218 | 2.4301 | 2.4301 | 1.0551 | 1.0551 | 1.0317 | 1.0317 | 1.0469 | 1.0469 | 0.99506 | 0.99506 | 0.95198 | 0.95198 | 1.0151 | 1.0151 | 0.98614 | 0.98614 | 1.1214 | 1.1214 | 1.0862 | 1.0862 | 0.97269 | 0.97269 | 0.95254 | 0.95254 | 0.93485 | 0.93485 | 2.3565 | 2.3565 | 2.2553 | 2.2553 | 2.2563 | 2.2563 | 2.296 | 2.296 | 2.4647 | 2.4647 | 2.6074 | 2.6074 | 2.5948 | 2.5948 | 2.5997 | 2.5997 | 2.4968 | 2.4968 | 2.4585 | 2.4585 | 2.3725 | 2.3725 | 2.3855 | 2.3855 | 1.0083 | 1.0083 | 0.95613 | 0.95613 | 0.93073 | 0.93073 | 0.89511 | 0.89511 | 0.90251 | 0.90251 | 0.98864 | 0.98864 | 1.0489 | 1.0489 | 1.0123 | 1.0123 | 0.95873 | 0.95873 | 0.95971 | 0.95971 | 0.93539 | 0.93539 | 0.9171 | 0.9171 | 2.2198 | 2.2198 | 2.0929 | 2.0929 | 2.0796 | 2.0796 | 2.1683 | 2.1683 | 2.3807 | 2.3807 | 2.4944 | 2.4944 | 2.4484 | 2.4484 | 2.4254 | 2.4254 | 2.3179 | 2.3179 | 2.4068 | 2.4068 | 2.4006 | 2.4006 | 2.3172 | 2.3172 | 1.0397 | 1.0397 | 0.9616 | 0.9616 | 0.93408 | 0.93408 | 0.92347 | 0.92347 | 0.94809 | 0.94809 | 1.0176 | 1.0176 | 1.0681 | 1.0681 | 1.0843 | 1.0843 | 1.0249 | 1.0249 | 1.0537 | 1.0537 | 1.0255 | 1.0255 | 0.99672 | 0.99672 | 2.2872 | 2.2872 | 2.1672 | 2.1672 | 2.1471 | 2.1471 | 2.2526 | 2.2526 | 2.4343 | 2.4343 | 2.6075 | 2.6075 | 2.5362 | 2.5362 | 2.4946 | 2.4946 | 2.3217 | 2.3217 | 2.1985 | 2.1985 | 2.3755 | 2.3755 | 2.3186 | 2.3186 | 0.92461 | 0.92461 | 0.91249 | 0.91249 | 0.89023 | 0.89023 | 0.86937 | 0.86937 | 0.88098 | 0.88098 | 0.95861 | 0.95861 | 0.95324 | 0.95324 | 0.95408 | 0.95408 | 0.88911 | 0.88911 | 0.83978 | 0.83978 | 0.94773 | 0.94773 | 0.93698 | 0.93698 | 2.3168 | 2.3168 | 2.1942 | 2.1942 | 2.1717 | 2.1717 | 2.2481 | 2.2481 | 2.4779 | 2.4779 | 2.5813 | 2.5813 | 2.5221 | 2.5221 | 2.5066 | 2.5066 | 2.4678 | 2.4678 | 2.3824 | 2.3824 | 2.6013 | 2.6013 | 2.5782 | 2.5782 | 1.0847 | 1.0847 | 1.0282 | 1.0282 | 1.0142 | 1.0142 | 0.99508 | 0.99508 | 1.025 | 1.025 | 1.0919 | 1.0919 | 1.0868 | 1.0868 | 1.1004 | 1.1004 | 1.0671 | 1.0671 | 1.0586 | 1.0586 | 1.1688 | 1.1688 | 1.1322 | 1.1322 | 2.3811 | 2.3811 | 2.2753 | 2.2753 | 2.2561 | 2.2561 | 2.3276 | 2.3276 | 2.6115 | 2.6115 | 2.6983 | 2.6983 | 2.6554 | 2.6554 | 2.6995 | 2.6995 | 2.6457 | 2.6457 | 2.5425 | 2.5425 | 2.6349 | 2.6349 | 2.5914 | 2.5914 | 0.98201 | 0.98201 | 0.93195 | 0.93195 | 0.90975 | 0.90975 | 0.88633 | 0.88633 | 0.91805 | 0.91805 | 0.95932 | 0.95932 | 0.95743 | 0.95743 | 0.96146 | 0.96146 | 0.94656 | 0.94656 | 0.96255 | 0.96255 | 1.0411 | 1.0411 | 1.0268 | 1.0268 | 2.4627 | 2.4627 | 2.3417 | 2.3417 | 2.2436 | 2.2436 | 2.2717 | 2.2717 | 2.5212 | 2.5212 | 2.6764 | 2.6764 | 2.6334 | 2.6334 | 2.6766 | 2.6766 | 2.5919 | 2.5919 | 2.4945 | 2.4945 | 2.5069 | 2.5069 | 2.5535 | 2.5535 | 1.1312 | 1.1312 | 1.0693 | 1.0693 | 1.0483 | 1.0483 | 1.0318 | 1.0318 | 1.0572 | 1.0572 | 1.1215 | 1.1215 | 1.1168 | 1.1168 | 1.1461 | 1.1461 | 1.1084 | 1.1084 | 1.116 | 1.116 | 1.1715 | 1.1715 | 1.1755 | 1.1755 | 2.3956 | 2.3956 | 2.2513 | 2.2513 | 2.191 | 2.191 | 2.2613 | 2.2613 | 2.5339 | 2.5339 | 2.8046 | 2.8046 | 2.7998 | 2.7998 | 2.9404 | 2.9404 | 2.8425 | 2.8425 | 2.6835 | 2.6835 | 2.7045 | 2.7045 | 2.5874 | 2.5874 | 0.93544 | 0.93544 | 0.88791 | 0.88791 | 0.84759 | 0.84759 | 0.83673 | 0.83673 | 0.88301 | 0.88301 | 0.93995 | 0.93995 | 0.95424 | 0.95424 | 0.9553 | 0.9553 | 0.92148 | 0.92148 | 0.91886 | 0.91886 | 0.96047 | 0.96047 | 1.0112 | 1.0112 | 2.4998 | 2.4998 | 2.3483 | 2.3483 | 2.3321 | 2.3321 | 2.3843 | 2.3843 | 2.6203 | 2.6203 | 2.7714 | 2.7714 | 2.745 | 2.745 | 2.847 | 2.847 | 2.7938 | 2.7938 | 2.6739 | 2.6739 | 2.7482 | 2.7482 | 2.7101 | 2.7101 | 0.97808 | 0.97808 | 0.92126 | 0.92126 | 0.89227 | 0.89227 | 0.87674 | 0.87674 | 0.917 | 0.917 | 0.97223 | 0.97223 | 0.99592 | 0.99592 | 1.0036 | 1.0036 | 0.98394 | 0.98394 | 0.95295 | 0.95295 | 0.99438 | 0.99438 | 1.0137 | 1.0137 | 2.6073 | 2.6073 | 2.5163 | 2.5163 | 2.5158 | 2.5158 | 2.6376 | 2.6376 | 2.8617 | 2.8617 | 2.9817 | 2.9817 | 2.9548 | 2.9548 | 2.9911 | 2.9911 | 2.9171 | 2.9171 | 2.7955 | 2.7955 | 2.9217 | 2.9217 | 2.7751 | 2.7751 | 1.0918 | 1.0918 | 1.0374 | 1.0374 | 1.0105 | 1.0105 | 0.97619 | 0.97619 | 0.98261 | 0.98261 | 1.0497 | 1.0497 | 1.0574 | 1.0574 | 1.0779 | 1.0779 | 1.0571 | 1.0571 | 1.0468 | 1.0468 | 1.1314 | 1.1314 | 1.121 | 1.121 | 2.4049 | 2.4049 | 2.3919 | 2.3919 | 2.3628 | 2.3628 | 2.3927 | 2.3927 | 2.5769 | 2.5769 | 2.6692 | 2.6692 | 2.6371 | 2.6371 | 2.6254 | 2.6254 | 2.5188 | 2.5188 | 2.5154 | 2.5154 | 2.4359 | 2.4359 | 2.3337 | 2.3337 | 0.99165 | 0.99165 | 1.0013 | 1.0013 | 0.98308 | 0.98308 | 0.98113 | 0.98113 | 0.97725 | 0.97725 | 1.0541 | 1.0541 | 1.0728 | 1.0728 | 1.0989 | 1.0989 | 1.0321 | 1.0321 | 1.0209 | 1.0209 | 0.99018 | 0.99018 | 0.94461 | 0.94461 | 2.1982 | 2.1982 | 2.1166 | 2.1166 | 2.0902 | 2.0902 | 2.1138 | 2.1138 | 2.272 | 2.272 | 2.3736 | 2.3736 | 2.3374 | 2.3374 | 2.3841 | 2.3841 | 2.2929 | 2.2929 | 2.2543 | 2.2543 | 2.1769 | 2.1769 | 2.1463 | 2.1463 | 1.4095 | 1.4095 | 1.3592 | 1.3592 | 1.2996 | 1.2996 | 1.2394 | 1.2394 | 1.2487 | 1.2487 | 1.3691 | 1.3691 | 1.386 | 1.386 | 1.4837 | 1.4837 | 1.4565 | 1.4565 | 1.4551 | 1.4551 | 1.4186 | 1.4186 | 1.3278 | 1.3278 | 2.4915 | 2.4915 | 2.4037 | 2.4037 | 2.3607 | 2.3607 | 2.4132 | 2.4132 | 2.645 | 2.645 | 2.8171 | 2.8171 | 2.828 | 2.828 | 2.8959 | 2.8959 | 2.7492 | 2.7492 | 2.5578 | 2.5578 | 2.443 | 2.443 | 2.4546 | 2.4546 | 1.069 | 1.069 | 1.0456 | 1.0456 | 1.06 | 1.06 | 1.0067 | 1.0067 | 0.96298 | 0.96298 | 1.0271 | 1.0271 | 0.99557 | 0.99557 | 1.133 | 1.133 | 1.0966 | 1.0966 | 0.97786 | 0.97786 | 0.95835 | 0.95835 | 0.94364 | 0.94364 | 2.3464 | 2.3464 | 2.2453 | 2.2453 | 2.2454 | 2.2454 | 2.2844 | 2.2844 | 2.4536 | 2.4536 | 2.5967 | 2.5967 | 2.5845 | 2.5845 | 2.589 | 2.589 | 2.4855 | 2.4855 | 2.4465 | 2.4465 | 2.3615 | 2.3615 | 2.3753 | 2.3753 | 1.0044 | 1.0044 | 0.95227 | 0.95227 | 0.92649 | 0.92649 | 0.8908 | 0.8908 | 0.89838 | 0.89838 | 0.98472 | 0.98472 | 1.0452 | 1.0452 | 1.0083 | 1.0083 | 0.95449 | 0.95449 | 0.95496 | 0.95496 | 0.93087 | 0.93087 | 0.91304 | 0.91304 | 2.2413 | 2.2413 | 2.1151 | 2.1151 | 2.102 | 2.102 | 2.1886 | 2.1886 | 2.4016 | 2.4016 | 2.5158 | 2.5158 | 2.4709 | 2.4709 | 2.4481 | 2.4481 | 2.3395 | 2.3395 | 2.4193 | 2.4193 | 2.4126 | 2.4126 | 2.3333 | 2.3333 | 1.0495 | 1.0495 | 0.97179 | 0.97179 | 0.94388 | 0.94388 | 0.93156 | 0.93156 | 0.95564 | 0.95564 | 1.0259 | 1.0259 | 1.0769 | 1.0769 | 1.0929 | 1.0929 | 1.033 | 1.033 | 1.0565 | 1.0565 | 1.0282 | 1.0282 | 1.002 | 1.002 | 2.2455 | 2.2455 | 2.1262 | 2.1262 | 2.1057 | 2.1057 | 2.2097 | 2.2097 | 2.3899 | 2.3899 | 2.563 | 2.563 | 2.4935 | 2.4935 | 2.4525 | 2.4525 | 2.2813 | 2.2813 | 2.1619 | 2.1619 | 2.3375 | 2.3375 | 2.2784 | 2.2784 | 0.90717 | 0.90717 | 0.89484 | 0.89484 | 0.87293 | 0.87293 | 0.85266 | 0.85266 | 0.86464 | 0.86464 | 0.94124 | 0.94124 | 0.93625 | 0.93625 | 0.93761 | 0.93761 | 0.87332 | 0.87332 | 0.82576 | 0.82576 | 0.93266 | 0.93266 | 0.92085 | 0.92085 | 2.3234 | 2.3234 | 2.2008 | 2.2008 | 2.1779 | 2.1779 | 2.2526 | 2.2526 | 2.4821 | 2.4821 | 2.5861 | 2.5861 | 2.5282 | 2.5282 | 2.5126 | 2.5126 | 2.4735 | 2.4735 | 2.3867 | 2.3867 | 2.6044 | 2.6044 | 2.5836 | 2.5836 | 1.0886 | 1.0886 | 1.0325 | 1.0325 | 1.0181 | 1.0181 | 0.99799 | 0.99799 | 1.0274 | 1.0274 | 1.0951 | 1.0951 | 1.0903 | 1.0903 | 1.1038 | 1.1038 | 1.0706 | 1.0706 | 1.0618 | 1.0618 | 1.1714 | 1.1714 | 1.1357 | 1.1357 | 2.3579 | 2.3579 | 2.2526 | 2.2526 | 2.2328 | 2.2328 | 2.3029 | 2.3029 | 2.586 | 2.586 | 2.6739 | 2.6739 | 2.6324 | 2.6324 | 2.6764 | 2.6764 | 2.6219 | 2.6219 | 2.5177 | 2.5177 | 2.6104 | 2.6104 | 2.5676 | 2.5676 | 0.97255 | 0.97255 | 0.92271 | 0.92271 | 0.90056 | 0.90056 | 0.87716 | 0.87716 | 0.90907 | 0.90907 | 0.95041 | 0.95041 | 0.94884 | 0.94884 | 0.95266 | 0.95266 | 0.93772 | 0.93772 | 0.9531 | 0.9531 | 1.0307 | 1.0307 | 1.0169 | 1.0169 | 2.3539 | 2.3539 | 2.2317 | 2.2317 | 2.133 | 2.133 | 2.1618 | 2.1618 | 2.4093 | 2.4093 | 2.5652 | 2.5652 | 2.5237 | 2.5237 | 2.5674 | 2.5674 | 2.4842 | 2.4842 | 2.3889 | 2.3889 | 2.4016 | 2.4016 | 2.4462 | 2.4462 | 1.0838 | 1.0838 | 1.0227 | 1.0227 | 1.0035 | 1.0035 | 0.98919 | 0.98919 | 1.0167 | 1.0167 | 1.0799 | 1.0799 | 1.0746 | 1.0746 | 1.1038 | 1.1038 | 1.0651 | 1.0651 | 1.0724 | 1.0724 | 1.1249 | 1.1249 | 1.1277 | 1.1277 | 2.5373 | 2.5373 | 2.3895 | 2.3895 | 2.3279 | 2.3279 | 2.3995 | 2.3995 | 2.6791 | 2.6791 | 2.9533 | 2.9533 | 2.9497 | 2.9497 | 3.0953 | 3.0953 | 2.9953 | 2.9953 | 2.8345 | 2.8345 | 2.8552 | 2.8552 | 2.7367 | 2.7367 | 0.992 | 0.992 | 0.94344 | 0.94344 | 0.90235 | 0.90235 | 0.88987 | 0.88987 | 0.93659 | 0.93659 | 0.99506 | 0.99506 | 1.0088 | 1.0088 | 1.0088 | 1.0088 | 0.97357 | 0.97357 | 0.97084 | 0.97084 | 1.0137 | 1.0137 | 1.0657 | 1.0657 | 2.4861 | 2.4861 | 2.332 | 2.332 | 2.3153 | 2.3153 | 2.3684 | 2.3684 | 2.6083 | 2.6083 | 2.7633 | 2.7633 | 2.7365 | 2.7365 | 2.8385 | 2.8385 | 2.7847 | 2.7847 | 2.6635 | 2.6635 | 2.7395 | 2.7395 | 2.6999 | 2.6999 | 0.97206 | 0.97206 | 0.91414 | 0.91414 | 0.88496 | 0.88496 | 0.86934 | 0.86934 | 0.9115 | 0.9115 | 0.96779 | 0.96779 | 0.99148 | 0.99148 | 0.99905 | 0.99905 | 0.97969 | 0.97969 | 0.94854 | 0.94854 | 0.99057 | 0.99057 | 1.0096 | 1.0096 | 2.6212 | 2.6212 | 2.5279 | 2.5279 | 2.5269 | 2.5269 | 2.6501 | 2.6501 | 2.8775 | 2.8775 | 2.9996 | 2.9996 | 2.9724 | 2.9724 | 3.0084 | 3.0084 | 2.9339 | 2.9339 | 2.8116 | 2.8116 | 2.9413 | 2.9413 | 2.7922 | 2.7922 | 1.097 | 1.097 | 1.0418 | 1.0418 | 1.0148 | 1.0148 | 0.98097 | 0.98097 | 0.9882 | 0.9882 | 1.0561 | 1.0561 | 1.0638 | 1.0638 | 1.0844 | 1.0844 | 1.0637 | 1.0637 | 1.0534 | 1.0534 | 1.1395 | 1.1395 | 1.1285 | 1.1285 | 2.3333 | 2.3333 | 2.3178 | 2.3178 | 2.2867 | 2.2867 | 2.3192 | 2.3192 | 2.5036 | 2.5036 | 2.5994 | 2.5994 | 2.5682 | 2.5682 | 2.5565 | 2.5565 | 2.4511 | 2.4511 | 2.4606 | 2.4606 | 2.3881 | 2.3881 | 2.2801 | 2.2801 | 0.96069 | 0.96069 | 0.96721 | 0.96721 | 0.94749 | 0.94749 | 0.95027 | 0.95027 | 0.94939 | 0.94939 | 1.026 | 1.026 | 1.0437 | 1.0437 | 1.07 | 1.07 | 1.0037 | 1.0037 | 1.0009 | 1.0009 | 0.97472 | 0.97472 | 0.92674 | 0.92674 | 2.2415 | 2.2415 | 2.1577 | 2.1577 | 2.1321 | 2.1321 | 2.1568 | 2.1568 | 2.3185 | 2.3185 | 2.4225 | 2.4225 | 2.3867 | 2.3867 | 2.4331 | 2.4331 | 2.3394 | 2.3394 | 2.2978 | 2.2978 | 2.2197 | 2.2197 | 2.1904 | 2.1904 | 1.4399 | 1.4399 | 1.3882 | 1.3882 | 1.3281 | 1.3281 | 1.266 | 1.266 | 1.2754 | 1.2754 | 1.3974 | 1.3974 | 1.415 | 1.415 | 1.5128 | 1.5128 | 1.4844 | 1.4844 | 1.4786 | 1.4786 | 1.4421 | 1.4421 | 1.3532 | 1.3532 | 2.5001 | 2.5001 | 2.4103 | 2.4103 | 2.3671 | 2.3671 | 2.4206 | 2.4206 | 2.6552 | 2.6552 | 2.8295 | 2.8295 | 2.8405 | 2.8405 | 2.908 | 2.908 | 2.7616 | 2.7616 | 2.5729 | 2.5729 | 2.4575 | 2.4575 | 2.4668 | 2.4668 | 1.0724 | 1.0724 | 1.0482 | 1.0482 | 1.0625 | 1.0625 | 1.0095 | 1.0095 | 0.96685 | 0.96685 | 1.0318 | 1.0318 | 1.0002 | 1.0002 | 1.1377 | 1.1377 | 1.1014 | 1.1014 | 0.98414 | 0.98414 | 0.9645 | 0.9645 | 0.94883 | 0.94883 | 2.3883 | 2.3883 | 2.2849 | 2.2849 | 2.2842 | 2.2842 | 2.3216 | 2.3216 | 2.4954 | 2.4954 | 2.6426 | 2.6426 | 2.6305 | 2.6305 | 2.6361 | 2.6361 | 2.531 | 2.531 | 2.4892 | 2.4892 | 2.4022 | 2.4022 | 2.4177 | 2.4177 | 1.023 | 1.023 | 0.96979 | 0.96979 | 0.94334 | 0.94334 | 0.90655 | 0.90655 | 0.91378 | 0.91378 | 1.0007 | 1.0007 | 1.0618 | 1.0618 | 1.0251 | 1.0251 | 0.97111 | 0.97111 | 0.97159 | 0.97159 | 0.94725 | 0.94725 | 0.92979 | 0.92979 | 2.22 | 2.22 | 2.0921 | 2.0921 | 2.0788 | 2.0788 | 2.1674 | 2.1674 | 2.3824 | 2.3824 | 2.4982 | 2.4982 | 2.4527 | 2.4527 | 2.4295 | 2.4295 | 2.3218 | 2.3218 | 2.411 | 2.411 | 2.4055 | 2.4055 | 2.32 | 2.32 | 1.0395 | 1.0395 | 0.96117 | 0.96117 | 0.93348 | 0.93348 | 0.92314 | 0.92314 | 0.94867 | 0.94867 | 1.019 | 1.019 | 1.0696 | 1.0696 | 1.0853 | 1.0853 | 1.0261 | 1.0261 | 1.0549 | 1.0549 | 1.0272 | 1.0272 | 0.99762 | 0.99762 | 2.2729 | 2.2729 | 2.1522 | 2.1522 | 2.1318 | 2.1318 | 2.2368 | 2.2368 | 2.4202 | 2.4202 | 2.5949 | 2.5949 | 2.5244 | 2.5244 | 2.4834 | 2.4834 | 2.3108 | 2.3108 | 2.1882 | 2.1882 | 2.3673 | 2.3673 | 2.3077 | 2.3077 | 0.91918 | 0.91918 | 0.90661 | 0.90661 | 0.8843 | 0.8843 | 0.86361 | 0.86361 | 0.87594 | 0.87594 | 0.95351 | 0.95351 | 0.9488 | 0.9488 | 0.9502 | 0.9502 | 0.88519 | 0.88519 | 0.83603 | 0.83603 | 0.94463 | 0.94463 | 0.93293 | 0.93293 | 2.3204 | 2.3204 | 2.1962 | 2.1962 | 2.1728 | 2.1728 | 2.2483 | 2.2483 | 2.4809 | 2.4809 | 2.5871 | 2.5871 | 2.5288 | 2.5288 | 2.513 | 2.513 | 2.4731 | 2.4731 | 2.3852 | 2.3852 | 2.6067 | 2.6067 | 2.5841 | 2.5841 | 1.0865 | 1.0865 | 1.0297 | 1.0297 | 1.0152 | 1.0152 | 0.9958 | 0.9958 | 1.0267 | 1.0267 | 1.0952 | 1.0952 | 1.0901 | 1.0901 | 1.1036 | 1.1036 | 1.0701 | 1.0701 | 1.0607 | 1.0607 | 1.172 | 1.172 | 1.1354 | 1.1354 | 2.268 | 2.268 | 2.16 | 2.16 | 2.1396 | 2.1396 | 2.2108 | 2.2108 | 2.4952 | 2.4952 | 2.5875 | 2.5875 | 2.5481 | 2.5481 | 2.5898 | 2.5898 | 2.5338 | 2.5338 | 2.4289 | 2.4289 | 2.5248 | 2.5248 | 2.4798 | 2.4798 | 0.93339 | 0.93339 | 0.88282 | 0.88282 | 0.8615 | 0.8615 | 0.8408 | 0.8408 | 0.87624 | 0.87624 | 0.91858 | 0.91858 | 0.91648 | 0.91648 | 0.92066 | 0.92066 | 0.90545 | 0.90545 | 0.91879 | 0.91879 | 0.996 | 0.996 | 0.98181 | 0.98181 | 2.4938 | 2.4938 | 2.371 | 2.371 | 2.2722 | 2.2722 | 2.2992 | 2.2992 | 2.5541 | 2.5541 | 2.7115 | 2.7115 | 2.6691 | 2.6691 | 2.7125 | 2.7125 | 2.6263 | 2.6263 | 2.5265 | 2.5265 | 2.5405 | 2.5405 | 2.5878 | 2.5878 | 1.1438 | 1.1438 | 1.0809 | 1.0809 | 1.0588 | 1.0588 | 1.0413 | 1.0413 | 1.0686 | 1.0686 | 1.1348 | 1.1348 | 1.1302 | 1.1302 | 1.1593 | 1.1593 | 1.122 | 1.122 | 1.1289 | 1.1289 | 1.186 | 1.186 | 1.1907 | 1.1907 | 2.4958 | 2.4958 | 2.3452 | 2.3452 | 2.2837 | 2.2837 | 2.3545 | 2.3545 | 2.6384 | 2.6384 | 2.9133 | 2.9133 | 2.9098 | 2.9098 | 3.0536 | 3.0536 | 2.9548 | 2.9548 | 2.7938 | 2.7938 | 2.8172 | 2.8172 | 2.6995 | 2.6995 | 0.9765 | 0.9765 | 0.92636 | 0.92636 | 0.88536 | 0.88536 | 0.87318 | 0.87318 | 0.92252 | 0.92252 | 0.98223 | 0.98223 | 0.99616 | 0.99616 | 0.99615 | 0.99615 | 0.96181 | 0.96181 | 0.95866 | 0.95866 | 1.0018 | 1.0018 | 1.053 | 1.053 | 2.4721 | 2.4721 | 2.3155 | 2.3155 | 2.298 | 2.298 | 2.351 | 2.351 | 2.5954 | 2.5954 | 2.7529 | 2.7529 | 2.7267 | 2.7267 | 2.8288 | 2.8288 | 2.7747 | 2.7747 | 2.6527 | 2.6527 | 2.7309 | 2.7309 | 2.69 | 2.69 | 0.96695 | 0.96695 | 0.90794 | 0.90794 | 0.87864 | 0.87864 | 0.86313 | 0.86313 | 0.90707 | 0.90707 | 0.96452 | 0.96452 | 0.98813 | 0.98813 | 0.9956 | 0.9956 | 0.97627 | 0.97627 | 0.9453 | 0.9453 | 0.98818 | 0.98818 | 1.007 | 1.007 | 2.5195 | 2.5195 | 2.4263 | 2.4263 | 2.4252 | 2.4252 | 2.5497 | 2.5497 | 2.778 | 2.778 | 2.9049 | 2.9049 | 2.8807 | 2.8807 | 2.9211 | 2.9211 | 2.847 | 2.847 | 2.7257 | 2.7257 | 2.8606 | 2.8606 | 2.7071 | 2.7071 | 1.0581 | 1.0581 | 1.0018 | 1.0018 | 0.9754 | 0.9754 | 0.94559 | 0.94559 | 0.95608 | 0.95608 | 1.022 | 1.022 | 1.0273 | 1.0273 | 1.0486 | 1.0486 | 1.0255 | 1.0255 | 1.0123 | 1.0123 | 1.0998 | 1.0998 | 1.0821 | 1.0821
|  |  | 64 | El Rosal 220 | El Rosal 220 | Charrua 220 | 2.4357 | 2.4357 | 2.4229 | 2.4229 | 2.3931 | 2.3931 | 2.4207 | 2.4207 | 2.604 | 2.604 | 2.697 | 2.697 | 2.6657 | 2.6657 | 2.6541 | 2.6541 | 2.5477 | 2.5477 | 2.5371 | 2.5371 | 2.4587 | 2.4587 | 2.3602 | 2.3602 | 1.005 | 1.005 | 1.0152 | 1.0152 | 0.99701 | 0.99701 | 0.99294 | 0.99294 | 0.98794 | 0.98794 | 1.0656 | 1.0656 | 1.0849 | 1.0849 | 1.1104 | 1.1104 | 1.0438 | 1.0438 | 1.0295 | 1.0295 | 0.99882 | 0.99882 | 0.95458 | 0.95458 | 2.2683 | 2.2683 | 2.186 | 2.186 | 2.1617 | 2.1617 | 2.1841 | 2.1841 | 2.3438 | 2.3438 | 2.4461 | 2.4461 | 2.4109 | 2.4109 | 2.459 | 2.459 | 2.363 | 2.363 | 2.3115 | 2.3115 | 2.2328 | 2.2328 | 2.2094 | 2.2094 | 1.4587 | 1.4587 | 1.4082 | 1.4082 | 1.3481 | 1.3481 | 1.2827 | 1.2827 | 1.2897 | 1.2897 | 1.4109 | 1.4109 | 1.4291 | 1.4291 | 1.5274 | 1.5274 | 1.498 | 1.498 | 1.485 | 1.485 | 1.4479 | 1.4479 | 1.3635 | 1.3635 | 2.533 | 2.533 | 2.447 | 2.447 | 2.4052 | 2.4052 | 2.4568 | 2.4568 | 2.6883 | 2.6883 | 2.8597 | 2.8597 | 2.8707 | 2.8707 | 2.9399 | 2.9399 | 2.7916 | 2.7916 | 2.5897 | 2.5897 | 2.474 | 2.474 | 2.4892 | 2.4892 | 1.0878 | 1.0878 | 1.0644 | 1.0644 | 1.0787 | 1.0787 | 1.0234 | 1.0234 | 0.97766 | 0.97766 | 1.0419 | 1.0419 | 1.0088 | 1.0088 | 1.1488 | 1.1488 | 1.1117 | 1.1117 | 0.98891 | 0.98891 | 0.9692 | 0.9692 | 0.95675 | 0.95675 | 2.3054 | 2.3054 | 2.206 | 2.206 | 2.2081 | 2.2081 | 2.2506 | 2.2506 | 2.4149 | 2.4149 | 2.5532 | 2.5532 | 2.5405 | 2.5405 | 2.5436 | 2.5436 | 2.443 | 2.443 | 2.4108 | 2.4108 | 2.3272 | 2.3272 | 2.3364 | 2.3364 | 0.98533 | 0.98533 | 0.93405 | 0.93405 | 0.90955 | 0.90955 | 0.8757 | 0.8757 | 0.88411 | 0.88411 | 0.96986 | 0.96986 | 1.0292 | 1.0292 | 0.99243 | 0.99243 | 0.93924 | 0.93924 | 0.9414 | 0.9414 | 0.91733 | 0.91733 | 0.89779 | 0.89779 | 2.213 | 2.213 | 2.0875 | 2.0875 | 2.0741 | 2.0741 | 2.1622 | 2.1622 | 2.3721 | 2.3721 | 2.4844 | 2.4844 | 2.4385 | 2.4385 | 2.4158 | 2.4158 | 2.3086 | 2.3086 | 2.3959 | 2.3959 | 2.3891 | 2.3891 | 2.3077 | 2.3077 | 1.0366 | 1.0366 | 0.95908 | 0.95908 | 0.93168 | 0.93168 | 0.92075 | 0.92075 | 0.94468 | 0.94468 | 1.0135 | 1.0135 | 1.0641 | 1.0641 | 1.0805 | 1.0805 | 1.0211 | 1.0211 | 1.0491 | 1.0491 | 1.0206 | 1.0206 | 0.9926 | 0.9926 | 2.2503 | 2.2503 | 2.131 | 2.131 | 2.1106 | 2.1106 | 2.2153 | 2.2153 | 2.3941 | 2.3941 | 2.5661 | 2.5661 | 2.4959 | 2.4959 | 2.4543 | 2.4543 | 2.2831 | 2.2831 | 2.166 | 2.166 | 2.3406 | 2.3406 | 2.2824 | 2.2824 | 0.90834 | 0.90834 | 0.89602 | 0.89602 | 0.87423 | 0.87423 | 0.85442 | 0.85442 | 0.86603 | 0.86603 | 0.94275 | 0.94275 | 0.93676 | 0.93676 | 0.93746 | 0.93746 | 0.8734 | 0.8734 | 0.82708 | 0.82708 | 0.93375 | 0.93375 | 0.92212 | 0.92212 | 2.3368 | 2.3368 | 2.2149 | 2.2149 | 2.1931 | 2.1931 | 2.2691 | 2.2691 | 2.4969 | 2.4969 | 2.5982 | 2.5982 | 2.5392 | 2.5392 | 2.5239 | 2.5239 | 2.4861 | 2.4861 | 2.4017 | 2.4017 | 2.6174 | 2.6174 | 2.5957 | 2.5957 | 1.0956 | 1.0956 | 1.0396 | 1.0396 | 1.0256 | 1.0256 | 1.0053 | 1.0053 | 1.0336 | 1.0336 | 1.1 | 1.1 | 1.0952 | 1.0952 | 1.1088 | 1.1088 | 1.0758 | 1.0758 | 1.0682 | 1.0682 | 1.1773 | 1.1773 | 1.1416 | 1.1416 | 2.3551 | 2.3551 | 2.2507 | 2.2507 | 2.232 | 2.232 | 2.3036 | 2.3036 | 2.5834 | 2.5834 | 2.6687 | 2.6687 | 2.6261 | 2.6261 | 2.6696 | 2.6696 | 2.6162 | 2.6162 | 2.5145 | 2.5145 | 2.6047 | 2.6047 | 2.5617 | 2.5617 | 0.97067 | 0.97067 | 0.92124 | 0.92124 | 0.89946 | 0.89946 | 0.87653 | 0.87653 | 0.90773 | 0.90773 | 0.94852 | 0.94852 | 0.94642 | 0.94642 | 0.95054 | 0.95054 | 0.93565 | 0.93565 | 0.95166 | 0.95166 | 1.0292 | 1.0292 | 1.015 | 1.015 | 2.4643 | 2.4643 | 2.3456 | 2.3456 | 2.2482 | 2.2482 | 2.2763 | 2.2763 | 2.5217 | 2.5217 | 2.6747 | 2.6747 | 2.6315 | 2.6315 | 2.6743 | 2.6743 | 2.59 | 2.59 | 2.4934 | 2.4934 | 2.5045 | 2.5045 | 2.5511 | 2.5511 | 1.1319 | 1.1319 | 1.0707 | 1.0707 | 1.0499 | 1.0499 | 1.0333 | 1.0333 | 1.0569 | 1.0569 | 1.1202 | 1.1202 | 1.1157 | 1.1157 | 1.1449 | 1.1449 | 1.1075 | 1.1075 | 1.1154 | 1.1154 | 1.1704 | 1.1704 | 1.1745 | 1.1745 | 2.5048 | 2.5048 | 2.3599 | 2.3599 | 2.2992 | 2.2992 | 2.3704 | 2.3704 | 2.6452 | 2.6452 | 2.9154 | 2.9154 | 2.9119 | 2.9119 | 3.057 | 3.057 | 2.9576 | 2.9576 | 2.7976 | 2.7976 | 2.8175 | 2.8175 | 2.6992 | 2.6992 | 0.97882 | 0.97882 | 0.93132 | 0.93132 | 0.89064 | 0.89064 | 0.87846 | 0.87846 | 0.92378 | 0.92378 | 0.98081 | 0.98081 | 0.99457 | 0.99457 | 0.99511 | 0.99511 | 0.96 | 0.96 | 0.95744 | 0.95744 | 0.99981 | 0.99981 | 1.0515 | 1.0515 | 2.382 | 2.382 | 2.2312 | 2.2312 | 2.2154 | 2.2154 | 2.27 | 2.27 | 2.5041 | 2.5041 | 2.6606 | 2.6606 | 2.63 | 2.63 | 2.731 | 2.731 | 2.677 | 2.677 | 2.5563 | 2.5563 | 2.6301 | 2.6301 | 2.5892 | 2.5892 | 0.92731 | 0.92731 | 0.87006 | 0.87006 | 0.84176 | 0.84176 | 0.82586 | 0.82586 | 0.86882 | 0.86882 | 0.92336 | 0.92336 | 0.94642 | 0.94642 | 0.95412 | 0.95412 | 0.93583 | 0.93583 | 0.90478 | 0.90478 | 0.94503 | 0.94503 | 0.9635 | 0.9635 | 2.647 | 2.647 | 2.5545 | 2.5545 | 2.5539 | 2.5539 | 2.6758 | 2.6758 | 2.9018 | 2.9018 | 3.021 | 3.021 | 2.9929 | 2.9929 | 3.0288 | 3.0288 | 2.9544 | 2.9544 | 2.8313 | 2.8313 | 2.9584 | 2.9584 | 2.8117 | 2.8117 | 1.1066 | 1.1066 | 1.0519 | 1.0519 | 1.0249 | 1.0249 | 0.98962 | 0.98962 | 0.9956 | 0.9956 | 1.0635 | 1.0635 | 1.0717 | 1.0717 | 1.0926 | 1.0926 | 1.0723 | 1.0723 | 1.0624 | 1.0624 | 1.1474 | 1.1474 | 1.1386 | 1.1386 | 2.4144 | 2.4144 | 2.4005 | 2.4005 | 2.3703 | 2.3703 | 2.3996 | 2.3996 | 2.5842 | 2.5842 | 2.6783 | 2.6783 | 2.6468 | 2.6468 | 2.6352 | 2.6352 | 2.5288 | 2.5288 | 2.524 | 2.524 | 2.4472 | 2.4472 | 2.3454 | 2.3454 | 0.99572 | 0.99572 | 1.0048 | 1.0048 | 0.98621 | 0.98621 | 0.98407 | 0.98407 | 0.98036 | 0.98036 | 1.058 | 1.058 | 1.0768 | 1.0768 | 1.1026 | 1.1026 | 1.0359 | 1.0359 | 1.0249 | 1.0249 | 0.99539 | 0.99539 | 0.94981 | 0.94981 | 2.2768 | 2.2768 | 2.1934 | 2.1934 | 2.169 | 2.169 | 2.1923 | 2.1923 | 2.3536 | 2.3536 | 2.4572 | 2.4572 | 2.4219 | 2.4219 | 2.4696 | 2.4696 | 2.3734 | 2.3734 | 2.3234 | 2.3234 | 2.2446 | 2.2446 | 2.22 | 2.22 | 1.4645 | 1.4645 | 1.4132 | 1.4132 | 1.3529 | 1.3529 | 1.2877 | 1.2877 | 1.2953 | 1.2953 | 1.4173 | 1.4173 | 1.4356 | 1.4356 | 1.5339 | 1.5339 | 1.5044 | 1.5044 | 1.492 | 1.492 | 1.455 | 1.455 | 1.3698 | 1.3698 | 2.4603 | 2.4603 | 2.371 | 2.371 | 2.3278 | 2.3278 | 2.3815 | 2.3815 | 2.6122 | 2.6122 | 2.7838 | 2.7838 | 2.7938 | 2.7938 | 2.862 | 2.862 | 2.7173 | 2.7173 | 2.5372 | 2.5372 | 2.4218 | 2.4218 | 2.4301 | 2.4301 | 1.0551 | 1.0551 | 1.0317 | 1.0317 | 1.0469 | 1.0469 | 0.99506 | 0.99506 | 0.95198 | 0.95198 | 1.0151 | 1.0151 | 0.98614 | 0.98614 | 1.1214 | 1.1214 | 1.0862 | 1.0862 | 0.97269 | 0.97269 | 0.95254 | 0.95254 | 0.93485 | 0.93485 | 2.3565 | 2.3565 | 2.2553 | 2.2553 | 2.2563 | 2.2563 | 2.296 | 2.296 | 2.4647 | 2.4647 | 2.6074 | 2.6074 | 2.5948 | 2.5948 | 2.5997 | 2.5997 | 2.4968 | 2.4968 | 2.4585 | 2.4585 | 2.3725 | 2.3725 | 2.3855 | 2.3855 | 1.0083 | 1.0083 | 0.95613 | 0.95613 | 0.93073 | 0.93073 | 0.89511 | 0.89511 | 0.90251 | 0.90251 | 0.98864 | 0.98864 | 1.0489 | 1.0489 | 1.0123 | 1.0123 | 0.95873 | 0.95873 | 0.95971 | 0.95971 | 0.93539 | 0.93539 | 0.9171 | 0.9171 | 2.2198 | 2.2198 | 2.0929 | 2.0929 | 2.0796 | 2.0796 | 2.1683 | 2.1683 | 2.3807 | 2.3807 | 2.4944 | 2.4944 | 2.4484 | 2.4484 | 2.4254 | 2.4254 | 2.3179 | 2.3179 | 2.4068 | 2.4068 | 2.4006 | 2.4006 | 2.3172 | 2.3172 | 1.0397 | 1.0397 | 0.9616 | 0.9616 | 0.93408 | 0.93408 | 0.92347 | 0.92347 | 0.94809 | 0.94809 | 1.0176 | 1.0176 | 1.0681 | 1.0681 | 1.0843 | 1.0843 | 1.0249 | 1.0249 | 1.0537 | 1.0537 | 1.0255 | 1.0255 | 0.99672 | 0.99672 | 2.2872 | 2.2872 | 2.1672 | 2.1672 | 2.1471 | 2.1471 | 2.2526 | 2.2526 | 2.4343 | 2.4343 | 2.6075 | 2.6075 | 2.5362 | 2.5362 | 2.4946 | 2.4946 | 2.3217 | 2.3217 | 2.1985 | 2.1985 | 2.3755 | 2.3755 | 2.3186 | 2.3186 | 0.92461 | 0.92461 | 0.91249 | 0.91249 | 0.89023 | 0.89023 | 0.86937 | 0.86937 | 0.88098 | 0.88098 | 0.95861 | 0.95861 | 0.95324 | 0.95324 | 0.95408 | 0.95408 | 0.88911 | 0.88911 | 0.83978 | 0.83978 | 0.94773 | 0.94773 | 0.93698 | 0.93698 | 2.3168 | 2.3168 | 2.1942 | 2.1942 | 2.1717 | 2.1717 | 2.2481 | 2.2481 | 2.4779 | 2.4779 | 2.5813 | 2.5813 | 2.5221 | 2.5221 | 2.5066 | 2.5066 | 2.4678 | 2.4678 | 2.3824 | 2.3824 | 2.6013 | 2.6013 | 2.5782 | 2.5782 | 1.0847 | 1.0847 | 1.0282 | 1.0282 | 1.0142 | 1.0142 | 0.99508 | 0.99508 | 1.025 | 1.025 | 1.0919 | 1.0919 | 1.0868 | 1.0868 | 1.1004 | 1.1004 | 1.0671 | 1.0671 | 1.0586 | 1.0586 | 1.1688 | 1.1688 | 1.1322 | 1.1322 | 2.3811 | 2.3811 | 2.2753 | 2.2753 | 2.2561 | 2.2561 | 2.3276 | 2.3276 | 2.6115 | 2.6115 | 2.6983 | 2.6983 | 2.6554 | 2.6554 | 2.6995 | 2.6995 | 2.6457 | 2.6457 | 2.5425 | 2.5425 | 2.6349 | 2.6349 | 2.5914 | 2.5914 | 0.98201 | 0.98201 | 0.93195 | 0.93195 | 0.90975 | 0.90975 | 0.88633 | 0.88633 | 0.91805 | 0.91805 | 0.95932 | 0.95932 | 0.95743 | 0.95743 | 0.96146 | 0.96146 | 0.94656 | 0.94656 | 0.96255 | 0.96255 | 1.0411 | 1.0411 | 1.0268 | 1.0268 | 2.4627 | 2.4627 | 2.3417 | 2.3417 | 2.2436 | 2.2436 | 2.2717 | 2.2717 | 2.5212 | 2.5212 | 2.6764 | 2.6764 | 2.6334 | 2.6334 | 2.6766 | 2.6766 | 2.5919 | 2.5919 | 2.4945 | 2.4945 | 2.5069 | 2.5069 | 2.5535 | 2.5535 | 1.1312 | 1.1312 | 1.0693 | 1.0693 | 1.0483 | 1.0483 | 1.0318 | 1.0318 | 1.0572 | 1.0572 | 1.1215 | 1.1215 | 1.1168 | 1.1168 | 1.1461 | 1.1461 | 1.1084 | 1.1084 | 1.116 | 1.116 | 1.1715 | 1.1715 | 1.1755 | 1.1755 | 2.3956 | 2.3956 | 2.2513 | 2.2513 | 2.191 | 2.191 | 2.2613 | 2.2613 | 2.5339 | 2.5339 | 2.8046 | 2.8046 | 2.7998 | 2.7998 | 2.9404 | 2.9404 | 2.8425 | 2.8425 | 2.6835 | 2.6835 | 2.7045 | 2.7045 | 2.5874 | 2.5874 | 0.93544 | 0.93544 | 0.88791 | 0.88791 | 0.84759 | 0.84759 | 0.83673 | 0.83673 | 0.88301 | 0.88301 | 0.93995 | 0.93995 | 0.95424 | 0.95424 | 0.9553 | 0.9553 | 0.92148 | 0.92148 | 0.91886 | 0.91886 | 0.96047 | 0.96047 | 1.0112 | 1.0112 | 2.4998 | 2.4998 | 2.3483 | 2.3483 | 2.3321 | 2.3321 | 2.3843 | 2.3843 | 2.6203 | 2.6203 | 2.7714 | 2.7714 | 2.745 | 2.745 | 2.847 | 2.847 | 2.7938 | 2.7938 | 2.6739 | 2.6739 | 2.7482 | 2.7482 | 2.7101 | 2.7101 | 0.97808 | 0.97808 | 0.92126 | 0.92126 | 0.89227 | 0.89227 | 0.87674 | 0.87674 | 0.917 | 0.917 | 0.97223 | 0.97223 | 0.99592 | 0.99592 | 1.0036 | 1.0036 | 0.98394 | 0.98394 | 0.95295 | 0.95295 | 0.99438 | 0.99438 | 1.0137 | 1.0137 | 2.6073 | 2.6073 | 2.5163 | 2.5163 | 2.5158 | 2.5158 | 2.6376 | 2.6376 | 2.8617 | 2.8617 | 2.9817 | 2.9817 | 2.9548 | 2.9548 | 2.9911 | 2.9911 | 2.9171 | 2.9171 | 2.7955 | 2.7955 | 2.9217 | 2.9217 | 2.7751 | 2.7751 | 1.0918 | 1.0918 | 1.0374 | 1.0374 | 1.0105 | 1.0105 | 0.97619 | 0.97619 | 0.98261 | 0.98261 | 1.0497 | 1.0497 | 1.0574 | 1.0574 | 1.0779 | 1.0779 | 1.0571 | 1.0571 | 1.0468 | 1.0468 | 1.1314 | 1.1314 | 1.121 | 1.121 | 2.4049 | 2.4049 | 2.3919 | 2.3919 | 2.3628 | 2.3628 | 2.3927 | 2.3927 | 2.5769 | 2.5769 | 2.6692 | 2.6692 | 2.6371 | 2.6371 | 2.6254 | 2.6254 | 2.5188 | 2.5188 | 2.5154 | 2.5154 | 2.4359 | 2.4359 | 2.3337 | 2.3337 | 0.99165 | 0.99165 | 1.0013 | 1.0013 | 0.98308 | 0.98308 | 0.98113 | 0.98113 | 0.97725 | 0.97725 | 1.0541 | 1.0541 | 1.0728 | 1.0728 | 1.0989 | 1.0989 | 1.0321 | 1.0321 | 1.0209 | 1.0209 | 0.99018 | 0.99018 | 0.94461 | 0.94461 | 2.1982 | 2.1982 | 2.1166 | 2.1166 | 2.0902 | 2.0902 | 2.1138 | 2.1138 | 2.272 | 2.272 | 2.3736 | 2.3736 | 2.3374 | 2.3374 | 2.3841 | 2.3841 | 2.2929 | 2.2929 | 2.2543 | 2.2543 | 2.1769 | 2.1769 | 2.1463 | 2.1463 | 1.4095 | 1.4095 | 1.3592 | 1.3592 | 1.2996 | 1.2996 | 1.2394 | 1.2394 | 1.2487 | 1.2487 | 1.3691 | 1.3691 | 1.386 | 1.386 | 1.4837 | 1.4837 | 1.4565 | 1.4565 | 1.4551 | 1.4551 | 1.4186 | 1.4186 | 1.3278 | 1.3278 | 2.4915 | 2.4915 | 2.4037 | 2.4037 | 2.3607 | 2.3607 | 2.4132 | 2.4132 | 2.645 | 2.645 | 2.8171 | 2.8171 | 2.828 | 2.828 | 2.8959 | 2.8959 | 2.7492 | 2.7492 | 2.5578 | 2.5578 | 2.443 | 2.443 | 2.4546 | 2.4546 | 1.069 | 1.069 | 1.0456 | 1.0456 | 1.06 | 1.06 | 1.0067 | 1.0067 | 0.96298 | 0.96298 | 1.0271 | 1.0271 | 0.99557 | 0.99557 | 1.133 | 1.133 | 1.0966 | 1.0966 | 0.97786 | 0.97786 | 0.95835 | 0.95835 | 0.94364 | 0.94364 | 2.3464 | 2.3464 | 2.2453 | 2.2453 | 2.2454 | 2.2454 | 2.2844 | 2.2844 | 2.4536 | 2.4536 | 2.5967 | 2.5967 | 2.5845 | 2.5845 | 2.589 | 2.589 | 2.4855 | 2.4855 | 2.4465 | 2.4465 | 2.3615 | 2.3615 | 2.3753 | 2.3753 | 1.0044 | 1.0044 | 0.95227 | 0.95227 | 0.92649 | 0.92649 | 0.8908 | 0.8908 | 0.89838 | 0.89838 | 0.98472 | 0.98472 | 1.0452 | 1.0452 | 1.0083 | 1.0083 | 0.95449 | 0.95449 | 0.95496 | 0.95496 | 0.93087 | 0.93087 | 0.91304 | 0.91304 | 2.2413 | 2.2413 | 2.1151 | 2.1151 | 2.102 | 2.102 | 2.1886 | 2.1886 | 2.4016 | 2.4016 | 2.5158 | 2.5158 | 2.4709 | 2.4709 | 2.4481 | 2.4481 | 2.3395 | 2.3395 | 2.4193 | 2.4193 | 2.4126 | 2.4126 | 2.3333 | 2.3333 | 1.0495 | 1.0495 | 0.97179 | 0.97179 | 0.94388 | 0.94388 | 0.93156 | 0.93156 | 0.95564 | 0.95564 | 1.0259 | 1.0259 | 1.0769 | 1.0769 | 1.0929 | 1.0929 | 1.033 | 1.033 | 1.0565 | 1.0565 | 1.0282 | 1.0282 | 1.002 | 1.002 | 2.2455 | 2.2455 | 2.1262 | 2.1262 | 2.1057 | 2.1057 | 2.2097 | 2.2097 | 2.3899 | 2.3899 | 2.563 | 2.563 | 2.4935 | 2.4935 | 2.4525 | 2.4525 | 2.2813 | 2.2813 | 2.1619 | 2.1619 | 2.3375 | 2.3375 | 2.2784 | 2.2784 | 0.90717 | 0.90717 | 0.89484 | 0.89484 | 0.87293 | 0.87293 | 0.85266 | 0.85266 | 0.86464 | 0.86464 | 0.94124 | 0.94124 | 0.93625 | 0.93625 | 0.93761 | 0.93761 | 0.87332 | 0.87332 | 0.82576 | 0.82576 | 0.93266 | 0.93266 | 0.92085 | 0.92085 | 2.3234 | 2.3234 | 2.2008 | 2.2008 | 2.1779 | 2.1779 | 2.2526 | 2.2526 | 2.4821 | 2.4821 | 2.5861 | 2.5861 | 2.5282 | 2.5282 | 2.5126 | 2.5126 | 2.4735 | 2.4735 | 2.3867 | 2.3867 | 2.6044 | 2.6044 | 2.5836 | 2.5836 | 1.0886 | 1.0886 | 1.0325 | 1.0325 | 1.0181 | 1.0181 | 0.99799 | 0.99799 | 1.0274 | 1.0274 | 1.0951 | 1.0951 | 1.0903 | 1.0903 | 1.1038 | 1.1038 | 1.0706 | 1.0706 | 1.0618 | 1.0618 | 1.1714 | 1.1714 | 1.1357 | 1.1357 | 2.3579 | 2.3579 | 2.2526 | 2.2526 | 2.2328 | 2.2328 | 2.3029 | 2.3029 | 2.586 | 2.586 | 2.6739 | 2.6739 | 2.6324 | 2.6324 | 2.6764 | 2.6764 | 2.6219 | 2.6219 | 2.5177 | 2.5177 | 2.6104 | 2.6104 | 2.5676 | 2.5676 | 0.97255 | 0.97255 | 0.92271 | 0.92271 | 0.90056 | 0.90056 | 0.87716 | 0.87716 | 0.90907 | 0.90907 | 0.95041 | 0.95041 | 0.94884 | 0.94884 | 0.95266 | 0.95266 | 0.93772 | 0.93772 | 0.9531 | 0.9531 | 1.0307 | 1.0307 | 1.0169 | 1.0169 | 2.3539 | 2.3539 | 2.2317 | 2.2317 | 2.133 | 2.133 | 2.1618 | 2.1618 | 2.4093 | 2.4093 | 2.5652 | 2.5652 | 2.5237 | 2.5237 | 2.5674 | 2.5674 | 2.4842 | 2.4842 | 2.3889 | 2.3889 | 2.4016 | 2.4016 | 2.4462 | 2.4462 | 1.0838 | 1.0838 | 1.0227 | 1.0227 | 1.0035 | 1.0035 | 0.98919 | 0.98919 | 1.0167 | 1.0167 | 1.0799 | 1.0799 | 1.0746 | 1.0746 | 1.1038 | 1.1038 | 1.0651 | 1.0651 | 1.0724 | 1.0724 | 1.1249 | 1.1249 | 1.1277 | 1.1277 | 2.5373 | 2.5373 | 2.3895 | 2.3895 | 2.3279 | 2.3279 | 2.3995 | 2.3995 | 2.6791 | 2.6791 | 2.9533 | 2.9533 | 2.9497 | 2.9497 | 3.0953 | 3.0953 | 2.9953 | 2.9953 | 2.8345 | 2.8345 | 2.8552 | 2.8552 | 2.7367 | 2.7367 | 0.992 | 0.992 | 0.94344 | 0.94344 | 0.90235 | 0.90235 | 0.88987 | 0.88987 | 0.93659 | 0.93659 | 0.99506 | 0.99506 | 1.0088 | 1.0088 | 1.0088 | 1.0088 | 0.97357 | 0.97357 | 0.97084 | 0.97084 | 1.0137 | 1.0137 | 1.0657 | 1.0657 | 2.4861 | 2.4861 | 2.332 | 2.332 | 2.3153 | 2.3153 | 2.3684 | 2.3684 | 2.6083 | 2.6083 | 2.7633 | 2.7633 | 2.7365 | 2.7365 | 2.8385 | 2.8385 | 2.7847 | 2.7847 | 2.6635 | 2.6635 | 2.7395 | 2.7395 | 2.6999 | 2.6999 | 0.97206 | 0.97206 | 0.91414 | 0.91414 | 0.88496 | 0.88496 | 0.86934 | 0.86934 | 0.9115 | 0.9115 | 0.96779 | 0.96779 | 0.99148 | 0.99148 | 0.99905 | 0.99905 | 0.97969 | 0.97969 | 0.94854 | 0.94854 | 0.99057 | 0.99057 | 1.0096 | 1.0096 | 2.6212 | 2.6212 | 2.5279 | 2.5279 | 2.5269 | 2.5269 | 2.6501 | 2.6501 | 2.8775 | 2.8775 | 2.9996 | 2.9996 | 2.9724 | 2.9724 | 3.0084 | 3.0084 | 2.9339 | 2.9339 | 2.8116 | 2.8116 | 2.9413 | 2.9413 | 2.7922 | 2.7922 | 1.097 | 1.097 | 1.0418 | 1.0418 | 1.0148 | 1.0148 | 0.98097 | 0.98097 | 0.9882 | 0.9882 | 1.0561 | 1.0561 | 1.0638 | 1.0638 | 1.0844 | 1.0844 | 1.0637 | 1.0637 | 1.0534 | 1.0534 | 1.1395 | 1.1395 | 1.1285 | 1.1285 | 2.3333 | 2.3333 | 2.3178 | 2.3178 | 2.2867 | 2.2867 | 2.3192 | 2.3192 | 2.5036 | 2.5036 | 2.5994 | 2.5994 | 2.5682 | 2.5682 | 2.5565 | 2.5565 | 2.4511 | 2.4511 | 2.4606 | 2.4606 | 2.3881 | 2.3881 | 2.2801 | 2.2801 | 0.96069 | 0.96069 | 0.96721 | 0.96721 | 0.94749 | 0.94749 | 0.95027 | 0.95027 | 0.94939 | 0.94939 | 1.026 | 1.026 | 1.0437 | 1.0437 | 1.07 | 1.07 | 1.0037 | 1.0037 | 1.0009 | 1.0009 | 0.97472 | 0.97472 | 0.92674 | 0.92674 | 2.2415 | 2.2415 | 2.1577 | 2.1577 | 2.1321 | 2.1321 | 2.1568 | 2.1568 | 2.3185 | 2.3185 | 2.4225 | 2.4225 | 2.3867 | 2.3867 | 2.4331 | 2.4331 | 2.3394 | 2.3394 | 2.2978 | 2.2978 | 2.2197 | 2.2197 | 2.1904 | 2.1904 | 1.4399 | 1.4399 | 1.3882 | 1.3882 | 1.3281 | 1.3281 | 1.266 | 1.266 | 1.2754 | 1.2754 | 1.3974 | 1.3974 | 1.415 | 1.415 | 1.5128 | 1.5128 | 1.4844 | 1.4844 | 1.4786 | 1.4786 | 1.4421 | 1.4421 | 1.3532 | 1.3532 | 2.5001 | 2.5001 | 2.4103 | 2.4103 | 2.3671 | 2.3671 | 2.4206 | 2.4206 | 2.6552 | 2.6552 | 2.8295 | 2.8295 | 2.8405 | 2.8405 | 2.908 | 2.908 | 2.7616 | 2.7616 | 2.5729 | 2.5729 | 2.4575 | 2.4575 | 2.4668 | 2.4668 | 1.0724 | 1.0724 | 1.0482 | 1.0482 | 1.0625 | 1.0625 | 1.0095 | 1.0095 | 0.96685 | 0.96685 | 1.0318 | 1.0318 | 1.0002 | 1.0002 | 1.1377 | 1.1377 | 1.1014 | 1.1014 | 0.98414 | 0.98414 | 0.9645 | 0.9645 | 0.94883 | 0.94883 | 2.3883 | 2.3883 | 2.2849 | 2.2849 | 2.2842 | 2.2842 | 2.3216 | 2.3216 | 2.4954 | 2.4954 | 2.6426 | 2.6426 | 2.6305 | 2.6305 | 2.6361 | 2.6361 | 2.531 | 2.531 | 2.4892 | 2.4892 | 2.4022 | 2.4022 | 2.4177 | 2.4177 | 1.023 | 1.023 | 0.96979 | 0.96979 | 0.94334 | 0.94334 | 0.90655 | 0.90655 | 0.91378 | 0.91378 | 1.0007 | 1.0007 | 1.0618 | 1.0618 | 1.0251 | 1.0251 | 0.97111 | 0.97111 | 0.97159 | 0.97159 | 0.94725 | 0.94725 | 0.92979 | 0.92979 | 2.22 | 2.22 | 2.0921 | 2.0921 | 2.0788 | 2.0788 | 2.1674 | 2.1674 | 2.3824 | 2.3824 | 2.4982 | 2.4982 | 2.4527 | 2.4527 | 2.4295 | 2.4295 | 2.3218 | 2.3218 | 2.411 | 2.411 | 2.4055 | 2.4055 | 2.32 | 2.32 | 1.0395 | 1.0395 | 0.96117 | 0.96117 | 0.93348 | 0.93348 | 0.92314 | 0.92314 | 0.94867 | 0.94867 | 1.019 | 1.019 | 1.0696 | 1.0696 | 1.0853 | 1.0853 | 1.0261 | 1.0261 | 1.0549 | 1.0549 | 1.0272 | 1.0272 | 0.99762 | 0.99762 | 2.2729 | 2.2729 | 2.1522 | 2.1522 | 2.1318 | 2.1318 | 2.2368 | 2.2368 | 2.4202 | 2.4202 | 2.5949 | 2.5949 | 2.5244 | 2.5244 | 2.4834 | 2.4834 | 2.3108 | 2.3108 | 2.1882 | 2.1882 | 2.3673 | 2.3673 | 2.3077 | 2.3077 | 0.91918 | 0.91918 | 0.90661 | 0.90661 | 0.8843 | 0.8843 | 0.86361 | 0.86361 | 0.87594 | 0.87594 | 0.95351 | 0.95351 | 0.9488 | 0.9488 | 0.9502 | 0.9502 | 0.88519 | 0.88519 | 0.83603 | 0.83603 | 0.94463 | 0.94463 | 0.93293 | 0.93293 | 2.3204 | 2.3204 | 2.1962 | 2.1962 | 2.1728 | 2.1728 | 2.2483 | 2.2483 | 2.4809 | 2.4809 | 2.5871 | 2.5871 | 2.5288 | 2.5288 | 2.513 | 2.513 | 2.4731 | 2.4731 | 2.3852 | 2.3852 | 2.6067 | 2.6067 | 2.5841 | 2.5841 | 1.0865 | 1.0865 | 1.0297 | 1.0297 | 1.0152 | 1.0152 | 0.9958 | 0.9958 | 1.0267 | 1.0267 | 1.0952 | 1.0952 | 1.0901 | 1.0901 | 1.1036 | 1.1036 | 1.0701 | 1.0701 | 1.0607 | 1.0607 | 1.172 | 1.172 | 1.1354 | 1.1354 | 2.268 | 2.268 | 2.16 | 2.16 | 2.1396 | 2.1396 | 2.2108 | 2.2108 | 2.4952 | 2.4952 | 2.5875 | 2.5875 | 2.5481 | 2.5481 | 2.5898 | 2.5898 | 2.5338 | 2.5338 | 2.4289 | 2.4289 | 2.5248 | 2.5248 | 2.4798 | 2.4798 | 0.93339 | 0.93339 | 0.88282 | 0.88282 | 0.8615 | 0.8615 | 0.8408 | 0.8408 | 0.87624 | 0.87624 | 0.91858 | 0.91858 | 0.91648 | 0.91648 | 0.92066 | 0.92066 | 0.90545 | 0.90545 | 0.91879 | 0.91879 | 0.996 | 0.996 | 0.98181 | 0.98181 | 2.4938 | 2.4938 | 2.371 | 2.371 | 2.2722 | 2.2722 | 2.2992 | 2.2992 | 2.5541 | 2.5541 | 2.7115 | 2.7115 | 2.6691 | 2.6691 | 2.7125 | 2.7125 | 2.6263 | 2.6263 | 2.5265 | 2.5265 | 2.5405 | 2.5405 | 2.5878 | 2.5878 | 1.1438 | 1.1438 | 1.0809 | 1.0809 | 1.0588 | 1.0588 | 1.0413 | 1.0413 | 1.0686 | 1.0686 | 1.1348 | 1.1348 | 1.1302 | 1.1302 | 1.1593 | 1.1593 | 1.122 | 1.122 | 1.1289 | 1.1289 | 1.186 | 1.186 | 1.1907 | 1.1907 | 2.4958 | 2.4958 | 2.3452 | 2.3452 | 2.2837 | 2.2837 | 2.3545 | 2.3545 | 2.6384 | 2.6384 | 2.9133 | 2.9133 | 2.9098 | 2.9098 | 3.0536 | 3.0536 | 2.9548 | 2.9548 | 2.7938 | 2.7938 | 2.8172 | 2.8172 | 2.6995 | 2.6995 | 0.9765 | 0.9765 | 0.92636 | 0.92636 | 0.88536 | 0.88536 | 0.87318 | 0.87318 | 0.92252 | 0.92252 | 0.98223 | 0.98223 | 0.99616 | 0.99616 | 0.99615 | 0.99615 | 0.96181 | 0.96181 | 0.95866 | 0.95866 | 1.0018 | 1.0018 | 1.053 | 1.053 | 2.4721 | 2.4721 | 2.3155 | 2.3155 | 2.298 | 2.298 | 2.351 | 2.351 | 2.5954 | 2.5954 | 2.7529 | 2.7529 | 2.7267 | 2.7267 | 2.8288 | 2.8288 | 2.7747 | 2.7747 | 2.6527 | 2.6527 | 2.7309 | 2.7309 | 2.69 | 2.69 | 0.96695 | 0.96695 | 0.90794 | 0.90794 | 0.87864 | 0.87864 | 0.86313 | 0.86313 | 0.90707 | 0.90707 | 0.96452 | 0.96452 | 0.98813 | 0.98813 | 0.9956 | 0.9956 | 0.97627 | 0.97627 | 0.9453 | 0.9453 | 0.98818 | 0.98818 | 1.007 | 1.007 | 2.5195 | 2.5195 | 2.4263 | 2.4263 | 2.4252 | 2.4252 | 2.5497 | 2.5497 | 2.778 | 2.778 | 2.9049 | 2.9049 | 2.8807 | 2.8807 | 2.9211 | 2.9211 | 2.847 | 2.847 | 2.7257 | 2.7257 | 2.8606 | 2.8606 | 2.7071 | 2.7071 | 1.0581 | 1.0581 | 1.0018 | 1.0018 | 0.9754 | 0.9754 | 0.94559 | 0.94559 | 0.95608 | 0.95608 | 1.022 | 1.022 | 1.0273 | 1.0273 | 1.0486 | 1.0486 | 1.0255 | 1.0255 | 1.0123 | 1.0123 | 1.0998 | 1.0998 | 1.0821 | 1.0821
|  |  | 65 | Duqueco 220 | Duqueco 220 | Duqueco 220 | 0.14789 | 0.14789 | 0.16229 | 0.16229 | 0.1523 | 0.1523 | 0.1644 | 0.1644 | 0.18504 | 0.18504 | 0.21027 | 0.21027 | 0.20434 | 0.20434 | 0.19627 | 0.19627 | 0.19287 | 0.19287 | 0.13265 | 0.13265 | 0.11507 | 0.11507 | 0.11185 | 0.11185 | 0.0743 | 0.0743 | 0.08157 | 0.08157 | 0.075955 | 0.075955 | 0.07732 | 0.07732 | 0.082345 | 0.082345 | 0.092225 | 0.092225 | 0.090165 | 0.090165 | 0.08922 | 0.08922 | 0.08698 | 0.08698 | 0.057605 | 0.057605 | 0.047385 | 0.047385 | 0.04695 | 0.04695 | 0.15671 | 0.15671 | 0.15394 | 0.15394 | 0.14786 | 0.14786 | 0.16031 | 0.16031 | 0.18407 | 0.18407 | 0.199 | 0.199 | 0.18185 | 0.18185 | 0.19137 | 0.19137 | 0.16599 | 0.16599 | 0.1175 | 0.1175 | 0.11282 | 0.11282 | 0.12071 | 0.12071 | 0.10569 | 0.10569 | 0.10057 | 0.10057 | 0.09551 | 0.09551 | 0.09851 | 0.09851 | 0.10488 | 0.10488 | 0.11742 | 0.11742 | 0.11024 | 0.11024 | 0.11761 | 0.11761 | 0.10301 | 0.10301 | 0.070495 | 0.070495 | 0.06863 | 0.06863 | 0.077035 | 0.077035 | 0.16757 | 0.16757 | 0.16217 | 0.16217 | 0.15143 | 0.15143 | 0.16953 | 0.16953 | 0.19659 | 0.19659 | 0.21066 | 0.21066 | 0.19354 | 0.19354 | 0.20974 | 0.20974 | 0.19306 | 0.19306 | 0.12927 | 0.12927 | 0.12307 | 0.12307 | 0.13298 | 0.13298 | 0.08231 | 0.08231 | 0.078535 | 0.078535 | 0.071 | 0.071 | 0.07288 | 0.07288 | 0.082765 | 0.082765 | 0.095865 | 0.095865 | 0.088045 | 0.088045 | 0.09408 | 0.09408 | 0.08177 | 0.08177 | 0.050535 | 0.050535 | 0.04818 | 0.04818 | 0.054215 | 0.054215 | 0.1646 | 0.1646 | 0.16059 | 0.16059 | 0.1536 | 0.1536 | 0.16957 | 0.16957 | 0.19926 | 0.19926 | 0.21997 | 0.21997 | 0.20544 | 0.20544 | 0.21388 | 0.21388 | 0.19062 | 0.19062 | 0.12837 | 0.12837 | 0.12349 | 0.12349 | 0.13162 | 0.13162 | 0.076855 | 0.076855 | 0.073835 | 0.073835 | 0.06868 | 0.06868 | 0.07212 | 0.07212 | 0.07839 | 0.07839 | 0.08822 | 0.08822 | 0.083955 | 0.083955 | 0.09141 | 0.09141 | 0.081845 | 0.081845 | 0.05397 | 0.05397 | 0.05139 | 0.05139 | 0.0551 | 0.0551 | 0.1619 | 0.1619 | 0.15372 | 0.15372 | 0.14725 | 0.14725 | 0.16639 | 0.16639 | 0.19955 | 0.19955 | 0.21516 | 0.21516 | 0.19012 | 0.19012 | 0.19588 | 0.19588 | 0.17539 | 0.17539 | 0.12434 | 0.12434 | 0.12244 | 0.12244 | 0.12612 | 0.12612 | 0.086455 | 0.086455 | 0.081615 | 0.081615 | 0.076855 | 0.076855 | 0.081215 | 0.081215 | 0.08946 | 0.08946 | 0.10054 | 0.10054 | 0.091855 | 0.091855 | 0.097715 | 0.097715 | 0.082575 | 0.082575 | 0.05143 | 0.05143 | 0.05172 | 0.05172 | 0.0587 | 0.0587 | 0.16756 | 0.16756 | 0.16269 | 0.16269 | 0.15594 | 0.15594 | 0.17244 | 0.17244 | 0.20367 | 0.20367 | 0.22009 | 0.22009 | 0.19534 | 0.19534 | 0.20283 | 0.20283 | 0.17625 | 0.17625 | 0.10885 | 0.10885 | 0.11948 | 0.11948 | 0.12909 | 0.12909 | 0.068185 | 0.068185 | 0.068295 | 0.068295 | 0.06365 | 0.06365 | 0.06684 | 0.06684 | 0.072415 | 0.072415 | 0.080375 | 0.080375 | 0.07374 | 0.07374 | 0.078385 | 0.078385 | 0.069095 | 0.069095 | 0.04179 | 0.04179 | 0.047205 | 0.047205 | 0.05284 | 0.05284 | 0.15468 | 0.15468 | 0.14778 | 0.14778 | 0.14012 | 0.14012 | 0.15428 | 0.15428 | 0.18017 | 0.18017 | 0.19157 | 0.19157 | 0.17849 | 0.17849 | 0.19011 | 0.19011 | 0.17812 | 0.17812 | 0.14596 | 0.14596 | 0.14996 | 0.14996 | 0.15235 | 0.15235 | 0.07903 | 0.07903 | 0.07435 | 0.07435 | 0.07021 | 0.07021 | 0.074105 | 0.074105 | 0.07867 | 0.07867 | 0.08642 | 0.08642 | 0.08147 | 0.08147 | 0.08439 | 0.08439 | 0.076815 | 0.076815 | 0.06484 | 0.06484 | 0.06938 | 0.06938 | 0.07118 | 0.07118 | 0.15141 | 0.15141 | 0.14044 | 0.14044 | 0.1352 | 0.1352 | 0.14844 | 0.14844 | 0.1808 | 0.1808 | 0.19648 | 0.19648 | 0.18418 | 0.18418 | 0.19608 | 0.19608 | 0.18462 | 0.18462 | 0.15518 | 0.15518 | 0.15918 | 0.15918 | 0.16304 | 0.16304 | 0.071985 | 0.071985 | 0.064555 | 0.064555 | 0.06146 | 0.06146 | 0.06609 | 0.06609 | 0.07052 | 0.07052 | 0.078855 | 0.078855 | 0.073425 | 0.073425 | 0.08016 | 0.08016 | 0.07573 | 0.07573 | 0.064545 | 0.064545 | 0.067435 | 0.067435 | 0.07007 | 0.07007 | 0.16679 | 0.16679 | 0.15549 | 0.15549 | 0.14923 | 0.14923 | 0.15984 | 0.15984 | 0.18796 | 0.18796 | 0.20634 | 0.20634 | 0.19583 | 0.19583 | 0.20509 | 0.20509 | 0.19363 | 0.19363 | 0.15894 | 0.15894 | 0.1553 | 0.1553 | 0.16329 | 0.16329 | 0.08157 | 0.08157 | 0.075715 | 0.075715 | 0.070765 | 0.070765 | 0.074955 | 0.074955 | 0.080795 | 0.080795 | 0.090685 | 0.090685 | 0.085105 | 0.085105 | 0.08969 | 0.08969 | 0.085725 | 0.085725 | 0.07258 | 0.07258 | 0.072975 | 0.072975 | 0.07681 | 0.07681 | 0.16484 | 0.16484 | 0.15091 | 0.15091 | 0.14389 | 0.14389 | 0.15676 | 0.15676 | 0.19298 | 0.19298 | 0.21524 | 0.21524 | 0.20281 | 0.20281 | 0.21901 | 0.21901 | 0.2126 | 0.2126 | 0.17203 | 0.17203 | 0.1697 | 0.1697 | 0.18421 | 0.18421 | 0.07337 | 0.07337 | 0.066505 | 0.066505 | 0.06214 | 0.06214 | 0.06329 | 0.06329 | 0.068345 | 0.068345 | 0.07494 | 0.07494 | 0.071135 | 0.071135 | 0.073525 | 0.073525 | 0.07083 | 0.07083 | 0.064315 | 0.064315 | 0.064645 | 0.064645 | 0.06853 | 0.06853 | 0.16022 | 0.16022 | 0.14777 | 0.14777 | 0.14093 | 0.14093 | 0.1549 | 0.1549 | 0.17758 | 0.17758 | 0.19568 | 0.19568 | 0.18729 | 0.18729 | 0.20147 | 0.20147 | 0.19532 | 0.19532 | 0.1634 | 0.1634 | 0.16312 | 0.16312 | 0.17662 | 0.17662 | 0.07556 | 0.07556 | 0.06766 | 0.06766 | 0.062745 | 0.062745 | 0.06475 | 0.06475 | 0.065995 | 0.065995 | 0.073425 | 0.073425 | 0.069625 | 0.069625 | 0.070985 | 0.070985 | 0.066885 | 0.066885 | 0.06069 | 0.06069 | 0.061925 | 0.061925 | 0.062395 | 0.062395 | 0.17206 | 0.17206 | 0.1601 | 0.1601 | 0.15168 | 0.15168 | 0.16892 | 0.16892 | 0.19629 | 0.19629 | 0.21647 | 0.21647 | 0.20399 | 0.20399 | 0.21618 | 0.21618 | 0.20913 | 0.20913 | 0.18209 | 0.18209 | 0.1856 | 0.1856 | 0.18059 | 0.18059 | 0.08366 | 0.08366 | 0.075485 | 0.075485 | 0.070195 | 0.070195 | 0.074515 | 0.074515 | 0.08024 | 0.08024 | 0.08821 | 0.08821 | 0.084205 | 0.084205 | 0.09017 | 0.09017 | 0.0873 | 0.0873 | 0.0734 | 0.0734 | 0.07631 | 0.07631 | 0.07745 | 0.07745 | 0.14594 | 0.14594 | 0.15964 | 0.15964 | 0.1498 | 0.1498 | 0.1617 | 0.1617 | 0.18227 | 0.18227 | 0.20718 | 0.20718 | 0.20145 | 0.20145 | 0.19352 | 0.19352 | 0.19009 | 0.19009 | 0.13162 | 0.13162 | 0.11483 | 0.11483 | 0.11139 | 0.11139 | 0.073185 | 0.073185 | 0.08013 | 0.08013 | 0.07461 | 0.07461 | 0.07598 | 0.07598 | 0.08105 | 0.08105 | 0.090775 | 0.090775 | 0.088785 | 0.088785 | 0.08783 | 0.08783 | 0.085615 | 0.085615 | 0.05709 | 0.05709 | 0.04728 | 0.04728 | 0.04674 | 0.04674 | 0.15443 | 0.15443 | 0.15149 | 0.15149 | 0.1455 | 0.1455 | 0.15788 | 0.15788 | 0.18151 | 0.18151 | 0.19633 | 0.19633 | 0.17958 | 0.17958 | 0.18879 | 0.18879 | 0.16401 | 0.16401 | 0.11721 | 0.11721 | 0.11253 | 0.11253 | 0.11984 | 0.11984 | 0.10409 | 0.10409 | 0.098925 | 0.098925 | 0.093945 | 0.093945 | 0.097025 | 0.097025 | 0.10347 | 0.10347 | 0.11583 | 0.11583 | 0.10887 | 0.10887 | 0.116 | 0.116 | 0.10174 | 0.10174 | 0.07035 | 0.07035 | 0.068475 | 0.068475 | 0.076435 | 0.076435 | 0.16512 | 0.16512 | 0.15953 | 0.15953 | 0.14896 | 0.14896 | 0.16689 | 0.16689 | 0.19386 | 0.19386 | 0.20794 | 0.20794 | 0.19131 | 0.19131 | 0.20701 | 0.20701 | 0.19075 | 0.19075 | 0.12885 | 0.12885 | 0.12266 | 0.12266 | 0.13197 | 0.13197 | 0.08101 | 0.08101 | 0.077185 | 0.077185 | 0.06979 | 0.06979 | 0.071715 | 0.071715 | 0.08157 | 0.08157 | 0.094465 | 0.094465 | 0.08687 | 0.08687 | 0.09272 | 0.09272 | 0.080745 | 0.080745 | 0.05048 | 0.05048 | 0.04812 | 0.04812 | 0.05386 | 0.05386 | 0.16247 | 0.16247 | 0.15821 | 0.15821 | 0.1513 | 0.1513 | 0.16716 | 0.16716 | 0.19675 | 0.19675 | 0.21735 | 0.21735 | 0.20322 | 0.20322 | 0.21133 | 0.21133 | 0.18859 | 0.18859 | 0.12815 | 0.12815 | 0.12329 | 0.12329 | 0.1309 | 0.1309 | 0.07578 | 0.07578 | 0.072675 | 0.072675 | 0.067595 | 0.067595 | 0.07103 | 0.07103 | 0.077335 | 0.077335 | 0.087095 | 0.087095 | 0.082965 | 0.082965 | 0.090185 | 0.090185 | 0.080835 | 0.080835 | 0.05384 | 0.05384 | 0.05129 | 0.05129 | 0.054755 | 0.054755 | 0.15982 | 0.15982 | 0.15153 | 0.15153 | 0.14515 | 0.14515 | 0.16418 | 0.16418 | 0.19717 | 0.19717 | 0.21269 | 0.21269 | 0.18815 | 0.18815 | 0.19362 | 0.19362 | 0.17351 | 0.17351 | 0.12413 | 0.12413 | 0.1223 | 0.1223 | 0.12545 | 0.12545 | 0.08524 | 0.08524 | 0.080375 | 0.080375 | 0.075685 | 0.075685 | 0.080095 | 0.080095 | 0.088375 | 0.088375 | 0.099305 | 0.099305 | 0.09078 | 0.09078 | 0.09643 | 0.09643 | 0.0816 | 0.0816 | 0.05143 | 0.05143 | 0.051735 | 0.051735 | 0.05837 | 0.05837 | 0.16515 | 0.16515 | 0.16013 | 0.16013 | 0.15347 | 0.15347 | 0.16984 | 0.16984 | 0.20095 | 0.20095 | 0.21723 | 0.21723 | 0.19296 | 0.19296 | 0.20014 | 0.20014 | 0.17403 | 0.17403 | 0.10833 | 0.10833 | 0.11913 | 0.11913 | 0.12817 | 0.12817 | 0.06721 | 0.06721 | 0.067235 | 0.067235 | 0.06266 | 0.06266 | 0.06585 | 0.06585 | 0.071425 | 0.071425 | 0.0793 | 0.0793 | 0.072815 | 0.072815 | 0.077295 | 0.077295 | 0.06818 | 0.06818 | 0.041595 | 0.041595 | 0.04707 | 0.04707 | 0.05246 | 0.05246 | 0.15257 | 0.15257 | 0.1456 | 0.1456 | 0.13806 | 0.13806 | 0.1521 | 0.1521 | 0.17784 | 0.17784 | 0.18912 | 0.18912 | 0.17634 | 0.17634 | 0.18757 | 0.18757 | 0.17589 | 0.17589 | 0.14452 | 0.14452 | 0.14886 | 0.14886 | 0.15088 | 0.15088 | 0.07788 | 0.07788 | 0.073205 | 0.073205 | 0.06912 | 0.06912 | 0.073005 | 0.073005 | 0.07767 | 0.07767 | 0.08537 | 0.08537 | 0.080515 | 0.080515 | 0.083315 | 0.083315 | 0.07587 | 0.07587 | 0.064145 | 0.064145 | 0.068805 | 0.068805 | 0.07045 | 0.07045 | 0.14936 | 0.14936 | 0.13843 | 0.13843 | 0.13323 | 0.13323 | 0.14627 | 0.14627 | 0.17825 | 0.17825 | 0.19379 | 0.19379 | 0.18182 | 0.18182 | 0.1934 | 0.1934 | 0.18216 | 0.18216 | 0.15343 | 0.15343 | 0.1577 | 0.1577 | 0.16134 | 0.16134 | 0.070925 | 0.070925 | 0.063555 | 0.063555 | 0.060505 | 0.060505 | 0.065065 | 0.065065 | 0.0695 | 0.0695 | 0.077715 | 0.077715 | 0.07245 | 0.07245 | 0.078975 | 0.078975 | 0.07462 | 0.07462 | 0.06373 | 0.06373 | 0.06671 | 0.06671 | 0.069245 | 0.069245 | 0.1649 | 0.1649 | 0.15349 | 0.15349 | 0.14728 | 0.14728 | 0.15768 | 0.15768 | 0.18562 | 0.18562 | 0.20392 | 0.20392 | 0.19376 | 0.19376 | 0.20281 | 0.20281 | 0.19157 | 0.19157 | 0.15757 | 0.15757 | 0.15421 | 0.15421 | 0.16209 | 0.16209 | 0.08057 | 0.08057 | 0.0747 | 0.0747 | 0.06982 | 0.06982 | 0.07393 | 0.07393 | 0.079785 | 0.079785 | 0.08957 | 0.08957 | 0.084155 | 0.084155 | 0.08863 | 0.08863 | 0.084715 | 0.084715 | 0.07187 | 0.07187 | 0.07237 | 0.07237 | 0.076155 | 0.076155 | 0.15579 | 0.15579 | 0.14219 | 0.14219 | 0.13559 | 0.13559 | 0.14755 | 0.14755 | 0.18179 | 0.18179 | 0.20312 | 0.20312 | 0.19187 | 0.19187 | 0.20691 | 0.20691 | 0.20089 | 0.20089 | 0.1633 | 0.1633 | 0.1614 | 0.1614 | 0.17491 | 0.17491 | 0.069225 | 0.069225 | 0.062605 | 0.062605 | 0.058485 | 0.058485 | 0.059515 | 0.059515 | 0.064375 | 0.064375 | 0.07073 | 0.07073 | 0.067355 | 0.067355 | 0.06956 | 0.06956 | 0.066955 | 0.066955 | 0.06102 | 0.06102 | 0.06149 | 0.06149 | 0.065175 | 0.065175 | 0.15113 | 0.15113 | 0.13903 | 0.13903 | 0.13257 | 0.13257 | 0.14556 | 0.14556 | 0.16706 | 0.16706 | 0.18437 | 0.18437 | 0.17689 | 0.17689 | 0.18998 | 0.18998 | 0.18419 | 0.18419 | 0.15466 | 0.15466 | 0.15486 | 0.15486 | 0.16733 | 0.16733 | 0.071045 | 0.071045 | 0.063505 | 0.063505 | 0.058885 | 0.058885 | 0.0607 | 0.0607 | 0.062005 | 0.062005 | 0.06913 | 0.06913 | 0.06573 | 0.06573 | 0.06698 | 0.06698 | 0.063185 | 0.063185 | 0.057485 | 0.057485 | 0.058805 | 0.058805 | 0.059245 | 0.059245 | 0.16268 | 0.16268 | 0.15109 | 0.15109 | 0.14317 | 0.14317 | 0.15956 | 0.15956 | 0.18554 | 0.18554 | 0.20489 | 0.20489 | 0.19345 | 0.19345 | 0.20475 | 0.20475 | 0.19793 | 0.19793 | 0.17288 | 0.17288 | 0.17702 | 0.17702 | 0.17171 | 0.17171 | 0.078775 | 0.078775 | 0.071005 | 0.071005 | 0.066065 | 0.066065 | 0.07027 | 0.07027 | 0.075725 | 0.075725 | 0.083215 | 0.083215 | 0.079515 | 0.079515 | 0.08502 | 0.08502 | 0.082345 | 0.082345 | 0.06949 | 0.06949 | 0.07252 | 0.07252 | 0.07334 | 0.07334 | 0.1378 | 0.1378 | 0.14983 | 0.14983 | 0.14056 | 0.14056 | 0.15174 | 0.15174 | 0.17154 | 0.17154 | 0.19505 | 0.19505 | 0.18985 | 0.18985 | 0.18244 | 0.18244 | 0.17907 | 0.17907 | 0.12557 | 0.12557 | 0.1107 | 0.1107 | 0.10698 | 0.10698 | 0.068865 | 0.068865 | 0.07502 | 0.07502 | 0.06984 | 0.06984 | 0.07118 | 0.07118 | 0.07616 | 0.07616 | 0.085295 | 0.085295 | 0.083485 | 0.083485 | 0.08256 | 0.08256 | 0.080455 | 0.080455 | 0.054335 | 0.054335 | 0.045565 | 0.045565 | 0.04486 | 0.04486 | 0.14548 | 0.14548 | 0.1423 | 0.1423 | 0.13667 | 0.13667 | 0.14856 | 0.14856 | 0.1712 | 0.1712 | 0.18532 | 0.18532 | 0.16984 | 0.16984 | 0.17818 | 0.17818 | 0.15526 | 0.15526 | 0.11292 | 0.11292 | 0.10841 | 0.10841 | 0.11446 | 0.11446 | 0.09792 | 0.09792 | 0.09286 | 0.09286 | 0.08818 | 0.08818 | 0.0913 | 0.0913 | 0.097665 | 0.097665 | 0.10933 | 0.10933 | 0.10295 | 0.10295 | 0.10945 | 0.10945 | 0.096235 | 0.096235 | 0.067825 | 0.067825 | 0.066 | 0.066 | 0.07292 | 0.07292 | 0.1555 | 0.1555 | 0.14974 | 0.14974 | 0.13984 | 0.13984 | 0.15685 | 0.15685 | 0.18282 | 0.18282 | 0.19643 | 0.19643 | 0.18121 | 0.18121 | 0.19553 | 0.19553 | 0.18055 | 0.18055 | 0.12398 | 0.12398 | 0.11797 | 0.11797 | 0.12595 | 0.12595 | 0.07611 | 0.07611 | 0.07232 | 0.07232 | 0.06542 | 0.06542 | 0.067355 | 0.067355 | 0.076845 | 0.076845 | 0.08896 | 0.08896 | 0.082005 | 0.082005 | 0.08734 | 0.08734 | 0.076345 | 0.076345 | 0.048755 | 0.048755 | 0.046465 | 0.046465 | 0.0515 | 0.0515 | 0.15349 | 0.15349 | 0.14893 | 0.14893 | 0.14237 | 0.14237 | 0.15754 | 0.15754 | 0.18598 | 0.18598 | 0.20574 | 0.20574 | 0.19277 | 0.19277 | 0.20003 | 0.20003 | 0.17891 | 0.17891 | 0.12362 | 0.12362 | 0.11893 | 0.11893 | 0.1254 | 0.1254 | 0.07144 | 0.07144 | 0.068285 | 0.068285 | 0.0635 | 0.0635 | 0.066825 | 0.066825 | 0.072985 | 0.072985 | 0.082305 | 0.082305 | 0.07854 | 0.07854 | 0.08512 | 0.08512 | 0.07644 | 0.07644 | 0.05187 | 0.05187 | 0.049455 | 0.049455 | 0.05237 | 0.05237 | 0.15105 | 0.15105 | 0.14283 | 0.14283 | 0.1368 | 0.1368 | 0.15505 | 0.15505 | 0.18669 | 0.18669 | 0.20154 | 0.20154 | 0.17864 | 0.17864 | 0.18344 | 0.18344 | 0.16464 | 0.16464 | 0.11977 | 0.11977 | 0.1181 | 0.1181 | 0.12025 | 0.12025 | 0.080365 | 0.080365 | 0.07562 | 0.07562 | 0.07121 | 0.07121 | 0.075565 | 0.075565 | 0.083635 | 0.083635 | 0.09396 | 0.09396 | 0.085975 | 0.085975 | 0.09109 | 0.09109 | 0.077275 | 0.077275 | 0.049765 | 0.049765 | 0.050095 | 0.050095 | 0.05592 | 0.05592 | 0.15562 | 0.15562 | 0.15049 | 0.15049 | 0.1442 | 0.1442 | 0.15983 | 0.15983 | 0.18971 | 0.18971 | 0.20524 | 0.20524 | 0.18258 | 0.18258 | 0.18898 | 0.18898 | 0.16454 | 0.16454 | 0.10391 | 0.10391 | 0.11466 | 0.11466 | 0.12243 | 0.12243 | 0.063345 | 0.063345 | 0.06322 | 0.06322 | 0.0589 | 0.0589 | 0.06199 | 0.06199 | 0.06739 | 0.06739 | 0.07486 | 0.07486 | 0.068845 | 0.068845 | 0.072905 | 0.072905 | 0.06438 | 0.06438 | 0.039915 | 0.039915 | 0.04531 | 0.04531 | 0.050105 | 0.050105 | 0.14393 | 0.14393 | 0.13705 | 0.13705 | 0.12998 | 0.12998 | 0.14336 | 0.14336 | 0.16798 | 0.16798 | 0.17872 | 0.17872 | 0.16686 | 0.16686 | 0.17705 | 0.17705 | 0.16625 | 0.16625 | 0.13731 | 0.13731 | 0.14209 | 0.14209 | 0.14344 | 0.14344 | 0.073335 | 0.073335 | 0.068815 | 0.068815 | 0.06497 | 0.06497 | 0.068715 | 0.068715 | 0.073385 | 0.073385 | 0.08076 | 0.08076 | 0.076225 | 0.076225 | 0.07872 | 0.07872 | 0.071745 | 0.071745 | 0.06085 | 0.06085 | 0.065555 | 0.065555 | 0.066885 | 0.066885 | 0.14097 | 0.14097 | 0.13043 | 0.13043 | 0.1255 | 0.1255 | 0.13773 | 0.13773 | 0.16803 | 0.16803 | 0.18282 | 0.18282 | 0.17184 | 0.17184 | 0.18244 | 0.18244 | 0.17197 | 0.17197 | 0.1454 | 0.1454 | 0.15001 | 0.15001 | 0.15314 | 0.15314 | 0.06678 | 0.06678 | 0.05975 | 0.05975 | 0.056875 | 0.056875 | 0.06116 | 0.06116 | 0.06547 | 0.06547 | 0.07321 | 0.07321 | 0.068405 | 0.068405 | 0.07435 | 0.07435 | 0.07026 | 0.07026 | 0.06024 | 0.06024 | 0.06329 | 0.06329 | 0.06557 | 0.06557 | 0.1563 | 0.1563 | 0.1451 | 0.1451 | 0.13916 | 0.13916 | 0.14887 | 0.14887 | 0.17559 | 0.17559 | 0.19314 | 0.19314 | 0.18394 | 0.18394 | 0.19232 | 0.19232 | 0.18182 | 0.18182 | 0.1501 | 0.1501 | 0.14734 | 0.14734 | 0.15479 | 0.15479 | 0.076235 | 0.076235 | 0.07054 | 0.07054 | 0.065935 | 0.065935 | 0.06977 | 0.06977 | 0.075465 | 0.075465 | 0.084765 | 0.084765 | 0.079795 | 0.079795 | 0.083935 | 0.083935 | 0.08023 | 0.08023 | 0.06832 | 0.06832 | 0.06899 | 0.06899 | 0.072575 | 0.072575 | 0.15566 | 0.15566 | 0.14192 | 0.14192 | 0.13533 | 0.13533 | 0.14719 | 0.14719 | 0.18141 | 0.18141 | 0.20284 | 0.20284 | 0.19179 | 0.19179 | 0.2067 | 0.2067 | 0.20071 | 0.20071 | 0.16345 | 0.16345 | 0.16167 | 0.16167 | 0.1751 | 0.1751 | 0.06912 | 0.06912 | 0.06246 | 0.06246 | 0.05834 | 0.05834 | 0.05935 | 0.05935 | 0.064235 | 0.064235 | 0.07064 | 0.07064 | 0.06735 | 0.06735 | 0.069535 | 0.069535 | 0.066905 | 0.066905 | 0.06106 | 0.06106 | 0.061595 | 0.061595 | 0.065285 | 0.065285 | 0.15091 | 0.15091 | 0.13869 | 0.13869 | 0.13223 | 0.13223 | 0.14513 | 0.14513 | 0.16664 | 0.16664 | 0.18401 | 0.18401 | 0.17672 | 0.17672 | 0.18967 | 0.18967 | 0.1839 | 0.1839 | 0.15465 | 0.15465 | 0.15502 | 0.15502 | 0.16737 | 0.16737 | 0.07085 | 0.07085 | 0.063285 | 0.063285 | 0.05868 | 0.05868 | 0.06046 | 0.06046 | 0.061815 | 0.061815 | 0.068975 | 0.068975 | 0.06565 | 0.06565 | 0.06689 | 0.06689 | 0.06313 | 0.06313 | 0.057495 | 0.057495 | 0.05887 | 0.05887 | 0.059305 | 0.059305 | 0.1626 | 0.1626 | 0.15091 | 0.15091 | 0.14301 | 0.14301 | 0.15942 | 0.15942 | 0.18543 | 0.18543 | 0.20487 | 0.20487 | 0.19358 | 0.19358 | 0.20479 | 0.20479 | 0.19792 | 0.19792 | 0.17307 | 0.17307 | 0.17754 | 0.17754 | 0.172 | 0.172 | 0.07861 | 0.07861 | 0.07083 | 0.07083 | 0.065915 | 0.065915 | 0.07016 | 0.07016 | 0.07563 | 0.07563 | 0.083105 | 0.083105 | 0.079435 | 0.079435 | 0.084885 | 0.084885 | 0.08223 | 0.08223 | 0.06949 | 0.06949 | 0.072625 | 0.072625 | 0.07335 | 0.07335 | 0.13765 | 0.13765 | 0.14933 | 0.14933 | 0.14006 | 0.14006 | 0.15122 | 0.15122 | 0.17114 | 0.17114 | 0.19462 | 0.19462 | 0.18952 | 0.18952 | 0.18215 | 0.18215 | 0.17872 | 0.17872 | 0.12595 | 0.12595 | 0.11149 | 0.11149 | 0.10758 | 0.10758 | 0.068695 | 0.068695 | 0.07469 | 0.07469 | 0.069525 | 0.069525 | 0.070885 | 0.070885 | 0.075935 | 0.075935 | 0.08504 | 0.08504 | 0.083265 | 0.083265 | 0.08233 | 0.08233 | 0.08022 | 0.08022 | 0.05445 | 0.05445 | 0.045885 | 0.045885 | 0.0451 | 0.0451 | 0.14518 | 0.14518 | 0.14186 | 0.14186 | 0.13623 | 0.13623 | 0.14819 | 0.14819 | 0.17093 | 0.17093 | 0.1851 | 0.1851 | 0.16976 | 0.16976 | 0.17794 | 0.17794 | 0.15525 | 0.15525 | 0.11367 | 0.11367 | 0.10912 | 0.10912 | 0.11485 | 0.11485 | 0.09767 | 0.09767 | 0.09254 | 0.09254 | 0.087875 | 0.087875 | 0.09107 | 0.09107 | 0.09754 | 0.09754 | 0.10919 | 0.10919 | 0.1029 | 0.1029 | 0.1093 | 0.1093 | 0.096195 | 0.096195 | 0.0683 | 0.0683 | 0.06645 | 0.06645 | 0.073125 | 0.073125 | 0.15516 | 0.15516 | 0.14923 | 0.14923 | 0.13937 | 0.13937 | 0.15639 | 0.15639 | 0.18252 | 0.18252 | 0.19626 | 0.19626 | 0.18124 | 0.18124 | 0.19535 | 0.19535 | 0.18052 | 0.18052 | 0.12474 | 0.12474 | 0.11869 | 0.11869 | 0.12633 | 0.12633 | 0.07588 | 0.07588 | 0.07202 | 0.07202 | 0.06516 | 0.06516 | 0.06714 | 0.06714 | 0.076695 | 0.076695 | 0.08877 | 0.08877 | 0.081905 | 0.081905 | 0.087165 | 0.087165 | 0.076305 | 0.076305 | 0.04913 | 0.04913 | 0.04682 | 0.04682 | 0.051695 | 0.051695 | 0.15336 | 0.15336 | 0.1486 | 0.1486 | 0.14203 | 0.14203 | 0.15725 | 0.15725 | 0.18587 | 0.18587 | 0.20573 | 0.20573 | 0.19292 | 0.19292 | 0.20001 | 0.20001 | 0.17906 | 0.17906 | 0.12452 | 0.12452 | 0.1198 | 0.1198 | 0.12599 | 0.12599 | 0.071325 | 0.071325 | 0.068085 | 0.068085 | 0.06331 | 0.06331 | 0.06666 | 0.06666 | 0.072895 | 0.072895 | 0.082245 | 0.082245 | 0.07854 | 0.07854 | 0.085025 | 0.085025 | 0.07641 | 0.07641 | 0.05222 | 0.05222 | 0.049805 | 0.049805 | 0.05258 | 0.05258 | 0.15097 | 0.15097 | 0.14261 | 0.14261 | 0.13658 | 0.13658 | 0.15492 | 0.15492 | 0.18673 | 0.18673 | 0.20163 | 0.20163 | 0.17886 | 0.17886 | 0.18352 | 0.18352 | 0.1648 | 0.1648 | 0.12066 | 0.12066 | 0.11901 | 0.11901 | 0.12084 | 0.12084 | 0.080245 | 0.080245 | 0.075445 | 0.075445 | 0.071045 | 0.071045 | 0.07547 | 0.07547 | 0.083635 | 0.083635 | 0.09395 | 0.09395 | 0.086 | 0.086 | 0.09102 | 0.09102 | 0.077295 | 0.077295 | 0.05019 | 0.05019 | 0.050535 | 0.050535 | 0.056185 | 0.056185 | 0.15534 | 0.15534 | 0.15007 | 0.15007 | 0.14379 | 0.14379 | 0.15946 | 0.15946 | 0.18951 | 0.18951 | 0.20508 | 0.20508 | 0.18256 | 0.18256 | 0.18879 | 0.18879 | 0.16447 | 0.16447 | 0.10444 | 0.10444 | 0.1154 | 0.1154 | 0.12286 | 0.12286 | 0.063235 | 0.063235 | 0.063055 | 0.063055 | 0.05874 | 0.05874 | 0.061855 | 0.061855 | 0.067305 | 0.067305 | 0.074785 | 0.074785 | 0.068815 | 0.068815 | 0.0728 | 0.0728 | 0.064315 | 0.064315 | 0.040125 | 0.040125 | 0.045605 | 0.045605 | 0.05028 | 0.05028 | 0.14374 | 0.14374 | 0.13675 | 0.13675 | 0.12971 | 0.12971 | 0.14314 | 0.14314 | 0.16785 | 0.16785 | 0.17861 | 0.17861 | 0.16684 | 0.16684 | 0.17686 | 0.17686 | 0.16617 | 0.16617 | 0.13751 | 0.13751 | 0.14257 | 0.14257 | 0.14368 | 0.14368 | 0.073185 | 0.073185 | 0.06863 | 0.06863 | 0.064795 | 0.064795 | 0.068565 | 0.068565 | 0.07334 | 0.07334 | 0.08074 | 0.08074 | 0.07623 | 0.07623 | 0.07867 | 0.07867 | 0.07172 | 0.07172 | 0.060905 | 0.060905 | 0.065725 | 0.065725 | 0.066965 | 0.066965 | 0.14078 | 0.14078 | 0.13018 | 0.13018 | 0.12524 | 0.12524 | 0.13744 | 0.13744 | 0.16773 | 0.16773 | 0.18254 | 0.18254 | 0.17171 | 0.17171 | 0.18218 | 0.18218 | 0.17177 | 0.17177 | 0.14544 | 0.14544 | 0.15027 | 0.15027 | 0.15328 | 0.15328 | 0.066635 | 0.066635 | 0.05958 | 0.05958 | 0.05671 | 0.05671 | 0.06098 | 0.06098 | 0.06534 | 0.06534 | 0.07306 | 0.07306 | 0.068325 | 0.068325 | 0.074185 | 0.074185 | 0.070105 | 0.070105 | 0.0602 | 0.0602 | 0.063335 | 0.063335 | 0.06557 | 0.06557 | 0.15637 | 0.15637 | 0.14502 | 0.14502 | 0.13905 | 0.13905 | 0.1487 | 0.1487 | 0.17553 | 0.17553 | 0.19317 | 0.19317 | 0.18413 | 0.18413 | 0.19244 | 0.19244 | 0.18199 | 0.18199 | 0.15046 | 0.15046 | 0.14786 | 0.14786 | 0.15532 | 0.15532 | 0.07622 | 0.07622 | 0.07047 | 0.07047 | 0.06587 | 0.06587 | 0.06968 | 0.06968 | 0.075435 | 0.075435 | 0.084745 | 0.084745 | 0.079845 | 0.079845 | 0.08394 | 0.08394 | 0.08024 | 0.08024 | 0.06843 | 0.06843 | 0.069175 | 0.069175 | 0.072755 | 0.072755 | 0.15923 | 0.15923 | 0.14513 | 0.14513 | 0.13839 | 0.13839 | 0.15049 | 0.15049 | 0.18551 | 0.18551 | 0.20746 | 0.20746 | 0.1962 | 0.1962 | 0.21143 | 0.21143 | 0.2053 | 0.2053 | 0.16726 | 0.16726 | 0.16547 | 0.16547 | 0.17919 | 0.17919 | 0.070695 | 0.070695 | 0.063865 | 0.063865 | 0.05965 | 0.05965 | 0.06068 | 0.06068 | 0.065685 | 0.065685 | 0.072245 | 0.072245 | 0.0689 | 0.0689 | 0.071135 | 0.071135 | 0.06844 | 0.06844 | 0.06248 | 0.06248 | 0.06304 | 0.06304 | 0.066815 | 0.066815 | 0.15436 | 0.15436 | 0.14182 | 0.14182 | 0.13522 | 0.13522 | 0.1484 | 0.1484 | 0.1704 | 0.1704 | 0.1882 | 0.1882 | 0.18077 | 0.18077 | 0.194 | 0.194 | 0.1881 | 0.1881 | 0.15823 | 0.15823 | 0.15865 | 0.15865 | 0.17126 | 0.17126 | 0.072445 | 0.072445 | 0.0647 | 0.0647 | 0.059995 | 0.059995 | 0.06181 | 0.06181 | 0.063205 | 0.063205 | 0.07054 | 0.07054 | 0.067155 | 0.067155 | 0.06842 | 0.06842 | 0.06458 | 0.06458 | 0.05883 | 0.05883 | 0.06025 | 0.06025 | 0.060695 | 0.060695 | 0.16636 | 0.16636 | 0.15437 | 0.15437 | 0.14629 | 0.14629 | 0.16309 | 0.16309 | 0.18971 | 0.18971 | 0.20962 | 0.20962 | 0.19811 | 0.19811 | 0.20955 | 0.20955 | 0.20251 | 0.20251 | 0.17713 | 0.17713 | 0.18179 | 0.18179 | 0.17606 | 0.17606 | 0.080395 | 0.080395 | 0.07243 | 0.07243 | 0.06741 | 0.06741 | 0.071765 | 0.071765 | 0.077365 | 0.077365 | 0.085005 | 0.085005 | 0.08126 | 0.08126 | 0.086825 | 0.086825 | 0.08411 | 0.08411 | 0.071105 | 0.071105 | 0.07434 | 0.07434 | 0.075055 | 0.075055
|  |  | 66 | Cautin 220 | Cautin 220 | Mulchen 220 | 0.20252 | 0.20252 | 0.16425 | 0.16425 | 0.15882 | 0.15882 | 0.17594 | 0.17594 | 0.22878 | 0.22878 | 0.27715 | 0.27715 | 0.28777 | 0.28777 | 0.27607 | 0.27607 | 0.26652 | 0.26652 | 0.26351 | 0.26351 | 0.29198 | 0.29198 | 0.25893 | 0.25893 | 0.0868 | 0.0868 | 0.071765 | 0.071765 | 0.066275 | 0.066275 | 0.0735 | 0.0735 | 0.094985 | 0.094985 | 0.11331 | 0.11331 | 0.11834 | 0.11834 | 0.11164 | 0.11164 | 0.11134 | 0.11134 | 0.10763 | 0.10763 | 0.12018 | 0.12018 | 0.10743 | 0.10743 | 0.18311 | 0.18311 | 0.15232 | 0.15232 | 0.15063 | 0.15063 | 0.18075 | 0.18075 | 0.23507 | 0.23507 | 0.26708 | 0.26708 | 0.26204 | 0.26204 | 0.2512 | 0.2512 | 0.25245 | 0.25245 | 0.29139 | 0.29139 | 0.27981 | 0.27981 | 0.23633 | 0.23633 | 0.11585 | 0.11585 | 0.09657 | 0.09657 | 0.09303 | 0.09303 | 0.10802 | 0.10802 | 0.13216 | 0.13216 | 0.15397 | 0.15397 | 0.15342 | 0.15342 | 0.15331 | 0.15331 | 0.14835 | 0.14835 | 0.17352 | 0.17352 | 0.16814 | 0.16814 | 0.14189 | 0.14189 | 0.21588 | 0.21588 | 0.1728 | 0.1728 | 0.17021 | 0.17021 | 0.19692 | 0.19692 | 0.26506 | 0.26506 | 0.31039 | 0.31039 | 0.314 | 0.314 | 0.3097 | 0.3097 | 0.30636 | 0.30636 | 0.32015 | 0.32015 | 0.30646 | 0.30646 | 0.26936 | 0.26936 | 0.090835 | 0.090835 | 0.07463 | 0.07463 | 0.07089 | 0.07089 | 0.079465 | 0.079465 | 0.098985 | 0.098985 | 0.11779 | 0.11779 | 0.12147 | 0.12147 | 0.12187 | 0.12187 | 0.121 | 0.121 | 0.13339 | 0.13339 | 0.12798 | 0.12798 | 0.1126 | 0.1126 | 0.22675 | 0.22675 | 0.18504 | 0.18504 | 0.17675 | 0.17675 | 0.20841 | 0.20841 | 0.27925 | 0.27925 | 0.32308 | 0.32308 | 0.32841 | 0.32841 | 0.31965 | 0.31965 | 0.31489 | 0.31489 | 0.34937 | 0.34937 | 0.33548 | 0.33548 | 0.29242 | 0.29242 | 0.094435 | 0.094435 | 0.07432 | 0.07432 | 0.069575 | 0.069575 | 0.079955 | 0.079955 | 0.10002 | 0.10002 | 0.12291 | 0.12291 | 0.12588 | 0.12588 | 0.12319 | 0.12319 | 0.12188 | 0.12188 | 0.13935 | 0.13935 | 0.13554 | 0.13554 | 0.1168 | 0.1168 | 0.20252 | 0.20252 | 0.16336 | 0.16336 | 0.15595 | 0.15595 | 0.19723 | 0.19723 | 0.27416 | 0.27416 | 0.31138 | 0.31138 | 0.30321 | 0.30321 | 0.28856 | 0.28856 | 0.28047 | 0.28047 | 0.32818 | 0.32818 | 0.33154 | 0.33154 | 0.27886 | 0.27886 | 0.09289 | 0.09289 | 0.074455 | 0.074455 | 0.070385 | 0.070385 | 0.089865 | 0.089865 | 0.11482 | 0.11482 | 0.12745 | 0.12745 | 0.12549 | 0.12549 | 0.12285 | 0.12285 | 0.11929 | 0.11929 | 0.14368 | 0.14368 | 0.14727 | 0.14727 | 0.12447 | 0.12447 | 0.20197 | 0.20197 | 0.16045 | 0.16045 | 0.15172 | 0.15172 | 0.19031 | 0.19031 | 0.24577 | 0.24577 | 0.26885 | 0.26885 | 0.26537 | 0.26537 | 0.26069 | 0.26069 | 0.26004 | 0.26004 | 0.26448 | 0.26448 | 0.31817 | 0.31817 | 0.27734 | 0.27734 | 0.08072 | 0.08072 | 0.06814 | 0.06814 | 0.06283 | 0.06283 | 0.07597 | 0.07597 | 0.093745 | 0.093745 | 0.11095 | 0.11095 | 0.11023 | 0.11023 | 0.10161 | 0.10161 | 0.09798 | 0.09798 | 0.10218 | 0.10218 | 0.12448 | 0.12448 | 0.1089 | 0.1089 | 0.20972 | 0.20972 | 0.1705 | 0.1705 | 0.15948 | 0.15948 | 0.19274 | 0.19274 | 0.27231 | 0.27231 | 0.31395 | 0.31395 | 0.29899 | 0.29899 | 0.29397 | 0.29397 | 0.28874 | 0.28874 | 0.27549 | 0.27549 | 0.32995 | 0.32995 | 0.29213 | 0.29213 | 0.10231 | 0.10231 | 0.08195 | 0.08195 | 0.07498 | 0.07498 | 0.0853 | 0.0853 | 0.11143 | 0.11143 | 0.12385 | 0.12385 | 0.12495 | 0.12495 | 0.12423 | 0.12423 | 0.12079 | 0.12079 | 0.12208 | 0.12208 | 0.1473 | 0.1473 | 0.13151 | 0.13151 | 0.19748 | 0.19748 | 0.16531 | 0.16531 | 0.15804 | 0.15804 | 0.17386 | 0.17386 | 0.2512 | 0.2512 | 0.28735 | 0.28735 | 0.29061 | 0.29061 | 0.28779 | 0.28779 | 0.27992 | 0.27992 | 0.26406 | 0.26406 | 0.29457 | 0.29457 | 0.27504 | 0.27504 | 0.08631 | 0.08631 | 0.071095 | 0.071095 | 0.066695 | 0.066695 | 0.072035 | 0.072035 | 0.097675 | 0.097675 | 0.11298 | 0.11298 | 0.11269 | 0.11269 | 0.11568 | 0.11568 | 0.10977 | 0.10977 | 0.10559 | 0.10559 | 0.12051 | 0.12051 | 0.11097 | 0.11097 | 0.22079 | 0.22079 | 0.18463 | 0.18463 | 0.17729 | 0.17729 | 0.18971 | 0.18971 | 0.26404 | 0.26404 | 0.29996 | 0.29996 | 0.30255 | 0.30255 | 0.31225 | 0.31225 | 0.31005 | 0.31005 | 0.28863 | 0.28863 | 0.30107 | 0.30107 | 0.29905 | 0.29905 | 0.10149 | 0.10149 | 0.08608 | 0.08608 | 0.081075 | 0.081075 | 0.08227 | 0.08227 | 0.10957 | 0.10957 | 0.12993 | 0.12993 | 0.12893 | 0.12893 | 0.13098 | 0.13098 | 0.12641 | 0.12641 | 0.11941 | 0.11941 | 0.13113 | 0.13113 | 0.13045 | 0.13045 | 0.23406 | 0.23406 | 0.19746 | 0.19746 | 0.18903 | 0.18903 | 0.19811 | 0.19811 | 0.2666 | 0.2666 | 0.31049 | 0.31049 | 0.31777 | 0.31777 | 0.32644 | 0.32644 | 0.31952 | 0.31952 | 0.29893 | 0.29893 | 0.30863 | 0.30863 | 0.31183 | 0.31183 | 0.09819 | 0.09819 | 0.0827 | 0.0827 | 0.07661 | 0.07661 | 0.07492 | 0.07492 | 0.094225 | 0.094225 | 0.11174 | 0.11174 | 0.11441 | 0.11441 | 0.11593 | 0.11593 | 0.11181 | 0.11181 | 0.10888 | 0.10888 | 0.11328 | 0.11328 | 0.11585 | 0.11585 | 0.22848 | 0.22848 | 0.19265 | 0.19265 | 0.18155 | 0.18155 | 0.19532 | 0.19532 | 0.2547 | 0.2547 | 0.29859 | 0.29859 | 0.30929 | 0.30929 | 0.32034 | 0.32034 | 0.30774 | 0.30774 | 0.28461 | 0.28461 | 0.30822 | 0.30822 | 0.29749 | 0.29749 | 0.092995 | 0.092995 | 0.07793 | 0.07793 | 0.073025 | 0.073025 | 0.072345 | 0.072345 | 0.09205 | 0.09205 | 0.10951 | 0.10951 | 0.11309 | 0.11309 | 0.11202 | 0.11202 | 0.10967 | 0.10967 | 0.10666 | 0.10666 | 0.11414 | 0.11414 | 0.11164 | 0.11164 | 0.2269 | 0.2269 | 0.18973 | 0.18973 | 0.18476 | 0.18476 | 0.21878 | 0.21878 | 0.27518 | 0.27518 | 0.31115 | 0.31115 | 0.31718 | 0.31718 | 0.31923 | 0.31923 | 0.3162 | 0.3162 | 0.29913 | 0.29913 | 0.34336 | 0.34336 | 0.29716 | 0.29716 | 0.096655 | 0.096655 | 0.08221 | 0.08221 | 0.07872 | 0.07872 | 0.09009 | 0.09009 | 0.10638 | 0.10638 | 0.1193 | 0.1193 | 0.11892 | 0.11892 | 0.12029 | 0.12029 | 0.11718 | 0.11718 | 0.11578 | 0.11578 | 0.13351 | 0.13351 | 0.11908 | 0.11908 | 0.20411 | 0.20411 | 0.16554 | 0.16554 | 0.16007 | 0.16007 | 0.17733 | 0.17733 | 0.23058 | 0.23058 | 0.27933 | 0.27933 | 0.29003 | 0.29003 | 0.27824 | 0.27824 | 0.26861 | 0.26861 | 0.26559 | 0.26559 | 0.29429 | 0.29429 | 0.26097 | 0.26097 | 0.087485 | 0.087485 | 0.07233 | 0.07233 | 0.0668 | 0.0668 | 0.07408 | 0.07408 | 0.095735 | 0.095735 | 0.1142 | 0.1142 | 0.11927 | 0.11927 | 0.11253 | 0.11253 | 0.11222 | 0.11222 | 0.10848 | 0.10848 | 0.12112 | 0.12112 | 0.10827 | 0.10827 | 0.18463 | 0.18463 | 0.15357 | 0.15357 | 0.15188 | 0.15188 | 0.18225 | 0.18225 | 0.23702 | 0.23702 | 0.26928 | 0.26928 | 0.2642 | 0.2642 | 0.25327 | 0.25327 | 0.25455 | 0.25455 | 0.29379 | 0.29379 | 0.28213 | 0.28213 | 0.23829 | 0.23829 | 0.11681 | 0.11681 | 0.09737 | 0.09737 | 0.0938 | 0.0938 | 0.10892 | 0.10892 | 0.13325 | 0.13325 | 0.15524 | 0.15524 | 0.15469 | 0.15469 | 0.15458 | 0.15458 | 0.14958 | 0.14958 | 0.17495 | 0.17495 | 0.16953 | 0.16953 | 0.14306 | 0.14306 | 0.21765 | 0.21765 | 0.17422 | 0.17422 | 0.17161 | 0.17161 | 0.19854 | 0.19854 | 0.26725 | 0.26725 | 0.31294 | 0.31294 | 0.31659 | 0.31659 | 0.31226 | 0.31226 | 0.30889 | 0.30889 | 0.32279 | 0.32279 | 0.30899 | 0.30899 | 0.27158 | 0.27158 | 0.091585 | 0.091585 | 0.075245 | 0.075245 | 0.071475 | 0.071475 | 0.08012 | 0.08012 | 0.0998 | 0.0998 | 0.11876 | 0.11876 | 0.12248 | 0.12248 | 0.12287 | 0.12287 | 0.122 | 0.122 | 0.13448 | 0.13448 | 0.12904 | 0.12904 | 0.11353 | 0.11353 | 0.22867 | 0.22867 | 0.18662 | 0.18662 | 0.17825 | 0.17825 | 0.21019 | 0.21019 | 0.28162 | 0.28162 | 0.32582 | 0.32582 | 0.3312 | 0.3312 | 0.32237 | 0.32237 | 0.31756 | 0.31756 | 0.35235 | 0.35235 | 0.33833 | 0.33833 | 0.2949 | 0.2949 | 0.095235 | 0.095235 | 0.074955 | 0.074955 | 0.070165 | 0.070165 | 0.080635 | 0.080635 | 0.10086 | 0.10086 | 0.12396 | 0.12396 | 0.12696 | 0.12696 | 0.12423 | 0.12423 | 0.12293 | 0.12293 | 0.14053 | 0.14053 | 0.1367 | 0.1367 | 0.11779 | 0.11779 | 0.20423 | 0.20423 | 0.16474 | 0.16474 | 0.15726 | 0.15726 | 0.19889 | 0.19889 | 0.27648 | 0.27648 | 0.314 | 0.314 | 0.30577 | 0.30577 | 0.291 | 0.291 | 0.28284 | 0.28284 | 0.33094 | 0.33094 | 0.33433 | 0.33433 | 0.2812 | 0.2812 | 0.093675 | 0.093675 | 0.075085 | 0.075085 | 0.07098 | 0.07098 | 0.09062 | 0.09062 | 0.11578 | 0.11578 | 0.12853 | 0.12853 | 0.12654 | 0.12654 | 0.12388 | 0.12388 | 0.12029 | 0.12029 | 0.14489 | 0.14489 | 0.14852 | 0.14852 | 0.12552 | 0.12552 | 0.20362 | 0.20362 | 0.16176 | 0.16176 | 0.15296 | 0.15296 | 0.19187 | 0.19187 | 0.24777 | 0.24777 | 0.27104 | 0.27104 | 0.26753 | 0.26753 | 0.26282 | 0.26282 | 0.26216 | 0.26216 | 0.26664 | 0.26664 | 0.32077 | 0.32077 | 0.2796 | 0.2796 | 0.08138 | 0.08138 | 0.0687 | 0.0687 | 0.063345 | 0.063345 | 0.07659 | 0.07659 | 0.09451 | 0.09451 | 0.11185 | 0.11185 | 0.11113 | 0.11113 | 0.10244 | 0.10244 | 0.09878 | 0.09878 | 0.10301 | 0.10301 | 0.12549 | 0.12549 | 0.10979 | 0.10979 | 0.21135 | 0.21135 | 0.17183 | 0.17183 | 0.16071 | 0.16071 | 0.19423 | 0.19423 | 0.27442 | 0.27442 | 0.31639 | 0.31639 | 0.3013 | 0.3013 | 0.29625 | 0.29625 | 0.29098 | 0.29098 | 0.27763 | 0.27763 | 0.33252 | 0.33252 | 0.2944 | 0.2944 | 0.10311 | 0.10311 | 0.082585 | 0.082585 | 0.07556 | 0.07556 | 0.085965 | 0.085965 | 0.1123 | 0.1123 | 0.12481 | 0.12481 | 0.12592 | 0.12592 | 0.1252 | 0.1252 | 0.12172 | 0.12172 | 0.12303 | 0.12303 | 0.14844 | 0.14844 | 0.13253 | 0.13253 | 0.19897 | 0.19897 | 0.16656 | 0.16656 | 0.15924 | 0.15924 | 0.17517 | 0.17517 | 0.25309 | 0.25309 | 0.28952 | 0.28952 | 0.29281 | 0.29281 | 0.28996 | 0.28996 | 0.28203 | 0.28203 | 0.26606 | 0.26606 | 0.29679 | 0.29679 | 0.27713 | 0.27713 | 0.08696 | 0.08696 | 0.07163 | 0.07163 | 0.067195 | 0.067195 | 0.07258 | 0.07258 | 0.09841 | 0.09841 | 0.11383 | 0.11383 | 0.11354 | 0.11354 | 0.11655 | 0.11655 | 0.1106 | 0.1106 | 0.10639 | 0.10639 | 0.12141 | 0.12141 | 0.11181 | 0.11181 | 0.22252 | 0.22252 | 0.18608 | 0.18608 | 0.17869 | 0.17869 | 0.19121 | 0.19121 | 0.26611 | 0.26611 | 0.30233 | 0.30233 | 0.30493 | 0.30493 | 0.31471 | 0.31471 | 0.31249 | 0.31249 | 0.29091 | 0.29091 | 0.30344 | 0.30344 | 0.3014 | 0.3014 | 0.10229 | 0.10229 | 0.086755 | 0.086755 | 0.08171 | 0.08171 | 0.082915 | 0.082915 | 0.11043 | 0.11043 | 0.13095 | 0.13095 | 0.12995 | 0.12995 | 0.13201 | 0.13201 | 0.1274 | 0.1274 | 0.12035 | 0.12035 | 0.13216 | 0.13216 | 0.13148 | 0.13148 | 0.23231 | 0.23231 | 0.19598 | 0.19598 | 0.18762 | 0.18762 | 0.19662 | 0.19662 | 0.26461 | 0.26461 | 0.30817 | 0.30817 | 0.31539 | 0.31539 | 0.324 | 0.324 | 0.31713 | 0.31713 | 0.29669 | 0.29669 | 0.30633 | 0.30633 | 0.3095 | 0.3095 | 0.097455 | 0.097455 | 0.082085 | 0.082085 | 0.076035 | 0.076035 | 0.07436 | 0.07436 | 0.09352 | 0.09352 | 0.11091 | 0.11091 | 0.11356 | 0.11356 | 0.11506 | 0.11506 | 0.11097 | 0.11097 | 0.10806 | 0.10806 | 0.11243 | 0.11243 | 0.11499 | 0.11499 | 0.22687 | 0.22687 | 0.19129 | 0.19129 | 0.18028 | 0.18028 | 0.19395 | 0.19395 | 0.25292 | 0.25292 | 0.2965 | 0.2965 | 0.30712 | 0.30712 | 0.3181 | 0.3181 | 0.30559 | 0.30559 | 0.28262 | 0.28262 | 0.30606 | 0.30606 | 0.2954 | 0.2954 | 0.092345 | 0.092345 | 0.077385 | 0.077385 | 0.07251 | 0.07251 | 0.07184 | 0.07184 | 0.091405 | 0.091405 | 0.10873 | 0.10873 | 0.1123 | 0.1123 | 0.11124 | 0.11124 | 0.1089 | 0.1089 | 0.10591 | 0.10591 | 0.11335 | 0.11335 | 0.11087 | 0.11087 | 0.22493 | 0.22493 | 0.18807 | 0.18807 | 0.18315 | 0.18315 | 0.21688 | 0.21688 | 0.27278 | 0.27278 | 0.30844 | 0.30844 | 0.31442 | 0.31442 | 0.31645 | 0.31645 | 0.31344 | 0.31344 | 0.29652 | 0.29652 | 0.34036 | 0.34036 | 0.29457 | 0.29457 | 0.095815 | 0.095815 | 0.081495 | 0.081495 | 0.078035 | 0.078035 | 0.089305 | 0.089305 | 0.10545 | 0.10545 | 0.11826 | 0.11826 | 0.11788 | 0.11788 | 0.11923 | 0.11923 | 0.11617 | 0.11617 | 0.11478 | 0.11478 | 0.13234 | 0.13234 | 0.11804 | 0.11804 | 0.20226 | 0.20226 | 0.16404 | 0.16404 | 0.15862 | 0.15862 | 0.17572 | 0.17572 | 0.22849 | 0.22849 | 0.27681 | 0.27681 | 0.28741 | 0.28741 | 0.27572 | 0.27572 | 0.26618 | 0.26618 | 0.26319 | 0.26319 | 0.29162 | 0.29162 | 0.2586 | 0.2586 | 0.08669 | 0.08669 | 0.071675 | 0.071675 | 0.066195 | 0.066195 | 0.07341 | 0.07341 | 0.094865 | 0.094865 | 0.11317 | 0.11317 | 0.11819 | 0.11819 | 0.11151 | 0.11151 | 0.1112 | 0.1112 | 0.1075 | 0.1075 | 0.12003 | 0.12003 | 0.10729 | 0.10729 | 0.18308 | 0.18308 | 0.1523 | 0.1523 | 0.1506 | 0.1506 | 0.18073 | 0.18073 | 0.23503 | 0.23503 | 0.26704 | 0.26704 | 0.262 | 0.262 | 0.25117 | 0.25117 | 0.25242 | 0.25242 | 0.29134 | 0.29134 | 0.27977 | 0.27977 | 0.2363 | 0.2363 | 0.11583 | 0.11583 | 0.09656 | 0.09656 | 0.09302 | 0.09302 | 0.10801 | 0.10801 | 0.13214 | 0.13214 | 0.15394 | 0.15394 | 0.1534 | 0.1534 | 0.15329 | 0.15329 | 0.14833 | 0.14833 | 0.1735 | 0.1735 | 0.16811 | 0.16811 | 0.14188 | 0.14188 | 0.21602 | 0.21602 | 0.17291 | 0.17291 | 0.17033 | 0.17033 | 0.19705 | 0.19705 | 0.26524 | 0.26524 | 0.31058 | 0.31058 | 0.31421 | 0.31421 | 0.3099 | 0.3099 | 0.30656 | 0.30656 | 0.32036 | 0.32036 | 0.30666 | 0.30666 | 0.26953 | 0.26953 | 0.090895 | 0.090895 | 0.074675 | 0.074675 | 0.070935 | 0.070935 | 0.079515 | 0.079515 | 0.09905 | 0.09905 | 0.11787 | 0.11787 | 0.12155 | 0.12155 | 0.12194 | 0.12194 | 0.12108 | 0.12108 | 0.13347 | 0.13347 | 0.12807 | 0.12807 | 0.11267 | 0.11267 | 0.22725 | 0.22725 | 0.18546 | 0.18546 | 0.17715 | 0.17715 | 0.20888 | 0.20888 | 0.27986 | 0.27986 | 0.32379 | 0.32379 | 0.32914 | 0.32914 | 0.32036 | 0.32036 | 0.31559 | 0.31559 | 0.35015 | 0.35015 | 0.33623 | 0.33623 | 0.29307 | 0.29307 | 0.094645 | 0.094645 | 0.074485 | 0.074485 | 0.06973 | 0.06973 | 0.080135 | 0.080135 | 0.10024 | 0.10024 | 0.12319 | 0.12319 | 0.12616 | 0.12616 | 0.12346 | 0.12346 | 0.12216 | 0.12216 | 0.13966 | 0.13966 | 0.13584 | 0.13584 | 0.11706 | 0.11706 | 0.20283 | 0.20283 | 0.16361 | 0.16361 | 0.15618 | 0.15618 | 0.19753 | 0.19753 | 0.27459 | 0.27459 | 0.31185 | 0.31185 | 0.30367 | 0.30367 | 0.289 | 0.289 | 0.2809 | 0.2809 | 0.32868 | 0.32868 | 0.33204 | 0.33204 | 0.27928 | 0.27928 | 0.093035 | 0.093035 | 0.07457 | 0.07457 | 0.070495 | 0.070495 | 0.09 | 0.09 | 0.11499 | 0.11499 | 0.12765 | 0.12765 | 0.12568 | 0.12568 | 0.12304 | 0.12304 | 0.11947 | 0.11947 | 0.1439 | 0.1439 | 0.14749 | 0.14749 | 0.12466 | 0.12466 | 0.20206 | 0.20206 | 0.16052 | 0.16052 | 0.15179 | 0.15179 | 0.19039 | 0.19039 | 0.24587 | 0.24587 | 0.26897 | 0.26897 | 0.26548 | 0.26548 | 0.2608 | 0.2608 | 0.26015 | 0.26015 | 0.26459 | 0.26459 | 0.31831 | 0.31831 | 0.27746 | 0.27746 | 0.080755 | 0.080755 | 0.06817 | 0.06817 | 0.062855 | 0.062855 | 0.076 | 0.076 | 0.093785 | 0.093785 | 0.11099 | 0.11099 | 0.11028 | 0.11028 | 0.10165 | 0.10165 | 0.09802 | 0.09802 | 0.10222 | 0.10222 | 0.12452 | 0.12452 | 0.10895 | 0.10895 | 0.20967 | 0.20967 | 0.17047 | 0.17047 | 0.15945 | 0.15945 | 0.1927 | 0.1927 | 0.27225 | 0.27225 | 0.31389 | 0.31389 | 0.29892 | 0.29892 | 0.29391 | 0.29391 | 0.28868 | 0.28868 | 0.27543 | 0.27543 | 0.32988 | 0.32988 | 0.29207 | 0.29207 | 0.10229 | 0.10229 | 0.08193 | 0.08193 | 0.07496 | 0.07496 | 0.085285 | 0.085285 | 0.11141 | 0.11141 | 0.12382 | 0.12382 | 0.12492 | 0.12492 | 0.12421 | 0.12421 | 0.12076 | 0.12076 | 0.12205 | 0.12205 | 0.14727 | 0.14727 | 0.13148 | 0.13148 | 0.19712 | 0.19712 | 0.16501 | 0.16501 | 0.15776 | 0.15776 | 0.17355 | 0.17355 | 0.25074 | 0.25074 | 0.28684 | 0.28684 | 0.29009 | 0.29009 | 0.28727 | 0.28727 | 0.27942 | 0.27942 | 0.2636 | 0.2636 | 0.29404 | 0.29404 | 0.27455 | 0.27455 | 0.086155 | 0.086155 | 0.07097 | 0.07097 | 0.066575 | 0.066575 | 0.07191 | 0.07191 | 0.0975 | 0.0975 | 0.11278 | 0.11278 | 0.11249 | 0.11249 | 0.11547 | 0.11547 | 0.10958 | 0.10958 | 0.1054 | 0.1054 | 0.12029 | 0.12029 | 0.11077 | 0.11077 | 0.22062 | 0.22062 | 0.18449 | 0.18449 | 0.17716 | 0.17716 | 0.18957 | 0.18957 | 0.26384 | 0.26384 | 0.29974 | 0.29974 | 0.30233 | 0.30233 | 0.31202 | 0.31202 | 0.30982 | 0.30982 | 0.28842 | 0.28842 | 0.30084 | 0.30084 | 0.29883 | 0.29883 | 0.10141 | 0.10141 | 0.086015 | 0.086015 | 0.081015 | 0.081015 | 0.08221 | 0.08221 | 0.10949 | 0.10949 | 0.12984 | 0.12984 | 0.12884 | 0.12884 | 0.13089 | 0.13089 | 0.12632 | 0.12632 | 0.11932 | 0.11932 | 0.13104 | 0.13104 | 0.13035 | 0.13035 | 0.2345 | 0.2345 | 0.19783 | 0.19783 | 0.18938 | 0.18938 | 0.19848 | 0.19848 | 0.26711 | 0.26711 | 0.31107 | 0.31107 | 0.31836 | 0.31836 | 0.32706 | 0.32706 | 0.32012 | 0.32012 | 0.2995 | 0.2995 | 0.30921 | 0.30921 | 0.31241 | 0.31241 | 0.098375 | 0.098375 | 0.082855 | 0.082855 | 0.07675 | 0.07675 | 0.07506 | 0.07506 | 0.094405 | 0.094405 | 0.11195 | 0.11195 | 0.11463 | 0.11463 | 0.11614 | 0.11614 | 0.11202 | 0.11202 | 0.10909 | 0.10909 | 0.11349 | 0.11349 | 0.11607 | 0.11607 | 0.22905 | 0.22905 | 0.19313 | 0.19313 | 0.18201 | 0.18201 | 0.19582 | 0.19582 | 0.25534 | 0.25534 | 0.29935 | 0.29935 | 0.31007 | 0.31007 | 0.32116 | 0.32116 | 0.30852 | 0.30852 | 0.28532 | 0.28532 | 0.309 | 0.309 | 0.29824 | 0.29824 | 0.09323 | 0.09323 | 0.07813 | 0.07813 | 0.073205 | 0.073205 | 0.07253 | 0.07253 | 0.09228 | 0.09228 | 0.10978 | 0.10978 | 0.11338 | 0.11338 | 0.11231 | 0.11231 | 0.10995 | 0.10995 | 0.10693 | 0.10693 | 0.11443 | 0.11443 | 0.11192 | 0.11192 | 0.22711 | 0.22711 | 0.1899 | 0.1899 | 0.18493 | 0.18493 | 0.21899 | 0.21899 | 0.27543 | 0.27543 | 0.31144 | 0.31144 | 0.31747 | 0.31747 | 0.31953 | 0.31953 | 0.31649 | 0.31649 | 0.2994 | 0.2994 | 0.34368 | 0.34368 | 0.29744 | 0.29744 | 0.096745 | 0.096745 | 0.082285 | 0.082285 | 0.078795 | 0.078795 | 0.090175 | 0.090175 | 0.10648 | 0.10648 | 0.11941 | 0.11941 | 0.11903 | 0.11903 | 0.1204 | 0.1204 | 0.11729 | 0.11729 | 0.11589 | 0.11589 | 0.13363 | 0.13363 | 0.11919 | 0.11919 | 0.20414 | 0.20414 | 0.16557 | 0.16557 | 0.16009 | 0.16009 | 0.17736 | 0.17736 | 0.23062 | 0.23062 | 0.27938 | 0.27938 | 0.29008 | 0.29008 | 0.27829 | 0.27829 | 0.26866 | 0.26866 | 0.26564 | 0.26564 | 0.29434 | 0.29434 | 0.26101 | 0.26101 | 0.0875 | 0.0875 | 0.072345 | 0.072345 | 0.06681 | 0.06681 | 0.07409 | 0.07409 | 0.09575 | 0.09575 | 0.11422 | 0.11422 | 0.11929 | 0.11929 | 0.11255 | 0.11255 | 0.11224 | 0.11224 | 0.1085 | 0.1085 | 0.12114 | 0.12114 | 0.10829 | 0.10829 | 0.18483 | 0.18483 | 0.15375 | 0.15375 | 0.15205 | 0.15205 | 0.18246 | 0.18246 | 0.23728 | 0.23728 | 0.26959 | 0.26959 | 0.26449 | 0.26449 | 0.25356 | 0.25356 | 0.25483 | 0.25483 | 0.29412 | 0.29412 | 0.28245 | 0.28245 | 0.23855 | 0.23855 | 0.11694 | 0.11694 | 0.09748 | 0.09748 | 0.093905 | 0.093905 | 0.10904 | 0.10904 | 0.1334 | 0.1334 | 0.15541 | 0.15541 | 0.15486 | 0.15486 | 0.15475 | 0.15475 | 0.14974 | 0.14974 | 0.17515 | 0.17515 | 0.16972 | 0.16972 | 0.14322 | 0.14322 | 0.21805 | 0.21805 | 0.17454 | 0.17454 | 0.17193 | 0.17193 | 0.1989 | 0.1989 | 0.26774 | 0.26774 | 0.31351 | 0.31351 | 0.31716 | 0.31716 | 0.31283 | 0.31283 | 0.30945 | 0.30945 | 0.32338 | 0.32338 | 0.30955 | 0.30955 | 0.27207 | 0.27207 | 0.09175 | 0.09175 | 0.07538 | 0.07538 | 0.071605 | 0.071605 | 0.080265 | 0.080265 | 0.09998 | 0.09998 | 0.11898 | 0.11898 | 0.12269 | 0.12269 | 0.12309 | 0.12309 | 0.12222 | 0.12222 | 0.13473 | 0.13473 | 0.12928 | 0.12928 | 0.11374 | 0.11374 | 0.22939 | 0.22939 | 0.1872 | 0.1872 | 0.17881 | 0.17881 | 0.21084 | 0.21084 | 0.28249 | 0.28249 | 0.32683 | 0.32683 | 0.33222 | 0.33222 | 0.32337 | 0.32337 | 0.31855 | 0.31855 | 0.35344 | 0.35344 | 0.33938 | 0.33938 | 0.29582 | 0.29582 | 0.09553 | 0.09553 | 0.075185 | 0.075185 | 0.070385 | 0.070385 | 0.080885 | 0.080885 | 0.10118 | 0.10118 | 0.12434 | 0.12434 | 0.12735 | 0.12735 | 0.12462 | 0.12462 | 0.1233 | 0.1233 | 0.14097 | 0.14097 | 0.13711 | 0.13711 | 0.11816 | 0.11816 | 0.20475 | 0.20475 | 0.16516 | 0.16516 | 0.15766 | 0.15766 | 0.1994 | 0.1994 | 0.27719 | 0.27719 | 0.3148 | 0.3148 | 0.30655 | 0.30655 | 0.29174 | 0.29174 | 0.28356 | 0.28356 | 0.33179 | 0.33179 | 0.33519 | 0.33519 | 0.28192 | 0.28192 | 0.093915 | 0.093915 | 0.075275 | 0.075275 | 0.07116 | 0.07116 | 0.09085 | 0.09085 | 0.11607 | 0.11607 | 0.12885 | 0.12885 | 0.12687 | 0.12687 | 0.1242 | 0.1242 | 0.1206 | 0.1206 | 0.14526 | 0.14526 | 0.14889 | 0.14889 | 0.12584 | 0.12584 | 0.20394 | 0.20394 | 0.16201 | 0.16201 | 0.15321 | 0.15321 | 0.19217 | 0.19217 | 0.24816 | 0.24816 | 0.27147 | 0.27147 | 0.26795 | 0.26795 | 0.26323 | 0.26323 | 0.26257 | 0.26257 | 0.26705 | 0.26705 | 0.32127 | 0.32127 | 0.28004 | 0.28004 | 0.08151 | 0.08151 | 0.068805 | 0.068805 | 0.063445 | 0.063445 | 0.07671 | 0.07671 | 0.09466 | 0.09466 | 0.11203 | 0.11203 | 0.11131 | 0.11131 | 0.1026 | 0.1026 | 0.098935 | 0.098935 | 0.10318 | 0.10318 | 0.12568 | 0.12568 | 0.10996 | 0.10996 | 0.21154 | 0.21154 | 0.17199 | 0.17199 | 0.16087 | 0.16087 | 0.19442 | 0.19442 | 0.27468 | 0.27468 | 0.31668 | 0.31668 | 0.30158 | 0.30158 | 0.29652 | 0.29652 | 0.29125 | 0.29125 | 0.27788 | 0.27788 | 0.33282 | 0.33282 | 0.29467 | 0.29467 | 0.1032 | 0.1032 | 0.08266 | 0.08266 | 0.07563 | 0.07563 | 0.086045 | 0.086045 | 0.1124 | 0.1124 | 0.12492 | 0.12492 | 0.12604 | 0.12604 | 0.12532 | 0.12532 | 0.12183 | 0.12183 | 0.12314 | 0.12314 | 0.14858 | 0.14858 | 0.13266 | 0.13266 | 0.19888 | 0.19888 | 0.16649 | 0.16649 | 0.15917 | 0.15917 | 0.1751 | 0.1751 | 0.25298 | 0.25298 | 0.2894 | 0.2894 | 0.29268 | 0.29268 | 0.28984 | 0.28984 | 0.28192 | 0.28192 | 0.26594 | 0.26594 | 0.29667 | 0.29667 | 0.27701 | 0.27701 | 0.086925 | 0.086925 | 0.0716 | 0.0716 | 0.06717 | 0.06717 | 0.07255 | 0.07255 | 0.09837 | 0.09837 | 0.11378 | 0.11378 | 0.11349 | 0.11349 | 0.1165 | 0.1165 | 0.11055 | 0.11055 | 0.10634 | 0.10634 | 0.12136 | 0.12136 | 0.11176 | 0.11176 | 0.22262 | 0.22262 | 0.18616 | 0.18616 | 0.17877 | 0.17877 | 0.19129 | 0.19129 | 0.26623 | 0.26623 | 0.30246 | 0.30246 | 0.30507 | 0.30507 | 0.31485 | 0.31485 | 0.31263 | 0.31263 | 0.29104 | 0.29104 | 0.30357 | 0.30357 | 0.30153 | 0.30153 | 0.10233 | 0.10233 | 0.086795 | 0.086795 | 0.08175 | 0.08175 | 0.082955 | 0.082955 | 0.11048 | 0.11048 | 0.13101 | 0.13101 | 0.13001 | 0.13001 | 0.13207 | 0.13207 | 0.12746 | 0.12746 | 0.1204 | 0.1204 | 0.13222 | 0.13222 | 0.13154 | 0.13154 | 0.2362 | 0.2362 | 0.19926 | 0.19926 | 0.19076 | 0.19076 | 0.19992 | 0.19992 | 0.26904 | 0.26904 | 0.31333 | 0.31333 | 0.32067 | 0.32067 | 0.32943 | 0.32943 | 0.32244 | 0.32244 | 0.30167 | 0.30167 | 0.31145 | 0.31145 | 0.31467 | 0.31467 | 0.09909 | 0.09909 | 0.08346 | 0.08346 | 0.07731 | 0.07731 | 0.075605 | 0.075605 | 0.09509 | 0.09509 | 0.11277 | 0.11277 | 0.11546 | 0.11546 | 0.11699 | 0.11699 | 0.11283 | 0.11283 | 0.10988 | 0.10988 | 0.11431 | 0.11431 | 0.11691 | 0.11691 | 0.23071 | 0.23071 | 0.19453 | 0.19453 | 0.18333 | 0.18333 | 0.19723 | 0.19723 | 0.25719 | 0.25719 | 0.30151 | 0.30151 | 0.31232 | 0.31232 | 0.32348 | 0.32348 | 0.31076 | 0.31076 | 0.28739 | 0.28739 | 0.31123 | 0.31123 | 0.3004 | 0.3004 | 0.093905 | 0.093905 | 0.078695 | 0.078695 | 0.073735 | 0.073735 | 0.073055 | 0.073055 | 0.09295 | 0.09295 | 0.11058 | 0.11058 | 0.1142 | 0.1142 | 0.11312 | 0.11312 | 0.11074 | 0.11074 | 0.1077 | 0.1077 | 0.11526 | 0.11526 | 0.11274 | 0.11274 | 0.22903 | 0.22903 | 0.19151 | 0.19151 | 0.18649 | 0.18649 | 0.22083 | 0.22083 | 0.27775 | 0.27775 | 0.31406 | 0.31406 | 0.32015 | 0.32015 | 0.32222 | 0.32222 | 0.31916 | 0.31916 | 0.30193 | 0.30193 | 0.34657 | 0.34657 | 0.29994 | 0.29994 | 0.09756 | 0.09756 | 0.08298 | 0.08298 | 0.07946 | 0.07946 | 0.090935 | 0.090935 | 0.10737 | 0.10737 | 0.12042 | 0.12042 | 0.12003 | 0.12003 | 0.12141 | 0.12141 | 0.11829 | 0.11829 | 0.11687 | 0.11687 | 0.13476 | 0.13476 | 0.12019 | 0.12019
|  |  | 67 | Temuco 220 | Temuco 220 | Temuco 066 | 0.91762 | 0.91762 | 0.86182 | 0.86182 | 0.8418 | 0.8418 | 0.89192 | 0.89192 | 1.0979 | 1.0979 | 1.1781 | 1.1781 | 1.161 | 1.161 | 1.1591 | 1.1591 | 1.0837 | 1.0837 | 0.8974 | 0.8974 | 0.9268 | 0.9268 | 0.91431 | 0.91431 | 0.41764 | 0.41764 | 0.38782 | 0.38782 | 0.37173 | 0.37173 | 0.38827 | 0.38827 | 0.46705 | 0.46705 | 0.51357 | 0.51357 | 0.50799 | 0.50799 | 0.50575 | 0.50575 | 0.47447 | 0.47447 | 0.36533 | 0.36533 | 0.38044 | 0.38044 | 0.3874 | 0.3874 | 0.81539 | 0.81539 | 0.7621 | 0.7621 | 0.74045 | 0.74045 | 0.80146 | 0.80146 | 0.99042 | 0.99042 | 1.0848 | 1.0848 | 1.0642 | 1.0642 | 1.064 | 1.064 | 1.0108 | 1.0108 | 0.90794 | 0.90794 | 0.8633 | 0.8633 | 0.84196 | 0.84196 | 0.53465 | 0.53465 | 0.48879 | 0.48879 | 0.46568 | 0.46568 | 0.48429 | 0.48429 | 0.5689 | 0.5689 | 0.64125 | 0.64125 | 0.6427 | 0.6427 | 0.64926 | 0.64926 | 0.61822 | 0.61822 | 0.53813 | 0.53813 | 0.51482 | 0.51482 | 0.51299 | 0.51299 | 0.88539 | 0.88539 | 0.81153 | 0.81153 | 0.77804 | 0.77804 | 0.83747 | 0.83747 | 1.0603 | 1.0603 | 1.1783 | 1.1783 | 1.1671 | 1.1671 | 1.1763 | 1.1763 | 1.1464 | 1.1464 | 0.98824 | 0.98824 | 0.92846 | 0.92846 | 0.93841 | 0.93841 | 0.41036 | 0.41036 | 0.36956 | 0.36956 | 0.34394 | 0.34394 | 0.35929 | 0.35929 | 0.43253 | 0.43253 | 0.48469 | 0.48469 | 0.48269 | 0.48269 | 0.4942 | 0.4942 | 0.48479 | 0.48479 | 0.40357 | 0.40357 | 0.3791 | 0.3791 | 0.39194 | 0.39194 | 0.91724 | 0.91724 | 0.83866 | 0.83866 | 0.80467 | 0.80467 | 0.87228 | 0.87228 | 1.1055 | 1.1055 | 1.2262 | 1.2262 | 1.2121 | 1.2121 | 1.2039 | 1.2039 | 1.1594 | 1.1594 | 0.9769 | 0.9769 | 0.92431 | 0.92431 | 0.95869 | 0.95869 | 0.38612 | 0.38612 | 0.34297 | 0.34297 | 0.32256 | 0.32256 | 0.33325 | 0.33325 | 0.39916 | 0.39916 | 0.45142 | 0.45142 | 0.46176 | 0.46176 | 0.47408 | 0.47408 | 0.46705 | 0.46705 | 0.38459 | 0.38459 | 0.36384 | 0.36384 | 0.37474 | 0.37474 | 0.85708 | 0.85708 | 0.76776 | 0.76776 | 0.74758 | 0.74758 | 0.81893 | 0.81893 | 1.0464 | 1.0464 | 1.1426 | 1.1426 | 1.1052 | 1.1052 | 1.0929 | 1.0929 | 1.0394 | 1.0394 | 0.92538 | 0.92538 | 0.91383 | 0.91383 | 0.90574 | 0.90574 | 0.4167 | 0.4167 | 0.37497 | 0.37497 | 0.35665 | 0.35665 | 0.37043 | 0.37043 | 0.45187 | 0.45187 | 0.50161 | 0.50161 | 0.49934 | 0.49934 | 0.50109 | 0.50109 | 0.46779 | 0.46779 | 0.38952 | 0.38952 | 0.38728 | 0.38728 | 0.40187 | 0.40187 | 0.85441 | 0.85441 | 0.78466 | 0.78466 | 0.75593 | 0.75593 | 0.81234 | 0.81234 | 1.0224 | 1.0224 | 1.117 | 1.117 | 1.0907 | 1.0907 | 1.0809 | 1.0809 | 1.0096 | 1.0096 | 0.80801 | 0.80801 | 0.88167 | 0.88167 | 0.8673 | 0.8673 | 0.34467 | 0.34467 | 0.3277 | 0.3277 | 0.31023 | 0.31023 | 0.31574 | 0.31574 | 0.36706 | 0.36706 | 0.40888 | 0.40888 | 0.40869 | 0.40869 | 0.40938 | 0.40938 | 0.38666 | 0.38666 | 0.30675 | 0.30675 | 0.34796 | 0.34796 | 0.35248 | 0.35248 | 0.80698 | 0.80698 | 0.7263 | 0.7263 | 0.69537 | 0.69537 | 0.77905 | 0.77905 | 1.0058 | 1.0058 | 1.0913 | 1.0913 | 1.0644 | 1.0644 | 1.0623 | 1.0623 | 1.0024 | 1.0024 | 0.95312 | 0.95312 | 1.038 | 1.038 | 0.97444 | 0.97444 | 0.40275 | 0.40275 | 0.35154 | 0.35154 | 0.33167 | 0.33167 | 0.35496 | 0.35496 | 0.4353 | 0.4353 | 0.48008 | 0.48008 | 0.4718 | 0.4718 | 0.47062 | 0.47062 | 0.44354 | 0.44354 | 0.42872 | 0.42872 | 0.47217 | 0.47217 | 0.45107 | 0.45107 | 0.8138 | 0.8138 | 0.72991 | 0.72991 | 0.70116 | 0.70116 | 0.7641 | 0.7641 | 0.9924 | 0.9924 | 1.0871 | 1.0871 | 1.0596 | 1.0596 | 1.0644 | 1.0644 | 1.0129 | 1.0129 | 0.94941 | 0.94941 | 1.0171 | 1.0171 | 0.98712 | 0.98712 | 0.37139 | 0.37139 | 0.32515 | 0.32515 | 0.30322 | 0.30322 | 0.32161 | 0.32161 | 0.40197 | 0.40197 | 0.44385 | 0.44385 | 0.4353 | 0.4353 | 0.43526 | 0.43526 | 0.4114 | 0.4114 | 0.39703 | 0.39703 | 0.43249 | 0.43249 | 0.42801 | 0.42801 | 0.89245 | 0.89245 | 0.79153 | 0.79153 | 0.76308 | 0.76308 | 0.80727 | 0.80727 | 1.027 | 1.027 | 1.124 | 1.124 | 1.1139 | 1.1139 | 1.1282 | 1.1282 | 1.0818 | 1.0818 | 1.0077 | 1.0077 | 1.0283 | 1.0283 | 1.0423 | 1.0423 | 0.40342 | 0.40342 | 0.36239 | 0.36239 | 0.34319 | 0.34319 | 0.35082 | 0.35082 | 0.42496 | 0.42496 | 0.4759 | 0.4759 | 0.47837 | 0.47837 | 0.48047 | 0.48047 | 0.46044 | 0.46044 | 0.44064 | 0.44064 | 0.46475 | 0.46475 | 0.4813 | 0.4813 | 0.93212 | 0.93212 | 0.81362 | 0.81362 | 0.7907 | 0.7907 | 0.86679 | 0.86679 | 1.1294 | 1.1294 | 1.2538 | 1.2538 | 1.2365 | 1.2365 | 1.2834 | 1.2834 | 1.2472 | 1.2472 | 1.1353 | 1.1353 | 1.142 | 1.142 | 1.1566 | 1.1566 | 0.39286 | 0.39286 | 0.33772 | 0.33772 | 0.3142 | 0.3142 | 0.32078 | 0.32078 | 0.38142 | 0.38142 | 0.42337 | 0.42337 | 0.4153 | 0.4153 | 0.41834 | 0.41834 | 0.40133 | 0.40133 | 0.38815 | 0.38815 | 0.4077 | 0.4077 | 0.41517 | 0.41517 | 0.94133 | 0.94133 | 0.83376 | 0.83376 | 0.79739 | 0.79739 | 0.88291 | 0.88291 | 1.1193 | 1.1193 | 1.2459 | 1.2459 | 1.2273 | 1.2273 | 1.2717 | 1.2717 | 1.241 | 1.241 | 1.1451 | 1.1451 | 1.173 | 1.173 | 1.1754 | 1.1754 | 0.38721 | 0.38721 | 0.33723 | 0.33723 | 0.31243 | 0.31243 | 0.32548 | 0.32548 | 0.38991 | 0.38991 | 0.43522 | 0.43522 | 0.42881 | 0.42881 | 0.42429 | 0.42429 | 0.40937 | 0.40937 | 0.39742 | 0.39742 | 0.41068 | 0.41068 | 0.39853 | 0.39853 | 0.97587 | 0.97587 | 0.86723 | 0.86723 | 0.83451 | 0.83451 | 0.9461 | 0.9461 | 1.1744 | 1.1744 | 1.291 | 1.291 | 1.2687 | 1.2687 | 1.2897 | 1.2897 | 1.24 | 1.24 | 1.1597 | 1.1597 | 1.2652 | 1.2652 | 1.1664 | 1.1664 | 0.43416 | 0.43416 | 0.38122 | 0.38122 | 0.36545 | 0.36545 | 0.38528 | 0.38528 | 0.45876 | 0.45876 | 0.5237 | 0.5237 | 0.51223 | 0.51223 | 0.51876 | 0.51876 | 0.4979 | 0.4979 | 0.4747 | 0.4747 | 0.51917 | 0.51917 | 0.49284 | 0.49284 | 0.90529 | 0.90529 | 0.8492 | 0.8492 | 0.82916 | 0.82916 | 0.87858 | 0.87858 | 1.083 | 1.083 | 1.1633 | 1.1633 | 1.1468 | 1.1468 | 1.1448 | 1.1448 | 1.0707 | 1.0707 | 0.88824 | 0.88824 | 0.91851 | 0.91851 | 0.90464 | 0.90464 | 0.41182 | 0.41182 | 0.38202 | 0.38202 | 0.36606 | 0.36606 | 0.38244 | 0.38244 | 0.46081 | 0.46081 | 0.50701 | 0.50701 | 0.50162 | 0.50162 | 0.49924 | 0.49924 | 0.46853 | 0.46853 | 0.3619 | 0.3619 | 0.37724 | 0.37724 | 0.38323 | 0.38323 | 0.80632 | 0.80632 | 0.75281 | 0.75281 | 0.73139 | 0.73139 | 0.79239 | 0.79239 | 0.98039 | 0.98039 | 1.0744 | 1.0744 | 1.0541 | 1.0541 | 1.0537 | 1.0537 | 1.0012 | 1.0012 | 0.90204 | 0.90204 | 0.85767 | 0.85767 | 0.83467 | 0.83467 | 0.5286 | 0.5286 | 0.48279 | 0.48279 | 0.45986 | 0.45986 | 0.47877 | 0.47877 | 0.5632 | 0.5632 | 0.63499 | 0.63499 | 0.63665 | 0.63665 | 0.64299 | 0.64299 | 0.61235 | 0.61235 | 0.53497 | 0.53497 | 0.51185 | 0.51185 | 0.50876 | 0.50876 | 0.8765 | 0.8765 | 0.80258 | 0.80258 | 0.76941 | 0.76941 | 0.8288 | 0.8288 | 1.0507 | 1.0507 | 1.1682 | 1.1682 | 1.1572 | 1.1572 | 1.166 | 1.166 | 1.1366 | 1.1366 | 0.98233 | 0.98233 | 0.92287 | 0.92287 | 0.93097 | 0.93097 | 0.40603 | 0.40603 | 0.36528 | 0.36528 | 0.33999 | 0.33999 | 0.35546 | 0.35546 | 0.42864 | 0.42864 | 0.48054 | 0.48054 | 0.47872 | 0.47872 | 0.49006 | 0.49006 | 0.48072 | 0.48072 | 0.40164 | 0.40164 | 0.37733 | 0.37733 | 0.3891 | 0.3891 | 0.90875 | 0.90875 | 0.82991 | 0.82991 | 0.79619 | 0.79619 | 0.86365 | 0.86365 | 1.0961 | 1.0961 | 1.2165 | 1.2165 | 1.2027 | 1.2027 | 1.1944 | 1.1944 | 1.1503 | 1.1503 | 0.97277 | 0.97277 | 0.92073 | 0.92073 | 0.95274 | 0.95274 | 0.38266 | 0.38266 | 0.33953 | 0.33953 | 0.31932 | 0.31932 | 0.33019 | 0.33019 | 0.39604 | 0.39604 | 0.44821 | 0.44821 | 0.45851 | 0.45851 | 0.47048 | 0.47048 | 0.46348 | 0.46348 | 0.38343 | 0.38343 | 0.36281 | 0.36281 | 0.37257 | 0.37257 | 0.84931 | 0.84931 | 0.76017 | 0.76017 | 0.73997 | 0.73997 | 0.81112 | 0.81112 | 1.0377 | 1.0377 | 1.1337 | 1.1337 | 1.0968 | 1.0968 | 1.0842 | 1.0842 | 1.0312 | 1.0312 | 0.92122 | 0.92122 | 0.91005 | 0.91005 | 0.90009 | 0.90009 | 0.41291 | 0.41291 | 0.37117 | 0.37117 | 0.35303 | 0.35303 | 0.36707 | 0.36707 | 0.44835 | 0.44835 | 0.49787 | 0.49787 | 0.49561 | 0.49561 | 0.49723 | 0.49723 | 0.46426 | 0.46426 | 0.3885 | 0.3885 | 0.38632 | 0.38632 | 0.39967 | 0.39967 | 0.84495 | 0.84495 | 0.77538 | 0.77538 | 0.74703 | 0.74703 | 0.80341 | 0.80341 | 1.0124 | 1.0124 | 1.1059 | 1.1059 | 1.0801 | 1.0801 | 1.07 | 1.07 | 0.99923 | 0.99923 | 0.8024 | 0.8024 | 0.87661 | 0.87661 | 0.86028 | 0.86028 | 0.34098 | 0.34098 | 0.32386 | 0.32386 | 0.30663 | 0.30663 | 0.31228 | 0.31228 | 0.36345 | 0.36345 | 0.40494 | 0.40494 | 0.40476 | 0.40476 | 0.40536 | 0.40536 | 0.38287 | 0.38287 | 0.30485 | 0.30485 | 0.34617 | 0.34617 | 0.34976 | 0.34976 | 0.79908 | 0.79908 | 0.71859 | 0.71859 | 0.68802 | 0.68802 | 0.77136 | 0.77136 | 0.99708 | 0.99708 | 1.0822 | 1.0822 | 1.0557 | 1.0557 | 1.0533 | 1.0533 | 0.99381 | 0.99381 | 0.94507 | 0.94507 | 1.0305 | 1.0305 | 0.96654 | 0.96654 | 0.39863 | 0.39863 | 0.34774 | 0.34774 | 0.32807 | 0.32807 | 0.35137 | 0.35137 | 0.43136 | 0.43136 | 0.47589 | 0.47589 | 0.46776 | 0.46776 | 0.46647 | 0.46647 | 0.43952 | 0.43952 | 0.42499 | 0.42499 | 0.46863 | 0.46863 | 0.44732 | 0.44732 | 0.80524 | 0.80524 | 0.72157 | 0.72157 | 0.69319 | 0.69319 | 0.75554 | 0.75554 | 0.9825 | 0.9825 | 1.0769 | 1.0769 | 1.0499 | 1.0499 | 1.0545 | 1.0545 | 1.0034 | 1.0034 | 0.94046 | 0.94046 | 1.0085 | 1.0085 | 0.97841 | 0.97841 | 0.36729 | 0.36729 | 0.32135 | 0.32135 | 0.29973 | 0.29973 | 0.31801 | 0.31801 | 0.39792 | 0.39792 | 0.4396 | 0.4396 | 0.4312 | 0.4312 | 0.43111 | 0.43111 | 0.40737 | 0.40737 | 0.39318 | 0.39318 | 0.42864 | 0.42864 | 0.42399 | 0.42399 | 0.88451 | 0.88451 | 0.78377 | 0.78377 | 0.75565 | 0.75565 | 0.79927 | 0.79927 | 1.0178 | 1.0178 | 1.1147 | 1.1147 | 1.1049 | 1.1049 | 1.1189 | 1.1189 | 1.0729 | 1.0729 | 0.99955 | 0.99955 | 1.0209 | 1.0209 | 1.0351 | 1.0351 | 0.39992 | 0.39992 | 0.35887 | 0.35887 | 0.33984 | 0.33984 | 0.34737 | 0.34737 | 0.42118 | 0.42118 | 0.47194 | 0.47194 | 0.47445 | 0.47445 | 0.47641 | 0.47641 | 0.45656 | 0.45656 | 0.43716 | 0.43716 | 0.46139 | 0.46139 | 0.4778 | 0.4778 | 0.87835 | 0.87835 | 0.76576 | 0.76576 | 0.74392 | 0.74392 | 0.81578 | 0.81578 | 1.0652 | 1.0652 | 1.1833 | 1.1833 | 1.1671 | 1.1671 | 1.2116 | 1.2116 | 1.177 | 1.177 | 1.0715 | 1.0715 | 1.0789 | 1.0789 | 1.0923 | 1.0923 | 0.37021 | 0.37021 | 0.31792 | 0.31792 | 0.29573 | 0.29573 | 0.30177 | 0.30177 | 0.35986 | 0.35986 | 0.39976 | 0.39976 | 0.39222 | 0.39222 | 0.39509 | 0.39509 | 0.37879 | 0.37879 | 0.36651 | 0.36651 | 0.38547 | 0.38547 | 0.3925 | 0.3925 | 0.88277 | 0.88277 | 0.78092 | 0.78092 | 0.74693 | 0.74693 | 0.82761 | 0.82761 | 1.0514 | 1.0514 | 1.1714 | 1.1714 | 1.1543 | 1.1543 | 1.1961 | 1.1961 | 1.1674 | 1.1674 | 1.0776 | 1.0776 | 1.1034 | 1.1034 | 1.1041 | 1.1041 | 0.36317 | 0.36317 | 0.31595 | 0.31595 | 0.29268 | 0.29268 | 0.30504 | 0.30504 | 0.3664 | 0.3664 | 0.40927 | 0.40927 | 0.40329 | 0.40329 | 0.39902 | 0.39902 | 0.38493 | 0.38493 | 0.37383 | 0.37383 | 0.38631 | 0.38631 | 0.37495 | 0.37495 | 0.91368 | 0.91368 | 0.81078 | 0.81078 | 0.77968 | 0.77968 | 0.88484 | 0.88484 | 1.1003 | 1.1003 | 1.2109 | 1.2109 | 1.1905 | 1.1905 | 1.21 | 1.21 | 1.1633 | 1.1633 | 1.0879 | 1.0879 | 1.1895 | 1.1895 | 1.0952 | 1.0952 | 0.40614 | 0.40614 | 0.35629 | 0.35629 | 0.34126 | 0.34126 | 0.36067 | 0.36067 | 0.43078 | 0.43078 | 0.4914 | 0.4914 | 0.48061 | 0.48061 | 0.48658 | 0.48658 | 0.46682 | 0.46682 | 0.44492 | 0.44492 | 0.48763 | 0.48763 | 0.46225 | 0.46225 | 0.84494 | 0.84494 | 0.79058 | 0.79058 | 0.77141 | 0.77141 | 0.81747 | 0.81747 | 1.0109 | 1.0109 | 1.0881 | 1.0881 | 1.0735 | 1.0735 | 1.0712 | 1.0712 | 1.0026 | 1.0026 | 0.83473 | 0.83473 | 0.86534 | 0.86534 | 0.84946 | 0.84946 | 0.384 | 0.384 | 0.35544 | 0.35544 | 0.3404 | 0.3404 | 0.35579 | 0.35579 | 0.43047 | 0.43047 | 0.4742 | 0.4742 | 0.4693 | 0.4693 | 0.46683 | 0.46683 | 0.43841 | 0.43841 | 0.34074 | 0.34074 | 0.35586 | 0.35586 | 0.35977 | 0.35977 | 0.7566 | 0.7566 | 0.70485 | 0.70485 | 0.68476 | 0.68476 | 0.74323 | 0.74323 | 0.92217 | 0.92217 | 1.0117 | 1.0117 | 0.99284 | 0.99284 | 0.99209 | 0.99209 | 0.94292 | 0.94292 | 0.8546 | 0.8546 | 0.81248 | 0.81248 | 0.78727 | 0.78727 | 0.49578 | 0.49578 | 0.45198 | 0.45198 | 0.4303 | 0.4303 | 0.449 | 0.449 | 0.52998 | 0.52998 | 0.59789 | 0.59789 | 0.59981 | 0.59981 | 0.60558 | 0.60558 | 0.57681 | 0.57681 | 0.50754 | 0.50754 | 0.48569 | 0.48569 | 0.48031 | 0.48031 | 0.82505 | 0.82505 | 0.75398 | 0.75398 | 0.72272 | 0.72272 | 0.77961 | 0.77961 | 0.99121 | 0.99121 | 1.1034 | 1.1034 | 1.093 | 1.093 | 1.1009 | 1.1009 | 1.0737 | 1.0737 | 0.9325 | 0.9325 | 0.87599 | 0.87599 | 0.88025 | 0.88025 | 0.38182 | 0.38182 | 0.34274 | 0.34274 | 0.31912 | 0.31912 | 0.33416 | 0.33416 | 0.40457 | 0.40457 | 0.45398 | 0.45398 | 0.45253 | 0.45253 | 0.46319 | 0.46319 | 0.45428 | 0.45428 | 0.3823 | 0.3823 | 0.35924 | 0.35924 | 0.36847 | 0.36847 | 0.85678 | 0.85678 | 0.78058 | 0.78058 | 0.7487 | 0.7487 | 0.8132 | 0.8132 | 1.0353 | 1.0353 | 1.1505 | 1.1505 | 1.1378 | 1.1378 | 1.1298 | 1.1298 | 1.0881 | 1.0881 | 0.9268 | 0.9268 | 0.87784 | 0.87784 | 0.90402 | 0.90402 | 0.36103 | 0.36103 | 0.31962 | 0.31962 | 0.30057 | 0.30057 | 0.31135 | 0.31135 | 0.3747 | 0.3747 | 0.42468 | 0.42468 | 0.43448 | 0.43448 | 0.44538 | 0.44538 | 0.43861 | 0.43861 | 0.36627 | 0.36627 | 0.34669 | 0.34669 | 0.35385 | 0.35385 | 0.80102 | 0.80102 | 0.71572 | 0.71572 | 0.69629 | 0.69629 | 0.76424 | 0.76424 | 0.98054 | 0.98054 | 1.0725 | 1.0725 | 1.0378 | 1.0378 | 1.025 | 1.025 | 0.97513 | 0.97513 | 0.87721 | 0.87721 | 0.86713 | 0.86713 | 0.85395 | 0.85395 | 0.3894 | 0.3894 | 0.34926 | 0.34926 | 0.33221 | 0.33221 | 0.3462 | 0.3462 | 0.42416 | 0.42416 | 0.47132 | 0.47132 | 0.46914 | 0.46914 | 0.47053 | 0.47053 | 0.43946 | 0.43946 | 0.37146 | 0.37146 | 0.36944 | 0.36944 | 0.37984 | 0.37984 | 0.79356 | 0.79356 | 0.72713 | 0.72713 | 0.70062 | 0.70062 | 0.75466 | 0.75466 | 0.95353 | 0.95353 | 1.0416 | 1.0416 | 1.0174 | 1.0174 | 1.0074 | 1.0074 | 0.94038 | 0.94038 | 0.76039 | 0.76039 | 0.83262 | 0.83262 | 0.81313 | 0.81313 | 0.32049 | 0.32049 | 0.30375 | 0.30375 | 0.28768 | 0.28768 | 0.29337 | 0.29337 | 0.34235 | 0.34235 | 0.38157 | 0.38157 | 0.3814 | 0.3814 | 0.38183 | 0.38183 | 0.36065 | 0.36065 | 0.28934 | 0.28934 | 0.32922 | 0.32922 | 0.33084 | 0.33084 | 0.75235 | 0.75235 | 0.67553 | 0.67553 | 0.64687 | 0.64687 | 0.72611 | 0.72611 | 0.9412 | 0.9412 | 1.0222 | 1.0222 | 0.99735 | 0.99735 | 0.99468 | 0.99468 | 0.9382 | 0.9382 | 0.89221 | 0.89221 | 0.97506 | 0.97506 | 0.91305 | 0.91305 | 0.37498 | 0.37498 | 0.32678 | 0.32678 | 0.30828 | 0.30828 | 0.33063 | 0.33063 | 0.40691 | 0.40691 | 0.4492 | 0.4492 | 0.44167 | 0.44167 | 0.44027 | 0.44027 | 0.41459 | 0.41459 | 0.40104 | 0.40104 | 0.44325 | 0.44325 | 0.42242 | 0.42242 | 0.75711 | 0.75711 | 0.67725 | 0.67725 | 0.65074 | 0.65074 | 0.70937 | 0.70937 | 0.92507 | 0.92507 | 1.015 | 1.015 | 0.99011 | 0.99011 | 0.99421 | 0.99421 | 0.94592 | 0.94592 | 0.88628 | 0.88628 | 0.95213 | 0.95213 | 0.9231 | 0.9231 | 0.34498 | 0.34498 | 0.30145 | 0.30145 | 0.28133 | 0.28133 | 0.29859 | 0.29859 | 0.37467 | 0.37467 | 0.4143 | 0.4143 | 0.4065 | 0.4065 | 0.40631 | 0.40631 | 0.38375 | 0.38375 | 0.37032 | 0.37032 | 0.40436 | 0.40436 | 0.39957 | 0.39957 | 0.83435 | 0.83435 | 0.73806 | 0.73806 | 0.71174 | 0.71174 | 0.75239 | 0.75239 | 0.96024 | 0.96024 | 1.0531 | 1.0531 | 1.0442 | 1.0442 | 1.057 | 1.057 | 1.0136 | 1.0136 | 0.94446 | 0.94446 | 0.9662 | 0.9662 | 0.98025 | 0.98025 | 0.37746 | 0.37746 | 0.33804 | 0.33804 | 0.3201 | 0.3201 | 0.3271 | 0.3271 | 0.39748 | 0.39748 | 0.44589 | 0.44589 | 0.44828 | 0.44828 | 0.44994 | 0.44994 | 0.43118 | 0.43118 | 0.41323 | 0.41323 | 0.43669 | 0.43669 | 0.45221 | 0.45221 | 0.87709 | 0.87709 | 0.76424 | 0.76424 | 0.74235 | 0.74235 | 0.81419 | 0.81419 | 1.064 | 1.064 | 1.1823 | 1.1823 | 1.1662 | 1.1662 | 1.2107 | 1.2107 | 1.176 | 1.176 | 1.0707 | 1.0707 | 1.0785 | 1.0785 | 1.0917 | 1.0917 | 0.36968 | 0.36968 | 0.31731 | 0.31731 | 0.29514 | 0.29514 | 0.30113 | 0.30113 | 0.35952 | 0.35952 | 0.39952 | 0.39952 | 0.39203 | 0.39203 | 0.39489 | 0.39489 | 0.37851 | 0.37851 | 0.36631 | 0.36631 | 0.38546 | 0.38546 | 0.39248 | 0.39248 | 0.88021 | 0.88021 | 0.7782 | 0.7782 | 0.74434 | 0.74434 | 0.82502 | 0.82502 | 1.0489 | 1.0489 | 1.1692 | 1.1692 | 1.1523 | 1.1523 | 1.194 | 1.194 | 1.1654 | 1.1654 | 1.076 | 1.076 | 1.1016 | 1.1016 | 1.1016 | 1.1016 | 0.36212 | 0.36212 | 0.31489 | 0.31489 | 0.29167 | 0.29167 | 0.30406 | 0.30406 | 0.36561 | 0.36561 | 0.40853 | 0.40853 | 0.40258 | 0.40258 | 0.39832 | 0.39832 | 0.38423 | 0.38423 | 0.37322 | 0.37322 | 0.38571 | 0.38571 | 0.37441 | 0.37441 | 0.91073 | 0.91073 | 0.80763 | 0.80763 | 0.77646 | 0.77646 | 0.88163 | 0.88163 | 1.0971 | 1.0971 | 1.2079 | 1.2079 | 1.1878 | 1.1878 | 1.2072 | 1.2072 | 1.1605 | 1.1605 | 1.0854 | 1.0854 | 1.1878 | 1.1878 | 1.0931 | 1.0931 | 0.40465 | 0.40465 | 0.35483 | 0.35483 | 0.33974 | 0.33974 | 0.35946 | 0.35946 | 0.42985 | 0.42985 | 0.49019 | 0.49019 | 0.47941 | 0.47941 | 0.4853 | 0.4853 | 0.46553 | 0.46553 | 0.44366 | 0.44366 | 0.48673 | 0.48673 | 0.4611 | 0.4611 | 0.84108 | 0.84108 | 0.78611 | 0.78611 | 0.76681 | 0.76681 | 0.81265 | 0.81265 | 1.0063 | 1.0063 | 1.0841 | 1.0841 | 1.0698 | 1.0698 | 1.0675 | 1.0675 | 0.99941 | 0.99941 | 0.83333 | 0.83333 | 0.8648 | 0.8648 | 0.84772 | 0.84772 | 0.38209 | 0.38209 | 0.35333 | 0.35333 | 0.3383 | 0.3383 | 0.35367 | 0.35367 | 0.4286 | 0.4286 | 0.47238 | 0.47238 | 0.46758 | 0.46758 | 0.46501 | 0.46501 | 0.43682 | 0.43682 | 0.34042 | 0.34042 | 0.35581 | 0.35581 | 0.35898 | 0.35898 | 0.75433 | 0.75433 | 0.70208 | 0.70208 | 0.68206 | 0.68206 | 0.74089 | 0.74089 | 0.92029 | 0.92029 | 1.0101 | 1.0101 | 0.99136 | 0.99136 | 0.99045 | 0.99045 | 0.94149 | 0.94149 | 0.8554 | 0.8554 | 0.81322 | 0.81322 | 0.78658 | 0.78658 | 0.4942 | 0.4942 | 0.45019 | 0.45019 | 0.42851 | 0.42851 | 0.44755 | 0.44755 | 0.52897 | 0.52897 | 0.59691 | 0.59691 | 0.59897 | 0.59897 | 0.60464 | 0.60464 | 0.57595 | 0.57595 | 0.5083 | 0.5083 | 0.48646 | 0.48646 | 0.48007 | 0.48007 | 0.82356 | 0.82356 | 0.75199 | 0.75199 | 0.72077 | 0.72077 | 0.77799 | 0.77799 | 0.9903 | 0.9903 | 1.1029 | 1.1029 | 1.0926 | 1.0926 | 1.1002 | 1.1002 | 1.0732 | 1.0732 | 0.93402 | 0.93402 | 0.87738 | 0.87738 | 0.88023 | 0.88023 | 0.38096 | 0.38096 | 0.34165 | 0.34165 | 0.31816 | 0.31816 | 0.33337 | 0.33337 | 0.40426 | 0.40426 | 0.45379 | 0.45379 | 0.45247 | 0.45247 | 0.46308 | 0.46308 | 0.45416 | 0.45416 | 0.38333 | 0.38333 | 0.36024 | 0.36024 | 0.36869 | 0.36869 | 0.85571 | 0.85571 | 0.77882 | 0.77882 | 0.74696 | 0.74696 | 0.81174 | 0.81174 | 1.0348 | 1.0348 | 1.1506 | 1.1506 | 1.138 | 1.138 | 1.1298 | 1.1298 | 1.0882 | 1.0882 | 0.92956 | 0.92956 | 0.88071 | 0.88071 | 0.90524 | 0.90524 | 0.36068 | 0.36068 | 0.31902 | 0.31902 | 0.29999 | 0.29999 | 0.31098 | 0.31098 | 0.37474 | 0.37474 | 0.42499 | 0.42499 | 0.43482 | 0.43482 | 0.44553 | 0.44553 | 0.43872 | 0.43872 | 0.36774 | 0.36774 | 0.34813 | 0.34813 | 0.35446 | 0.35446 | 0.80019 | 0.80019 | 0.71448 | 0.71448 | 0.69492 | 0.69492 | 0.76314 | 0.76314 | 0.98028 | 0.98028 | 1.0727 | 1.0727 | 1.0381 | 1.0381 | 1.025 | 1.025 | 0.97516 | 0.97516 | 0.87972 | 0.87972 | 0.86984 | 0.86984 | 0.85513 | 0.85513 | 0.38899 | 0.38899 | 0.34858 | 0.34858 | 0.33156 | 0.33156 | 0.34586 | 0.34586 | 0.42424 | 0.42424 | 0.47156 | 0.47156 | 0.46935 | 0.46935 | 0.47067 | 0.47067 | 0.43965 | 0.43965 | 0.37313 | 0.37313 | 0.37113 | 0.37113 | 0.38063 | 0.38063 | 0.79139 | 0.79139 | 0.72467 | 0.72467 | 0.69829 | 0.69829 | 0.75264 | 0.75264 | 0.95204 | 0.95204 | 1.0399 | 1.0399 | 1.0158 | 1.0158 | 1.0056 | 1.0056 | 0.93856 | 0.93856 | 0.76104 | 0.76104 | 0.83416 | 0.83416 | 0.81302 | 0.81302 | 0.31971 | 0.31971 | 0.30275 | 0.30275 | 0.28675 | 0.28675 | 0.2926 | 0.2926 | 0.34181 | 0.34181 | 0.38104 | 0.38104 | 0.38087 | 0.38087 | 0.38124 | 0.38124 | 0.36008 | 0.36008 | 0.28976 | 0.28976 | 0.32999 | 0.32999 | 0.33088 | 0.33088 | 0.75112 | 0.75112 | 0.67397 | 0.67397 | 0.64541 | 0.64541 | 0.72488 | 0.72488 | 0.94066 | 0.94066 | 1.0218 | 1.0218 | 0.99713 | 0.99713 | 0.99426 | 0.99426 | 0.93768 | 0.93768 | 0.89175 | 0.89175 | 0.97549 | 0.97549 | 0.91282 | 0.91282 | 0.37422 | 0.37422 | 0.32597 | 0.32597 | 0.3075 | 0.3075 | 0.33 | 0.33 | 0.40654 | 0.40654 | 0.44893 | 0.44893 | 0.44146 | 0.44146 | 0.43997 | 0.43997 | 0.41421 | 0.41421 | 0.40076 | 0.40076 | 0.44337 | 0.44337 | 0.42225 | 0.42225 | 0.75531 | 0.75531 | 0.67514 | 0.67514 | 0.64876 | 0.64876 | 0.70728 | 0.70728 | 0.92339 | 0.92339 | 1.0137 | 1.0137 | 0.98899 | 0.98899 | 0.99298 | 0.99298 | 0.94469 | 0.94469 | 0.88501 | 0.88501 | 0.95152 | 0.95152 | 0.92224 | 0.92224 | 0.34402 | 0.34402 | 0.30045 | 0.30045 | 0.28044 | 0.28044 | 0.29772 | 0.29772 | 0.374 | 0.374 | 0.4137 | 0.4137 | 0.40597 | 0.40597 | 0.40575 | 0.40575 | 0.38313 | 0.38313 | 0.3697 | 0.3697 | 0.40396 | 0.40396 | 0.399 | 0.399 | 0.83344 | 0.83344 | 0.73674 | 0.73674 | 0.71052 | 0.71052 | 0.75095 | 0.75095 | 0.95925 | 0.95925 | 1.0526 | 1.0526 | 1.0438 | 1.0438 | 1.0565 | 1.0565 | 1.0131 | 1.0131 | 0.94411 | 0.94411 | 0.96649 | 0.96649 | 0.98083 | 0.98083 | 0.37715 | 0.37715 | 0.33747 | 0.33747 | 0.31955 | 0.31955 | 0.3265 | 0.3265 | 0.39711 | 0.39711 | 0.4457 | 0.4457 | 0.4481 | 0.4481 | 0.44968 | 0.44968 | 0.43094 | 0.43094 | 0.41314 | 0.41314 | 0.43684 | 0.43684 | 0.45235 | 0.45235 | 0.89141 | 0.89141 | 0.77738 | 0.77738 | 0.75511 | 0.75511 | 0.82717 | 0.82717 | 1.0812 | 1.0812 | 1.2013 | 1.2013 | 1.1848 | 1.1848 | 1.2303 | 1.2303 | 1.1951 | 1.1951 | 1.0881 | 1.0881 | 1.0958 | 1.0958 | 1.1092 | 1.1092 | 0.37567 | 0.37567 | 0.32276 | 0.32276 | 0.30022 | 0.30022 | 0.30589 | 0.30589 | 0.36525 | 0.36525 | 0.40588 | 0.40588 | 0.39841 | 0.39841 | 0.4014 | 0.4014 | 0.38472 | 0.38472 | 0.37236 | 0.37236 | 0.39182 | 0.39182 | 0.39893 | 0.39893 | 0.89463 | 0.89463 | 0.79139 | 0.79139 | 0.75708 | 0.75708 | 0.83811 | 0.83811 | 1.0657 | 1.0657 | 1.188 | 1.188 | 1.1708 | 1.1708 | 1.2133 | 1.2133 | 1.1844 | 1.1844 | 1.0934 | 1.0934 | 1.1193 | 1.1193 | 1.1194 | 1.1194 | 0.36799 | 0.36799 | 0.32022 | 0.32022 | 0.29669 | 0.29669 | 0.30886 | 0.30886 | 0.37146 | 0.37146 | 0.41509 | 0.41509 | 0.40912 | 0.40912 | 0.40491 | 0.40491 | 0.39056 | 0.39056 | 0.37949 | 0.37949 | 0.39205 | 0.39205 | 0.3806 | 0.3806 | 0.92681 | 0.92681 | 0.82232 | 0.82232 | 0.79061 | 0.79061 | 0.89663 | 0.89663 | 1.1158 | 1.1158 | 1.2286 | 1.2286 | 1.2085 | 1.2085 | 1.2283 | 1.2283 | 1.1811 | 1.1811 | 1.1046 | 1.1046 | 1.209 | 1.209 | 1.1124 | 1.1124 | 0.41165 | 0.41165 | 0.36128 | 0.36128 | 0.34596 | 0.34596 | 0.36562 | 0.36562 | 0.43738 | 0.43738 | 0.49873 | 0.49873 | 0.48774 | 0.48774 | 0.49367 | 0.49367 | 0.47356 | 0.47356 | 0.45129 | 0.45129 | 0.49517 | 0.49517 | 0.4691 | 0.4691
|  |  | 68 | Ciruelos 220 | Ciruelos 220 | Ciruelos 220 | 0.13686 | 0.13686 | 0.1316 | 0.1316 | 0.12932 | 0.12932 | 0.13495 | 0.13495 | 0.14609 | 0.14609 | 0.15662 | 0.15662 | 0.15238 | 0.15238 | 0.15218 | 0.15218 | 0.15197 | 0.15197 | 0.16396 | 0.16396 | 0.1597 | 0.1597 | 0.15363 | 0.15363 | 0.05906 | 0.05906 | 0.057615 | 0.057615 | 0.05646 | 0.05646 | 0.05748 | 0.05748 | 0.05888 | 0.05888 | 0.061835 | 0.061835 | 0.060615 | 0.060615 | 0.061935 | 0.061935 | 0.06239 | 0.06239 | 0.06996 | 0.06996 | 0.072415 | 0.072415 | 0.069425 | 0.069425 | 0.13625 | 0.13625 | 0.12802 | 0.12802 | 0.13012 | 0.13012 | 0.13328 | 0.13328 | 0.14458 | 0.14458 | 0.15285 | 0.15285 | 0.1463 | 0.1463 | 0.15067 | 0.15067 | 0.15357 | 0.15357 | 0.17394 | 0.17394 | 0.16437 | 0.16437 | 0.1564 | 0.1564 | 0.088175 | 0.088175 | 0.08132 | 0.08132 | 0.081975 | 0.081975 | 0.08007 | 0.08007 | 0.082885 | 0.082885 | 0.08603 | 0.08603 | 0.08031 | 0.08031 | 0.085465 | 0.085465 | 0.09166 | 0.09166 | 0.10602 | 0.10602 | 0.10103 | 0.10103 | 0.09786 | 0.09786 | 0.14167 | 0.14167 | 0.13133 | 0.13133 | 0.13215 | 0.13215 | 0.14037 | 0.14037 | 0.16032 | 0.16032 | 0.17037 | 0.17037 | 0.16502 | 0.16502 | 0.17144 | 0.17144 | 0.17763 | 0.17763 | 0.1854 | 0.1854 | 0.17272 | 0.17272 | 0.16707 | 0.16707 | 0.066445 | 0.066445 | 0.05844 | 0.05844 | 0.05874 | 0.05874 | 0.058475 | 0.058475 | 0.06225 | 0.06225 | 0.065325 | 0.065325 | 0.062625 | 0.062625 | 0.067605 | 0.067605 | 0.070125 | 0.070125 | 0.076675 | 0.076675 | 0.07371 | 0.07371 | 0.07318 | 0.07318 | 0.16363 | 0.16363 | 0.14932 | 0.14932 | 0.1509 | 0.1509 | 0.15262 | 0.15262 | 0.17778 | 0.17778 | 0.19098 | 0.19098 | 0.18487 | 0.18487 | 0.19088 | 0.19088 | 0.18979 | 0.18979 | 0.17526 | 0.17526 | 0.17036 | 0.17036 | 0.17878 | 0.17878 | 0.071675 | 0.071675 | 0.062665 | 0.062665 | 0.063765 | 0.063765 | 0.05871 | 0.05871 | 0.059625 | 0.059625 | 0.07092 | 0.07092 | 0.071325 | 0.071325 | 0.07441 | 0.07441 | 0.073035 | 0.073035 | 0.075765 | 0.075765 | 0.07433 | 0.07433 | 0.07798 | 0.07798 | 0.14256 | 0.14256 | 0.13001 | 0.13001 | 0.13108 | 0.13108 | 0.13535 | 0.13535 | 0.16181 | 0.16181 | 0.17558 | 0.17558 | 0.1648 | 0.1648 | 0.17041 | 0.17041 | 0.17003 | 0.17003 | 0.17022 | 0.17022 | 0.16964 | 0.16964 | 0.16663 | 0.16663 | 0.0757 | 0.0757 | 0.067755 | 0.067755 | 0.0681 | 0.0681 | 0.064705 | 0.064705 | 0.073285 | 0.073285 | 0.080115 | 0.080115 | 0.07697 | 0.07697 | 0.07824 | 0.07824 | 0.07574 | 0.07574 | 0.07682 | 0.07682 | 0.078185 | 0.078185 | 0.082995 | 0.082995 | 0.15007 | 0.15007 | 0.13711 | 0.13711 | 0.13928 | 0.13928 | 0.14308 | 0.14308 | 0.17009 | 0.17009 | 0.18002 | 0.18002 | 0.17256 | 0.17256 | 0.17487 | 0.17487 | 0.17116 | 0.17116 | 0.15168 | 0.15168 | 0.16778 | 0.16778 | 0.17003 | 0.17003 | 0.05818 | 0.05818 | 0.053565 | 0.053565 | 0.054345 | 0.054345 | 0.053275 | 0.053275 | 0.058595 | 0.058595 | 0.064215 | 0.064215 | 0.06336 | 0.06336 | 0.063585 | 0.063585 | 0.059605 | 0.059605 | 0.055185 | 0.055185 | 0.063145 | 0.063145 | 0.066335 | 0.066335 | 0.14857 | 0.14857 | 0.1362 | 0.1362 | 0.13653 | 0.13653 | 0.13925 | 0.13925 | 0.16931 | 0.16931 | 0.17958 | 0.17958 | 0.16818 | 0.16818 | 0.17452 | 0.17452 | 0.17086 | 0.17086 | 0.14303 | 0.14303 | 0.15696 | 0.15696 | 0.16831 | 0.16831 | 0.073085 | 0.073085 | 0.066585 | 0.066585 | 0.06557 | 0.06557 | 0.06343 | 0.06343 | 0.07179 | 0.07179 | 0.076065 | 0.076065 | 0.069735 | 0.069735 | 0.07077 | 0.07077 | 0.068365 | 0.068365 | 0.060415 | 0.060415 | 0.0693 | 0.0693 | 0.075655 | 0.075655 | 0.14311 | 0.14311 | 0.1309 | 0.1309 | 0.13388 | 0.13388 | 0.12917 | 0.12917 | 0.16157 | 0.16157 | 0.16825 | 0.16825 | 0.15835 | 0.15835 | 0.16586 | 0.16586 | 0.16384 | 0.16384 | 0.1372 | 0.1372 | 0.14777 | 0.14777 | 0.16373 | 0.16373 | 0.06481 | 0.06481 | 0.057835 | 0.057835 | 0.05698 | 0.05698 | 0.054395 | 0.054395 | 0.06508 | 0.06508 | 0.070985 | 0.070985 | 0.06759 | 0.06759 | 0.066765 | 0.066765 | 0.06341 | 0.06341 | 0.056295 | 0.056295 | 0.05973 | 0.05973 | 0.068525 | 0.068525 | 0.14558 | 0.14558 | 0.13342 | 0.13342 | 0.13242 | 0.13242 | 0.13327 | 0.13327 | 0.16687 | 0.16687 | 0.17725 | 0.17725 | 0.1689 | 0.1689 | 0.1733 | 0.1733 | 0.16951 | 0.16951 | 0.14516 | 0.14516 | 0.14488 | 0.14488 | 0.16583 | 0.16583 | 0.069485 | 0.069485 | 0.06238 | 0.06238 | 0.06301 | 0.06301 | 0.05851 | 0.05851 | 0.065885 | 0.065885 | 0.06948 | 0.06948 | 0.068 | 0.068 | 0.067125 | 0.067125 | 0.066205 | 0.066205 | 0.05762 | 0.05762 | 0.059465 | 0.059465 | 0.07322 | 0.07322 | 0.14489 | 0.14489 | 0.1365 | 0.1365 | 0.13891 | 0.13891 | 0.14502 | 0.14502 | 0.15723 | 0.15723 | 0.16567 | 0.16567 | 0.1594 | 0.1594 | 0.17073 | 0.17073 | 0.17047 | 0.17047 | 0.17172 | 0.17172 | 0.16514 | 0.16514 | 0.17742 | 0.17742 | 0.06518 | 0.06518 | 0.059245 | 0.059245 | 0.05894 | 0.05894 | 0.05955 | 0.05955 | 0.05841 | 0.05841 | 0.061285 | 0.061285 | 0.058885 | 0.058885 | 0.06226 | 0.06226 | 0.062255 | 0.062255 | 0.06409 | 0.06409 | 0.06339 | 0.06339 | 0.070435 | 0.070435 | 0.14339 | 0.14339 | 0.12843 | 0.12843 | 0.12691 | 0.12691 | 0.1338 | 0.1338 | 0.14075 | 0.14075 | 0.14974 | 0.14974 | 0.15221 | 0.15221 | 0.15656 | 0.15656 | 0.15341 | 0.15341 | 0.15579 | 0.15579 | 0.16328 | 0.16328 | 0.16667 | 0.16667 | 0.056635 | 0.056635 | 0.05076 | 0.05076 | 0.049135 | 0.049135 | 0.04974 | 0.04974 | 0.051035 | 0.051035 | 0.05563 | 0.05563 | 0.056795 | 0.056795 | 0.059075 | 0.059075 | 0.05907 | 0.05907 | 0.06092 | 0.06092 | 0.062675 | 0.062675 | 0.06658 | 0.06658 | 0.1417 | 0.1417 | 0.12892 | 0.12892 | 0.13238 | 0.13238 | 0.14092 | 0.14092 | 0.14661 | 0.14661 | 0.15466 | 0.15466 | 0.1483 | 0.1483 | 0.1541 | 0.1541 | 0.14888 | 0.14888 | 0.14827 | 0.14827 | 0.1584 | 0.1584 | 0.15631 | 0.15631 | 0.06314 | 0.06314 | 0.057375 | 0.057375 | 0.05768 | 0.05768 | 0.05649 | 0.05649 | 0.05474 | 0.05474 | 0.05726 | 0.05726 | 0.055885 | 0.055885 | 0.05823 | 0.05823 | 0.06043 | 0.06043 | 0.0614 | 0.0614 | 0.06647 | 0.06647 | 0.06768 | 0.06768 | 0.13804 | 0.13804 | 0.13274 | 0.13274 | 0.13045 | 0.13045 | 0.13612 | 0.13612 | 0.14736 | 0.14736 | 0.15798 | 0.15798 | 0.15369 | 0.15369 | 0.1535 | 0.1535 | 0.15329 | 0.15329 | 0.16539 | 0.16539 | 0.16109 | 0.16109 | 0.15497 | 0.15497 | 0.05957 | 0.05957 | 0.058115 | 0.058115 | 0.05695 | 0.05695 | 0.05798 | 0.05798 | 0.05939 | 0.05939 | 0.06237 | 0.06237 | 0.06114 | 0.06114 | 0.062475 | 0.062475 | 0.06293 | 0.06293 | 0.07057 | 0.07057 | 0.073045 | 0.073045 | 0.07003 | 0.07003 | 0.1375 | 0.1375 | 0.12921 | 0.12921 | 0.13133 | 0.13133 | 0.13451 | 0.13451 | 0.14591 | 0.14591 | 0.15426 | 0.15426 | 0.14766 | 0.14766 | 0.15206 | 0.15206 | 0.15499 | 0.15499 | 0.17555 | 0.17555 | 0.16589 | 0.16589 | 0.15785 | 0.15785 | 0.08899 | 0.08899 | 0.082075 | 0.082075 | 0.082735 | 0.082735 | 0.08081 | 0.08081 | 0.08365 | 0.08365 | 0.086825 | 0.086825 | 0.08105 | 0.08105 | 0.086255 | 0.086255 | 0.09251 | 0.09251 | 0.10701 | 0.10701 | 0.10197 | 0.10197 | 0.098765 | 0.098765 | 0.143 | 0.143 | 0.13256 | 0.13256 | 0.13339 | 0.13339 | 0.14169 | 0.14169 | 0.16182 | 0.16182 | 0.17197 | 0.17197 | 0.16656 | 0.16656 | 0.17304 | 0.17304 | 0.1793 | 0.1793 | 0.18713 | 0.18713 | 0.17434 | 0.17434 | 0.16864 | 0.16864 | 0.067065 | 0.067065 | 0.05899 | 0.05899 | 0.05929 | 0.05929 | 0.059025 | 0.059025 | 0.062835 | 0.062835 | 0.06594 | 0.06594 | 0.06321 | 0.06321 | 0.068235 | 0.068235 | 0.070785 | 0.070785 | 0.077395 | 0.077395 | 0.0744 | 0.0744 | 0.073865 | 0.073865 | 0.16518 | 0.16518 | 0.15073 | 0.15073 | 0.15232 | 0.15232 | 0.15405 | 0.15405 | 0.17947 | 0.17947 | 0.19279 | 0.19279 | 0.18662 | 0.18662 | 0.19268 | 0.19268 | 0.19158 | 0.19158 | 0.17691 | 0.17691 | 0.17197 | 0.17197 | 0.18047 | 0.18047 | 0.072355 | 0.072355 | 0.063255 | 0.063255 | 0.06437 | 0.06437 | 0.059265 | 0.059265 | 0.06019 | 0.06019 | 0.071595 | 0.071595 | 0.072 | 0.072 | 0.075115 | 0.075115 | 0.073725 | 0.073725 | 0.07648 | 0.07648 | 0.07503 | 0.07503 | 0.07872 | 0.07872 | 0.14393 | 0.14393 | 0.13126 | 0.13126 | 0.13234 | 0.13234 | 0.13664 | 0.13664 | 0.16337 | 0.16337 | 0.17726 | 0.17726 | 0.16638 | 0.16638 | 0.17205 | 0.17205 | 0.17167 | 0.17167 | 0.17186 | 0.17186 | 0.17127 | 0.17127 | 0.16823 | 0.16823 | 0.07643 | 0.07643 | 0.068405 | 0.068405 | 0.068755 | 0.068755 | 0.065325 | 0.065325 | 0.073995 | 0.073995 | 0.08089 | 0.08089 | 0.07771 | 0.07771 | 0.07899 | 0.07899 | 0.07647 | 0.07647 | 0.07756 | 0.07756 | 0.078935 | 0.078935 | 0.083795 | 0.083795 | 0.15146 | 0.15146 | 0.13837 | 0.13837 | 0.14056 | 0.14056 | 0.14439 | 0.14439 | 0.17166 | 0.17166 | 0.18168 | 0.18168 | 0.17415 | 0.17415 | 0.17649 | 0.17649 | 0.17273 | 0.17273 | 0.15307 | 0.15307 | 0.16933 | 0.16933 | 0.1716 | 0.1716 | 0.058715 | 0.058715 | 0.054055 | 0.054055 | 0.054845 | 0.054845 | 0.053765 | 0.053765 | 0.059135 | 0.059135 | 0.064805 | 0.064805 | 0.063945 | 0.063945 | 0.06417 | 0.06417 | 0.06015 | 0.06015 | 0.05569 | 0.05569 | 0.063725 | 0.063725 | 0.066945 | 0.066945 | 0.14999 | 0.14999 | 0.13751 | 0.13751 | 0.13784 | 0.13784 | 0.14059 | 0.14059 | 0.17094 | 0.17094 | 0.1813 | 0.1813 | 0.16979 | 0.16979 | 0.17619 | 0.17619 | 0.1725 | 0.1725 | 0.14441 | 0.14441 | 0.15846 | 0.15846 | 0.16993 | 0.16993 | 0.073785 | 0.073785 | 0.06722 | 0.06722 | 0.0662 | 0.0662 | 0.06404 | 0.06404 | 0.07248 | 0.07248 | 0.076795 | 0.076795 | 0.070405 | 0.070405 | 0.07145 | 0.07145 | 0.06902 | 0.06902 | 0.06099 | 0.06099 | 0.06996 | 0.06996 | 0.07638 | 0.07638 | 0.14446 | 0.14446 | 0.13213 | 0.13213 | 0.13514 | 0.13514 | 0.13039 | 0.13039 | 0.1631 | 0.1631 | 0.16984 | 0.16984 | 0.15984 | 0.15984 | 0.16742 | 0.16742 | 0.16539 | 0.16539 | 0.13848 | 0.13848 | 0.14916 | 0.14916 | 0.16528 | 0.16528 | 0.06542 | 0.06542 | 0.058385 | 0.058385 | 0.05752 | 0.05752 | 0.05491 | 0.05491 | 0.065695 | 0.065695 | 0.07166 | 0.07166 | 0.06823 | 0.06823 | 0.0674 | 0.0674 | 0.06401 | 0.06401 | 0.05683 | 0.05683 | 0.060295 | 0.060295 | 0.06917 | 0.06917 | 0.14698 | 0.14698 | 0.1347 | 0.1347 | 0.13369 | 0.13369 | 0.13454 | 0.13454 | 0.16848 | 0.16848 | 0.17896 | 0.17896 | 0.17051 | 0.17051 | 0.17495 | 0.17495 | 0.17114 | 0.17114 | 0.14655 | 0.14655 | 0.14626 | 0.14626 | 0.16742 | 0.16742 | 0.07015 | 0.07015 | 0.06298 | 0.06298 | 0.063615 | 0.063615 | 0.05907 | 0.05907 | 0.066515 | 0.066515 | 0.070145 | 0.070145 | 0.06865 | 0.06865 | 0.06777 | 0.06777 | 0.066835 | 0.066835 | 0.058165 | 0.058165 | 0.06003 | 0.06003 | 0.073925 | 0.073925 | 0.14831 | 0.14831 | 0.13973 | 0.13973 | 0.14219 | 0.14219 | 0.14845 | 0.14845 | 0.16095 | 0.16095 | 0.16959 | 0.16959 | 0.16315 | 0.16315 | 0.17477 | 0.17477 | 0.1745 | 0.1745 | 0.17578 | 0.17578 | 0.16905 | 0.16905 | 0.18163 | 0.18163 | 0.06672 | 0.06672 | 0.06065 | 0.06065 | 0.060335 | 0.060335 | 0.060965 | 0.060965 | 0.05979 | 0.05979 | 0.062735 | 0.062735 | 0.06028 | 0.06028 | 0.063735 | 0.063735 | 0.06373 | 0.06373 | 0.065605 | 0.065605 | 0.06489 | 0.06489 | 0.072105 | 0.072105 | 0.14669 | 0.14669 | 0.13139 | 0.13139 | 0.12983 | 0.12983 | 0.13688 | 0.13688 | 0.144 | 0.144 | 0.15318 | 0.15318 | 0.15571 | 0.15571 | 0.16017 | 0.16017 | 0.15693 | 0.15693 | 0.15937 | 0.15937 | 0.16704 | 0.16704 | 0.17053 | 0.17053 | 0.05794 | 0.05794 | 0.05193 | 0.05193 | 0.050265 | 0.050265 | 0.050885 | 0.050885 | 0.05221 | 0.05221 | 0.056915 | 0.056915 | 0.0581 | 0.0581 | 0.06044 | 0.06044 | 0.060435 | 0.060435 | 0.06233 | 0.06233 | 0.06412 | 0.06412 | 0.06812 | 0.06812 | 0.14496 | 0.14496 | 0.13187 | 0.13187 | 0.13542 | 0.13542 | 0.14415 | 0.14415 | 0.14997 | 0.14997 | 0.15821 | 0.15821 | 0.15168 | 0.15168 | 0.15763 | 0.15763 | 0.15229 | 0.15229 | 0.15166 | 0.15166 | 0.16203 | 0.16203 | 0.1599 | 0.1599 | 0.06459 | 0.06459 | 0.058695 | 0.058695 | 0.05901 | 0.05901 | 0.05779 | 0.05779 | 0.056 | 0.056 | 0.058575 | 0.058575 | 0.057165 | 0.057165 | 0.059565 | 0.059565 | 0.061815 | 0.061815 | 0.06281 | 0.06281 | 0.067995 | 0.067995 | 0.06924 | 0.06924 | 0.14097 | 0.14097 | 0.13556 | 0.13556 | 0.13321 | 0.13321 | 0.139 | 0.139 | 0.15047 | 0.15047 | 0.16133 | 0.16133 | 0.15695 | 0.15695 | 0.15674 | 0.15674 | 0.15654 | 0.15654 | 0.16889 | 0.16889 | 0.1645 | 0.1645 | 0.15826 | 0.15826 | 0.060835 | 0.060835 | 0.059345 | 0.059345 | 0.05816 | 0.05816 | 0.059215 | 0.059215 | 0.06065 | 0.06065 | 0.063695 | 0.063695 | 0.062435 | 0.062435 | 0.063795 | 0.063795 | 0.064265 | 0.064265 | 0.07207 | 0.07207 | 0.0746 | 0.0746 | 0.07152 | 0.07152 | 0.14062 | 0.14062 | 0.13214 | 0.13214 | 0.13431 | 0.13431 | 0.13756 | 0.13756 | 0.14922 | 0.14922 | 0.15776 | 0.15776 | 0.15099 | 0.15099 | 0.15551 | 0.15551 | 0.15851 | 0.15851 | 0.17954 | 0.17954 | 0.16966 | 0.16966 | 0.16143 | 0.16143 | 0.09101 | 0.09101 | 0.083935 | 0.083935 | 0.084615 | 0.084615 | 0.082645 | 0.082645 | 0.08555 | 0.08555 | 0.088795 | 0.088795 | 0.08288 | 0.08288 | 0.088205 | 0.088205 | 0.09461 | 0.09461 | 0.10944 | 0.10944 | 0.10428 | 0.10428 | 0.101 | 0.101 | 0.14629 | 0.14629 | 0.13561 | 0.13561 | 0.13645 | 0.13645 | 0.14495 | 0.14495 | 0.16554 | 0.16554 | 0.17592 | 0.17592 | 0.17039 | 0.17039 | 0.17702 | 0.17702 | 0.18343 | 0.18343 | 0.19145 | 0.19145 | 0.17836 | 0.17836 | 0.17252 | 0.17252 | 0.06861 | 0.06861 | 0.060345 | 0.060345 | 0.060655 | 0.060655 | 0.060385 | 0.060385 | 0.064285 | 0.064285 | 0.067455 | 0.067455 | 0.064665 | 0.064665 | 0.069805 | 0.069805 | 0.072415 | 0.072415 | 0.079175 | 0.079175 | 0.076115 | 0.076115 | 0.075565 | 0.075565 | 0.16897 | 0.16897 | 0.15418 | 0.15418 | 0.15582 | 0.15582 | 0.15759 | 0.15759 | 0.18358 | 0.18358 | 0.1972 | 0.1972 | 0.1909 | 0.1909 | 0.19711 | 0.19711 | 0.19598 | 0.19598 | 0.18096 | 0.18096 | 0.1759 | 0.1759 | 0.18461 | 0.18461 | 0.07402 | 0.07402 | 0.06471 | 0.06471 | 0.065845 | 0.065845 | 0.060625 | 0.060625 | 0.06157 | 0.06157 | 0.073235 | 0.073235 | 0.073655 | 0.073655 | 0.07684 | 0.07684 | 0.075415 | 0.075415 | 0.078235 | 0.078235 | 0.07675 | 0.07675 | 0.080525 | 0.080525 | 0.14727 | 0.14727 | 0.13431 | 0.13431 | 0.13542 | 0.13542 | 0.13982 | 0.13982 | 0.16717 | 0.16717 | 0.18138 | 0.18138 | 0.17025 | 0.17025 | 0.17605 | 0.17605 | 0.17566 | 0.17566 | 0.17585 | 0.17585 | 0.17525 | 0.17525 | 0.17214 | 0.17214 | 0.07821 | 0.07821 | 0.07 | 0.07 | 0.07036 | 0.07036 | 0.06685 | 0.06685 | 0.075715 | 0.075715 | 0.082775 | 0.082775 | 0.07952 | 0.07952 | 0.08083 | 0.08083 | 0.07825 | 0.07825 | 0.07936 | 0.07936 | 0.08077 | 0.08077 | 0.085745 | 0.085745 | 0.15485 | 0.15485 | 0.14147 | 0.14147 | 0.14371 | 0.14371 | 0.14763 | 0.14763 | 0.17551 | 0.17551 | 0.18576 | 0.18576 | 0.17805 | 0.17805 | 0.18044 | 0.18044 | 0.17661 | 0.17661 | 0.15651 | 0.15651 | 0.17313 | 0.17313 | 0.17545 | 0.17545 | 0.060035 | 0.060035 | 0.05527 | 0.05527 | 0.056075 | 0.056075 | 0.05497 | 0.05497 | 0.06046 | 0.06046 | 0.06626 | 0.06626 | 0.06538 | 0.06538 | 0.06561 | 0.06561 | 0.0615 | 0.0615 | 0.056935 | 0.056935 | 0.06515 | 0.06515 | 0.068445 | 0.068445 | 0.15349 | 0.15349 | 0.1407 | 0.1407 | 0.14106 | 0.14106 | 0.14386 | 0.14386 | 0.17491 | 0.17491 | 0.18553 | 0.18553 | 0.17374 | 0.17374 | 0.18029 | 0.18029 | 0.17652 | 0.17652 | 0.14775 | 0.14775 | 0.16214 | 0.16214 | 0.17389 | 0.17389 | 0.075505 | 0.075505 | 0.068785 | 0.068785 | 0.067745 | 0.067745 | 0.06553 | 0.06553 | 0.07417 | 0.07417 | 0.078585 | 0.078585 | 0.07204 | 0.07204 | 0.07311 | 0.07311 | 0.070625 | 0.070625 | 0.062405 | 0.062405 | 0.071585 | 0.071585 | 0.07816 | 0.07816 | 0.1478 | 0.1478 | 0.13518 | 0.13518 | 0.13828 | 0.13828 | 0.1334 | 0.1334 | 0.16688 | 0.16688 | 0.17377 | 0.17377 | 0.16354 | 0.16354 | 0.1713 | 0.1713 | 0.16922 | 0.16922 | 0.14168 | 0.14168 | 0.1526 | 0.1526 | 0.16911 | 0.16911 | 0.066935 | 0.066935 | 0.059735 | 0.059735 | 0.05885 | 0.05885 | 0.05618 | 0.05618 | 0.06722 | 0.06722 | 0.07332 | 0.07332 | 0.06981 | 0.06981 | 0.06896 | 0.06896 | 0.06549 | 0.06549 | 0.05814 | 0.05814 | 0.061685 | 0.061685 | 0.070775 | 0.070775 | 0.15039 | 0.15039 | 0.13782 | 0.13782 | 0.13679 | 0.13679 | 0.13766 | 0.13766 | 0.17239 | 0.17239 | 0.18311 | 0.18311 | 0.17447 | 0.17447 | 0.17901 | 0.17901 | 0.17511 | 0.17511 | 0.14994 | 0.14994 | 0.14965 | 0.14965 | 0.17131 | 0.17131 | 0.071775 | 0.071775 | 0.06444 | 0.06444 | 0.06509 | 0.06509 | 0.06044 | 0.06044 | 0.06806 | 0.06806 | 0.071775 | 0.071775 | 0.07024 | 0.07024 | 0.069335 | 0.069335 | 0.068385 | 0.068385 | 0.05951 | 0.05951 | 0.06142 | 0.06142 | 0.07564 | 0.07564 | 0.15301 | 0.15301 | 0.14416 | 0.14416 | 0.1467 | 0.1467 | 0.15316 | 0.15316 | 0.16604 | 0.16604 | 0.17496 | 0.17496 | 0.16833 | 0.16833 | 0.1803 | 0.1803 | 0.18003 | 0.18003 | 0.18135 | 0.18135 | 0.17441 | 0.17441 | 0.18738 | 0.18738 | 0.06884 | 0.06884 | 0.06257 | 0.06257 | 0.06225 | 0.06225 | 0.062895 | 0.062895 | 0.06169 | 0.06169 | 0.064725 | 0.064725 | 0.06219 | 0.06219 | 0.065755 | 0.065755 | 0.06575 | 0.06575 | 0.067685 | 0.067685 | 0.066945 | 0.066945 | 0.074395 | 0.074395 | 0.1513 | 0.1513 | 0.13553 | 0.13553 | 0.13392 | 0.13392 | 0.14119 | 0.14119 | 0.14852 | 0.14852 | 0.158 | 0.158 | 0.1606 | 0.1606 | 0.1652 | 0.1652 | 0.16187 | 0.16187 | 0.16439 | 0.16439 | 0.1723 | 0.1723 | 0.17589 | 0.17589 | 0.059765 | 0.059765 | 0.053565 | 0.053565 | 0.051845 | 0.051845 | 0.052485 | 0.052485 | 0.05385 | 0.05385 | 0.0587 | 0.0587 | 0.059925 | 0.059925 | 0.06234 | 0.06234 | 0.062335 | 0.062335 | 0.06429 | 0.06429 | 0.066135 | 0.066135 | 0.070265 | 0.070265 | 0.14949 | 0.14949 | 0.136 | 0.136 | 0.13965 | 0.13965 | 0.14865 | 0.14865 | 0.15465 | 0.15465 | 0.16315 | 0.16315 | 0.15642 | 0.15642 | 0.16255 | 0.16255 | 0.15704 | 0.15704 | 0.1564 | 0.1564 | 0.16709 | 0.16709 | 0.16489 | 0.16489 | 0.06661 | 0.06661 | 0.06053 | 0.06053 | 0.060855 | 0.060855 | 0.059595 | 0.059595 | 0.05775 | 0.05775 | 0.0604 | 0.0604 | 0.05895 | 0.05895 | 0.061425 | 0.061425 | 0.063745 | 0.063745 | 0.06477 | 0.06477 | 0.07012 | 0.07012 | 0.071405 | 0.071405 | 0.14513 | 0.14513 | 0.13956 | 0.13956 | 0.13714 | 0.13714 | 0.14311 | 0.14311 | 0.15493 | 0.15493 | 0.1661 | 0.1661 | 0.16159 | 0.16159 | 0.16138 | 0.16138 | 0.16117 | 0.16117 | 0.17389 | 0.17389 | 0.16937 | 0.16937 | 0.16293 | 0.16293 | 0.062635 | 0.062635 | 0.061105 | 0.061105 | 0.05988 | 0.05988 | 0.060965 | 0.060965 | 0.062445 | 0.062445 | 0.06558 | 0.06558 | 0.064285 | 0.064285 | 0.065685 | 0.065685 | 0.066165 | 0.066165 | 0.0742 | 0.0742 | 0.076805 | 0.076805 | 0.073635 | 0.073635 | 0.14494 | 0.14494 | 0.1362 | 0.1362 | 0.13844 | 0.13844 | 0.14178 | 0.14178 | 0.1538 | 0.1538 | 0.1626 | 0.1626 | 0.15563 | 0.15563 | 0.16028 | 0.16028 | 0.16338 | 0.16338 | 0.18506 | 0.18506 | 0.17488 | 0.17488 | 0.16639 | 0.16639 | 0.09381 | 0.09381 | 0.086515 | 0.086515 | 0.087215 | 0.087215 | 0.085185 | 0.085185 | 0.08818 | 0.08818 | 0.09152 | 0.09152 | 0.085425 | 0.085425 | 0.090915 | 0.090915 | 0.097515 | 0.097515 | 0.1128 | 0.1128 | 0.10748 | 0.10748 | 0.10411 | 0.10411 | 0.15083 | 0.15083 | 0.13981 | 0.13981 | 0.14069 | 0.14069 | 0.14945 | 0.14945 | 0.17069 | 0.17069 | 0.18138 | 0.18138 | 0.17568 | 0.17568 | 0.18252 | 0.18252 | 0.18912 | 0.18912 | 0.19739 | 0.19739 | 0.1839 | 0.1839 | 0.17788 | 0.17788 | 0.070745 | 0.070745 | 0.06222 | 0.06222 | 0.06254 | 0.06254 | 0.06226 | 0.06226 | 0.06628 | 0.06628 | 0.06955 | 0.06955 | 0.066675 | 0.066675 | 0.071975 | 0.071975 | 0.074665 | 0.074665 | 0.08164 | 0.08164 | 0.07848 | 0.07848 | 0.077915 | 0.077915 | 0.17417 | 0.17417 | 0.15894 | 0.15894 | 0.16062 | 0.16062 | 0.16245 | 0.16245 | 0.18924 | 0.18924 | 0.20328 | 0.20328 | 0.19678 | 0.19678 | 0.20319 | 0.20319 | 0.20202 | 0.20202 | 0.18654 | 0.18654 | 0.18132 | 0.18132 | 0.1903 | 0.1903 | 0.0763 | 0.0763 | 0.066705 | 0.066705 | 0.06788 | 0.06788 | 0.06249 | 0.06249 | 0.063465 | 0.063465 | 0.075495 | 0.075495 | 0.075925 | 0.075925 | 0.07921 | 0.07921 | 0.07774 | 0.07774 | 0.080645 | 0.080645 | 0.079115 | 0.079115 | 0.08301 | 0.08301 | 0.15186 | 0.15186 | 0.13849 | 0.13849 | 0.13963 | 0.13963 | 0.14417 | 0.14417 | 0.17237 | 0.17237 | 0.18704 | 0.18704 | 0.17555 | 0.17555 | 0.18153 | 0.18153 | 0.18113 | 0.18113 | 0.18132 | 0.18132 | 0.18071 | 0.18071 | 0.1775 | 0.1775 | 0.080645 | 0.080645 | 0.07218 | 0.07218 | 0.07255 | 0.07255 | 0.06893 | 0.06893 | 0.078075 | 0.078075 | 0.085355 | 0.085355 | 0.081995 | 0.081995 | 0.08335 | 0.08335 | 0.080685 | 0.080685 | 0.08183 | 0.08183 | 0.083285 | 0.083285 | 0.08842 | 0.08842 | 0.15957 | 0.15957 | 0.14577 | 0.14577 | 0.14808 | 0.14808 | 0.15213 | 0.15213 | 0.18085 | 0.18085 | 0.19142 | 0.19142 | 0.18347 | 0.18347 | 0.18594 | 0.18594 | 0.18199 | 0.18199 | 0.16126 | 0.16126 | 0.17839 | 0.17839 | 0.18079 | 0.18079 | 0.06186 | 0.06186 | 0.05695 | 0.05695 | 0.05778 | 0.05778 | 0.05664 | 0.05664 | 0.0623 | 0.0623 | 0.06828 | 0.06828 | 0.067365 | 0.067365 | 0.067605 | 0.067605 | 0.06337 | 0.06337 | 0.058665 | 0.058665 | 0.06713 | 0.06713 | 0.07053 | 0.07053 | 0.15829 | 0.15829 | 0.14511 | 0.14511 | 0.14546 | 0.14546 | 0.14835 | 0.14835 | 0.18038 | 0.18038 | 0.19133 | 0.19133 | 0.17916 | 0.17916 | 0.18593 | 0.18593 | 0.18204 | 0.18204 | 0.15237 | 0.15237 | 0.1672 | 0.1672 | 0.17932 | 0.17932 | 0.077865 | 0.077865 | 0.070935 | 0.070935 | 0.06986 | 0.06986 | 0.067575 | 0.067575 | 0.076485 | 0.076485 | 0.08104 | 0.08104 | 0.07429 | 0.07429 | 0.075395 | 0.075395 | 0.07283 | 0.07283 | 0.064355 | 0.064355 | 0.07382 | 0.07382 | 0.080605 | 0.080605 | 0.1524 | 0.1524 | 0.13939 | 0.13939 | 0.14257 | 0.14257 | 0.13754 | 0.13754 | 0.17207 | 0.17207 | 0.17916 | 0.17916 | 0.16861 | 0.16861 | 0.17662 | 0.17662 | 0.17447 | 0.17447 | 0.14608 | 0.14608 | 0.15734 | 0.15734 | 0.17436 | 0.17436 | 0.06902 | 0.06902 | 0.06159 | 0.06159 | 0.06068 | 0.06068 | 0.057925 | 0.057925 | 0.06931 | 0.06931 | 0.0756 | 0.0756 | 0.07198 | 0.07198 | 0.0711 | 0.0711 | 0.067525 | 0.067525 | 0.059945 | 0.059945 | 0.0636 | 0.0636 | 0.072975 | 0.072975 | 0.15507 | 0.15507 | 0.14211 | 0.14211 | 0.14105 | 0.14105 | 0.14194 | 0.14194 | 0.17776 | 0.17776 | 0.18881 | 0.18881 | 0.1799 | 0.1799 | 0.18458 | 0.18458 | 0.18055 | 0.18055 | 0.1546 | 0.1546 | 0.1543 | 0.1543 | 0.17663 | 0.17663 | 0.07401 | 0.07401 | 0.066445 | 0.066445 | 0.067115 | 0.067115 | 0.06232 | 0.06232 | 0.07018 | 0.07018 | 0.074005 | 0.074005 | 0.072425 | 0.072425 | 0.071495 | 0.071495 | 0.07051 | 0.07051 | 0.06136 | 0.06136 | 0.063325 | 0.063325 | 0.07799 | 0.07799 | 0.1569 | 0.1569 | 0.14783 | 0.14783 | 0.15044 | 0.15044 | 0.15706 | 0.15706 | 0.17028 | 0.17028 | 0.17941 | 0.17941 | 0.17261 | 0.17261 | 0.1849 | 0.1849 | 0.18462 | 0.18462 | 0.18597 | 0.18597 | 0.17885 | 0.17885 | 0.19215 | 0.19215 | 0.07059 | 0.07059 | 0.064165 | 0.064165 | 0.063835 | 0.063835 | 0.0645 | 0.0645 | 0.06326 | 0.06326 | 0.066375 | 0.066375 | 0.06377 | 0.06377 | 0.06743 | 0.06743 | 0.067425 | 0.067425 | 0.06941 | 0.06941 | 0.06865 | 0.06865 | 0.07629 | 0.07629 | 0.15513 | 0.15513 | 0.13895 | 0.13895 | 0.13731 | 0.13731 | 0.14476 | 0.14476 | 0.15229 | 0.15229 | 0.162 | 0.162 | 0.16467 | 0.16467 | 0.16938 | 0.16938 | 0.16597 | 0.16597 | 0.16855 | 0.16855 | 0.17666 | 0.17666 | 0.18035 | 0.18035 | 0.06128 | 0.06128 | 0.05492 | 0.05492 | 0.05316 | 0.05316 | 0.053815 | 0.053815 | 0.055215 | 0.055215 | 0.06019 | 0.06019 | 0.061445 | 0.061445 | 0.063915 | 0.063915 | 0.063915 | 0.063915 | 0.06592 | 0.06592 | 0.067815 | 0.067815 | 0.072045 | 0.072045 | 0.15324 | 0.15324 | 0.13941 | 0.13941 | 0.14316 | 0.14316 | 0.15238 | 0.15238 | 0.15854 | 0.15854 | 0.16725 | 0.16725 | 0.16035 | 0.16035 | 0.16663 | 0.16663 | 0.16098 | 0.16098 | 0.16032 | 0.16032 | 0.17128 | 0.17128 | 0.16903 | 0.16903 | 0.068285 | 0.068285 | 0.06205 | 0.06205 | 0.06238 | 0.06238 | 0.061095 | 0.061095 | 0.059195 | 0.059195 | 0.06192 | 0.06192 | 0.060425 | 0.060425 | 0.062965 | 0.062965 | 0.06535 | 0.06535 | 0.0664 | 0.0664 | 0.07188 | 0.07188 | 0.073195 | 0.073195
|  |  | 69 | Valdivia 220 | Valdivia 220 | valdivia 066 1 | 0.12266 | 0.12266 | 0.10565 | 0.10565 | 0.09752 | 0.09752 | 0.099485 | 0.099485 | 0.12328 | 0.12328 | 0.14478 | 0.14478 | 0.14961 | 0.14961 | 0.14708 | 0.14708 | 0.14269 | 0.14269 | 0.14516 | 0.14516 | 0.14832 | 0.14832 | 0.13545 | 0.13545 | 0.057635 | 0.057635 | 0.05031 | 0.05031 | 0.047145 | 0.047145 | 0.046835 | 0.046835 | 0.05426 | 0.05426 | 0.06224 | 0.06224 | 0.063405 | 0.063405 | 0.06053 | 0.06053 | 0.05851 | 0.05851 | 0.060035 | 0.060035 | 0.06238 | 0.06238 | 0.057235 | 0.057235 | 0.10978 | 0.10978 | 0.09528 | 0.09528 | 0.090485 | 0.090485 | 0.099895 | 0.099895 | 0.12526 | 0.12526 | 0.14575 | 0.14575 | 0.14877 | 0.14877 | 0.14158 | 0.14158 | 0.14087 | 0.14087 | 0.15139 | 0.15139 | 0.14444 | 0.14444 | 0.12973 | 0.12973 | 0.06937 | 0.06937 | 0.05936 | 0.05936 | 0.055285 | 0.055285 | 0.057285 | 0.057285 | 0.069255 | 0.069255 | 0.08263 | 0.08263 | 0.08621 | 0.08621 | 0.08391 | 0.08391 | 0.08428 | 0.08428 | 0.092655 | 0.092655 | 0.08843 | 0.08843 | 0.07689 | 0.07689 | 0.11457 | 0.11457 | 0.098395 | 0.098395 | 0.09413 | 0.09413 | 0.10287 | 0.10287 | 0.1325 | 0.1325 | 0.15427 | 0.15427 | 0.15917 | 0.15917 | 0.15713 | 0.15713 | 0.15846 | 0.15846 | 0.16142 | 0.16142 | 0.15189 | 0.15189 | 0.13681 | 0.13681 | 0.04728 | 0.04728 | 0.042415 | 0.042415 | 0.041475 | 0.041475 | 0.04469 | 0.04469 | 0.053495 | 0.053495 | 0.06197 | 0.06197 | 0.06436 | 0.06436 | 0.06331 | 0.06331 | 0.062525 | 0.062525 | 0.068455 | 0.068455 | 0.064535 | 0.064535 | 0.05646 | 0.05646 | 0.12221 | 0.12221 | 0.1 | 0.1 | 0.09256 | 0.09256 | 0.10161 | 0.10161 | 0.13888 | 0.13888 | 0.16711 | 0.16711 | 0.1724 | 0.1724 | 0.16554 | 0.16554 | 0.16448 | 0.16448 | 0.17284 | 0.17284 | 0.16404 | 0.16404 | 0.14854 | 0.14854 | 0.04847 | 0.04847 | 0.040775 | 0.040775 | 0.037185 | 0.037185 | 0.03817 | 0.03817 | 0.04848 | 0.04848 | 0.05957 | 0.05957 | 0.064405 | 0.064405 | 0.064555 | 0.064555 | 0.06597 | 0.06597 | 0.071465 | 0.071465 | 0.06758 | 0.06758 | 0.059975 | 0.059975 | 0.10734 | 0.10734 | 0.088175 | 0.088175 | 0.084155 | 0.084155 | 0.09447 | 0.09447 | 0.12784 | 0.12784 | 0.15149 | 0.15149 | 0.15423 | 0.15423 | 0.14681 | 0.14681 | 0.14526 | 0.14526 | 0.1613 | 0.1613 | 0.15868 | 0.15868 | 0.13958 | 0.13958 | 0.05018 | 0.05018 | 0.041225 | 0.041225 | 0.038345 | 0.038345 | 0.04158 | 0.04158 | 0.053665 | 0.053665 | 0.062955 | 0.062955 | 0.06397 | 0.06397 | 0.06135 | 0.06135 | 0.06145 | 0.06145 | 0.071125 | 0.071125 | 0.070485 | 0.070485 | 0.062435 | 0.062435 | 0.1164 | 0.1164 | 0.096155 | 0.096155 | 0.091435 | 0.091435 | 0.10044 | 0.10044 | 0.13287 | 0.13287 | 0.15371 | 0.15371 | 0.1543 | 0.1543 | 0.14639 | 0.14639 | 0.14284 | 0.14284 | 0.14557 | 0.14557 | 0.16353 | 0.16353 | 0.14706 | 0.14706 | 0.044855 | 0.044855 | 0.03955 | 0.03955 | 0.037145 | 0.037145 | 0.03967 | 0.03967 | 0.046945 | 0.046945 | 0.054525 | 0.054525 | 0.05806 | 0.05806 | 0.056005 | 0.056005 | 0.053975 | 0.053975 | 0.05677 | 0.05677 | 0.064595 | 0.064595 | 0.058905 | 0.058905 | 0.11323 | 0.11323 | 0.094625 | 0.094625 | 0.09036 | 0.09036 | 0.09756 | 0.09756 | 0.1305 | 0.1305 | 0.14999 | 0.14999 | 0.15088 | 0.15088 | 0.14263 | 0.14263 | 0.13765 | 0.13765 | 0.13382 | 0.13382 | 0.15354 | 0.15354 | 0.14269 | 0.14269 | 0.053465 | 0.053465 | 0.044445 | 0.044445 | 0.041325 | 0.041325 | 0.04379 | 0.04379 | 0.055075 | 0.055075 | 0.065145 | 0.065145 | 0.066625 | 0.066625 | 0.061325 | 0.061325 | 0.05956 | 0.05956 | 0.059755 | 0.059755 | 0.069345 | 0.069345 | 0.06439 | 0.06439 | 0.11411 | 0.11411 | 0.09672 | 0.09672 | 0.09233 | 0.09233 | 0.09504 | 0.09504 | 0.12226 | 0.12226 | 0.13908 | 0.13908 | 0.14123 | 0.14123 | 0.13687 | 0.13687 | 0.13475 | 0.13475 | 0.13548 | 0.13548 | 0.1473 | 0.1473 | 0.14439 | 0.14439 | 0.05596 | 0.05596 | 0.048475 | 0.048475 | 0.04464 | 0.04464 | 0.044 | 0.044 | 0.052175 | 0.052175 | 0.05844 | 0.05844 | 0.058935 | 0.058935 | 0.055735 | 0.055735 | 0.054095 | 0.054095 | 0.055155 | 0.055155 | 0.0605 | 0.0605 | 0.061255 | 0.061255 | 0.12479 | 0.12479 | 0.10715 | 0.10715 | 0.10228 | 0.10228 | 0.10094 | 0.10094 | 0.12508 | 0.12508 | 0.14064 | 0.14064 | 0.14399 | 0.14399 | 0.14092 | 0.14092 | 0.13789 | 0.13789 | 0.13545 | 0.13545 | 0.14211 | 0.14211 | 0.14844 | 0.14844 | 0.05549 | 0.05549 | 0.046785 | 0.046785 | 0.043195 | 0.043195 | 0.04056 | 0.04056 | 0.049025 | 0.049025 | 0.056615 | 0.056615 | 0.05866 | 0.05866 | 0.05653 | 0.05653 | 0.05478 | 0.05478 | 0.05666 | 0.05666 | 0.060095 | 0.060095 | 0.06399 | 0.06399 | 0.11916 | 0.11916 | 0.098015 | 0.098015 | 0.09118 | 0.09118 | 0.093155 | 0.093155 | 0.12226 | 0.12226 | 0.14652 | 0.14652 | 0.15392 | 0.15392 | 0.1527 | 0.1527 | 0.14945 | 0.14945 | 0.14347 | 0.14347 | 0.14493 | 0.14493 | 0.14964 | 0.14964 | 0.048735 | 0.048735 | 0.039705 | 0.039705 | 0.035935 | 0.035935 | 0.033975 | 0.033975 | 0.04219 | 0.04219 | 0.05086 | 0.05086 | 0.053795 | 0.053795 | 0.052525 | 0.052525 | 0.05149 | 0.05149 | 0.051455 | 0.051455 | 0.053685 | 0.053685 | 0.056705 | 0.056705 | 0.12075 | 0.12075 | 0.10254 | 0.10254 | 0.098065 | 0.098065 | 0.10121 | 0.10121 | 0.12222 | 0.12222 | 0.14485 | 0.14485 | 0.15309 | 0.15309 | 0.15194 | 0.15194 | 0.14807 | 0.14807 | 0.14282 | 0.14282 | 0.14897 | 0.14897 | 0.14678 | 0.14678 | 0.043285 | 0.043285 | 0.03742 | 0.03742 | 0.034065 | 0.034065 | 0.032985 | 0.032985 | 0.03786 | 0.03786 | 0.045385 | 0.045385 | 0.04852 | 0.04852 | 0.048325 | 0.048325 | 0.047625 | 0.047625 | 0.04729 | 0.04729 | 0.04929 | 0.04929 | 0.04898 | 0.04898 | 0.11518 | 0.11518 | 0.09872 | 0.09872 | 0.09287 | 0.09287 | 0.10218 | 0.10218 | 0.12033 | 0.12033 | 0.136 | 0.136 | 0.13931 | 0.13931 | 0.13612 | 0.13612 | 0.13357 | 0.13357 | 0.13508 | 0.13508 | 0.15284 | 0.15284 | 0.13953 | 0.13953 | 0.05183 | 0.05183 | 0.045345 | 0.045345 | 0.04214 | 0.04214 | 0.04399 | 0.04399 | 0.049405 | 0.049405 | 0.05487 | 0.05487 | 0.055625 | 0.055625 | 0.05098 | 0.05098 | 0.049465 | 0.049465 | 0.05027 | 0.05027 | 0.058265 | 0.058265 | 0.056835 | 0.056835 | 0.1195 | 0.1195 | 0.10297 | 0.10297 | 0.095035 | 0.095035 | 0.09693 | 0.09693 | 0.12008 | 0.12008 | 0.14099 | 0.14099 | 0.14566 | 0.14566 | 0.1432 | 0.1432 | 0.13895 | 0.13895 | 0.14128 | 0.14128 | 0.14432 | 0.14432 | 0.13182 | 0.13182 | 0.05618 | 0.05618 | 0.049065 | 0.049065 | 0.04598 | 0.04598 | 0.045665 | 0.045665 | 0.052875 | 0.052875 | 0.060635 | 0.060635 | 0.061755 | 0.061755 | 0.05895 | 0.05895 | 0.05698 | 0.05698 | 0.058435 | 0.058435 | 0.0607 | 0.0607 | 0.05571 | 0.05571 | 0.1071 | 0.1071 | 0.09298 | 0.09298 | 0.0883 | 0.0883 | 0.097445 | 0.097445 | 0.12215 | 0.12215 | 0.14213 | 0.14213 | 0.14505 | 0.14505 | 0.13801 | 0.13801 | 0.13733 | 0.13733 | 0.1475 | 0.1475 | 0.14075 | 0.14075 | 0.12646 | 0.12646 | 0.06767 | 0.06767 | 0.057925 | 0.057925 | 0.053945 | 0.053945 | 0.05586 | 0.05586 | 0.067525 | 0.067525 | 0.080565 | 0.080565 | 0.084045 | 0.084045 | 0.0818 | 0.0818 | 0.08216 | 0.08216 | 0.090275 | 0.090275 | 0.086165 | 0.086165 | 0.074935 | 0.074935 | 0.11175 | 0.11175 | 0.096005 | 0.096005 | 0.09186 | 0.09186 | 0.10033 | 0.10033 | 0.1292 | 0.1292 | 0.1504 | 0.1504 | 0.15515 | 0.15515 | 0.15316 | 0.15316 | 0.15446 | 0.15446 | 0.15729 | 0.15729 | 0.14801 | 0.14801 | 0.13335 | 0.13335 | 0.046095 | 0.046095 | 0.041385 | 0.041385 | 0.04048 | 0.04048 | 0.043595 | 0.043595 | 0.052165 | 0.052165 | 0.060415 | 0.060415 | 0.06275 | 0.06275 | 0.061715 | 0.061715 | 0.06094 | 0.06094 | 0.066695 | 0.066695 | 0.06288 | 0.06288 | 0.055015 | 0.055015 | 0.11932 | 0.11932 | 0.097635 | 0.097635 | 0.09036 | 0.09036 | 0.09916 | 0.09916 | 0.13553 | 0.13553 | 0.1631 | 0.1631 | 0.16825 | 0.16825 | 0.16153 | 0.16153 | 0.16051 | 0.16051 | 0.16866 | 0.16866 | 0.16009 | 0.16009 | 0.14497 | 0.14497 | 0.04732 | 0.04732 | 0.039815 | 0.039815 | 0.036305 | 0.036305 | 0.037245 | 0.037245 | 0.0473 | 0.0473 | 0.05812 | 0.05812 | 0.062835 | 0.062835 | 0.06299 | 0.06299 | 0.064385 | 0.064385 | 0.069735 | 0.069735 | 0.065955 | 0.065955 | 0.058545 | 0.058545 | 0.10484 | 0.10484 | 0.086125 | 0.086125 | 0.082205 | 0.082205 | 0.092235 | 0.092235 | 0.12481 | 0.12481 | 0.14791 | 0.14791 | 0.15057 | 0.15057 | 0.14333 | 0.14333 | 0.14183 | 0.14183 | 0.15749 | 0.15749 | 0.15495 | 0.15495 | 0.13632 | 0.13632 | 0.04901 | 0.04901 | 0.040265 | 0.040265 | 0.03745 | 0.03745 | 0.040595 | 0.040595 | 0.052395 | 0.052395 | 0.061465 | 0.061465 | 0.062445 | 0.062445 | 0.059885 | 0.059885 | 0.05999 | 0.05999 | 0.06944 | 0.06944 | 0.068825 | 0.068825 | 0.060975 | 0.060975 | 0.11353 | 0.11353 | 0.09377 | 0.09377 | 0.089175 | 0.089175 | 0.09791 | 0.09791 | 0.12953 | 0.12953 | 0.14983 | 0.14983 | 0.15041 | 0.15041 | 0.14268 | 0.14268 | 0.13924 | 0.13924 | 0.1419 | 0.1419 | 0.15943 | 0.15943 | 0.1434 | 0.1434 | 0.043745 | 0.043745 | 0.03857 | 0.03857 | 0.03623 | 0.03623 | 0.038675 | 0.038675 | 0.045765 | 0.045765 | 0.05315 | 0.05315 | 0.0566 | 0.0566 | 0.054595 | 0.054595 | 0.052625 | 0.052625 | 0.055345 | 0.055345 | 0.062985 | 0.062985 | 0.057445 | 0.057445 | 0.11056 | 0.11056 | 0.092395 | 0.092395 | 0.088235 | 0.088235 | 0.09522 | 0.09522 | 0.12736 | 0.12736 | 0.14638 | 0.14638 | 0.14724 | 0.14724 | 0.13917 | 0.13917 | 0.13435 | 0.13435 | 0.13063 | 0.13063 | 0.1499 | 0.1499 | 0.13931 | 0.13931 | 0.052205 | 0.052205 | 0.043395 | 0.043395 | 0.04035 | 0.04035 | 0.04274 | 0.04274 | 0.053755 | 0.053755 | 0.063585 | 0.063585 | 0.06503 | 0.06503 | 0.05984 | 0.05984 | 0.05813 | 0.05813 | 0.058325 | 0.058325 | 0.067695 | 0.067695 | 0.06286 | 0.06286 | 0.11136 | 0.11136 | 0.09439 | 0.09439 | 0.090115 | 0.090115 | 0.09272 | 0.09272 | 0.11923 | 0.11923 | 0.13562 | 0.13562 | 0.1377 | 0.1377 | 0.13345 | 0.13345 | 0.1314 | 0.1314 | 0.13215 | 0.13215 | 0.14372 | 0.14372 | 0.14091 | 0.14091 | 0.05467 | 0.05467 | 0.047365 | 0.047365 | 0.04362 | 0.04362 | 0.042975 | 0.042975 | 0.050925 | 0.050925 | 0.057025 | 0.057025 | 0.0575 | 0.0575 | 0.05437 | 0.05437 | 0.05278 | 0.05278 | 0.05382 | 0.05382 | 0.059045 | 0.059045 | 0.059795 | 0.059795 | 0.12184 | 0.12184 | 0.10464 | 0.10464 | 0.09989 | 0.09989 | 0.09857 | 0.09857 | 0.12207 | 0.12207 | 0.13721 | 0.13721 | 0.14046 | 0.14046 | 0.13746 | 0.13746 | 0.13453 | 0.13453 | 0.13217 | 0.13217 | 0.1387 | 0.1387 | 0.1449 | 0.1449 | 0.05417 | 0.05417 | 0.045675 | 0.045675 | 0.04217 | 0.04217 | 0.03958 | 0.03958 | 0.047825 | 0.047825 | 0.05522 | 0.05522 | 0.057215 | 0.057215 | 0.05513 | 0.05513 | 0.053425 | 0.053425 | 0.05527 | 0.05527 | 0.058635 | 0.058635 | 0.062445 | 0.062445 | 0.10551 | 0.10551 | 0.086805 | 0.086805 | 0.080695 | 0.080695 | 0.08211 | 0.08211 | 0.10755 | 0.10755 | 0.12898 | 0.12898 | 0.13546 | 0.13546 | 0.13431 | 0.13431 | 0.13165 | 0.13165 | 0.1264 | 0.1264 | 0.12798 | 0.12798 | 0.13236 | 0.13236 | 0.04314 | 0.04314 | 0.035115 | 0.035115 | 0.031775 | 0.031775 | 0.029985 | 0.029985 | 0.037185 | 0.037185 | 0.0448 | 0.0448 | 0.047335 | 0.047335 | 0.04618 | 0.04618 | 0.045355 | 0.045355 | 0.045375 | 0.045375 | 0.04748 | 0.04748 | 0.05021 | 0.05021 | 0.10663 | 0.10663 | 0.09082 | 0.09082 | 0.087035 | 0.087035 | 0.08962 | 0.08962 | 0.10776 | 0.10776 | 0.12748 | 0.12748 | 0.13467 | 0.13467 | 0.13359 | 0.13359 | 0.13024 | 0.13024 | 0.12568 | 0.12568 | 0.13117 | 0.13117 | 0.12929 | 0.12929 | 0.037905 | 0.037905 | 0.03295 | 0.03295 | 0.029985 | 0.029985 | 0.028965 | 0.028965 | 0.033095 | 0.033095 | 0.039575 | 0.039575 | 0.04224 | 0.04224 | 0.042075 | 0.042075 | 0.041515 | 0.041515 | 0.04121 | 0.04121 | 0.043015 | 0.043015 | 0.042785 | 0.042785 | 0.10204 | 0.10204 | 0.087595 | 0.087595 | 0.082385 | 0.082385 | 0.090145 | 0.090145 | 0.10582 | 0.10582 | 0.11918 | 0.11918 | 0.1218 | 0.1218 | 0.11891 | 0.11891 | 0.11699 | 0.11699 | 0.11862 | 0.11862 | 0.13441 | 0.13441 | 0.12297 | 0.12297 | 0.046275 | 0.046275 | 0.04063 | 0.04063 | 0.03775 | 0.03775 | 0.0391 | 0.0391 | 0.043705 | 0.043705 | 0.048345 | 0.048345 | 0.04885 | 0.04885 | 0.04457 | 0.04457 | 0.043285 | 0.043285 | 0.04402 | 0.04402 | 0.05119 | 0.05119 | 0.05028 | 0.05028 | 0.1053 | 0.1053 | 0.091105 | 0.091105 | 0.0841 | 0.0841 | 0.08551 | 0.08551 | 0.10554 | 0.10554 | 0.12359 | 0.12359 | 0.12743 | 0.12743 | 0.12532 | 0.12532 | 0.12172 | 0.12172 | 0.12305 | 0.12305 | 0.12529 | 0.12529 | 0.11463 | 0.11463 | 0.04988 | 0.04988 | 0.04382 | 0.04382 | 0.04111 | 0.04111 | 0.040665 | 0.040665 | 0.04677 | 0.04677 | 0.053445 | 0.053445 | 0.054245 | 0.054245 | 0.05172 | 0.05172 | 0.049985 | 0.049985 | 0.050875 | 0.050875 | 0.05269 | 0.05269 | 0.048505 | 0.048505 | 0.094965 | 0.094965 | 0.08273 | 0.08273 | 0.078595 | 0.078595 | 0.086355 | 0.086355 | 0.1079 | 0.1079 | 0.12527 | 0.12527 | 0.12765 | 0.12765 | 0.12125 | 0.12125 | 0.12062 | 0.12062 | 0.12878 | 0.12878 | 0.12303 | 0.12303 | 0.11109 | 0.11109 | 0.06 | 0.06 | 0.05155 | 0.05155 | 0.047955 | 0.047955 | 0.04927 | 0.04927 | 0.05944 | 0.05944 | 0.070925 | 0.070925 | 0.073895 | 0.073895 | 0.071905 | 0.071905 | 0.072165 | 0.072165 | 0.07882 | 0.07882 | 0.075305 | 0.075305 | 0.06563 | 0.06563 | 0.098975 | 0.098975 | 0.08536 | 0.08536 | 0.081815 | 0.081815 | 0.08881 | 0.08881 | 0.11401 | 0.11401 | 0.13242 | 0.13242 | 0.13645 | 0.13645 | 0.13464 | 0.13464 | 0.13579 | 0.13579 | 0.13765 | 0.13765 | 0.12963 | 0.12963 | 0.1171 | 0.1171 | 0.040605 | 0.040605 | 0.03677 | 0.03677 | 0.036115 | 0.036115 | 0.038665 | 0.038665 | 0.046035 | 0.046035 | 0.05321 | 0.05321 | 0.055265 | 0.055265 | 0.054305 | 0.054305 | 0.053465 | 0.053465 | 0.05829 | 0.05829 | 0.055 | 0.055 | 0.048185 | 0.048185 | 0.10573 | 0.10573 | 0.08649 | 0.08649 | 0.079985 | 0.079985 | 0.08745 | 0.08745 | 0.11958 | 0.11958 | 0.14399 | 0.14399 | 0.14838 | 0.14838 | 0.14222 | 0.14222 | 0.14143 | 0.14143 | 0.14856 | 0.14856 | 0.14125 | 0.14125 | 0.12809 | 0.12809 | 0.041905 | 0.041905 | 0.03536 | 0.03536 | 0.032185 | 0.032185 | 0.0328 | 0.0328 | 0.04159 | 0.04159 | 0.051135 | 0.051135 | 0.055235 | 0.055235 | 0.055455 | 0.055455 | 0.05682 | 0.05682 | 0.06143 | 0.06143 | 0.05818 | 0.05818 | 0.051785 | 0.051785 | 0.092955 | 0.092955 | 0.076345 | 0.076345 | 0.07294 | 0.07294 | 0.0814 | 0.0814 | 0.11016 | 0.11016 | 0.13059 | 0.13059 | 0.13281 | 0.13281 | 0.12632 | 0.12632 | 0.12524 | 0.12524 | 0.13905 | 0.13905 | 0.13698 | 0.13698 | 0.12069 | 0.12069 | 0.043415 | 0.043415 | 0.03569 | 0.03569 | 0.033195 | 0.033195 | 0.035805 | 0.035805 | 0.04622 | 0.04622 | 0.054185 | 0.054185 | 0.054975 | 0.054975 | 0.052695 | 0.052695 | 0.052865 | 0.052865 | 0.061255 | 0.061255 | 0.0608 | 0.0608 | 0.05398 | 0.05398 | 0.1004 | 0.1004 | 0.082865 | 0.082865 | 0.07887 | 0.07887 | 0.086125 | 0.086125 | 0.11398 | 0.11398 | 0.13182 | 0.13182 | 0.13217 | 0.13217 | 0.12532 | 0.12532 | 0.12248 | 0.12248 | 0.1248 | 0.1248 | 0.14051 | 0.14051 | 0.12656 | 0.12656 | 0.03865 | 0.03865 | 0.0341 | 0.0341 | 0.03204 | 0.03204 | 0.03404 | 0.03404 | 0.04027 | 0.04027 | 0.046735 | 0.046735 | 0.049805 | 0.049805 | 0.04801 | 0.04801 | 0.046345 | 0.046345 | 0.04873 | 0.04873 | 0.05553 | 0.05553 | 0.05074 | 0.05074 | 0.097935 | 0.097935 | 0.081845 | 0.081845 | 0.078195 | 0.078195 | 0.083915 | 0.083915 | 0.11215 | 0.11215 | 0.12893 | 0.12893 | 0.12961 | 0.12961 | 0.12234 | 0.12234 | 0.11841 | 0.11841 | 0.11529 | 0.11529 | 0.13251 | 0.13251 | 0.12324 | 0.12324 | 0.046235 | 0.046235 | 0.03845 | 0.03845 | 0.035725 | 0.035725 | 0.037675 | 0.037675 | 0.047355 | 0.047355 | 0.056075 | 0.056075 | 0.057365 | 0.057365 | 0.052655 | 0.052655 | 0.05124 | 0.05124 | 0.05145 | 0.05145 | 0.059825 | 0.059825 | 0.055575 | 0.055575 | 0.0984 | 0.0984 | 0.08349 | 0.08349 | 0.079775 | 0.079775 | 0.08169 | 0.08169 | 0.10465 | 0.10465 | 0.11878 | 0.11878 | 0.12041 | 0.12041 | 0.11667 | 0.11667 | 0.11523 | 0.11523 | 0.11622 | 0.11622 | 0.12673 | 0.12673 | 0.12447 | 0.12447 | 0.04892 | 0.04892 | 0.042515 | 0.042515 | 0.039115 | 0.039115 | 0.03835 | 0.03835 | 0.04514 | 0.04514 | 0.05034 | 0.05034 | 0.050675 | 0.050675 | 0.04786 | 0.04786 | 0.046535 | 0.046535 | 0.0475 | 0.0475 | 0.052225 | 0.052225 | 0.053035 | 0.053035 | 0.10834 | 0.10834 | 0.093295 | 0.093295 | 0.08914 | 0.08914 | 0.08766 | 0.08766 | 0.10769 | 0.10769 | 0.12057 | 0.12057 | 0.12324 | 0.12324 | 0.12058 | 0.12058 | 0.1182 | 0.1182 | 0.11636 | 0.11636 | 0.12255 | 0.12255 | 0.12829 | 0.12829 | 0.048005 | 0.048005 | 0.04053 | 0.04053 | 0.037395 | 0.037395 | 0.0349 | 0.0349 | 0.041985 | 0.041985 | 0.04838 | 0.04838 | 0.050035 | 0.050035 | 0.048145 | 0.048145 | 0.04673 | 0.04673 | 0.04847 | 0.04847 | 0.051575 | 0.051575 | 0.055055 | 0.055055 | 0.10363 | 0.10363 | 0.08526 | 0.08526 | 0.079235 | 0.079235 | 0.08048 | 0.08048 | 0.10533 | 0.10533 | 0.12635 | 0.12635 | 0.13267 | 0.13267 | 0.13153 | 0.13153 | 0.129 | 0.129 | 0.12386 | 0.12386 | 0.12554 | 0.12554 | 0.12993 | 0.12993 | 0.042365 | 0.042365 | 0.03447 | 0.03447 | 0.031185 | 0.031185 | 0.029405 | 0.029405 | 0.036445 | 0.036445 | 0.0439 | 0.0439 | 0.04636 | 0.04636 | 0.04521 | 0.04521 | 0.044445 | 0.044445 | 0.044485 | 0.044485 | 0.046605 | 0.046605 | 0.04931 | 0.04931 | 0.10459 | 0.10459 | 0.089195 | 0.089195 | 0.085555 | 0.085555 | 0.088005 | 0.088005 | 0.10562 | 0.10562 | 0.12485 | 0.12485 | 0.13187 | 0.13187 | 0.13077 | 0.13077 | 0.12752 | 0.12752 | 0.12308 | 0.12308 | 0.12849 | 0.12849 | 0.12666 | 0.12666 | 0.03704 | 0.03704 | 0.032275 | 0.032275 | 0.029365 | 0.029365 | 0.028335 | 0.028335 | 0.032315 | 0.032315 | 0.038595 | 0.038595 | 0.041165 | 0.041165 | 0.04101 | 0.04101 | 0.04049 | 0.04049 | 0.04018 | 0.04018 | 0.04197 | 0.04197 | 0.041765 | 0.041765 | 0.10027 | 0.10027 | 0.08613 | 0.08613 | 0.081005 | 0.081005 | 0.088415 | 0.088415 | 0.10364 | 0.10364 | 0.11655 | 0.11655 | 0.11899 | 0.11899 | 0.11611 | 0.11611 | 0.11438 | 0.11438 | 0.11611 | 0.11611 | 0.13165 | 0.13165 | 0.12055 | 0.12055 | 0.04563 | 0.04563 | 0.040125 | 0.040125 | 0.03727 | 0.03727 | 0.038475 | 0.038475 | 0.04292 | 0.04292 | 0.047395 | 0.047395 | 0.047815 | 0.047815 | 0.04354 | 0.04354 | 0.0423 | 0.0423 | 0.04303 | 0.04303 | 0.05011 | 0.05011 | 0.04938 | 0.04938 | 0.10315 | 0.10315 | 0.089405 | 0.089405 | 0.08254 | 0.08254 | 0.08381 | 0.08381 | 0.10328 | 0.10328 | 0.12079 | 0.12079 | 0.12443 | 0.12443 | 0.12239 | 0.12239 | 0.11893 | 0.11893 | 0.11992 | 0.11992 | 0.12193 | 0.12193 | 0.11164 | 0.11164 | 0.049025 | 0.049025 | 0.043175 | 0.043175 | 0.04052 | 0.04052 | 0.040015 | 0.040015 | 0.04589 | 0.04589 | 0.05236 | 0.05236 | 0.05307 | 0.05307 | 0.05057 | 0.05057 | 0.04887 | 0.04887 | 0.049575 | 0.049575 | 0.051275 | 0.051275 | 0.047265 | 0.047265 | 0.09333 | 0.09333 | 0.08143 | 0.08143 | 0.07737 | 0.07737 | 0.08485 | 0.08485 | 0.10586 | 0.10586 | 0.12279 | 0.12279 | 0.12504 | 0.12504 | 0.11868 | 0.11868 | 0.11805 | 0.11805 | 0.12569 | 0.12569 | 0.12015 | 0.12015 | 0.10872 | 0.10872 | 0.058965 | 0.058965 | 0.05074 | 0.05074 | 0.04718 | 0.04718 | 0.048305 | 0.048305 | 0.05823 | 0.05823 | 0.06948 | 0.06948 | 0.07235 | 0.07235 | 0.07039 | 0.07039 | 0.07063 | 0.07063 | 0.07693 | 0.07693 | 0.073535 | 0.073535 | 0.06415 | 0.06415 | 0.097275 | 0.097275 | 0.08404 | 0.08404 | 0.080615 | 0.080615 | 0.087255 | 0.087255 | 0.11187 | 0.11187 | 0.1298 | 0.1298 | 0.13367 | 0.13367 | 0.13188 | 0.13188 | 0.13301 | 0.13301 | 0.13454 | 0.13454 | 0.12676 | 0.12676 | 0.11464 | 0.11464 | 0.039805 | 0.039805 | 0.03619 | 0.03619 | 0.03561 | 0.03561 | 0.038025 | 0.038025 | 0.04517 | 0.04517 | 0.05216 | 0.05216 | 0.05418 | 0.05418 | 0.053215 | 0.053215 | 0.05232 | 0.05232 | 0.056935 | 0.056935 | 0.05374 | 0.05374 | 0.04711 | 0.04711 | 0.10384 | 0.10384 | 0.084925 | 0.084925 | 0.07852 | 0.07852 | 0.085705 | 0.085705 | 0.11722 | 0.11722 | 0.14119 | 0.14119 | 0.14544 | 0.14544 | 0.13928 | 0.13928 | 0.13856 | 0.13856 | 0.14552 | 0.14552 | 0.13845 | 0.13845 | 0.12563 | 0.12563 | 0.041145 | 0.041145 | 0.034755 | 0.034755 | 0.031615 | 0.031615 | 0.032125 | 0.032125 | 0.04071 | 0.04071 | 0.050065 | 0.050065 | 0.05406 | 0.05406 | 0.054315 | 0.054315 | 0.055705 | 0.055705 | 0.060175 | 0.060175 | 0.05703 | 0.05703 | 0.050815 | 0.050815 | 0.091315 | 0.091315 | 0.074995 | 0.074995 | 0.07168 | 0.07168 | 0.07981 | 0.07981 | 0.108 | 0.108 | 0.12807 | 0.12807 | 0.13018 | 0.13018 | 0.12377 | 0.12377 | 0.12281 | 0.12281 | 0.13635 | 0.13635 | 0.1344 | 0.1344 | 0.11849 | 0.11849 | 0.042635 | 0.042635 | 0.03506 | 0.03506 | 0.032605 | 0.032605 | 0.0351 | 0.0351 | 0.04531 | 0.04531 | 0.053105 | 0.053105 | 0.053845 | 0.053845 | 0.0516 | 0.0516 | 0.0518 | 0.0518 | 0.060045 | 0.060045 | 0.05964 | 0.05964 | 0.052995 | 0.052995 | 0.098495 | 0.098495 | 0.08126 | 0.08126 | 0.077375 | 0.077375 | 0.084295 | 0.084295 | 0.11157 | 0.11157 | 0.12903 | 0.12903 | 0.12932 | 0.12932 | 0.12258 | 0.12258 | 0.11988 | 0.11988 | 0.12213 | 0.12213 | 0.13764 | 0.13764 | 0.12405 | 0.12405 | 0.037905 | 0.037905 | 0.03345 | 0.03345 | 0.03143 | 0.03143 | 0.03333 | 0.03333 | 0.03942 | 0.03942 | 0.045735 | 0.045735 | 0.048755 | 0.048755 | 0.046985 | 0.046985 | 0.04538 | 0.04538 | 0.047715 | 0.047715 | 0.054405 | 0.054405 | 0.04975 | 0.04975 | 0.09622 | 0.09622 | 0.08041 | 0.08041 | 0.07684 | 0.07684 | 0.082255 | 0.082255 | 0.1099 | 0.1099 | 0.12635 | 0.12635 | 0.12699 | 0.12699 | 0.11979 | 0.11979 | 0.11607 | 0.11607 | 0.1131 | 0.1131 | 0.13008 | 0.13008 | 0.12102 | 0.12102 | 0.04542 | 0.04542 | 0.03778 | 0.03778 | 0.03509 | 0.03509 | 0.036935 | 0.036935 | 0.04641 | 0.04641 | 0.054985 | 0.054985 | 0.05626 | 0.05626 | 0.05158 | 0.05158 | 0.050235 | 0.050235 | 0.050455 | 0.050455 | 0.05872 | 0.05872 | 0.054555 | 0.054555 | 0.096505 | 0.096505 | 0.081915 | 0.081915 | 0.078305 | 0.078305 | 0.080015 | 0.080015 | 0.10233 | 0.10233 | 0.11606 | 0.11606 | 0.11757 | 0.11757 | 0.11391 | 0.11391 | 0.11264 | 0.11264 | 0.11376 | 0.11376 | 0.12419 | 0.12419 | 0.12205 | 0.12205 | 0.048235 | 0.048235 | 0.04197 | 0.04197 | 0.0386 | 0.0386 | 0.037765 | 0.037765 | 0.044325 | 0.044325 | 0.04935 | 0.04935 | 0.049645 | 0.049645 | 0.04686 | 0.04686 | 0.045595 | 0.045595 | 0.046565 | 0.046565 | 0.051245 | 0.051245 | 0.0521 | 0.0521 | 0.10661 | 0.10661 | 0.091915 | 0.091915 | 0.08785 | 0.08785 | 0.086265 | 0.086265 | 0.10562 | 0.10562 | 0.11803 | 0.11803 | 0.12058 | 0.12058 | 0.11796 | 0.11796 | 0.11571 | 0.11571 | 0.114 | 0.114 | 0.12026 | 0.12026 | 0.126 | 0.126 | 0.047165 | 0.047165 | 0.03985 | 0.03985 | 0.036755 | 0.036755 | 0.03422 | 0.03422 | 0.04108 | 0.04108 | 0.047295 | 0.047295 | 0.04888 | 0.04888 | 0.047 | 0.047 | 0.04565 | 0.04565 | 0.04741 | 0.04741 | 0.05051 | 0.05051 | 0.053975 | 0.053975 | 0.10744 | 0.10744 | 0.088395 | 0.088395 | 0.08215 | 0.08215 | 0.08344 | 0.08344 | 0.10921 | 0.10921 | 0.13101 | 0.13101 | 0.13756 | 0.13756 | 0.13637 | 0.13637 | 0.13376 | 0.13376 | 0.12842 | 0.12842 | 0.13017 | 0.13017 | 0.1347 | 0.1347 | 0.04392 | 0.04392 | 0.035735 | 0.035735 | 0.032335 | 0.032335 | 0.03049 | 0.03049 | 0.03779 | 0.03779 | 0.045515 | 0.045515 | 0.048065 | 0.048065 | 0.04688 | 0.04688 | 0.04608 | 0.04608 | 0.046125 | 0.046125 | 0.04832 | 0.04832 | 0.05112 | 0.05112 | 0.10844 | 0.10844 | 0.092475 | 0.092475 | 0.088695 | 0.088695 | 0.09124 | 0.09124 | 0.10951 | 0.10951 | 0.12945 | 0.12945 | 0.13673 | 0.13673 | 0.13559 | 0.13559 | 0.13223 | 0.13223 | 0.12762 | 0.12762 | 0.13323 | 0.13323 | 0.13134 | 0.13134 | 0.03841 | 0.03841 | 0.033465 | 0.033465 | 0.03045 | 0.03045 | 0.02938 | 0.02938 | 0.033515 | 0.033515 | 0.040025 | 0.040025 | 0.042695 | 0.042695 | 0.04253 | 0.04253 | 0.04199 | 0.04199 | 0.041665 | 0.041665 | 0.043525 | 0.043525 | 0.04331 | 0.04331 | 0.10393 | 0.10393 | 0.089265 | 0.089265 | 0.083955 | 0.083955 | 0.091655 | 0.091655 | 0.10744 | 0.10744 | 0.12085 | 0.12085 | 0.12339 | 0.12339 | 0.12041 | 0.12041 | 0.1186 | 0.1186 | 0.12039 | 0.12039 | 0.13648 | 0.13648 | 0.12498 | 0.12498 | 0.04728 | 0.04728 | 0.04157 | 0.04157 | 0.038615 | 0.038615 | 0.039875 | 0.039875 | 0.044485 | 0.044485 | 0.04913 | 0.04913 | 0.049575 | 0.049575 | 0.04515 | 0.04515 | 0.043865 | 0.043865 | 0.04462 | 0.04462 | 0.051955 | 0.051955 | 0.05118 | 0.05118
|  |  | 70 | Pichirrahue 220 | Tap Pichirrahue 220 | Melipulli 110 | 2.0784 | 2.0784 | 1.9177 | 1.9177 | 1.8572 | 1.8572 | 1.9311 | 1.9311 | 2.2368 | 2.2368 | 2.481 | 2.481 | 2.5722 | 2.5722 | 2.5479 | 2.5479 | 2.4412 | 2.4412 | 2.2774 | 2.2774 | 2.2831 | 2.2831 | 2.1626 | 2.1626 | 0.91995 | 0.91995 | 0.84628 | 0.84628 | 0.81276 | 0.81276 | 0.82363 | 0.82363 | 0.92012 | 0.92012 | 1.0298 | 1.0298 | 1.0709 | 1.0709 | 1.0525 | 1.0525 | 1.0166 | 1.0166 | 0.95093 | 0.95093 | 0.94816 | 0.94816 | 0.88987 | 0.88987 | 2.0174 | 2.0174 | 1.8431 | 1.8431 | 1.8072 | 1.8072 | 1.9455 | 1.9455 | 2.2689 | 2.2689 | 2.547 | 2.547 | 2.5889 | 2.5889 | 2.5548 | 2.5548 | 2.4882 | 2.4882 | 2.3666 | 2.3666 | 2.2761 | 2.2761 | 2.1491 | 2.1491 | 1.2975 | 1.2975 | 1.172 | 1.172 | 1.1319 | 1.1319 | 1.1619 | 1.1619 | 1.2775 | 1.2775 | 1.45 | 1.45 | 1.5188 | 1.5188 | 1.5092 | 1.5092 | 1.4761 | 1.4761 | 1.4326 | 1.4326 | 1.387 | 1.387 | 1.3099 | 1.3099 | 2.1654 | 2.1654 | 1.9613 | 1.9613 | 1.9087 | 1.9087 | 2.0545 | 2.0545 | 2.4654 | 2.4654 | 2.7907 | 2.7907 | 2.8776 | 2.8776 | 2.8704 | 2.8704 | 2.8048 | 2.8048 | 2.5366 | 2.5366 | 2.418 | 2.418 | 2.3259 | 2.3259 | 0.98781 | 0.98781 | 0.88149 | 0.88149 | 0.83944 | 0.83944 | 0.86845 | 0.86845 | 0.97867 | 0.97867 | 1.1149 | 1.1149 | 1.159 | 1.159 | 1.1474 | 1.1474 | 1.1286 | 1.1286 | 1.0654 | 1.0654 | 1.0209 | 1.0209 | 0.97025 | 0.97025 | 2.3566 | 2.3566 | 2.1273 | 2.1273 | 2.032 | 2.032 | 2.1827 | 2.1827 | 2.6751 | 2.6751 | 3.0193 | 3.0193 | 3.0965 | 3.0965 | 3.0497 | 3.0497 | 2.9366 | 2.9366 | 2.6577 | 2.6577 | 2.5649 | 2.5649 | 2.5011 | 2.5011 | 0.98896 | 0.98896 | 0.88241 | 0.88241 | 0.84266 | 0.84266 | 0.85784 | 0.85784 | 0.96864 | 0.96864 | 1.1192 | 1.1192 | 1.1943 | 1.1943 | 1.1943 | 1.1943 | 1.1648 | 1.1648 | 1.0724 | 1.0724 | 1.0332 | 1.0332 | 0.9811 | 0.9811 | 2.1306 | 2.1306 | 1.9278 | 1.9278 | 1.8789 | 1.8789 | 2.0567 | 2.0567 | 2.4865 | 2.4865 | 2.7757 | 2.7757 | 2.7755 | 2.7755 | 2.7025 | 2.7025 | 2.5867 | 2.5867 | 2.4993 | 2.4993 | 2.4866 | 2.4866 | 2.3223 | 2.3223 | 1.0354 | 1.0354 | 0.93173 | 0.93173 | 0.89146 | 0.89146 | 0.92154 | 0.92154 | 1.0481 | 1.0481 | 1.1908 | 1.1908 | 1.2229 | 1.2229 | 1.202 | 1.202 | 1.1494 | 1.1494 | 1.113 | 1.113 | 1.1141 | 1.1141 | 1.0547 | 1.0547 | 2.1799 | 2.1799 | 1.9826 | 1.9826 | 1.9377 | 1.9377 | 2.0978 | 2.0978 | 2.5021 | 2.5021 | 2.7669 | 2.7669 | 2.7944 | 2.7944 | 2.7193 | 2.7193 | 2.5659 | 2.5659 | 2.2985 | 2.2985 | 2.5135 | 2.5135 | 2.3917 | 2.3917 | 0.86945 | 0.86945 | 0.82669 | 0.82669 | 0.79093 | 0.79093 | 0.81591 | 0.81591 | 0.89152 | 0.89152 | 1.0037 | 1.0037 | 1.0409 | 1.0409 | 1.0126 | 1.0126 | 0.95819 | 0.95819 | 0.8682 | 0.8682 | 0.96883 | 0.96883 | 0.93143 | 0.93143 | 2.084 | 2.084 | 1.8864 | 1.8864 | 1.8391 | 1.8391 | 1.9907 | 1.9907 | 2.4331 | 2.4331 | 2.691 | 2.691 | 2.7011 | 2.7011 | 2.6487 | 2.6487 | 2.5409 | 2.5409 | 2.3796 | 2.3796 | 2.582 | 2.582 | 2.4361 | 2.4361 | 1.0077 | 1.0077 | 0.90917 | 0.90917 | 0.87467 | 0.87467 | 0.9015 | 0.9015 | 1.0205 | 1.0205 | 1.1521 | 1.1521 | 1.1678 | 1.1678 | 1.1444 | 1.1444 | 1.0985 | 1.0985 | 1.0721 | 1.0721 | 1.1849 | 1.1849 | 1.1156 | 1.1156 | 2.0815 | 2.0815 | 1.9017 | 1.9017 | 1.8412 | 1.8412 | 1.9351 | 1.9351 | 2.3297 | 2.3297 | 2.5659 | 2.5659 | 2.5956 | 2.5956 | 2.559 | 2.559 | 2.4795 | 2.4795 | 2.371 | 2.371 | 2.4888 | 2.4888 | 2.4497 | 2.4497 | 0.93065 | 0.93065 | 0.84464 | 0.84464 | 0.80463 | 0.80463 | 0.81219 | 0.81219 | 0.91196 | 0.91196 | 1.0049 | 1.0049 | 1.019 | 1.019 | 0.99543 | 0.99543 | 0.96119 | 0.96119 | 0.95561 | 0.95561 | 1.0289 | 1.0289 | 1.0196 | 1.0196 | 2.173 | 2.173 | 1.9412 | 1.9412 | 1.8686 | 1.8686 | 1.917 | 1.917 | 2.2968 | 2.2968 | 2.5334 | 2.5334 | 2.556 | 2.556 | 2.5249 | 2.5249 | 2.456 | 2.456 | 2.3518 | 2.3518 | 2.4181 | 2.4181 | 2.4788 | 2.4788 | 1.0092 | 1.0092 | 0.91077 | 0.91077 | 0.8656 | 0.8656 | 0.85249 | 0.85249 | 0.97203 | 0.97203 | 1.0947 | 1.0947 | 1.1196 | 1.1196 | 1.0957 | 1.0957 | 1.061 | 1.061 | 1.0539 | 1.0539 | 1.1116 | 1.1116 | 1.1628 | 1.1628 | 2.1745 | 2.1745 | 1.9671 | 1.9671 | 1.9223 | 1.9223 | 2.0268 | 2.0268 | 2.4172 | 2.4172 | 2.7018 | 2.7018 | 2.7734 | 2.7734 | 2.7709 | 2.7709 | 2.662 | 2.662 | 2.5104 | 2.5104 | 2.5247 | 2.5247 | 2.6026 | 2.6026 | 0.88774 | 0.88774 | 0.80141 | 0.80141 | 0.7628 | 0.7628 | 0.74735 | 0.74735 | 0.81268 | 0.81268 | 0.92317 | 0.92317 | 0.95125 | 0.95125 | 0.92907 | 0.92907 | 0.88917 | 0.88917 | 0.86094 | 0.86094 | 0.88389 | 0.88389 | 0.93088 | 0.93088 | 2.1099 | 2.1099 | 1.9025 | 1.9025 | 1.841 | 1.841 | 1.9267 | 1.9267 | 2.2336 | 2.2336 | 2.5156 | 2.5156 | 2.5694 | 2.5694 | 2.579 | 2.579 | 2.5081 | 2.5081 | 2.3685 | 2.3685 | 2.4412 | 2.4412 | 2.4686 | 2.4686 | 0.85355 | 0.85355 | 0.76685 | 0.76685 | 0.72594 | 0.72594 | 0.7112 | 0.7112 | 0.76714 | 0.76714 | 0.86879 | 0.86879 | 0.89206 | 0.89206 | 0.88033 | 0.88033 | 0.84386 | 0.84386 | 0.82418 | 0.82418 | 0.85145 | 0.85145 | 0.86767 | 0.86767 | 2.0077 | 2.0077 | 1.8161 | 1.8161 | 1.7623 | 1.7623 | 1.9435 | 1.9435 | 2.2161 | 2.2161 | 2.4679 | 2.4679 | 2.5151 | 2.5151 | 2.5014 | 2.5014 | 2.4126 | 2.4126 | 2.328 | 2.328 | 2.5152 | 2.5152 | 2.3391 | 2.3391 | 0.8673 | 0.8673 | 0.77875 | 0.77875 | 0.74415 | 0.74415 | 0.78046 | 0.78046 | 0.85054 | 0.85054 | 0.95277 | 0.95277 | 0.96708 | 0.96708 | 0.95013 | 0.95013 | 0.92128 | 0.92128 | 0.9086 | 0.9086 | 1.0008 | 1.0008 | 0.94339 | 0.94339 | 2.0625 | 2.0625 | 1.9011 | 1.9011 | 1.8406 | 1.8406 | 1.9144 | 1.9144 | 2.219 | 2.219 | 2.4624 | 2.4624 | 2.5536 | 2.5536 | 2.5296 | 2.5296 | 2.4245 | 2.4245 | 2.2658 | 2.2658 | 2.2726 | 2.2726 | 2.151 | 2.151 | 0.91268 | 0.91268 | 0.83886 | 0.83886 | 0.80542 | 0.80542 | 0.81644 | 0.81644 | 0.91285 | 0.91285 | 1.022 | 1.022 | 1.063 | 1.063 | 1.0448 | 1.0448 | 1.0092 | 1.0092 | 0.94605 | 0.94605 | 0.94387 | 0.94387 | 0.88521 | 0.88521 | 2.004 | 2.004 | 1.8295 | 1.8295 | 1.7937 | 1.7937 | 1.9321 | 1.9321 | 2.2545 | 2.2545 | 2.5319 | 2.5319 | 2.5741 | 2.5741 | 2.5404 | 2.5404 | 2.4753 | 2.4753 | 2.3588 | 2.3588 | 2.2684 | 2.2684 | 2.1392 | 2.1392 | 1.2887 | 1.2887 | 1.1633 | 1.1633 | 1.1235 | 1.1235 | 1.1542 | 1.1542 | 1.2697 | 1.2697 | 1.4417 | 1.4417 | 1.5102 | 1.5102 | 1.5008 | 1.5008 | 1.4683 | 1.4683 | 1.4281 | 1.4281 | 1.3823 | 1.3823 | 1.3037 | 1.3037 | 2.1522 | 2.1522 | 1.9478 | 1.9478 | 1.8951 | 1.8951 | 2.0413 | 2.0413 | 2.4511 | 2.4511 | 2.7757 | 2.7757 | 2.8628 | 2.8628 | 2.8558 | 2.8558 | 2.7917 | 2.7917 | 2.5296 | 2.5296 | 2.4109 | 2.4109 | 2.3163 | 2.3163 | 0.98147 | 0.98147 | 0.87533 | 0.87533 | 0.83347 | 0.83347 | 0.86299 | 0.86299 | 0.97321 | 0.97321 | 1.1089 | 1.1089 | 1.153 | 1.153 | 1.1415 | 1.1415 | 1.1233 | 1.1233 | 1.0629 | 1.0629 | 1.0182 | 1.0182 | 0.96651 | 0.96651 | 2.3441 | 2.3441 | 2.1144 | 2.1144 | 2.0191 | 2.0191 | 2.1703 | 2.1703 | 2.6618 | 2.6618 | 3.0057 | 3.0057 | 3.0832 | 3.0832 | 3.0367 | 3.0367 | 2.9251 | 2.9251 | 2.6524 | 2.6524 | 2.5593 | 2.5593 | 2.4928 | 2.4928 | 0.9832 | 0.9832 | 0.8767 | 0.8767 | 0.8371 | 0.8371 | 0.85272 | 0.85272 | 0.96357 | 0.96357 | 1.1138 | 1.1138 | 1.1887 | 1.1887 | 1.1886 | 1.1886 | 1.1597 | 1.1597 | 1.0702 | 1.0702 | 1.0308 | 1.0308 | 0.97761 | 0.97761 | 2.1204 | 2.1204 | 1.9172 | 1.9172 | 1.8682 | 1.8682 | 2.0463 | 2.0463 | 2.4753 | 2.4753 | 2.7643 | 2.7643 | 2.7646 | 2.7646 | 2.692 | 2.692 | 2.5775 | 2.5775 | 2.4949 | 2.4949 | 2.4819 | 2.4819 | 2.3154 | 2.3154 | 1.03 | 1.03 | 0.92636 | 0.92636 | 0.88629 | 0.88629 | 0.9169 | 0.9169 | 1.0434 | 1.0434 | 1.1859 | 1.1859 | 1.2179 | 1.2179 | 1.197 | 1.197 | 1.1451 | 1.1451 | 1.1111 | 1.1111 | 1.112 | 1.112 | 1.0515 | 1.0515 | 2.1671 | 2.1671 | 1.9696 | 1.9696 | 1.9246 | 1.9246 | 2.0848 | 2.0848 | 2.488 | 2.488 | 2.7524 | 2.7524 | 2.7803 | 2.7803 | 2.7054 | 2.7054 | 2.5533 | 2.5533 | 2.2914 | 2.2914 | 2.5058 | 2.5058 | 2.3821 | 2.3821 | 0.86431 | 0.86431 | 0.82137 | 0.82137 | 0.78578 | 0.78578 | 0.81113 | 0.81113 | 0.88674 | 0.88674 | 0.99869 | 0.99869 | 1.0358 | 1.0358 | 1.0076 | 1.0076 | 0.95354 | 0.95354 | 0.86564 | 0.86564 | 0.96595 | 0.96595 | 0.92775 | 0.92775 | 2.0746 | 2.0746 | 1.8768 | 1.8768 | 1.8295 | 1.8295 | 1.9813 | 1.9813 | 2.4226 | 2.4226 | 2.6802 | 2.6802 | 2.6906 | 2.6906 | 2.6383 | 2.6383 | 2.531 | 2.531 | 2.3707 | 2.3707 | 2.5731 | 2.5731 | 2.4268 | 2.4268 | 1.0028 | 1.0028 | 0.90433 | 0.90433 | 0.86991 | 0.86991 | 0.89716 | 0.89716 | 1.016 | 1.016 | 1.1473 | 1.1473 | 1.1632 | 1.1632 | 1.1398 | 1.1398 | 1.094 | 1.094 | 1.0679 | 1.0679 | 1.1805 | 1.1805 | 1.111 | 1.111 | 2.0709 | 2.0709 | 1.891 | 1.891 | 1.8307 | 1.8307 | 1.9246 | 1.9246 | 2.3183 | 2.3183 | 2.5542 | 2.5542 | 2.5842 | 2.5842 | 2.5478 | 2.5478 | 2.4686 | 2.4686 | 2.3605 | 2.3605 | 2.4781 | 2.4781 | 2.4388 | 2.4388 | 0.92548 | 0.92548 | 0.83964 | 0.83964 | 0.79982 | 0.79982 | 0.80772 | 0.80772 | 0.90733 | 0.90733 | 0.99999 | 0.99999 | 1.0142 | 1.0142 | 0.99069 | 0.99069 | 0.95648 | 0.95648 | 0.95086 | 0.95086 | 1.0241 | 1.0241 | 1.0147 | 1.0147 | 2.1625 | 2.1625 | 1.9306 | 1.9306 | 1.8581 | 1.8581 | 1.9066 | 1.9066 | 2.2857 | 2.2857 | 2.5222 | 2.5222 | 2.5452 | 2.5452 | 2.5145 | 2.5145 | 2.4459 | 2.4459 | 2.342 | 2.342 | 2.4084 | 2.4084 | 2.4686 | 2.4686 | 1.0044 | 1.0044 | 0.90594 | 0.90594 | 0.86091 | 0.86091 | 0.84804 | 0.84804 | 0.96747 | 0.96747 | 1.0899 | 1.0899 | 1.1149 | 1.1149 | 1.0909 | 1.0909 | 1.0563 | 1.0563 | 1.0491 | 1.0491 | 1.1067 | 1.1067 | 1.1577 | 1.1577 | 2.1405 | 2.1405 | 1.9333 | 1.9333 | 1.8886 | 1.8886 | 1.992 | 1.992 | 2.3794 | 2.3794 | 2.6622 | 2.6622 | 2.7341 | 2.7341 | 2.7309 | 2.7309 | 2.6241 | 2.6241 | 2.4756 | 2.4756 | 2.4904 | 2.4904 | 2.5666 | 2.5666 | 0.87428 | 0.87428 | 0.78821 | 0.78821 | 0.74996 | 0.74996 | 0.73471 | 0.73471 | 0.79986 | 0.79986 | 0.9097 | 0.9097 | 0.93805 | 0.93805 | 0.91614 | 0.91614 | 0.87721 | 0.87721 | 0.84957 | 0.84957 | 0.8725 | 0.8725 | 0.91913 | 0.91913 | 2.0687 | 2.0687 | 1.8626 | 1.8626 | 1.8019 | 1.8019 | 1.8873 | 1.8873 | 2.1905 | 2.1905 | 2.4698 | 2.4698 | 2.5242 | 2.5242 | 2.5333 | 2.5333 | 2.463 | 2.463 | 2.3268 | 2.3268 | 2.3997 | 2.3997 | 2.4251 | 2.4251 | 0.83676 | 0.83676 | 0.75066 | 0.75066 | 0.71043 | 0.71043 | 0.69651 | 0.69651 | 0.75232 | 0.75232 | 0.85297 | 0.85297 | 0.87618 | 0.87618 | 0.86477 | 0.86477 | 0.82919 | 0.82919 | 0.81014 | 0.81014 | 0.83742 | 0.83742 | 0.85316 | 0.85316 | 1.9694 | 1.9694 | 1.7788 | 1.7788 | 1.7257 | 1.7257 | 1.9065 | 1.9065 | 2.1753 | 2.1753 | 2.4245 | 2.4245 | 2.4723 | 2.4723 | 2.4587 | 2.4587 | 2.3713 | 2.3713 | 2.2893 | 2.2893 | 2.4757 | 2.4757 | 2.2994 | 2.2994 | 0.84969 | 0.84969 | 0.76208 | 0.76208 | 0.72823 | 0.72823 | 0.76555 | 0.76555 | 0.83486 | 0.83486 | 0.9357 | 0.9357 | 0.94995 | 0.94995 | 0.93319 | 0.93319 | 0.90459 | 0.90459 | 0.89262 | 0.89262 | 0.98418 | 0.98418 | 0.92675 | 0.92675 | 2.0164 | 2.0164 | 1.8539 | 1.8539 | 1.7937 | 1.7937 | 1.8669 | 1.8669 | 2.1676 | 2.1676 | 2.4077 | 2.4077 | 2.4988 | 2.4988 | 2.4758 | 2.4758 | 2.3749 | 2.3749 | 2.2293 | 2.2293 | 2.2393 | 2.2393 | 2.1156 | 2.1156 | 0.89182 | 0.89182 | 0.81776 | 0.81776 | 0.78469 | 0.78469 | 0.79597 | 0.79597 | 0.89178 | 0.89178 | 0.99928 | 0.99928 | 1.0398 | 1.0398 | 1.022 | 1.022 | 0.98755 | 0.98755 | 0.93085 | 0.93085 | 0.93031 | 0.93031 | 0.87103 | 0.87103 | 1.9648 | 1.9648 | 1.7902 | 1.7902 | 1.7547 | 1.7547 | 1.893 | 1.893 | 2.2119 | 2.2119 | 2.4865 | 2.4865 | 2.5294 | 2.5294 | 2.4968 | 2.4968 | 2.4359 | 2.4359 | 2.3326 | 2.3326 | 2.2424 | 2.2424 | 2.1082 | 2.1082 | 1.2628 | 1.2628 | 1.1384 | 1.1384 | 1.0992 | 1.0992 | 1.1315 | 1.1315 | 1.2464 | 1.2464 | 1.4164 | 1.4164 | 1.4843 | 1.4843 | 1.4751 | 1.4751 | 1.4446 | 1.4446 | 1.4126 | 1.4126 | 1.3667 | 1.3667 | 1.2847 | 1.2847 | 2.1134 | 2.1134 | 1.9087 | 1.9087 | 1.8563 | 1.8563 | 2.003 | 2.003 | 2.4086 | 2.4086 | 2.7303 | 2.7303 | 2.8179 | 2.8179 | 2.8114 | 2.8114 | 2.7512 | 2.7512 | 2.505 | 2.505 | 2.3866 | 2.3866 | 2.2858 | 2.2858 | 0.96287 | 0.96287 | 0.85755 | 0.85755 | 0.81627 | 0.81627 | 0.84696 | 0.84696 | 0.95674 | 0.95674 | 1.0909 | 1.0909 | 1.1346 | 1.1346 | 1.1234 | 1.1234 | 1.1069 | 1.1069 | 1.0537 | 1.0537 | 1.0087 | 1.0087 | 0.95452 | 0.95452 | 2.3058 | 2.3058 | 2.0758 | 2.0758 | 1.981 | 1.981 | 2.1327 | 2.1327 | 2.6203 | 2.6203 | 2.962 | 2.962 | 3.0404 | 3.0404 | 2.9948 | 2.9948 | 2.8874 | 2.8874 | 2.6311 | 2.6311 | 2.5377 | 2.5377 | 2.4647 | 2.4647 | 0.96588 | 0.96588 | 0.85986 | 0.85986 | 0.82075 | 0.82075 | 0.83737 | 0.83737 | 0.94779 | 0.94779 | 1.0968 | 1.0968 | 1.171 | 1.171 | 1.1707 | 1.1707 | 1.1435 | 1.1435 | 1.0616 | 1.0616 | 1.022 | 1.022 | 0.96611 | 0.96611 | 2.0883 | 2.0883 | 1.8849 | 1.8849 | 1.8362 | 1.8362 | 2.0143 | 2.0143 | 2.4397 | 2.4397 | 2.7271 | 2.7271 | 2.7287 | 2.7287 | 2.6576 | 2.6576 | 2.5468 | 2.5468 | 2.4765 | 2.4765 | 2.4628 | 2.4628 | 2.2915 | 2.2915 | 1.0136 | 1.0136 | 0.91017 | 0.91017 | 0.8707 | 0.8707 | 0.90251 | 0.90251 | 1.0283 | 1.0283 | 1.1695 | 1.1695 | 1.2015 | 1.2015 | 1.1808 | 1.1808 | 1.1307 | 1.1307 | 1.1033 | 1.1033 | 1.1035 | 1.1035 | 1.0407 | 1.0407 | 2.1287 | 2.1287 | 1.9313 | 1.9313 | 1.8862 | 1.8862 | 2.0461 | 2.0461 | 2.445 | 2.445 | 2.7076 | 2.7076 | 2.7364 | 2.7364 | 2.6625 | 2.6625 | 2.514 | 2.514 | 2.2669 | 2.2669 | 2.4795 | 2.4795 | 2.3511 | 2.3511 | 0.84884 | 0.84884 | 0.80558 | 0.80558 | 0.77058 | 0.77058 | 0.79673 | 0.79673 | 0.87199 | 0.87199 | 0.98293 | 0.98293 | 1.0197 | 1.0197 | 0.99182 | 0.99182 | 0.93902 | 0.93902 | 0.85679 | 0.85679 | 0.95604 | 0.95604 | 0.9159 | 0.9159 | 2.0447 | 2.0447 | 1.8472 | 1.8472 | 1.8 | 1.8 | 1.9518 | 1.9518 | 2.3886 | 2.3886 | 2.6445 | 2.6445 | 2.6555 | 2.6555 | 2.6037 | 2.6037 | 2.4983 | 2.4983 | 2.3413 | 2.3413 | 2.5433 | 2.5433 | 2.3964 | 2.3964 | 0.98761 | 0.98761 | 0.8896 | 0.8896 | 0.85552 | 0.85552 | 0.8837 | 0.8837 | 1.0015 | 1.0015 | 1.1318 | 1.1318 | 1.1479 | 1.1479 | 1.1247 | 1.1247 | 1.0796 | 1.0796 | 1.0542 | 1.0542 | 1.166 | 1.166 | 1.0965 | 1.0965 | 2.0387 | 2.0387 | 1.8589 | 1.8589 | 1.7994 | 1.7994 | 1.893 | 1.893 | 2.2829 | 2.2829 | 2.5175 | 2.5175 | 2.5482 | 2.5482 | 2.5124 | 2.5124 | 2.4343 | 2.4343 | 2.3276 | 2.3276 | 2.4446 | 2.4446 | 2.4048 | 2.4048 | 0.9099 | 0.9099 | 0.82476 | 0.82476 | 0.78559 | 0.78559 | 0.79428 | 0.79428 | 0.89307 | 0.89307 | 0.98487 | 0.98487 | 0.9992 | 0.9992 | 0.97593 | 0.97593 | 0.94198 | 0.94198 | 0.93635 | 0.93635 | 1.0092 | 1.0092 | 0.99956 | 0.99956 | 2.1299 | 2.1299 | 1.8985 | 1.8985 | 1.8265 | 1.8265 | 1.875 | 1.875 | 2.2511 | 2.2511 | 2.4864 | 2.4864 | 2.5103 | 2.5103 | 2.4808 | 2.4808 | 2.4133 | 2.4133 | 2.3107 | 2.3107 | 2.377 | 2.377 | 2.4361 | 2.4361 | 0.98915 | 0.98915 | 0.89114 | 0.89114 | 0.84664 | 0.84664 | 0.83439 | 0.83439 | 0.95308 | 0.95308 | 1.0745 | 1.0745 | 1.0996 | 1.0996 | 1.0756 | 1.0756 | 1.0412 | 1.0412 | 1.0338 | 1.0338 | 1.0912 | 1.0912 | 1.1416 | 1.1416 | 2.1976 | 2.1976 | 1.9836 | 1.9836 | 1.9374 | 1.9374 | 2.0437 | 2.0437 | 2.4429 | 2.4429 | 2.7345 | 2.7345 | 2.8088 | 2.8088 | 2.8053 | 2.8053 | 2.6958 | 2.6958 | 2.5436 | 2.5436 | 2.5592 | 2.5592 | 2.6371 | 2.6371 | 0.8978 | 0.8978 | 0.80895 | 0.80895 | 0.76956 | 0.76956 | 0.75388 | 0.75388 | 0.82115 | 0.82115 | 0.93441 | 0.93441 | 0.96383 | 0.96383 | 0.9413 | 0.9413 | 0.90149 | 0.90149 | 0.87318 | 0.87318 | 0.89687 | 0.89687 | 0.9449 | 0.9449 | 2.1204 | 2.1204 | 1.9079 | 1.9079 | 1.8455 | 1.8455 | 1.9337 | 1.9337 | 2.2455 | 2.2455 | 2.5331 | 2.5331 | 2.5895 | 2.5895 | 2.5988 | 2.5988 | 2.5264 | 2.5264 | 2.387 | 2.387 | 2.4625 | 2.4625 | 2.4879 | 2.4879 | 0.85764 | 0.85764 | 0.76889 | 0.76889 | 0.72759 | 0.72759 | 0.71358 | 0.71358 | 0.7712 | 0.7712 | 0.87482 | 0.87482 | 0.89879 | 0.89879 | 0.88712 | 0.88712 | 0.85074 | 0.85074 | 0.83131 | 0.83131 | 0.85952 | 0.85952 | 0.87558 | 0.87558 | 2.019 | 2.019 | 1.8225 | 1.8225 | 1.7678 | 1.7678 | 1.9546 | 1.9546 | 2.2308 | 2.2308 | 2.4873 | 2.4873 | 2.5369 | 2.5369 | 2.523 | 2.523 | 2.4332 | 2.4332 | 2.3495 | 2.3495 | 2.5419 | 2.5419 | 2.3596 | 2.3596 | 0.87064 | 0.87064 | 0.78048 | 0.78048 | 0.74581 | 0.74581 | 0.78485 | 0.78485 | 0.85616 | 0.85616 | 0.95978 | 0.95978 | 0.9745 | 0.9745 | 0.95725 | 0.95725 | 0.9278 | 0.9278 | 0.91575 | 0.91575 | 1.0101 | 1.0101 | 0.95073 | 0.95073 | 2.0645 | 2.0645 | 1.8959 | 1.8959 | 1.8338 | 1.8338 | 1.9092 | 1.9092 | 2.2185 | 2.2185 | 2.4652 | 2.4652 | 2.5594 | 2.5594 | 2.536 | 2.536 | 2.4336 | 2.4336 | 2.2888 | 2.2888 | 2.3006 | 2.3006 | 2.1718 | 2.1718 | 0.91286 | 0.91286 | 0.83618 | 0.83618 | 0.80215 | 0.80215 | 0.81395 | 0.81395 | 0.91273 | 0.91273 | 1.0231 | 1.0231 | 1.0648 | 1.0648 | 1.0466 | 1.0466 | 1.0115 | 1.0115 | 0.95572 | 0.95572 | 0.95588 | 0.95588 | 0.89431 | 0.89431 | 2.0137 | 2.0137 | 1.8333 | 1.8333 | 1.7966 | 1.7966 | 1.9396 | 1.9396 | 2.2676 | 2.2676 | 2.5503 | 2.5503 | 2.5949 | 2.5949 | 2.5618 | 2.5618 | 2.5006 | 2.5006 | 2.3997 | 2.3997 | 2.3065 | 2.3065 | 2.1656 | 2.1656 | 1.294 | 1.294 | 1.1658 | 1.1658 | 1.1256 | 1.1256 | 1.1596 | 1.1596 | 1.2781 | 1.2781 | 1.453 | 1.453 | 1.5229 | 1.5229 | 1.5135 | 1.5135 | 1.4829 | 1.4829 | 1.4534 | 1.4534 | 1.4059 | 1.4059 | 1.3196 | 1.3196 | 2.1676 | 2.1676 | 1.956 | 1.956 | 1.9019 | 1.9019 | 2.0538 | 2.0538 | 2.4713 | 2.4713 | 2.8025 | 2.8025 | 2.8933 | 2.8933 | 2.8867 | 2.8867 | 2.8263 | 2.8263 | 2.5789 | 2.5789 | 2.4565 | 2.4565 | 2.3496 | 2.3496 | 0.98719 | 0.98719 | 0.87867 | 0.87867 | 0.83627 | 0.83627 | 0.8685 | 0.8685 | 0.9818 | 0.9818 | 1.1198 | 1.1198 | 1.1648 | 1.1648 | 1.1534 | 1.1534 | 1.137 | 1.137 | 1.0852 | 1.0852 | 1.0386 | 1.0386 | 0.98149 | 0.98149 | 2.3669 | 2.3669 | 2.1289 | 2.1289 | 2.0312 | 2.0312 | 2.1882 | 2.1882 | 2.6906 | 2.6906 | 3.0428 | 3.0428 | 3.1242 | 3.1242 | 3.0776 | 3.0776 | 2.9683 | 2.9683 | 2.7107 | 2.7107 | 2.614 | 2.614 | 2.5356 | 2.5356 | 0.99088 | 0.99088 | 0.8815 | 0.8815 | 0.84128 | 0.84128 | 0.85891 | 0.85891 | 0.97286 | 0.97286 | 1.1263 | 1.1263 | 1.2028 | 1.2028 | 1.2024 | 1.2024 | 1.175 | 1.175 | 1.0937 | 1.0937 | 1.0527 | 1.0527 | 0.9937 | 0.9937 | 2.1448 | 2.1448 | 1.9345 | 1.9345 | 1.8842 | 1.8842 | 2.0685 | 2.0685 | 2.5066 | 2.5066 | 2.803 | 2.803 | 2.8053 | 2.8053 | 2.7324 | 2.7324 | 2.6195 | 2.6195 | 2.5523 | 2.5523 | 2.5378 | 2.5378 | 2.3586 | 2.3586 | 1.0408 | 1.0408 | 0.93386 | 0.93386 | 0.89333 | 0.89333 | 0.92675 | 0.92675 | 1.0565 | 1.0565 | 1.2019 | 1.2019 | 1.235 | 1.235 | 1.2137 | 1.2137 | 1.1627 | 1.1627 | 1.1372 | 1.1372 | 1.1371 | 1.1371 | 1.0711 | 1.0711 | 2.1839 | 2.1839 | 1.9797 | 1.9797 | 1.9331 | 1.9331 | 2.0983 | 2.0983 | 2.5088 | 2.5088 | 2.7795 | 2.7795 | 2.8097 | 2.8097 | 2.7337 | 2.7337 | 2.5818 | 2.5818 | 2.3329 | 2.3329 | 2.5519 | 2.5519 | 2.4171 | 2.4171 | 0.87074 | 0.87074 | 0.82588 | 0.82588 | 0.78997 | 0.78997 | 0.81736 | 0.81736 | 0.89502 | 0.89502 | 1.0093 | 1.0093 | 1.0471 | 1.0471 | 1.0185 | 1.0185 | 0.96442 | 0.96442 | 0.88189 | 0.88189 | 0.98405 | 0.98405 | 0.94169 | 0.94169 | 2.1009 | 2.1009 | 1.8967 | 1.8967 | 1.8481 | 1.8481 | 2.005 | 2.005 | 2.4546 | 2.4546 | 2.7184 | 2.7184 | 2.7301 | 2.7301 | 2.6768 | 2.6768 | 2.5685 | 2.5685 | 2.4077 | 2.4077 | 2.6164 | 2.6164 | 2.4643 | 2.4643 | 1.0144 | 1.0144 | 0.91327 | 0.91327 | 0.87818 | 0.87818 | 0.90774 | 0.90774 | 1.0292 | 1.0292 | 1.1634 | 1.1634 | 1.1801 | 1.1801 | 1.1562 | 1.1562 | 1.1098 | 1.1098 | 1.0839 | 1.0839 | 1.1992 | 1.1992 | 1.1272 | 1.1272 | 2.0933 | 2.0933 | 1.9075 | 1.9075 | 1.8463 | 1.8463 | 1.9429 | 1.9429 | 2.3443 | 2.3443 | 2.5862 | 2.5862 | 2.6183 | 2.6183 | 2.5815 | 2.5815 | 2.5013 | 2.5013 | 2.3915 | 2.3915 | 2.5122 | 2.5122 | 2.4708 | 2.4708 | 0.93371 | 0.93371 | 0.846 | 0.846 | 0.8058 | 0.8058 | 0.81514 | 0.81514 | 0.9169 | 0.9169 | 1.0114 | 1.0114 | 1.0263 | 1.0263 | 1.0023 | 1.0023 | 0.96735 | 0.96735 | 0.96153 | 0.96153 | 1.0366 | 1.0366 | 1.0266 | 1.0266 | 2.1873 | 2.1873 | 1.9484 | 1.9484 | 1.8742 | 1.8742 | 1.9243 | 1.9243 | 2.3117 | 2.3117 | 2.5544 | 2.5544 | 2.5795 | 2.5795 | 2.5495 | 2.5495 | 2.4802 | 2.4802 | 2.3749 | 2.3749 | 2.4433 | 2.4433 | 2.5038 | 2.5038 | 1.0158 | 1.0158 | 0.91466 | 0.91466 | 0.86891 | 0.86891 | 0.85651 | 0.85651 | 0.97888 | 0.97888 | 1.1039 | 1.1039 | 1.1299 | 1.1299 | 1.1052 | 1.1052 | 1.0696 | 1.0696 | 1.0619 | 1.0619 | 1.1212 | 1.1212 | 1.173 | 1.173 | 2.2877 | 2.2877 | 2.0645 | 2.0645 | 2.0164 | 2.0164 | 2.1271 | 2.1271 | 2.543 | 2.543 | 2.847 | 2.847 | 2.9246 | 2.9246 | 2.9209 | 2.9209 | 2.8069 | 2.8069 | 2.6485 | 2.6485 | 2.6649 | 2.6649 | 2.746 | 2.746 | 0.93469 | 0.93469 | 0.84205 | 0.84205 | 0.801 | 0.801 | 0.78467 | 0.78467 | 0.85481 | 0.85481 | 0.97288 | 0.97288 | 1.0036 | 1.0036 | 0.98014 | 0.98014 | 0.93874 | 0.93874 | 0.90929 | 0.90929 | 0.934 | 0.934 | 0.98405 | 0.98405 | 2.2065 | 2.2065 | 1.985 | 1.985 | 1.92 | 1.92 | 2.0119 | 2.0119 | 2.3367 | 2.3367 | 2.6364 | 2.6364 | 2.6954 | 2.6954 | 2.705 | 2.705 | 2.6295 | 2.6295 | 2.4846 | 2.4846 | 2.5634 | 2.5634 | 2.5896 | 2.5896 | 0.89245 | 0.89245 | 0.79993 | 0.79993 | 0.75695 | 0.75695 | 0.74245 | 0.74245 | 0.80254 | 0.80254 | 0.91051 | 0.91051 | 0.93553 | 0.93553 | 0.92339 | 0.92339 | 0.88554 | 0.88554 | 0.86536 | 0.86536 | 0.8948 | 0.8948 | 0.91148 | 0.91148 | 2.1013 | 2.1013 | 1.8964 | 1.8964 | 1.8394 | 1.8394 | 2.0342 | 2.0342 | 2.3219 | 2.3219 | 2.5892 | 2.5892 | 2.641 | 2.641 | 2.6265 | 2.6265 | 2.533 | 2.533 | 2.446 | 2.446 | 2.6466 | 2.6466 | 2.4564 | 2.4564 | 0.90595 | 0.90595 | 0.81202 | 0.81202 | 0.77595 | 0.77595 | 0.81683 | 0.81683 | 0.89113 | 0.89113 | 0.99904 | 0.99904 | 1.0144 | 1.0144 | 0.99642 | 0.99642 | 0.96574 | 0.96574 | 0.95326 | 0.95326 | 1.0516 | 1.0516 | 0.98967 | 0.98967
|  |  | 71 | Rahue 220 | Rahue 220 | Rahue 220 | 0.084455 | 0.084455 | 0.082385 | 0.082385 | 0.09623 | 0.09623 | 0.10336 | 0.10336 | 0.10827 | 0.10827 | 0.11353 | 0.11353 | 0.11316 | 0.11316 | 0.1211 | 0.1211 | 0.12222 | 0.12222 | 0.11392 | 0.11392 | 0.10724 | 0.10724 | 0.093095 | 0.093095 | 0.03601 | 0.03601 | 0.035815 | 0.035815 | 0.041565 | 0.041565 | 0.043435 | 0.043435 | 0.043205 | 0.043205 | 0.04457 | 0.04457 | 0.045515 | 0.045515 | 0.048555 | 0.048555 | 0.04933 | 0.04933 | 0.046845 | 0.046845 | 0.04489 | 0.04489 | 0.039465 | 0.039465 | 0.078265 | 0.078265 | 0.07362 | 0.07362 | 0.079995 | 0.079995 | 0.086705 | 0.086705 | 0.09386 | 0.09386 | 0.09878 | 0.09878 | 0.09961 | 0.09961 | 0.10208 | 0.10208 | 0.10644 | 0.10644 | 0.11482 | 0.11482 | 0.10422 | 0.10422 | 0.09216 | 0.09216 | 0.05154 | 0.05154 | 0.04782 | 0.04782 | 0.051415 | 0.051415 | 0.05334 | 0.05334 | 0.05293 | 0.05293 | 0.05616 | 0.05616 | 0.057645 | 0.057645 | 0.05858 | 0.05858 | 0.06324 | 0.06324 | 0.071495 | 0.071495 | 0.066255 | 0.066255 | 0.057835 | 0.057835 | 0.097395 | 0.097395 | 0.09116 | 0.09116 | 0.094145 | 0.094145 | 0.097125 | 0.097125 | 0.11139 | 0.11139 | 0.12287 | 0.12287 | 0.12551 | 0.12551 | 0.13021 | 0.13021 | 0.13431 | 0.13431 | 0.13295 | 0.13295 | 0.12219 | 0.12219 | 0.11163 | 0.11163 | 0.042575 | 0.042575 | 0.03994 | 0.03994 | 0.040205 | 0.040205 | 0.038635 | 0.038635 | 0.041605 | 0.041605 | 0.04646 | 0.04646 | 0.048595 | 0.048595 | 0.05064 | 0.05064 | 0.05155 | 0.05155 | 0.053505 | 0.053505 | 0.04963 | 0.04963 | 0.04572 | 0.04572 | 0.11388 | 0.11388 | 0.10554 | 0.10554 | 0.11044 | 0.11044 | 0.11822 | 0.11822 | 0.1295 | 0.1295 | 0.1398 | 0.1398 | 0.13919 | 0.13919 | 0.1413 | 0.1413 | 0.1408 | 0.1408 | 0.12226 | 0.12226 | 0.11518 | 0.11518 | 0.11439 | 0.11439 | 0.04592 | 0.04592 | 0.042765 | 0.042765 | 0.04378 | 0.04378 | 0.044035 | 0.044035 | 0.04492 | 0.04492 | 0.049835 | 0.049835 | 0.05225 | 0.05225 | 0.05481 | 0.05481 | 0.05429 | 0.05429 | 0.04695 | 0.04695 | 0.044745 | 0.044745 | 0.043785 | 0.043785 | 0.097335 | 0.097335 | 0.091095 | 0.091095 | 0.10006 | 0.10006 | 0.10723 | 0.10723 | 0.11796 | 0.11796 | 0.12466 | 0.12466 | 0.12118 | 0.12118 | 0.12394 | 0.12394 | 0.11917 | 0.11917 | 0.11073 | 0.11073 | 0.10927 | 0.10927 | 0.10268 | 0.10268 | 0.045885 | 0.045885 | 0.042765 | 0.042765 | 0.04546 | 0.04546 | 0.04655 | 0.04655 | 0.04743 | 0.04743 | 0.052005 | 0.052005 | 0.05147 | 0.05147 | 0.054365 | 0.054365 | 0.052115 | 0.052115 | 0.047005 | 0.047005 | 0.046745 | 0.046745 | 0.04493 | 0.04493 | 0.09678 | 0.09678 | 0.091995 | 0.091995 | 0.10384 | 0.10384 | 0.11139 | 0.11139 | 0.12262 | 0.12262 | 0.12754 | 0.12754 | 0.12334 | 0.12334 | 0.12974 | 0.12974 | 0.12172 | 0.12172 | 0.089355 | 0.089355 | 0.092585 | 0.092585 | 0.091525 | 0.091525 | 0.04119 | 0.04119 | 0.04097 | 0.04097 | 0.044195 | 0.044195 | 0.04429 | 0.04429 | 0.04438 | 0.04438 | 0.04707 | 0.04707 | 0.04738 | 0.04738 | 0.04992 | 0.04992 | 0.046815 | 0.046815 | 0.03426 | 0.03426 | 0.036785 | 0.036785 | 0.03754 | 0.03754 | 0.08814 | 0.08814 | 0.084225 | 0.084225 | 0.09619 | 0.09619 | 0.10155 | 0.10155 | 0.11289 | 0.11289 | 0.11464 | 0.11464 | 0.11402 | 0.11402 | 0.12002 | 0.12002 | 0.12023 | 0.12023 | 0.10601 | 0.10601 | 0.11001 | 0.11001 | 0.10117 | 0.10117 | 0.042695 | 0.042695 | 0.04099 | 0.04099 | 0.0461 | 0.0461 | 0.045875 | 0.045875 | 0.04811 | 0.04811 | 0.052305 | 0.052305 | 0.051745 | 0.051745 | 0.054185 | 0.054185 | 0.05447 | 0.05447 | 0.04975 | 0.04975 | 0.051855 | 0.051855 | 0.04718 | 0.04718 | 0.093185 | 0.093185 | 0.088585 | 0.088585 | 0.10257 | 0.10257 | 0.10987 | 0.10987 | 0.11979 | 0.11979 | 0.11788 | 0.11788 | 0.11379 | 0.11379 | 0.1243 | 0.1243 | 0.12878 | 0.12878 | 0.117 | 0.117 | 0.11983 | 0.11983 | 0.11213 | 0.11213 | 0.03717 | 0.03717 | 0.0359 | 0.0359 | 0.039765 | 0.039765 | 0.039795 | 0.039795 | 0.040145 | 0.040145 | 0.04092 | 0.04092 | 0.04106 | 0.04106 | 0.043585 | 0.043585 | 0.044425 | 0.044425 | 0.041045 | 0.041045 | 0.04176 | 0.04176 | 0.039845 | 0.039845 | 0.10362 | 0.10362 | 0.09932 | 0.09932 | 0.11423 | 0.11423 | 0.11821 | 0.11821 | 0.12582 | 0.12582 | 0.12467 | 0.12467 | 0.12143 | 0.12143 | 0.13348 | 0.13348 | 0.14822 | 0.14822 | 0.13422 | 0.13422 | 0.12491 | 0.12491 | 0.12459 | 0.12459 | 0.04904 | 0.04904 | 0.04766 | 0.04766 | 0.053765 | 0.053765 | 0.05312 | 0.05312 | 0.052695 | 0.052695 | 0.053545 | 0.053545 | 0.054095 | 0.054095 | 0.059165 | 0.059165 | 0.062275 | 0.062275 | 0.056985 | 0.056985 | 0.05502 | 0.05502 | 0.05465 | 0.05465 | 0.10436 | 0.10436 | 0.10353 | 0.10353 | 0.12194 | 0.12194 | 0.1307 | 0.1307 | 0.1281 | 0.1281 | 0.13046 | 0.13046 | 0.12492 | 0.12492 | 0.13917 | 0.13917 | 0.14815 | 0.14815 | 0.1339 | 0.1339 | 0.12369 | 0.12369 | 0.12029 | 0.12029 | 0.042 | 0.042 | 0.041795 | 0.041795 | 0.04841 | 0.04841 | 0.04959 | 0.04959 | 0.04629 | 0.04629 | 0.04538 | 0.04538 | 0.045865 | 0.045865 | 0.048745 | 0.048745 | 0.052625 | 0.052625 | 0.047545 | 0.047545 | 0.045705 | 0.045705 | 0.04467 | 0.04467 | 0.09893 | 0.09893 | 0.0924 | 0.0924 | 0.10634 | 0.10634 | 0.11155 | 0.11155 | 0.1185 | 0.1185 | 0.1225 | 0.1225 | 0.11786 | 0.11786 | 0.12946 | 0.12946 | 0.13598 | 0.13598 | 0.12268 | 0.12268 | 0.12126 | 0.12126 | 0.11739 | 0.11739 | 0.040945 | 0.040945 | 0.038855 | 0.038855 | 0.043985 | 0.043985 | 0.044375 | 0.044375 | 0.04345 | 0.04345 | 0.0452 | 0.0452 | 0.044595 | 0.044595 | 0.04858 | 0.04858 | 0.050555 | 0.050555 | 0.047425 | 0.047425 | 0.046085 | 0.046085 | 0.0448 | 0.0448 | 0.08355 | 0.08355 | 0.080915 | 0.080915 | 0.095915 | 0.095915 | 0.10408 | 0.10408 | 0.10984 | 0.10984 | 0.11264 | 0.11264 | 0.11069 | 0.11069 | 0.12048 | 0.12048 | 0.12485 | 0.12485 | 0.10909 | 0.10909 | 0.10733 | 0.10733 | 0.094925 | 0.094925 | 0.0353 | 0.0353 | 0.035065 | 0.035065 | 0.04131 | 0.04131 | 0.04172 | 0.04172 | 0.04133 | 0.04133 | 0.04269 | 0.04269 | 0.04286 | 0.04286 | 0.04555 | 0.04555 | 0.046315 | 0.046315 | 0.04136 | 0.04136 | 0.041325 | 0.041325 | 0.03745 | 0.03745 | 0.083715 | 0.083715 | 0.081705 | 0.081705 | 0.09569 | 0.09569 | 0.10279 | 0.10279 | 0.10729 | 0.10729 | 0.11214 | 0.11214 | 0.11173 | 0.11173 | 0.11986 | 0.11986 | 0.12133 | 0.12133 | 0.11337 | 0.11337 | 0.10637 | 0.10637 | 0.092265 | 0.092265 | 0.035675 | 0.035675 | 0.03549 | 0.03549 | 0.04128 | 0.04128 | 0.04315 | 0.04315 | 0.04276 | 0.04276 | 0.044 | 0.044 | 0.04495 | 0.04495 | 0.04805 | 0.04805 | 0.04894 | 0.04894 | 0.046605 | 0.046605 | 0.044525 | 0.044525 | 0.039115 | 0.039115 | 0.076805 | 0.076805 | 0.07234 | 0.07234 | 0.07881 | 0.07881 | 0.085455 | 0.085455 | 0.09235 | 0.09235 | 0.09714 | 0.09714 | 0.098055 | 0.098055 | 0.10062 | 0.10062 | 0.10504 | 0.10504 | 0.11271 | 0.11271 | 0.10211 | 0.10211 | 0.09036 | 0.09036 | 0.05062 | 0.05062 | 0.047015 | 0.047015 | 0.050685 | 0.050685 | 0.052585 | 0.052585 | 0.05213 | 0.05213 | 0.05531 | 0.05531 | 0.056795 | 0.056795 | 0.057785 | 0.057785 | 0.06241 | 0.06241 | 0.07025 | 0.07025 | 0.064995 | 0.064995 | 0.056775 | 0.056775 | 0.096015 | 0.096015 | 0.08997 | 0.08997 | 0.093015 | 0.093015 | 0.09594 | 0.09594 | 0.10999 | 0.10999 | 0.12128 | 0.12128 | 0.12397 | 0.12397 | 0.12878 | 0.12878 | 0.13306 | 0.13306 | 0.131 | 0.131 | 0.12025 | 0.12025 | 0.10995 | 0.10995 | 0.041975 | 0.041975 | 0.039435 | 0.039435 | 0.03974 | 0.03974 | 0.038155 | 0.038155 | 0.04108 | 0.04108 | 0.04587 | 0.04587 | 0.04802 | 0.04802 | 0.05007 | 0.05007 | 0.051065 | 0.051065 | 0.05267 | 0.05267 | 0.048775 | 0.048775 | 0.045015 | 0.045015 | 0.11286 | 0.11286 | 0.10469 | 0.10469 | 0.10967 | 0.10967 | 0.11746 | 0.11746 | 0.1287 | 0.1287 | 0.13889 | 0.13889 | 0.13826 | 0.13826 | 0.1405 | 0.1405 | 0.14008 | 0.14008 | 0.12077 | 0.12077 | 0.11363 | 0.11363 | 0.11308 | 0.11308 | 0.0455 | 0.0455 | 0.04241 | 0.04241 | 0.04346 | 0.04346 | 0.043725 | 0.043725 | 0.044645 | 0.044645 | 0.049515 | 0.049515 | 0.05191 | 0.05191 | 0.05451 | 0.05451 | 0.05404 | 0.05404 | 0.04631 | 0.04631 | 0.04407 | 0.04407 | 0.04325 | 0.04325 | 0.097245 | 0.097245 | 0.091045 | 0.091045 | 0.10011 | 0.10011 | 0.1073 | 0.1073 | 0.11796 | 0.11796 | 0.12462 | 0.12462 | 0.12115 | 0.12115 | 0.12395 | 0.12395 | 0.11922 | 0.11922 | 0.11048 | 0.11048 | 0.10897 | 0.10897 | 0.10249 | 0.10249 | 0.04584 | 0.04584 | 0.042735 | 0.042735 | 0.04547 | 0.04547 | 0.046565 | 0.046565 | 0.047415 | 0.047415 | 0.05198 | 0.05198 | 0.05145 | 0.05145 | 0.05435 | 0.05435 | 0.052135 | 0.052135 | 0.046885 | 0.046885 | 0.046585 | 0.046585 | 0.04483 | 0.04483 | 0.09561 | 0.09561 | 0.09087 | 0.09087 | 0.10278 | 0.10278 | 0.11021 | 0.11021 | 0.1209 | 0.1209 | 0.12554 | 0.12554 | 0.12147 | 0.12147 | 0.12796 | 0.12796 | 0.12055 | 0.12055 | 0.08833 | 0.08833 | 0.09113 | 0.09113 | 0.090335 | 0.090335 | 0.040665 | 0.040665 | 0.04045 | 0.04045 | 0.0437 | 0.0437 | 0.043835 | 0.043835 | 0.04378 | 0.04378 | 0.046355 | 0.046355 | 0.04667 | 0.04667 | 0.04925 | 0.04925 | 0.046405 | 0.046405 | 0.033845 | 0.033845 | 0.03618 | 0.03618 | 0.03705 | 0.03705 | 0.087035 | 0.087035 | 0.083115 | 0.083115 | 0.095175 | 0.095175 | 0.10044 | 0.10044 | 0.11119 | 0.11119 | 0.11269 | 0.11269 | 0.11222 | 0.11222 | 0.11835 | 0.11835 | 0.11897 | 0.11897 | 0.10505 | 0.10505 | 0.10883 | 0.10883 | 0.10014 | 0.10014 | 0.042095 | 0.042095 | 0.04041 | 0.04041 | 0.04558 | 0.04558 | 0.045375 | 0.045375 | 0.04742 | 0.04742 | 0.051515 | 0.051515 | 0.050955 | 0.050955 | 0.05343 | 0.05343 | 0.05393 | 0.05393 | 0.049315 | 0.049315 | 0.051305 | 0.051305 | 0.04667 | 0.04667 | 0.092265 | 0.092265 | 0.087645 | 0.087645 | 0.10172 | 0.10172 | 0.10895 | 0.10895 | 0.11832 | 0.11832 | 0.11619 | 0.11619 | 0.11231 | 0.11231 | 0.12298 | 0.12298 | 0.12782 | 0.12782 | 0.11629 | 0.11629 | 0.11891 | 0.11891 | 0.11138 | 0.11138 | 0.036705 | 0.036705 | 0.035445 | 0.035445 | 0.03934 | 0.03934 | 0.039395 | 0.039395 | 0.0396 | 0.0396 | 0.040275 | 0.040275 | 0.040425 | 0.040425 | 0.042975 | 0.042975 | 0.043995 | 0.043995 | 0.04069 | 0.04069 | 0.041315 | 0.041315 | 0.039425 | 0.039425 | 0.10241 | 0.10241 | 0.098175 | 0.098175 | 0.11325 | 0.11325 | 0.11729 | 0.11729 | 0.1247 | 0.1247 | 0.12344 | 0.12344 | 0.12019 | 0.12019 | 0.13238 | 0.13238 | 0.14736 | 0.14736 | 0.13343 | 0.13343 | 0.12381 | 0.12381 | 0.12344 | 0.12344 | 0.048475 | 0.048475 | 0.04711 | 0.04711 | 0.05329 | 0.05329 | 0.05271 | 0.05271 | 0.05222 | 0.05222 | 0.05303 | 0.05303 | 0.05357 | 0.05357 | 0.058685 | 0.058685 | 0.061865 | 0.061865 | 0.05657 | 0.05657 | 0.05447 | 0.05447 | 0.054055 | 0.054055 | 0.10594 | 0.10594 | 0.10508 | 0.10508 | 0.12445 | 0.12445 | 0.13342 | 0.13342 | 0.12987 | 0.12987 | 0.13214 | 0.13214 | 0.12646 | 0.12646 | 0.14155 | 0.14155 | 0.15149 | 0.15149 | 0.13689 | 0.13689 | 0.12577 | 0.12577 | 0.12211 | 0.12211 | 0.042355 | 0.042355 | 0.042135 | 0.042135 | 0.04909 | 0.04909 | 0.050385 | 0.050385 | 0.046815 | 0.046815 | 0.04583 | 0.04583 | 0.04654 | 0.04654 | 0.04968 | 0.04968 | 0.05392 | 0.05392 | 0.048665 | 0.048665 | 0.04666 | 0.04666 | 0.04553 | 0.04553 | 0.1003 | 0.1003 | 0.093625 | 0.093625 | 0.1084 | 0.1084 | 0.11341 | 0.11341 | 0.11964 | 0.11964 | 0.12358 | 0.12358 | 0.11879 | 0.11879 | 0.13108 | 0.13108 | 0.13861 | 0.13861 | 0.12509 | 0.12509 | 0.12334 | 0.12334 | 0.11924 | 0.11924 | 0.04125 | 0.04125 | 0.039055 | 0.039055 | 0.04446 | 0.04446 | 0.04486 | 0.04486 | 0.043695 | 0.043695 | 0.045475 | 0.045475 | 0.04512 | 0.04512 | 0.04938 | 0.04938 | 0.051735 | 0.051735 | 0.048595 | 0.048595 | 0.047105 | 0.047105 | 0.04573 | 0.04573 | 0.0844 | 0.0844 | 0.08165 | 0.08165 | 0.097525 | 0.097525 | 0.10555 | 0.10555 | 0.11007 | 0.11007 | 0.11253 | 0.11253 | 0.11082 | 0.11082 | 0.1213 | 0.1213 | 0.1266 | 0.1266 | 0.11101 | 0.11101 | 0.10883 | 0.10883 | 0.09603 | 0.09603 | 0.035315 | 0.035315 | 0.035005 | 0.035005 | 0.041635 | 0.041635 | 0.042055 | 0.042055 | 0.041065 | 0.041065 | 0.042175 | 0.042175 | 0.042355 | 0.042355 | 0.04527 | 0.04527 | 0.04653 | 0.04653 | 0.041875 | 0.041875 | 0.0417 | 0.0417 | 0.0377 | 0.0377 | 0.08401 | 0.08401 | 0.082125 | 0.082125 | 0.09694 | 0.09694 | 0.10419 | 0.10419 | 0.1076 | 0.1076 | 0.11137 | 0.11137 | 0.11084 | 0.11084 | 0.11978 | 0.11978 | 0.12232 | 0.12232 | 0.11511 | 0.11511 | 0.10697 | 0.10697 | 0.092565 | 0.092565 | 0.035745 | 0.035745 | 0.035595 | 0.035595 | 0.04167 | 0.04167 | 0.04358 | 0.04358 | 0.04272 | 0.04272 | 0.04363 | 0.04363 | 0.04463 | 0.04463 | 0.04799 | 0.04799 | 0.04924 | 0.04924 | 0.047285 | 0.047285 | 0.04476 | 0.04476 | 0.039245 | 0.039245 | 0.07709 | 0.07709 | 0.072785 | 0.072785 | 0.079685 | 0.079685 | 0.086475 | 0.086475 | 0.093155 | 0.093155 | 0.09788 | 0.09788 | 0.098985 | 0.098985 | 0.10183 | 0.10183 | 0.10651 | 0.10651 | 0.11321 | 0.11321 | 0.10215 | 0.10215 | 0.090545 | 0.090545 | 0.05088 | 0.05088 | 0.04735 | 0.04735 | 0.05131 | 0.05131 | 0.053235 | 0.053235 | 0.05268 | 0.05268 | 0.055885 | 0.055885 | 0.057435 | 0.057435 | 0.058555 | 0.058555 | 0.0633 | 0.0633 | 0.07068 | 0.07068 | 0.06519 | 0.06519 | 0.057015 | 0.057015 | 0.096865 | 0.096865 | 0.09098 | 0.09098 | 0.09426 | 0.09426 | 0.09719 | 0.09719 | 0.11134 | 0.11134 | 0.12266 | 0.12266 | 0.12554 | 0.12554 | 0.13076 | 0.13076 | 0.13556 | 0.13556 | 0.13201 | 0.13201 | 0.12088 | 0.12088 | 0.11072 | 0.11072 | 0.042345 | 0.042345 | 0.03991 | 0.03991 | 0.040295 | 0.040295 | 0.03864 | 0.03864 | 0.041585 | 0.041585 | 0.046415 | 0.046415 | 0.048675 | 0.048675 | 0.05082 | 0.05082 | 0.052015 | 0.052015 | 0.05299 | 0.05299 | 0.048895 | 0.048895 | 0.0453 | 0.0453 | 0.11343 | 0.11343 | 0.10544 | 0.10544 | 0.11086 | 0.11086 | 0.11888 | 0.11888 | 0.13034 | 0.13034 | 0.14053 | 0.14053 | 0.13986 | 0.13986 | 0.14247 | 0.14247 | 0.1423 | 0.1423 | 0.12023 | 0.12023 | 0.11266 | 0.11266 | 0.11281 | 0.11281 | 0.045685 | 0.045685 | 0.0427 | 0.0427 | 0.043885 | 0.043885 | 0.04418 | 0.04418 | 0.04522 | 0.04522 | 0.050115 | 0.050115 | 0.05253 | 0.05253 | 0.05531 | 0.05531 | 0.05499 | 0.05499 | 0.045895 | 0.045895 | 0.0435 | 0.0435 | 0.043045 | 0.043045 | 0.09771 | 0.09771 | 0.091675 | 0.091675 | 0.10134 | 0.10134 | 0.10874 | 0.10874 | 0.11909 | 0.11909 | 0.12562 | 0.12562 | 0.12217 | 0.12217 | 0.12518 | 0.12518 | 0.12064 | 0.12064 | 0.1103 | 0.1103 | 0.10842 | 0.10842 | 0.10246 | 0.10246 | 0.04604 | 0.04604 | 0.043015 | 0.043015 | 0.04596 | 0.04596 | 0.04712 | 0.04712 | 0.047815 | 0.047815 | 0.05236 | 0.05236 | 0.051835 | 0.051835 | 0.054805 | 0.054805 | 0.052735 | 0.052735 | 0.04669 | 0.04669 | 0.046205 | 0.046205 | 0.044755 | 0.044755 | 0.09676 | 0.09676 | 0.09194 | 0.09194 | 0.1044 | 0.1044 | 0.11187 | 0.11187 | 0.12187 | 0.12187 | 0.12612 | 0.12612 | 0.12213 | 0.12213 | 0.12906 | 0.12906 | 0.12266 | 0.12266 | 0.089505 | 0.089505 | 0.09153 | 0.09153 | 0.09125 | 0.09125 | 0.041105 | 0.041105 | 0.04088 | 0.04088 | 0.0443 | 0.0443 | 0.044525 | 0.044525 | 0.044175 | 0.044175 | 0.046605 | 0.046605 | 0.04694 | 0.04694 | 0.04971 | 0.04971 | 0.04729 | 0.04729 | 0.03424 | 0.03424 | 0.03628 | 0.03628 | 0.037415 | 0.037415 | 0.088555 | 0.088555 | 0.08447 | 0.08447 | 0.097165 | 0.097165 | 0.10247 | 0.10247 | 0.11261 | 0.11261 | 0.11375 | 0.11375 | 0.11352 | 0.11352 | 0.12009 | 0.12009 | 0.12146 | 0.12146 | 0.10752 | 0.10752 | 0.11106 | 0.11106 | 0.10229 | 0.10229 | 0.042715 | 0.042715 | 0.041 | 0.041 | 0.046475 | 0.046475 | 0.046295 | 0.046295 | 0.048095 | 0.048095 | 0.052175 | 0.052175 | 0.051595 | 0.051595 | 0.05423 | 0.05423 | 0.05513 | 0.05513 | 0.05051 | 0.05051 | 0.05237 | 0.05237 | 0.04762 | 0.04762 | 0.092965 | 0.092965 | 0.088135 | 0.088135 | 0.10295 | 0.10295 | 0.11021 | 0.11021 | 0.1185 | 0.1185 | 0.11571 | 0.11571 | 0.11221 | 0.11221 | 0.12369 | 0.12369 | 0.12962 | 0.12962 | 0.11831 | 0.11831 | 0.12048 | 0.12048 | 0.11314 | 0.11314 | 0.036725 | 0.036725 | 0.035455 | 0.035455 | 0.039555 | 0.039555 | 0.03968 | 0.03968 | 0.03952 | 0.03952 | 0.039965 | 0.039965 | 0.040125 | 0.040125 | 0.042835 | 0.042835 | 0.04435 | 0.04435 | 0.041125 | 0.041125 | 0.041535 | 0.041535 | 0.03965 | 0.03965 | 0.103 | 0.103 | 0.098785 | 0.098785 | 0.11479 | 0.11479 | 0.11912 | 0.11912 | 0.12625 | 0.12625 | 0.12472 | 0.12472 | 0.12135 | 0.12135 | 0.13425 | 0.13425 | 0.15036 | 0.15036 | 0.13611 | 0.13611 | 0.12541 | 0.12541 | 0.12488 | 0.12488 | 0.048775 | 0.048775 | 0.047395 | 0.047395 | 0.05398 | 0.05398 | 0.05352 | 0.05352 | 0.052865 | 0.052865 | 0.053605 | 0.053605 | 0.05413 | 0.05413 | 0.05953 | 0.05953 | 0.06299 | 0.06299 | 0.05751 | 0.05751 | 0.055005 | 0.055005 | 0.054485 | 0.054485 | 0.11063 | 0.11063 | 0.10973 | 0.10973 | 0.13028 | 0.13028 | 0.13967 | 0.13967 | 0.13555 | 0.13555 | 0.13786 | 0.13786 | 0.1319 | 0.1319 | 0.14794 | 0.14794 | 0.15872 | 0.15872 | 0.14341 | 0.14341 | 0.13145 | 0.13145 | 0.12752 | 0.12752 | 0.044105 | 0.044105 | 0.043865 | 0.043865 | 0.05124 | 0.05124 | 0.05264 | 0.05264 | 0.048805 | 0.048805 | 0.04775 | 0.04775 | 0.048595 | 0.048595 | 0.051975 | 0.051975 | 0.056545 | 0.056545 | 0.05101 | 0.05101 | 0.048855 | 0.048855 | 0.04763 | 0.04763 | 0.10476 | 0.10476 | 0.09776 | 0.09776 | 0.11348 | 0.11348 | 0.11858 | 0.11858 | 0.12472 | 0.12472 | 0.12879 | 0.12879 | 0.12376 | 0.12376 | 0.13682 | 0.13682 | 0.14511 | 0.14511 | 0.13096 | 0.13096 | 0.12899 | 0.12899 | 0.12464 | 0.12464 | 0.042965 | 0.042965 | 0.040635 | 0.040635 | 0.04638 | 0.04638 | 0.046795 | 0.046795 | 0.045475 | 0.045475 | 0.04734 | 0.04734 | 0.047085 | 0.047085 | 0.051635 | 0.051635 | 0.05425 | 0.05425 | 0.05099 | 0.05099 | 0.049375 | 0.049375 | 0.0479 | 0.0479 | 0.08825 | 0.08825 | 0.08534 | 0.08534 | 0.10222 | 0.10222 | 0.11053 | 0.11053 | 0.11474 | 0.11474 | 0.11718 | 0.11718 | 0.1155 | 0.1155 | 0.12667 | 0.12667 | 0.13256 | 0.13256 | 0.11638 | 0.11638 | 0.11395 | 0.11395 | 0.10046 | 0.10046 | 0.036795 | 0.036795 | 0.036445 | 0.036445 | 0.043495 | 0.043495 | 0.04394 | 0.04394 | 0.042675 | 0.042675 | 0.043735 | 0.043735 | 0.043925 | 0.043925 | 0.04705 | 0.04705 | 0.048555 | 0.048555 | 0.043825 | 0.043825 | 0.043585 | 0.043585 | 0.03937 | 0.03937 | 0.087535 | 0.087535 | 0.08562 | 0.08562 | 0.10138 | 0.10138 | 0.10899 | 0.10899 | 0.11208 | 0.11208 | 0.11555 | 0.11555 | 0.11495 | 0.11495 | 0.12459 | 0.12459 | 0.12768 | 0.12768 | 0.1205 | 0.1205 | 0.11154 | 0.11154 | 0.096435 | 0.096435 | 0.03722 | 0.03722 | 0.037075 | 0.037075 | 0.04352 | 0.04352 | 0.045525 | 0.045525 | 0.04443 | 0.04443 | 0.045245 | 0.045245 | 0.0463 | 0.0463 | 0.04991 | 0.04991 | 0.05136 | 0.05136 | 0.04948 | 0.04948 | 0.04667 | 0.04667 | 0.04089 | 0.04089 | 0.08002 | 0.08002 | 0.07564 | 0.07564 | 0.083005 | 0.083005 | 0.090105 | 0.090105 | 0.09692 | 0.09692 | 0.10179 | 0.10179 | 0.10303 | 0.10303 | 0.10611 | 0.10611 | 0.11109 | 0.11109 | 0.11756 | 0.11756 | 0.10588 | 0.10588 | 0.09392 | 0.09392 | 0.052855 | 0.052855 | 0.049235 | 0.049235 | 0.053475 | 0.053475 | 0.05548 | 0.05548 | 0.05486 | 0.05486 | 0.05819 | 0.05819 | 0.05983 | 0.05983 | 0.061055 | 0.061055 | 0.06603 | 0.06603 | 0.07345 | 0.07345 | 0.06765 | 0.06765 | 0.059205 | 0.059205 | 0.10067 | 0.10067 | 0.09466 | 0.09466 | 0.09818 | 0.09818 | 0.10121 | 0.10121 | 0.11591 | 0.11591 | 0.12764 | 0.12764 | 0.13073 | 0.13073 | 0.13634 | 0.13634 | 0.14158 | 0.14158 | 0.13711 | 0.13711 | 0.1254 | 0.1254 | 0.11496 | 0.11496 | 0.04401 | 0.04401 | 0.041545 | 0.041545 | 0.041985 | 0.041985 | 0.040235 | 0.040235 | 0.04329 | 0.04329 | 0.048315 | 0.048315 | 0.050705 | 0.050705 | 0.052975 | 0.052975 | 0.054315 | 0.054315 | 0.05499 | 0.05499 | 0.050655 | 0.050655 | 0.04702 | 0.04702 | 0.11868 | 0.11868 | 0.11041 | 0.11041 | 0.11621 | 0.11621 | 0.12466 | 0.12466 | 0.13671 | 0.13671 | 0.14736 | 0.14736 | 0.14665 | 0.14665 | 0.14949 | 0.14949 | 0.1494 | 0.1494 | 0.12543 | 0.12543 | 0.11737 | 0.11737 | 0.11776 | 0.11776 | 0.047785 | 0.047785 | 0.0447 | 0.0447 | 0.04599 | 0.04599 | 0.046305 | 0.046305 | 0.047435 | 0.047435 | 0.052555 | 0.052555 | 0.05508 | 0.05508 | 0.058045 | 0.058045 | 0.057765 | 0.057765 | 0.04781 | 0.04781 | 0.045255 | 0.045255 | 0.0449 | 0.0449 | 0.10203 | 0.10203 | 0.095795 | 0.095795 | 0.1061 | 0.1061 | 0.11389 | 0.11389 | 0.12456 | 0.12456 | 0.13134 | 0.13134 | 0.12773 | 0.12773 | 0.13095 | 0.13095 | 0.12628 | 0.12628 | 0.1149 | 0.1149 | 0.11281 | 0.11281 | 0.10679 | 0.10679 | 0.04807 | 0.04807 | 0.04494 | 0.04494 | 0.04809 | 0.04809 | 0.049325 | 0.049325 | 0.049995 | 0.049995 | 0.054725 | 0.054725 | 0.054175 | 0.054175 | 0.0573 | 0.0573 | 0.0552 | 0.0552 | 0.048595 | 0.048595 | 0.04802 | 0.04802 | 0.046625 | 0.046625 | 0.10068 | 0.10068 | 0.095655 | 0.095655 | 0.10884 | 0.10884 | 0.11658 | 0.11658 | 0.12656 | 0.12656 | 0.13074 | 0.13074 | 0.12666 | 0.12666 | 0.13405 | 0.13405 | 0.12797 | 0.12797 | 0.093195 | 0.093195 | 0.094875 | 0.094875 | 0.094855 | 0.094855 | 0.042745 | 0.042745 | 0.04251 | 0.04251 | 0.04614 | 0.04614 | 0.046415 | 0.046415 | 0.0459 | 0.0459 | 0.048335 | 0.048335 | 0.04869 | 0.04869 | 0.051655 | 0.051655 | 0.04938 | 0.04938 | 0.035625 | 0.035625 | 0.037575 | 0.037575 | 0.038895 | 0.038895 | 0.09211 | 0.09211 | 0.087805 | 0.087805 | 0.10126 | 0.10126 | 0.10676 | 0.10676 | 0.11681 | 0.11681 | 0.11776 | 0.11776 | 0.11766 | 0.11766 | 0.12472 | 0.12472 | 0.12659 | 0.12659 | 0.11224 | 0.11224 | 0.11572 | 0.11572 | 0.10665 | 0.10665 | 0.04436 | 0.04436 | 0.042575 | 0.042575 | 0.0484 | 0.0484 | 0.04823 | 0.04823 | 0.04993 | 0.04993 | 0.05412 | 0.05412 | 0.05351 | 0.05351 | 0.056325 | 0.056325 | 0.0575 | 0.0575 | 0.05274 | 0.05274 | 0.05458 | 0.05458 | 0.049615 | 0.049615 | 0.0971 | 0.0971 | 0.091995 | 0.091995 | 0.10771 | 0.10771 | 0.11529 | 0.11529 | 0.12349 | 0.12349 | 0.12034 | 0.12034 | 0.11685 | 0.11685 | 0.1291 | 0.1291 | 0.1357 | 0.1357 | 0.12402 | 0.12402 | 0.1261 | 0.1261 | 0.11854 | 0.11854 | 0.03826 | 0.03826 | 0.036935 | 0.036935 | 0.041285 | 0.041285 | 0.04144 | 0.04144 | 0.04113 | 0.04113 | 0.041505 | 0.041505 | 0.04168 | 0.04168 | 0.04456 | 0.04456 | 0.04633 | 0.04633 | 0.043005 | 0.043005 | 0.04335 | 0.04335 | 0.04139 | 0.04139 | 0.10816 | 0.10816 | 0.10375 | 0.10375 | 0.12076 | 0.12076 | 0.12538 | 0.12538 | 0.13278 | 0.13278 | 0.13111 | 0.13111 | 0.12755 | 0.12755 | 0.14126 | 0.14126 | 0.15845 | 0.15845 | 0.14341 | 0.14341 | 0.13192 | 0.13192 | 0.13133 | 0.13133 | 0.051225 | 0.051225 | 0.049775 | 0.049775 | 0.05678 | 0.05678 | 0.05633 | 0.05633 | 0.0556 | 0.0556 | 0.05636 | 0.05636 | 0.05691 | 0.05691 | 0.06264 | 0.06264 | 0.066345 | 0.066345 | 0.06055 | 0.06055 | 0.05782 | 0.05782 | 0.05724 | 0.05724 | 0.11583 | 0.11583 | 0.11489 | 0.11489 | 0.13653 | 0.13653 | 0.14638 | 0.14638 | 0.14189 | 0.14189 | 0.14427 | 0.14427 | 0.13803 | 0.13803 | 0.15495 | 0.15495 | 0.16638 | 0.16638 | 0.15033 | 0.15033 | 0.13767 | 0.13767 | 0.13352 | 0.13352 | 0.046125 | 0.046125 | 0.04587 | 0.04587 | 0.05364 | 0.05364 | 0.05512 | 0.05512 | 0.051065 | 0.051065 | 0.04995 | 0.04995 | 0.050875 | 0.050875 | 0.054455 | 0.054455 | 0.059295 | 0.059295 | 0.05348 | 0.05348 | 0.0512 | 0.0512 | 0.049905 | 0.049905 | 0.10971 | 0.10971 | 0.10238 | 0.10238 | 0.11895 | 0.11895 | 0.12425 | 0.12425 | 0.13054 | 0.13054 | 0.13478 | 0.13478 | 0.12949 | 0.12949 | 0.14327 | 0.14327 | 0.1521 | 0.1521 | 0.13728 | 0.13728 | 0.13517 | 0.13517 | 0.13057 | 0.13057 | 0.044955 | 0.044955 | 0.0425 | 0.0425 | 0.04855 | 0.04855 | 0.04899 | 0.04899 | 0.047565 | 0.047565 | 0.04952 | 0.04952 | 0.049295 | 0.049295 | 0.0541 | 0.0541 | 0.0569 | 0.0569 | 0.05349 | 0.05349 | 0.051775 | 0.051775 | 0.05022 | 0.05022 | 0.092545 | 0.092545 | 0.089485 | 0.089485 | 0.10727 | 0.10727 | 0.11597 | 0.11597 | 0.12022 | 0.12022 | 0.12274 | 0.12274 | 0.121 | 0.121 | 0.13279 | 0.13279 | 0.13908 | 0.13908 | 0.12215 | 0.12215 | 0.11954 | 0.11954 | 0.10537 | 0.10537 | 0.038545 | 0.038545 | 0.03817 | 0.03817 | 0.0456 | 0.0456 | 0.04607 | 0.04607 | 0.04467 | 0.04467 | 0.04575 | 0.04575 | 0.04595 | 0.04595 | 0.049255 | 0.049255 | 0.05089 | 0.05089 | 0.04597 | 0.04597 | 0.0457 | 0.0457 | 0.041275 | 0.041275
|  |  | 72 | Puerto Montt 220 | Puerto Montt 220 | Melipulli 110 | 2.0784 | 2.0784 | 1.9177 | 1.9177 | 1.8572 | 1.8572 | 1.9311 | 1.9311 | 2.2368 | 2.2368 | 2.481 | 2.481 | 2.5722 | 2.5722 | 2.5479 | 2.5479 | 2.4412 | 2.4412 | 2.2774 | 2.2774 | 2.2831 | 2.2831 | 2.1626 | 2.1626 | 0.91995 | 0.91995 | 0.84628 | 0.84628 | 0.81276 | 0.81276 | 0.82363 | 0.82363 | 0.92012 | 0.92012 | 1.0298 | 1.0298 | 1.0709 | 1.0709 | 1.0525 | 1.0525 | 1.0166 | 1.0166 | 0.95093 | 0.95093 | 0.94816 | 0.94816 | 0.88987 | 0.88987 | 2.0174 | 2.0174 | 1.8431 | 1.8431 | 1.8072 | 1.8072 | 1.9455 | 1.9455 | 2.2689 | 2.2689 | 2.547 | 2.547 | 2.5889 | 2.5889 | 2.5548 | 2.5548 | 2.4882 | 2.4882 | 2.3666 | 2.3666 | 2.2761 | 2.2761 | 2.1491 | 2.1491 | 1.2975 | 1.2975 | 1.172 | 1.172 | 1.1319 | 1.1319 | 1.1619 | 1.1619 | 1.2775 | 1.2775 | 1.45 | 1.45 | 1.5188 | 1.5188 | 1.5092 | 1.5092 | 1.4761 | 1.4761 | 1.4326 | 1.4326 | 1.387 | 1.387 | 1.3099 | 1.3099 | 2.1654 | 2.1654 | 1.9613 | 1.9613 | 1.9087 | 1.9087 | 2.0545 | 2.0545 | 2.4654 | 2.4654 | 2.7907 | 2.7907 | 2.8776 | 2.8776 | 2.8704 | 2.8704 | 2.8048 | 2.8048 | 2.5366 | 2.5366 | 2.418 | 2.418 | 2.3259 | 2.3259 | 0.98781 | 0.98781 | 0.88149 | 0.88149 | 0.83944 | 0.83944 | 0.86845 | 0.86845 | 0.97867 | 0.97867 | 1.1149 | 1.1149 | 1.159 | 1.159 | 1.1474 | 1.1474 | 1.1286 | 1.1286 | 1.0654 | 1.0654 | 1.0209 | 1.0209 | 0.97025 | 0.97025 | 2.3566 | 2.3566 | 2.1273 | 2.1273 | 2.032 | 2.032 | 2.1827 | 2.1827 | 2.6751 | 2.6751 | 3.0193 | 3.0193 | 3.0965 | 3.0965 | 3.0497 | 3.0497 | 2.9366 | 2.9366 | 2.6577 | 2.6577 | 2.5649 | 2.5649 | 2.5011 | 2.5011 | 0.98896 | 0.98896 | 0.88241 | 0.88241 | 0.84266 | 0.84266 | 0.85784 | 0.85784 | 0.96864 | 0.96864 | 1.1192 | 1.1192 | 1.1943 | 1.1943 | 1.1943 | 1.1943 | 1.1648 | 1.1648 | 1.0724 | 1.0724 | 1.0332 | 1.0332 | 0.9811 | 0.9811 | 2.1306 | 2.1306 | 1.9278 | 1.9278 | 1.8789 | 1.8789 | 2.0567 | 2.0567 | 2.4865 | 2.4865 | 2.7757 | 2.7757 | 2.7755 | 2.7755 | 2.7025 | 2.7025 | 2.5867 | 2.5867 | 2.4993 | 2.4993 | 2.4866 | 2.4866 | 2.3223 | 2.3223 | 1.0354 | 1.0354 | 0.93173 | 0.93173 | 0.89146 | 0.89146 | 0.92154 | 0.92154 | 1.0481 | 1.0481 | 1.1908 | 1.1908 | 1.2229 | 1.2229 | 1.202 | 1.202 | 1.1494 | 1.1494 | 1.113 | 1.113 | 1.1141 | 1.1141 | 1.0547 | 1.0547 | 2.1799 | 2.1799 | 1.9826 | 1.9826 | 1.9377 | 1.9377 | 2.0978 | 2.0978 | 2.5021 | 2.5021 | 2.7669 | 2.7669 | 2.7944 | 2.7944 | 2.7193 | 2.7193 | 2.5659 | 2.5659 | 2.2985 | 2.2985 | 2.5135 | 2.5135 | 2.3917 | 2.3917 | 0.86945 | 0.86945 | 0.82669 | 0.82669 | 0.79093 | 0.79093 | 0.81591 | 0.81591 | 0.89152 | 0.89152 | 1.0037 | 1.0037 | 1.0409 | 1.0409 | 1.0126 | 1.0126 | 0.95819 | 0.95819 | 0.8682 | 0.8682 | 0.96883 | 0.96883 | 0.93143 | 0.93143 | 2.084 | 2.084 | 1.8864 | 1.8864 | 1.8391 | 1.8391 | 1.9907 | 1.9907 | 2.4331 | 2.4331 | 2.691 | 2.691 | 2.7011 | 2.7011 | 2.6487 | 2.6487 | 2.5409 | 2.5409 | 2.3796 | 2.3796 | 2.582 | 2.582 | 2.4361 | 2.4361 | 1.0077 | 1.0077 | 0.90917 | 0.90917 | 0.87467 | 0.87467 | 0.9015 | 0.9015 | 1.0205 | 1.0205 | 1.1521 | 1.1521 | 1.1678 | 1.1678 | 1.1444 | 1.1444 | 1.0985 | 1.0985 | 1.0721 | 1.0721 | 1.1849 | 1.1849 | 1.1156 | 1.1156 | 2.0815 | 2.0815 | 1.9017 | 1.9017 | 1.8412 | 1.8412 | 1.9351 | 1.9351 | 2.3297 | 2.3297 | 2.5659 | 2.5659 | 2.5956 | 2.5956 | 2.559 | 2.559 | 2.4795 | 2.4795 | 2.371 | 2.371 | 2.4888 | 2.4888 | 2.4497 | 2.4497 | 0.93065 | 0.93065 | 0.84464 | 0.84464 | 0.80463 | 0.80463 | 0.81219 | 0.81219 | 0.91196 | 0.91196 | 1.0049 | 1.0049 | 1.019 | 1.019 | 0.99543 | 0.99543 | 0.96119 | 0.96119 | 0.95561 | 0.95561 | 1.0289 | 1.0289 | 1.0196 | 1.0196 | 2.173 | 2.173 | 1.9412 | 1.9412 | 1.8686 | 1.8686 | 1.917 | 1.917 | 2.2968 | 2.2968 | 2.5334 | 2.5334 | 2.556 | 2.556 | 2.5249 | 2.5249 | 2.456 | 2.456 | 2.3518 | 2.3518 | 2.4181 | 2.4181 | 2.4788 | 2.4788 | 1.0092 | 1.0092 | 0.91077 | 0.91077 | 0.8656 | 0.8656 | 0.85249 | 0.85249 | 0.97203 | 0.97203 | 1.0947 | 1.0947 | 1.1196 | 1.1196 | 1.0957 | 1.0957 | 1.061 | 1.061 | 1.0539 | 1.0539 | 1.1116 | 1.1116 | 1.1628 | 1.1628 | 2.1745 | 2.1745 | 1.9671 | 1.9671 | 1.9223 | 1.9223 | 2.0268 | 2.0268 | 2.4172 | 2.4172 | 2.7018 | 2.7018 | 2.7734 | 2.7734 | 2.7709 | 2.7709 | 2.662 | 2.662 | 2.5104 | 2.5104 | 2.5247 | 2.5247 | 2.6026 | 2.6026 | 0.88774 | 0.88774 | 0.80141 | 0.80141 | 0.7628 | 0.7628 | 0.74735 | 0.74735 | 0.81268 | 0.81268 | 0.92317 | 0.92317 | 0.95125 | 0.95125 | 0.92907 | 0.92907 | 0.88917 | 0.88917 | 0.86094 | 0.86094 | 0.88389 | 0.88389 | 0.93088 | 0.93088 | 2.1099 | 2.1099 | 1.9025 | 1.9025 | 1.841 | 1.841 | 1.9267 | 1.9267 | 2.2336 | 2.2336 | 2.5156 | 2.5156 | 2.5694 | 2.5694 | 2.579 | 2.579 | 2.5081 | 2.5081 | 2.3685 | 2.3685 | 2.4412 | 2.4412 | 2.4686 | 2.4686 | 0.85355 | 0.85355 | 0.76685 | 0.76685 | 0.72594 | 0.72594 | 0.7112 | 0.7112 | 0.76714 | 0.76714 | 0.86879 | 0.86879 | 0.89206 | 0.89206 | 0.88033 | 0.88033 | 0.84386 | 0.84386 | 0.82418 | 0.82418 | 0.85145 | 0.85145 | 0.86767 | 0.86767 | 2.0077 | 2.0077 | 1.8161 | 1.8161 | 1.7623 | 1.7623 | 1.9435 | 1.9435 | 2.2161 | 2.2161 | 2.4679 | 2.4679 | 2.5151 | 2.5151 | 2.5014 | 2.5014 | 2.4126 | 2.4126 | 2.328 | 2.328 | 2.5152 | 2.5152 | 2.3391 | 2.3391 | 0.8673 | 0.8673 | 0.77875 | 0.77875 | 0.74415 | 0.74415 | 0.78046 | 0.78046 | 0.85054 | 0.85054 | 0.95277 | 0.95277 | 0.96708 | 0.96708 | 0.95013 | 0.95013 | 0.92128 | 0.92128 | 0.9086 | 0.9086 | 1.0008 | 1.0008 | 0.94339 | 0.94339 | 2.0625 | 2.0625 | 1.9011 | 1.9011 | 1.8406 | 1.8406 | 1.9144 | 1.9144 | 2.219 | 2.219 | 2.4624 | 2.4624 | 2.5536 | 2.5536 | 2.5296 | 2.5296 | 2.4245 | 2.4245 | 2.2658 | 2.2658 | 2.2726 | 2.2726 | 2.151 | 2.151 | 0.91268 | 0.91268 | 0.83886 | 0.83886 | 0.80542 | 0.80542 | 0.81644 | 0.81644 | 0.91285 | 0.91285 | 1.022 | 1.022 | 1.063 | 1.063 | 1.0448 | 1.0448 | 1.0092 | 1.0092 | 0.94605 | 0.94605 | 0.94387 | 0.94387 | 0.88521 | 0.88521 | 2.004 | 2.004 | 1.8295 | 1.8295 | 1.7937 | 1.7937 | 1.9321 | 1.9321 | 2.2545 | 2.2545 | 2.5319 | 2.5319 | 2.5741 | 2.5741 | 2.5404 | 2.5404 | 2.4753 | 2.4753 | 2.3588 | 2.3588 | 2.2684 | 2.2684 | 2.1392 | 2.1392 | 1.2887 | 1.2887 | 1.1633 | 1.1633 | 1.1235 | 1.1235 | 1.1542 | 1.1542 | 1.2697 | 1.2697 | 1.4417 | 1.4417 | 1.5102 | 1.5102 | 1.5008 | 1.5008 | 1.4683 | 1.4683 | 1.4281 | 1.4281 | 1.3823 | 1.3823 | 1.3037 | 1.3037 | 2.1522 | 2.1522 | 1.9478 | 1.9478 | 1.8951 | 1.8951 | 2.0413 | 2.0413 | 2.4511 | 2.4511 | 2.7757 | 2.7757 | 2.8628 | 2.8628 | 2.8558 | 2.8558 | 2.7917 | 2.7917 | 2.5296 | 2.5296 | 2.4109 | 2.4109 | 2.3163 | 2.3163 | 0.98147 | 0.98147 | 0.87533 | 0.87533 | 0.83347 | 0.83347 | 0.86299 | 0.86299 | 0.97321 | 0.97321 | 1.1089 | 1.1089 | 1.153 | 1.153 | 1.1415 | 1.1415 | 1.1233 | 1.1233 | 1.0629 | 1.0629 | 1.0182 | 1.0182 | 0.96651 | 0.96651 | 2.3441 | 2.3441 | 2.1144 | 2.1144 | 2.0191 | 2.0191 | 2.1703 | 2.1703 | 2.6618 | 2.6618 | 3.0057 | 3.0057 | 3.0832 | 3.0832 | 3.0367 | 3.0367 | 2.9251 | 2.9251 | 2.6524 | 2.6524 | 2.5593 | 2.5593 | 2.4928 | 2.4928 | 0.9832 | 0.9832 | 0.8767 | 0.8767 | 0.8371 | 0.8371 | 0.85272 | 0.85272 | 0.96357 | 0.96357 | 1.1138 | 1.1138 | 1.1887 | 1.1887 | 1.1886 | 1.1886 | 1.1597 | 1.1597 | 1.0702 | 1.0702 | 1.0308 | 1.0308 | 0.97761 | 0.97761 | 2.1204 | 2.1204 | 1.9172 | 1.9172 | 1.8682 | 1.8682 | 2.0463 | 2.0463 | 2.4753 | 2.4753 | 2.7643 | 2.7643 | 2.7646 | 2.7646 | 2.692 | 2.692 | 2.5775 | 2.5775 | 2.4949 | 2.4949 | 2.4819 | 2.4819 | 2.3154 | 2.3154 | 1.03 | 1.03 | 0.92636 | 0.92636 | 0.88629 | 0.88629 | 0.9169 | 0.9169 | 1.0434 | 1.0434 | 1.1859 | 1.1859 | 1.2179 | 1.2179 | 1.197 | 1.197 | 1.1451 | 1.1451 | 1.1111 | 1.1111 | 1.112 | 1.112 | 1.0515 | 1.0515 | 2.1671 | 2.1671 | 1.9696 | 1.9696 | 1.9246 | 1.9246 | 2.0848 | 2.0848 | 2.488 | 2.488 | 2.7524 | 2.7524 | 2.7803 | 2.7803 | 2.7054 | 2.7054 | 2.5533 | 2.5533 | 2.2914 | 2.2914 | 2.5058 | 2.5058 | 2.3821 | 2.3821 | 0.86431 | 0.86431 | 0.82137 | 0.82137 | 0.78578 | 0.78578 | 0.81113 | 0.81113 | 0.88674 | 0.88674 | 0.99869 | 0.99869 | 1.0358 | 1.0358 | 1.0076 | 1.0076 | 0.95354 | 0.95354 | 0.86564 | 0.86564 | 0.96595 | 0.96595 | 0.92775 | 0.92775 | 2.0746 | 2.0746 | 1.8768 | 1.8768 | 1.8295 | 1.8295 | 1.9813 | 1.9813 | 2.4226 | 2.4226 | 2.6802 | 2.6802 | 2.6906 | 2.6906 | 2.6383 | 2.6383 | 2.531 | 2.531 | 2.3707 | 2.3707 | 2.5731 | 2.5731 | 2.4268 | 2.4268 | 1.0028 | 1.0028 | 0.90433 | 0.90433 | 0.86991 | 0.86991 | 0.89716 | 0.89716 | 1.016 | 1.016 | 1.1473 | 1.1473 | 1.1632 | 1.1632 | 1.1398 | 1.1398 | 1.094 | 1.094 | 1.0679 | 1.0679 | 1.1805 | 1.1805 | 1.111 | 1.111 | 2.0709 | 2.0709 | 1.891 | 1.891 | 1.8307 | 1.8307 | 1.9246 | 1.9246 | 2.3183 | 2.3183 | 2.5542 | 2.5542 | 2.5842 | 2.5842 | 2.5478 | 2.5478 | 2.4686 | 2.4686 | 2.3605 | 2.3605 | 2.4781 | 2.4781 | 2.4388 | 2.4388 | 0.92548 | 0.92548 | 0.83964 | 0.83964 | 0.79982 | 0.79982 | 0.80772 | 0.80772 | 0.90733 | 0.90733 | 0.99999 | 0.99999 | 1.0142 | 1.0142 | 0.99069 | 0.99069 | 0.95648 | 0.95648 | 0.95086 | 0.95086 | 1.0241 | 1.0241 | 1.0147 | 1.0147 | 2.1625 | 2.1625 | 1.9306 | 1.9306 | 1.8581 | 1.8581 | 1.9066 | 1.9066 | 2.2857 | 2.2857 | 2.5222 | 2.5222 | 2.5452 | 2.5452 | 2.5145 | 2.5145 | 2.4459 | 2.4459 | 2.342 | 2.342 | 2.4084 | 2.4084 | 2.4686 | 2.4686 | 1.0044 | 1.0044 | 0.90594 | 0.90594 | 0.86091 | 0.86091 | 0.84804 | 0.84804 | 0.96747 | 0.96747 | 1.0899 | 1.0899 | 1.1149 | 1.1149 | 1.0909 | 1.0909 | 1.0563 | 1.0563 | 1.0491 | 1.0491 | 1.1067 | 1.1067 | 1.1577 | 1.1577 | 2.1405 | 2.1405 | 1.9333 | 1.9333 | 1.8886 | 1.8886 | 1.992 | 1.992 | 2.3794 | 2.3794 | 2.6622 | 2.6622 | 2.7341 | 2.7341 | 2.7309 | 2.7309 | 2.6241 | 2.6241 | 2.4756 | 2.4756 | 2.4904 | 2.4904 | 2.5666 | 2.5666 | 0.87428 | 0.87428 | 0.78821 | 0.78821 | 0.74996 | 0.74996 | 0.73471 | 0.73471 | 0.79986 | 0.79986 | 0.9097 | 0.9097 | 0.93805 | 0.93805 | 0.91614 | 0.91614 | 0.87721 | 0.87721 | 0.84957 | 0.84957 | 0.8725 | 0.8725 | 0.91913 | 0.91913 | 2.0687 | 2.0687 | 1.8626 | 1.8626 | 1.8019 | 1.8019 | 1.8873 | 1.8873 | 2.1905 | 2.1905 | 2.4698 | 2.4698 | 2.5242 | 2.5242 | 2.5333 | 2.5333 | 2.463 | 2.463 | 2.3268 | 2.3268 | 2.3997 | 2.3997 | 2.4251 | 2.4251 | 0.83676 | 0.83676 | 0.75066 | 0.75066 | 0.71043 | 0.71043 | 0.69651 | 0.69651 | 0.75232 | 0.75232 | 0.85297 | 0.85297 | 0.87618 | 0.87618 | 0.86477 | 0.86477 | 0.82919 | 0.82919 | 0.81014 | 0.81014 | 0.83742 | 0.83742 | 0.85316 | 0.85316 | 1.9694 | 1.9694 | 1.7788 | 1.7788 | 1.7257 | 1.7257 | 1.9065 | 1.9065 | 2.1753 | 2.1753 | 2.4245 | 2.4245 | 2.4723 | 2.4723 | 2.4587 | 2.4587 | 2.3713 | 2.3713 | 2.2893 | 2.2893 | 2.4757 | 2.4757 | 2.2994 | 2.2994 | 0.84969 | 0.84969 | 0.76208 | 0.76208 | 0.72823 | 0.72823 | 0.76555 | 0.76555 | 0.83486 | 0.83486 | 0.9357 | 0.9357 | 0.94995 | 0.94995 | 0.93319 | 0.93319 | 0.90459 | 0.90459 | 0.89262 | 0.89262 | 0.98418 | 0.98418 | 0.92675 | 0.92675 | 2.0164 | 2.0164 | 1.8539 | 1.8539 | 1.7937 | 1.7937 | 1.8669 | 1.8669 | 2.1676 | 2.1676 | 2.4077 | 2.4077 | 2.4988 | 2.4988 | 2.4758 | 2.4758 | 2.3749 | 2.3749 | 2.2293 | 2.2293 | 2.2393 | 2.2393 | 2.1156 | 2.1156 | 0.89182 | 0.89182 | 0.81776 | 0.81776 | 0.78469 | 0.78469 | 0.79597 | 0.79597 | 0.89178 | 0.89178 | 0.99928 | 0.99928 | 1.0398 | 1.0398 | 1.022 | 1.022 | 0.98755 | 0.98755 | 0.93085 | 0.93085 | 0.93031 | 0.93031 | 0.87103 | 0.87103 | 1.9648 | 1.9648 | 1.7902 | 1.7902 | 1.7547 | 1.7547 | 1.893 | 1.893 | 2.2119 | 2.2119 | 2.4865 | 2.4865 | 2.5294 | 2.5294 | 2.4968 | 2.4968 | 2.4359 | 2.4359 | 2.3326 | 2.3326 | 2.2424 | 2.2424 | 2.1082 | 2.1082 | 1.2628 | 1.2628 | 1.1384 | 1.1384 | 1.0992 | 1.0992 | 1.1315 | 1.1315 | 1.2464 | 1.2464 | 1.4164 | 1.4164 | 1.4843 | 1.4843 | 1.4751 | 1.4751 | 1.4446 | 1.4446 | 1.4126 | 1.4126 | 1.3667 | 1.3667 | 1.2847 | 1.2847 | 2.1134 | 2.1134 | 1.9087 | 1.9087 | 1.8563 | 1.8563 | 2.003 | 2.003 | 2.4086 | 2.4086 | 2.7303 | 2.7303 | 2.8179 | 2.8179 | 2.8114 | 2.8114 | 2.7512 | 2.7512 | 2.505 | 2.505 | 2.3866 | 2.3866 | 2.2858 | 2.2858 | 0.96287 | 0.96287 | 0.85755 | 0.85755 | 0.81627 | 0.81627 | 0.84696 | 0.84696 | 0.95674 | 0.95674 | 1.0909 | 1.0909 | 1.1346 | 1.1346 | 1.1234 | 1.1234 | 1.1069 | 1.1069 | 1.0537 | 1.0537 | 1.0087 | 1.0087 | 0.95452 | 0.95452 | 2.3058 | 2.3058 | 2.0758 | 2.0758 | 1.981 | 1.981 | 2.1327 | 2.1327 | 2.6203 | 2.6203 | 2.962 | 2.962 | 3.0404 | 3.0404 | 2.9948 | 2.9948 | 2.8874 | 2.8874 | 2.6311 | 2.6311 | 2.5377 | 2.5377 | 2.4647 | 2.4647 | 0.96588 | 0.96588 | 0.85986 | 0.85986 | 0.82075 | 0.82075 | 0.83737 | 0.83737 | 0.94779 | 0.94779 | 1.0968 | 1.0968 | 1.171 | 1.171 | 1.1707 | 1.1707 | 1.1435 | 1.1435 | 1.0616 | 1.0616 | 1.022 | 1.022 | 0.96611 | 0.96611 | 2.0883 | 2.0883 | 1.8849 | 1.8849 | 1.8362 | 1.8362 | 2.0143 | 2.0143 | 2.4397 | 2.4397 | 2.7271 | 2.7271 | 2.7287 | 2.7287 | 2.6576 | 2.6576 | 2.5468 | 2.5468 | 2.4765 | 2.4765 | 2.4628 | 2.4628 | 2.2915 | 2.2915 | 1.0136 | 1.0136 | 0.91017 | 0.91017 | 0.8707 | 0.8707 | 0.90251 | 0.90251 | 1.0283 | 1.0283 | 1.1695 | 1.1695 | 1.2015 | 1.2015 | 1.1808 | 1.1808 | 1.1307 | 1.1307 | 1.1033 | 1.1033 | 1.1035 | 1.1035 | 1.0407 | 1.0407 | 2.1287 | 2.1287 | 1.9313 | 1.9313 | 1.8862 | 1.8862 | 2.0461 | 2.0461 | 2.445 | 2.445 | 2.7076 | 2.7076 | 2.7364 | 2.7364 | 2.6625 | 2.6625 | 2.514 | 2.514 | 2.2669 | 2.2669 | 2.4795 | 2.4795 | 2.3511 | 2.3511 | 0.84884 | 0.84884 | 0.80558 | 0.80558 | 0.77058 | 0.77058 | 0.79673 | 0.79673 | 0.87199 | 0.87199 | 0.98293 | 0.98293 | 1.0197 | 1.0197 | 0.99182 | 0.99182 | 0.93902 | 0.93902 | 0.85679 | 0.85679 | 0.95604 | 0.95604 | 0.9159 | 0.9159 | 2.0447 | 2.0447 | 1.8472 | 1.8472 | 1.8 | 1.8 | 1.9518 | 1.9518 | 2.3886 | 2.3886 | 2.6445 | 2.6445 | 2.6555 | 2.6555 | 2.6037 | 2.6037 | 2.4983 | 2.4983 | 2.3413 | 2.3413 | 2.5433 | 2.5433 | 2.3964 | 2.3964 | 0.98761 | 0.98761 | 0.8896 | 0.8896 | 0.85552 | 0.85552 | 0.8837 | 0.8837 | 1.0015 | 1.0015 | 1.1318 | 1.1318 | 1.1479 | 1.1479 | 1.1247 | 1.1247 | 1.0796 | 1.0796 | 1.0542 | 1.0542 | 1.166 | 1.166 | 1.0965 | 1.0965 | 2.0387 | 2.0387 | 1.8589 | 1.8589 | 1.7994 | 1.7994 | 1.893 | 1.893 | 2.2829 | 2.2829 | 2.5175 | 2.5175 | 2.5482 | 2.5482 | 2.5124 | 2.5124 | 2.4343 | 2.4343 | 2.3276 | 2.3276 | 2.4446 | 2.4446 | 2.4048 | 2.4048 | 0.9099 | 0.9099 | 0.82476 | 0.82476 | 0.78559 | 0.78559 | 0.79428 | 0.79428 | 0.89307 | 0.89307 | 0.98487 | 0.98487 | 0.9992 | 0.9992 | 0.97593 | 0.97593 | 0.94198 | 0.94198 | 0.93635 | 0.93635 | 1.0092 | 1.0092 | 0.99956 | 0.99956 | 2.1299 | 2.1299 | 1.8985 | 1.8985 | 1.8265 | 1.8265 | 1.875 | 1.875 | 2.2511 | 2.2511 | 2.4864 | 2.4864 | 2.5103 | 2.5103 | 2.4808 | 2.4808 | 2.4133 | 2.4133 | 2.3107 | 2.3107 | 2.377 | 2.377 | 2.4361 | 2.4361 | 0.98915 | 0.98915 | 0.89114 | 0.89114 | 0.84664 | 0.84664 | 0.83439 | 0.83439 | 0.95308 | 0.95308 | 1.0745 | 1.0745 | 1.0996 | 1.0996 | 1.0756 | 1.0756 | 1.0412 | 1.0412 | 1.0338 | 1.0338 | 1.0912 | 1.0912 | 1.1416 | 1.1416 | 2.1976 | 2.1976 | 1.9836 | 1.9836 | 1.9374 | 1.9374 | 2.0437 | 2.0437 | 2.4429 | 2.4429 | 2.7345 | 2.7345 | 2.8088 | 2.8088 | 2.8053 | 2.8053 | 2.6958 | 2.6958 | 2.5436 | 2.5436 | 2.5592 | 2.5592 | 2.6371 | 2.6371 | 0.8978 | 0.8978 | 0.80895 | 0.80895 | 0.76956 | 0.76956 | 0.75388 | 0.75388 | 0.82115 | 0.82115 | 0.93441 | 0.93441 | 0.96383 | 0.96383 | 0.9413 | 0.9413 | 0.90149 | 0.90149 | 0.87318 | 0.87318 | 0.89687 | 0.89687 | 0.9449 | 0.9449 | 2.1204 | 2.1204 | 1.9079 | 1.9079 | 1.8455 | 1.8455 | 1.9337 | 1.9337 | 2.2455 | 2.2455 | 2.5331 | 2.5331 | 2.5895 | 2.5895 | 2.5988 | 2.5988 | 2.5264 | 2.5264 | 2.387 | 2.387 | 2.4625 | 2.4625 | 2.4879 | 2.4879 | 0.85764 | 0.85764 | 0.76889 | 0.76889 | 0.72759 | 0.72759 | 0.71358 | 0.71358 | 0.7712 | 0.7712 | 0.87482 | 0.87482 | 0.89879 | 0.89879 | 0.88712 | 0.88712 | 0.85074 | 0.85074 | 0.83131 | 0.83131 | 0.85952 | 0.85952 | 0.87558 | 0.87558 | 2.019 | 2.019 | 1.8225 | 1.8225 | 1.7678 | 1.7678 | 1.9546 | 1.9546 | 2.2308 | 2.2308 | 2.4873 | 2.4873 | 2.5369 | 2.5369 | 2.523 | 2.523 | 2.4332 | 2.4332 | 2.3495 | 2.3495 | 2.5419 | 2.5419 | 2.3596 | 2.3596 | 0.87064 | 0.87064 | 0.78048 | 0.78048 | 0.74581 | 0.74581 | 0.78485 | 0.78485 | 0.85616 | 0.85616 | 0.95978 | 0.95978 | 0.9745 | 0.9745 | 0.95725 | 0.95725 | 0.9278 | 0.9278 | 0.91575 | 0.91575 | 1.0101 | 1.0101 | 0.95073 | 0.95073 | 2.0645 | 2.0645 | 1.8959 | 1.8959 | 1.8338 | 1.8338 | 1.9092 | 1.9092 | 2.2185 | 2.2185 | 2.4652 | 2.4652 | 2.5594 | 2.5594 | 2.536 | 2.536 | 2.4336 | 2.4336 | 2.2888 | 2.2888 | 2.3006 | 2.3006 | 2.1718 | 2.1718 | 0.91286 | 0.91286 | 0.83618 | 0.83618 | 0.80215 | 0.80215 | 0.81395 | 0.81395 | 0.91273 | 0.91273 | 1.0231 | 1.0231 | 1.0648 | 1.0648 | 1.0466 | 1.0466 | 1.0115 | 1.0115 | 0.95572 | 0.95572 | 0.95588 | 0.95588 | 0.89431 | 0.89431 | 2.0137 | 2.0137 | 1.8333 | 1.8333 | 1.7966 | 1.7966 | 1.9396 | 1.9396 | 2.2676 | 2.2676 | 2.5503 | 2.5503 | 2.5949 | 2.5949 | 2.5618 | 2.5618 | 2.5006 | 2.5006 | 2.3997 | 2.3997 | 2.3065 | 2.3065 | 2.1656 | 2.1656 | 1.294 | 1.294 | 1.1658 | 1.1658 | 1.1256 | 1.1256 | 1.1596 | 1.1596 | 1.2781 | 1.2781 | 1.453 | 1.453 | 1.5229 | 1.5229 | 1.5135 | 1.5135 | 1.4829 | 1.4829 | 1.4534 | 1.4534 | 1.4059 | 1.4059 | 1.3196 | 1.3196 | 2.1676 | 2.1676 | 1.956 | 1.956 | 1.9019 | 1.9019 | 2.0538 | 2.0538 | 2.4713 | 2.4713 | 2.8025 | 2.8025 | 2.8933 | 2.8933 | 2.8867 | 2.8867 | 2.8263 | 2.8263 | 2.5789 | 2.5789 | 2.4565 | 2.4565 | 2.3496 | 2.3496 | 0.98719 | 0.98719 | 0.87867 | 0.87867 | 0.83627 | 0.83627 | 0.8685 | 0.8685 | 0.9818 | 0.9818 | 1.1198 | 1.1198 | 1.1648 | 1.1648 | 1.1534 | 1.1534 | 1.137 | 1.137 | 1.0852 | 1.0852 | 1.0386 | 1.0386 | 0.98149 | 0.98149 | 2.3669 | 2.3669 | 2.1289 | 2.1289 | 2.0312 | 2.0312 | 2.1882 | 2.1882 | 2.6906 | 2.6906 | 3.0428 | 3.0428 | 3.1242 | 3.1242 | 3.0776 | 3.0776 | 2.9683 | 2.9683 | 2.7107 | 2.7107 | 2.614 | 2.614 | 2.5356 | 2.5356 | 0.99088 | 0.99088 | 0.8815 | 0.8815 | 0.84128 | 0.84128 | 0.85891 | 0.85891 | 0.97286 | 0.97286 | 1.1263 | 1.1263 | 1.2028 | 1.2028 | 1.2024 | 1.2024 | 1.175 | 1.175 | 1.0937 | 1.0937 | 1.0527 | 1.0527 | 0.9937 | 0.9937 | 2.1448 | 2.1448 | 1.9345 | 1.9345 | 1.8842 | 1.8842 | 2.0685 | 2.0685 | 2.5066 | 2.5066 | 2.803 | 2.803 | 2.8053 | 2.8053 | 2.7324 | 2.7324 | 2.6195 | 2.6195 | 2.5523 | 2.5523 | 2.5378 | 2.5378 | 2.3586 | 2.3586 | 1.0408 | 1.0408 | 0.93386 | 0.93386 | 0.89333 | 0.89333 | 0.92675 | 0.92675 | 1.0565 | 1.0565 | 1.2019 | 1.2019 | 1.235 | 1.235 | 1.2137 | 1.2137 | 1.1627 | 1.1627 | 1.1372 | 1.1372 | 1.1371 | 1.1371 | 1.0711 | 1.0711 | 2.1839 | 2.1839 | 1.9797 | 1.9797 | 1.9331 | 1.9331 | 2.0983 | 2.0983 | 2.5088 | 2.5088 | 2.7795 | 2.7795 | 2.8097 | 2.8097 | 2.7337 | 2.7337 | 2.5818 | 2.5818 | 2.3329 | 2.3329 | 2.5519 | 2.5519 | 2.4171 | 2.4171 | 0.87074 | 0.87074 | 0.82588 | 0.82588 | 0.78997 | 0.78997 | 0.81736 | 0.81736 | 0.89502 | 0.89502 | 1.0093 | 1.0093 | 1.0471 | 1.0471 | 1.0185 | 1.0185 | 0.96442 | 0.96442 | 0.88189 | 0.88189 | 0.98405 | 0.98405 | 0.94169 | 0.94169 | 2.1009 | 2.1009 | 1.8967 | 1.8967 | 1.8481 | 1.8481 | 2.005 | 2.005 | 2.4546 | 2.4546 | 2.7184 | 2.7184 | 2.7301 | 2.7301 | 2.6768 | 2.6768 | 2.5685 | 2.5685 | 2.4077 | 2.4077 | 2.6164 | 2.6164 | 2.4643 | 2.4643 | 1.0144 | 1.0144 | 0.91327 | 0.91327 | 0.87818 | 0.87818 | 0.90774 | 0.90774 | 1.0292 | 1.0292 | 1.1634 | 1.1634 | 1.1801 | 1.1801 | 1.1562 | 1.1562 | 1.1098 | 1.1098 | 1.0839 | 1.0839 | 1.1992 | 1.1992 | 1.1272 | 1.1272 | 2.0933 | 2.0933 | 1.9075 | 1.9075 | 1.8463 | 1.8463 | 1.9429 | 1.9429 | 2.3443 | 2.3443 | 2.5862 | 2.5862 | 2.6183 | 2.6183 | 2.5815 | 2.5815 | 2.5013 | 2.5013 | 2.3915 | 2.3915 | 2.5122 | 2.5122 | 2.4708 | 2.4708 | 0.93371 | 0.93371 | 0.846 | 0.846 | 0.8058 | 0.8058 | 0.81514 | 0.81514 | 0.9169 | 0.9169 | 1.0114 | 1.0114 | 1.0263 | 1.0263 | 1.0023 | 1.0023 | 0.96735 | 0.96735 | 0.96153 | 0.96153 | 1.0366 | 1.0366 | 1.0266 | 1.0266 | 2.1873 | 2.1873 | 1.9484 | 1.9484 | 1.8742 | 1.8742 | 1.9243 | 1.9243 | 2.3117 | 2.3117 | 2.5544 | 2.5544 | 2.5795 | 2.5795 | 2.5495 | 2.5495 | 2.4802 | 2.4802 | 2.3749 | 2.3749 | 2.4433 | 2.4433 | 2.5038 | 2.5038 | 1.0158 | 1.0158 | 0.91466 | 0.91466 | 0.86891 | 0.86891 | 0.85651 | 0.85651 | 0.97888 | 0.97888 | 1.1039 | 1.1039 | 1.1299 | 1.1299 | 1.1052 | 1.1052 | 1.0696 | 1.0696 | 1.0619 | 1.0619 | 1.1212 | 1.1212 | 1.173 | 1.173 | 2.2877 | 2.2877 | 2.0645 | 2.0645 | 2.0164 | 2.0164 | 2.1271 | 2.1271 | 2.543 | 2.543 | 2.847 | 2.847 | 2.9246 | 2.9246 | 2.9209 | 2.9209 | 2.8069 | 2.8069 | 2.6485 | 2.6485 | 2.6649 | 2.6649 | 2.746 | 2.746 | 0.93469 | 0.93469 | 0.84205 | 0.84205 | 0.801 | 0.801 | 0.78467 | 0.78467 | 0.85481 | 0.85481 | 0.97288 | 0.97288 | 1.0036 | 1.0036 | 0.98014 | 0.98014 | 0.93874 | 0.93874 | 0.90929 | 0.90929 | 0.934 | 0.934 | 0.98405 | 0.98405 | 2.2065 | 2.2065 | 1.985 | 1.985 | 1.92 | 1.92 | 2.0119 | 2.0119 | 2.3367 | 2.3367 | 2.6364 | 2.6364 | 2.6954 | 2.6954 | 2.705 | 2.705 | 2.6295 | 2.6295 | 2.4846 | 2.4846 | 2.5634 | 2.5634 | 2.5896 | 2.5896 | 0.89245 | 0.89245 | 0.79993 | 0.79993 | 0.75695 | 0.75695 | 0.74245 | 0.74245 | 0.80254 | 0.80254 | 0.91051 | 0.91051 | 0.93553 | 0.93553 | 0.92339 | 0.92339 | 0.88554 | 0.88554 | 0.86536 | 0.86536 | 0.8948 | 0.8948 | 0.91148 | 0.91148 | 2.1013 | 2.1013 | 1.8964 | 1.8964 | 1.8394 | 1.8394 | 2.0342 | 2.0342 | 2.3219 | 2.3219 | 2.5892 | 2.5892 | 2.641 | 2.641 | 2.6265 | 2.6265 | 2.533 | 2.533 | 2.446 | 2.446 | 2.6466 | 2.6466 | 2.4564 | 2.4564 | 0.90595 | 0.90595 | 0.81202 | 0.81202 | 0.77595 | 0.77595 | 0.81683 | 0.81683 | 0.89113 | 0.89113 | 0.99904 | 0.99904 | 1.0144 | 1.0144 | 0.99642 | 0.99642 | 0.96574 | 0.96574 | 0.95326 | 0.95326 | 1.0516 | 1.0516 | 0.98967 | 0.98967
|  |  | 73 | Melipulli 220 | Melipulli 220 | Melipulli 110 | 2.0784 | 2.0784 | 1.9177 | 1.9177 | 1.8572 | 1.8572 | 1.9311 | 1.9311 | 2.2368 | 2.2368 | 2.481 | 2.481 | 2.5722 | 2.5722 | 2.5479 | 2.5479 | 2.4412 | 2.4412 | 2.2774 | 2.2774 | 2.2831 | 2.2831 | 2.1626 | 2.1626 | 0.91995 | 0.91995 | 0.84628 | 0.84628 | 0.81276 | 0.81276 | 0.82363 | 0.82363 | 0.92012 | 0.92012 | 1.0298 | 1.0298 | 1.0709 | 1.0709 | 1.0525 | 1.0525 | 1.0166 | 1.0166 | 0.95093 | 0.95093 | 0.94816 | 0.94816 | 0.88987 | 0.88987 | 2.0174 | 2.0174 | 1.8431 | 1.8431 | 1.8072 | 1.8072 | 1.9455 | 1.9455 | 2.2689 | 2.2689 | 2.547 | 2.547 | 2.5889 | 2.5889 | 2.5548 | 2.5548 | 2.4882 | 2.4882 | 2.3666 | 2.3666 | 2.2761 | 2.2761 | 2.1491 | 2.1491 | 1.2975 | 1.2975 | 1.172 | 1.172 | 1.1319 | 1.1319 | 1.1619 | 1.1619 | 1.2775 | 1.2775 | 1.45 | 1.45 | 1.5188 | 1.5188 | 1.5092 | 1.5092 | 1.4761 | 1.4761 | 1.4326 | 1.4326 | 1.387 | 1.387 | 1.3099 | 1.3099 | 2.1654 | 2.1654 | 1.9613 | 1.9613 | 1.9087 | 1.9087 | 2.0545 | 2.0545 | 2.4654 | 2.4654 | 2.7907 | 2.7907 | 2.8776 | 2.8776 | 2.8704 | 2.8704 | 2.8048 | 2.8048 | 2.5366 | 2.5366 | 2.418 | 2.418 | 2.3259 | 2.3259 | 0.98781 | 0.98781 | 0.88149 | 0.88149 | 0.83944 | 0.83944 | 0.86845 | 0.86845 | 0.97867 | 0.97867 | 1.1149 | 1.1149 | 1.159 | 1.159 | 1.1474 | 1.1474 | 1.1286 | 1.1286 | 1.0654 | 1.0654 | 1.0209 | 1.0209 | 0.97025 | 0.97025 | 2.3566 | 2.3566 | 2.1273 | 2.1273 | 2.032 | 2.032 | 2.1827 | 2.1827 | 2.6751 | 2.6751 | 3.0193 | 3.0193 | 3.0965 | 3.0965 | 3.0497 | 3.0497 | 2.9366 | 2.9366 | 2.6577 | 2.6577 | 2.5649 | 2.5649 | 2.5011 | 2.5011 | 0.98896 | 0.98896 | 0.88241 | 0.88241 | 0.84266 | 0.84266 | 0.85784 | 0.85784 | 0.96864 | 0.96864 | 1.1192 | 1.1192 | 1.1943 | 1.1943 | 1.1943 | 1.1943 | 1.1648 | 1.1648 | 1.0724 | 1.0724 | 1.0332 | 1.0332 | 0.9811 | 0.9811 | 2.1306 | 2.1306 | 1.9278 | 1.9278 | 1.8789 | 1.8789 | 2.0567 | 2.0567 | 2.4865 | 2.4865 | 2.7757 | 2.7757 | 2.7755 | 2.7755 | 2.7025 | 2.7025 | 2.5867 | 2.5867 | 2.4993 | 2.4993 | 2.4866 | 2.4866 | 2.3223 | 2.3223 | 1.0354 | 1.0354 | 0.93173 | 0.93173 | 0.89146 | 0.89146 | 0.92154 | 0.92154 | 1.0481 | 1.0481 | 1.1908 | 1.1908 | 1.2229 | 1.2229 | 1.202 | 1.202 | 1.1494 | 1.1494 | 1.113 | 1.113 | 1.1141 | 1.1141 | 1.0547 | 1.0547 | 2.1799 | 2.1799 | 1.9826 | 1.9826 | 1.9377 | 1.9377 | 2.0978 | 2.0978 | 2.5021 | 2.5021 | 2.7669 | 2.7669 | 2.7944 | 2.7944 | 2.7193 | 2.7193 | 2.5659 | 2.5659 | 2.2985 | 2.2985 | 2.5135 | 2.5135 | 2.3917 | 2.3917 | 0.86945 | 0.86945 | 0.82669 | 0.82669 | 0.79093 | 0.79093 | 0.81591 | 0.81591 | 0.89152 | 0.89152 | 1.0037 | 1.0037 | 1.0409 | 1.0409 | 1.0126 | 1.0126 | 0.95819 | 0.95819 | 0.8682 | 0.8682 | 0.96883 | 0.96883 | 0.93143 | 0.93143 | 2.084 | 2.084 | 1.8864 | 1.8864 | 1.8391 | 1.8391 | 1.9907 | 1.9907 | 2.4331 | 2.4331 | 2.691 | 2.691 | 2.7011 | 2.7011 | 2.6487 | 2.6487 | 2.5409 | 2.5409 | 2.3796 | 2.3796 | 2.582 | 2.582 | 2.4361 | 2.4361 | 1.0077 | 1.0077 | 0.90917 | 0.90917 | 0.87467 | 0.87467 | 0.9015 | 0.9015 | 1.0205 | 1.0205 | 1.1521 | 1.1521 | 1.1678 | 1.1678 | 1.1444 | 1.1444 | 1.0985 | 1.0985 | 1.0721 | 1.0721 | 1.1849 | 1.1849 | 1.1156 | 1.1156 | 2.0815 | 2.0815 | 1.9017 | 1.9017 | 1.8412 | 1.8412 | 1.9351 | 1.9351 | 2.3297 | 2.3297 | 2.5659 | 2.5659 | 2.5956 | 2.5956 | 2.559 | 2.559 | 2.4795 | 2.4795 | 2.371 | 2.371 | 2.4888 | 2.4888 | 2.4497 | 2.4497 | 0.93065 | 0.93065 | 0.84464 | 0.84464 | 0.80463 | 0.80463 | 0.81219 | 0.81219 | 0.91196 | 0.91196 | 1.0049 | 1.0049 | 1.019 | 1.019 | 0.99543 | 0.99543 | 0.96119 | 0.96119 | 0.95561 | 0.95561 | 1.0289 | 1.0289 | 1.0196 | 1.0196 | 2.173 | 2.173 | 1.9412 | 1.9412 | 1.8686 | 1.8686 | 1.917 | 1.917 | 2.2968 | 2.2968 | 2.5334 | 2.5334 | 2.556 | 2.556 | 2.5249 | 2.5249 | 2.456 | 2.456 | 2.3518 | 2.3518 | 2.4181 | 2.4181 | 2.4788 | 2.4788 | 1.0092 | 1.0092 | 0.91077 | 0.91077 | 0.8656 | 0.8656 | 0.85249 | 0.85249 | 0.97203 | 0.97203 | 1.0947 | 1.0947 | 1.1196 | 1.1196 | 1.0957 | 1.0957 | 1.061 | 1.061 | 1.0539 | 1.0539 | 1.1116 | 1.1116 | 1.1628 | 1.1628 | 2.1745 | 2.1745 | 1.9671 | 1.9671 | 1.9223 | 1.9223 | 2.0268 | 2.0268 | 2.4172 | 2.4172 | 2.7018 | 2.7018 | 2.7734 | 2.7734 | 2.7709 | 2.7709 | 2.662 | 2.662 | 2.5104 | 2.5104 | 2.5247 | 2.5247 | 2.6026 | 2.6026 | 0.88774 | 0.88774 | 0.80141 | 0.80141 | 0.7628 | 0.7628 | 0.74735 | 0.74735 | 0.81268 | 0.81268 | 0.92317 | 0.92317 | 0.95125 | 0.95125 | 0.92907 | 0.92907 | 0.88917 | 0.88917 | 0.86094 | 0.86094 | 0.88389 | 0.88389 | 0.93088 | 0.93088 | 2.1099 | 2.1099 | 1.9025 | 1.9025 | 1.841 | 1.841 | 1.9267 | 1.9267 | 2.2336 | 2.2336 | 2.5156 | 2.5156 | 2.5694 | 2.5694 | 2.579 | 2.579 | 2.5081 | 2.5081 | 2.3685 | 2.3685 | 2.4412 | 2.4412 | 2.4686 | 2.4686 | 0.85355 | 0.85355 | 0.76685 | 0.76685 | 0.72594 | 0.72594 | 0.7112 | 0.7112 | 0.76714 | 0.76714 | 0.86879 | 0.86879 | 0.89206 | 0.89206 | 0.88033 | 0.88033 | 0.84386 | 0.84386 | 0.82418 | 0.82418 | 0.85145 | 0.85145 | 0.86767 | 0.86767 | 2.0077 | 2.0077 | 1.8161 | 1.8161 | 1.7623 | 1.7623 | 1.9435 | 1.9435 | 2.2161 | 2.2161 | 2.4679 | 2.4679 | 2.5151 | 2.5151 | 2.5014 | 2.5014 | 2.4126 | 2.4126 | 2.328 | 2.328 | 2.5152 | 2.5152 | 2.3391 | 2.3391 | 0.8673 | 0.8673 | 0.77875 | 0.77875 | 0.74415 | 0.74415 | 0.78046 | 0.78046 | 0.85054 | 0.85054 | 0.95277 | 0.95277 | 0.96708 | 0.96708 | 0.95013 | 0.95013 | 0.92128 | 0.92128 | 0.9086 | 0.9086 | 1.0008 | 1.0008 | 0.94339 | 0.94339 | 2.0625 | 2.0625 | 1.9011 | 1.9011 | 1.8406 | 1.8406 | 1.9144 | 1.9144 | 2.219 | 2.219 | 2.4624 | 2.4624 | 2.5536 | 2.5536 | 2.5296 | 2.5296 | 2.4245 | 2.4245 | 2.2658 | 2.2658 | 2.2726 | 2.2726 | 2.151 | 2.151 | 0.91268 | 0.91268 | 0.83886 | 0.83886 | 0.80542 | 0.80542 | 0.81644 | 0.81644 | 0.91285 | 0.91285 | 1.022 | 1.022 | 1.063 | 1.063 | 1.0448 | 1.0448 | 1.0092 | 1.0092 | 0.94605 | 0.94605 | 0.94387 | 0.94387 | 0.88521 | 0.88521 | 2.004 | 2.004 | 1.8295 | 1.8295 | 1.7937 | 1.7937 | 1.9321 | 1.9321 | 2.2545 | 2.2545 | 2.5319 | 2.5319 | 2.5741 | 2.5741 | 2.5404 | 2.5404 | 2.4753 | 2.4753 | 2.3588 | 2.3588 | 2.2684 | 2.2684 | 2.1392 | 2.1392 | 1.2887 | 1.2887 | 1.1633 | 1.1633 | 1.1235 | 1.1235 | 1.1542 | 1.1542 | 1.2697 | 1.2697 | 1.4417 | 1.4417 | 1.5102 | 1.5102 | 1.5008 | 1.5008 | 1.4683 | 1.4683 | 1.4281 | 1.4281 | 1.3823 | 1.3823 | 1.3037 | 1.3037 | 2.1522 | 2.1522 | 1.9478 | 1.9478 | 1.8951 | 1.8951 | 2.0413 | 2.0413 | 2.4511 | 2.4511 | 2.7757 | 2.7757 | 2.8628 | 2.8628 | 2.8558 | 2.8558 | 2.7917 | 2.7917 | 2.5296 | 2.5296 | 2.4109 | 2.4109 | 2.3163 | 2.3163 | 0.98147 | 0.98147 | 0.87533 | 0.87533 | 0.83347 | 0.83347 | 0.86299 | 0.86299 | 0.97321 | 0.97321 | 1.1089 | 1.1089 | 1.153 | 1.153 | 1.1415 | 1.1415 | 1.1233 | 1.1233 | 1.0629 | 1.0629 | 1.0182 | 1.0182 | 0.96651 | 0.96651 | 2.3441 | 2.3441 | 2.1144 | 2.1144 | 2.0191 | 2.0191 | 2.1703 | 2.1703 | 2.6618 | 2.6618 | 3.0057 | 3.0057 | 3.0832 | 3.0832 | 3.0367 | 3.0367 | 2.9251 | 2.9251 | 2.6524 | 2.6524 | 2.5593 | 2.5593 | 2.4928 | 2.4928 | 0.9832 | 0.9832 | 0.8767 | 0.8767 | 0.8371 | 0.8371 | 0.85272 | 0.85272 | 0.96357 | 0.96357 | 1.1138 | 1.1138 | 1.1887 | 1.1887 | 1.1886 | 1.1886 | 1.1597 | 1.1597 | 1.0702 | 1.0702 | 1.0308 | 1.0308 | 0.97761 | 0.97761 | 2.1204 | 2.1204 | 1.9172 | 1.9172 | 1.8682 | 1.8682 | 2.0463 | 2.0463 | 2.4753 | 2.4753 | 2.7643 | 2.7643 | 2.7646 | 2.7646 | 2.692 | 2.692 | 2.5775 | 2.5775 | 2.4949 | 2.4949 | 2.4819 | 2.4819 | 2.3154 | 2.3154 | 1.03 | 1.03 | 0.92636 | 0.92636 | 0.88629 | 0.88629 | 0.9169 | 0.9169 | 1.0434 | 1.0434 | 1.1859 | 1.1859 | 1.2179 | 1.2179 | 1.197 | 1.197 | 1.1451 | 1.1451 | 1.1111 | 1.1111 | 1.112 | 1.112 | 1.0515 | 1.0515 | 2.1671 | 2.1671 | 1.9696 | 1.9696 | 1.9246 | 1.9246 | 2.0848 | 2.0848 | 2.488 | 2.488 | 2.7524 | 2.7524 | 2.7803 | 2.7803 | 2.7054 | 2.7054 | 2.5533 | 2.5533 | 2.2914 | 2.2914 | 2.5058 | 2.5058 | 2.3821 | 2.3821 | 0.86431 | 0.86431 | 0.82137 | 0.82137 | 0.78578 | 0.78578 | 0.81113 | 0.81113 | 0.88674 | 0.88674 | 0.99869 | 0.99869 | 1.0358 | 1.0358 | 1.0076 | 1.0076 | 0.95354 | 0.95354 | 0.86564 | 0.86564 | 0.96595 | 0.96595 | 0.92775 | 0.92775 | 2.0746 | 2.0746 | 1.8768 | 1.8768 | 1.8295 | 1.8295 | 1.9813 | 1.9813 | 2.4226 | 2.4226 | 2.6802 | 2.6802 | 2.6906 | 2.6906 | 2.6383 | 2.6383 | 2.531 | 2.531 | 2.3707 | 2.3707 | 2.5731 | 2.5731 | 2.4268 | 2.4268 | 1.0028 | 1.0028 | 0.90433 | 0.90433 | 0.86991 | 0.86991 | 0.89716 | 0.89716 | 1.016 | 1.016 | 1.1473 | 1.1473 | 1.1632 | 1.1632 | 1.1398 | 1.1398 | 1.094 | 1.094 | 1.0679 | 1.0679 | 1.1805 | 1.1805 | 1.111 | 1.111 | 2.0709 | 2.0709 | 1.891 | 1.891 | 1.8307 | 1.8307 | 1.9246 | 1.9246 | 2.3183 | 2.3183 | 2.5542 | 2.5542 | 2.5842 | 2.5842 | 2.5478 | 2.5478 | 2.4686 | 2.4686 | 2.3605 | 2.3605 | 2.4781 | 2.4781 | 2.4388 | 2.4388 | 0.92548 | 0.92548 | 0.83964 | 0.83964 | 0.79982 | 0.79982 | 0.80772 | 0.80772 | 0.90733 | 0.90733 | 0.99999 | 0.99999 | 1.0142 | 1.0142 | 0.99069 | 0.99069 | 0.95648 | 0.95648 | 0.95086 | 0.95086 | 1.0241 | 1.0241 | 1.0147 | 1.0147 | 2.1625 | 2.1625 | 1.9306 | 1.9306 | 1.8581 | 1.8581 | 1.9066 | 1.9066 | 2.2857 | 2.2857 | 2.5222 | 2.5222 | 2.5452 | 2.5452 | 2.5145 | 2.5145 | 2.4459 | 2.4459 | 2.342 | 2.342 | 2.4084 | 2.4084 | 2.4686 | 2.4686 | 1.0044 | 1.0044 | 0.90594 | 0.90594 | 0.86091 | 0.86091 | 0.84804 | 0.84804 | 0.96747 | 0.96747 | 1.0899 | 1.0899 | 1.1149 | 1.1149 | 1.0909 | 1.0909 | 1.0563 | 1.0563 | 1.0491 | 1.0491 | 1.1067 | 1.1067 | 1.1577 | 1.1577 | 2.1405 | 2.1405 | 1.9333 | 1.9333 | 1.8886 | 1.8886 | 1.992 | 1.992 | 2.3794 | 2.3794 | 2.6622 | 2.6622 | 2.7341 | 2.7341 | 2.7309 | 2.7309 | 2.6241 | 2.6241 | 2.4756 | 2.4756 | 2.4904 | 2.4904 | 2.5666 | 2.5666 | 0.87428 | 0.87428 | 0.78821 | 0.78821 | 0.74996 | 0.74996 | 0.73471 | 0.73471 | 0.79986 | 0.79986 | 0.9097 | 0.9097 | 0.93805 | 0.93805 | 0.91614 | 0.91614 | 0.87721 | 0.87721 | 0.84957 | 0.84957 | 0.8725 | 0.8725 | 0.91913 | 0.91913 | 2.0687 | 2.0687 | 1.8626 | 1.8626 | 1.8019 | 1.8019 | 1.8873 | 1.8873 | 2.1905 | 2.1905 | 2.4698 | 2.4698 | 2.5242 | 2.5242 | 2.5333 | 2.5333 | 2.463 | 2.463 | 2.3268 | 2.3268 | 2.3997 | 2.3997 | 2.4251 | 2.4251 | 0.83676 | 0.83676 | 0.75066 | 0.75066 | 0.71043 | 0.71043 | 0.69651 | 0.69651 | 0.75232 | 0.75232 | 0.85297 | 0.85297 | 0.87618 | 0.87618 | 0.86477 | 0.86477 | 0.82919 | 0.82919 | 0.81014 | 0.81014 | 0.83742 | 0.83742 | 0.85316 | 0.85316 | 1.9694 | 1.9694 | 1.7788 | 1.7788 | 1.7257 | 1.7257 | 1.9065 | 1.9065 | 2.1753 | 2.1753 | 2.4245 | 2.4245 | 2.4723 | 2.4723 | 2.4587 | 2.4587 | 2.3713 | 2.3713 | 2.2893 | 2.2893 | 2.4757 | 2.4757 | 2.2994 | 2.2994 | 0.84969 | 0.84969 | 0.76208 | 0.76208 | 0.72823 | 0.72823 | 0.76555 | 0.76555 | 0.83486 | 0.83486 | 0.9357 | 0.9357 | 0.94995 | 0.94995 | 0.93319 | 0.93319 | 0.90459 | 0.90459 | 0.89262 | 0.89262 | 0.98418 | 0.98418 | 0.92675 | 0.92675 | 2.0164 | 2.0164 | 1.8539 | 1.8539 | 1.7937 | 1.7937 | 1.8669 | 1.8669 | 2.1676 | 2.1676 | 2.4077 | 2.4077 | 2.4988 | 2.4988 | 2.4758 | 2.4758 | 2.3749 | 2.3749 | 2.2293 | 2.2293 | 2.2393 | 2.2393 | 2.1156 | 2.1156 | 0.89182 | 0.89182 | 0.81776 | 0.81776 | 0.78469 | 0.78469 | 0.79597 | 0.79597 | 0.89178 | 0.89178 | 0.99928 | 0.99928 | 1.0398 | 1.0398 | 1.022 | 1.022 | 0.98755 | 0.98755 | 0.93085 | 0.93085 | 0.93031 | 0.93031 | 0.87103 | 0.87103 | 1.9648 | 1.9648 | 1.7902 | 1.7902 | 1.7547 | 1.7547 | 1.893 | 1.893 | 2.2119 | 2.2119 | 2.4865 | 2.4865 | 2.5294 | 2.5294 | 2.4968 | 2.4968 | 2.4359 | 2.4359 | 2.3326 | 2.3326 | 2.2424 | 2.2424 | 2.1082 | 2.1082 | 1.2628 | 1.2628 | 1.1384 | 1.1384 | 1.0992 | 1.0992 | 1.1315 | 1.1315 | 1.2464 | 1.2464 | 1.4164 | 1.4164 | 1.4843 | 1.4843 | 1.4751 | 1.4751 | 1.4446 | 1.4446 | 1.4126 | 1.4126 | 1.3667 | 1.3667 | 1.2847 | 1.2847 | 2.1134 | 2.1134 | 1.9087 | 1.9087 | 1.8563 | 1.8563 | 2.003 | 2.003 | 2.4086 | 2.4086 | 2.7303 | 2.7303 | 2.8179 | 2.8179 | 2.8114 | 2.8114 | 2.7512 | 2.7512 | 2.505 | 2.505 | 2.3866 | 2.3866 | 2.2858 | 2.2858 | 0.96287 | 0.96287 | 0.85755 | 0.85755 | 0.81627 | 0.81627 | 0.84696 | 0.84696 | 0.95674 | 0.95674 | 1.0909 | 1.0909 | 1.1346 | 1.1346 | 1.1234 | 1.1234 | 1.1069 | 1.1069 | 1.0537 | 1.0537 | 1.0087 | 1.0087 | 0.95452 | 0.95452 | 2.3058 | 2.3058 | 2.0758 | 2.0758 | 1.981 | 1.981 | 2.1327 | 2.1327 | 2.6203 | 2.6203 | 2.962 | 2.962 | 3.0404 | 3.0404 | 2.9948 | 2.9948 | 2.8874 | 2.8874 | 2.6311 | 2.6311 | 2.5377 | 2.5377 | 2.4647 | 2.4647 | 0.96588 | 0.96588 | 0.85986 | 0.85986 | 0.82075 | 0.82075 | 0.83737 | 0.83737 | 0.94779 | 0.94779 | 1.0968 | 1.0968 | 1.171 | 1.171 | 1.1707 | 1.1707 | 1.1435 | 1.1435 | 1.0616 | 1.0616 | 1.022 | 1.022 | 0.96611 | 0.96611 | 2.0883 | 2.0883 | 1.8849 | 1.8849 | 1.8362 | 1.8362 | 2.0143 | 2.0143 | 2.4397 | 2.4397 | 2.7271 | 2.7271 | 2.7287 | 2.7287 | 2.6576 | 2.6576 | 2.5468 | 2.5468 | 2.4765 | 2.4765 | 2.4628 | 2.4628 | 2.2915 | 2.2915 | 1.0136 | 1.0136 | 0.91017 | 0.91017 | 0.8707 | 0.8707 | 0.90251 | 0.90251 | 1.0283 | 1.0283 | 1.1695 | 1.1695 | 1.2015 | 1.2015 | 1.1808 | 1.1808 | 1.1307 | 1.1307 | 1.1033 | 1.1033 | 1.1035 | 1.1035 | 1.0407 | 1.0407 | 2.1287 | 2.1287 | 1.9313 | 1.9313 | 1.8862 | 1.8862 | 2.0461 | 2.0461 | 2.445 | 2.445 | 2.7076 | 2.7076 | 2.7364 | 2.7364 | 2.6625 | 2.6625 | 2.514 | 2.514 | 2.2669 | 2.2669 | 2.4795 | 2.4795 | 2.3511 | 2.3511 | 0.84884 | 0.84884 | 0.80558 | 0.80558 | 0.77058 | 0.77058 | 0.79673 | 0.79673 | 0.87199 | 0.87199 | 0.98293 | 0.98293 | 1.0197 | 1.0197 | 0.99182 | 0.99182 | 0.93902 | 0.93902 | 0.85679 | 0.85679 | 0.95604 | 0.95604 | 0.9159 | 0.9159 | 2.0447 | 2.0447 | 1.8472 | 1.8472 | 1.8 | 1.8 | 1.9518 | 1.9518 | 2.3886 | 2.3886 | 2.6445 | 2.6445 | 2.6555 | 2.6555 | 2.6037 | 2.6037 | 2.4983 | 2.4983 | 2.3413 | 2.3413 | 2.5433 | 2.5433 | 2.3964 | 2.3964 | 0.98761 | 0.98761 | 0.8896 | 0.8896 | 0.85552 | 0.85552 | 0.8837 | 0.8837 | 1.0015 | 1.0015 | 1.1318 | 1.1318 | 1.1479 | 1.1479 | 1.1247 | 1.1247 | 1.0796 | 1.0796 | 1.0542 | 1.0542 | 1.166 | 1.166 | 1.0965 | 1.0965 | 2.0387 | 2.0387 | 1.8589 | 1.8589 | 1.7994 | 1.7994 | 1.893 | 1.893 | 2.2829 | 2.2829 | 2.5175 | 2.5175 | 2.5482 | 2.5482 | 2.5124 | 2.5124 | 2.4343 | 2.4343 | 2.3276 | 2.3276 | 2.4446 | 2.4446 | 2.4048 | 2.4048 | 0.9099 | 0.9099 | 0.82476 | 0.82476 | 0.78559 | 0.78559 | 0.79428 | 0.79428 | 0.89307 | 0.89307 | 0.98487 | 0.98487 | 0.9992 | 0.9992 | 0.97593 | 0.97593 | 0.94198 | 0.94198 | 0.93635 | 0.93635 | 1.0092 | 1.0092 | 0.99956 | 0.99956 | 2.1299 | 2.1299 | 1.8985 | 1.8985 | 1.8265 | 1.8265 | 1.875 | 1.875 | 2.2511 | 2.2511 | 2.4864 | 2.4864 | 2.5103 | 2.5103 | 2.4808 | 2.4808 | 2.4133 | 2.4133 | 2.3107 | 2.3107 | 2.377 | 2.377 | 2.4361 | 2.4361 | 0.98915 | 0.98915 | 0.89114 | 0.89114 | 0.84664 | 0.84664 | 0.83439 | 0.83439 | 0.95308 | 0.95308 | 1.0745 | 1.0745 | 1.0996 | 1.0996 | 1.0756 | 1.0756 | 1.0412 | 1.0412 | 1.0338 | 1.0338 | 1.0912 | 1.0912 | 1.1416 | 1.1416 | 2.1976 | 2.1976 | 1.9836 | 1.9836 | 1.9374 | 1.9374 | 2.0437 | 2.0437 | 2.4429 | 2.4429 | 2.7345 | 2.7345 | 2.8088 | 2.8088 | 2.8053 | 2.8053 | 2.6958 | 2.6958 | 2.5436 | 2.5436 | 2.5592 | 2.5592 | 2.6371 | 2.6371 | 0.8978 | 0.8978 | 0.80895 | 0.80895 | 0.76956 | 0.76956 | 0.75388 | 0.75388 | 0.82115 | 0.82115 | 0.93441 | 0.93441 | 0.96383 | 0.96383 | 0.9413 | 0.9413 | 0.90149 | 0.90149 | 0.87318 | 0.87318 | 0.89687 | 0.89687 | 0.9449 | 0.9449 | 2.1204 | 2.1204 | 1.9079 | 1.9079 | 1.8455 | 1.8455 | 1.9337 | 1.9337 | 2.2455 | 2.2455 | 2.5331 | 2.5331 | 2.5895 | 2.5895 | 2.5988 | 2.5988 | 2.5264 | 2.5264 | 2.387 | 2.387 | 2.4625 | 2.4625 | 2.4879 | 2.4879 | 0.85764 | 0.85764 | 0.76889 | 0.76889 | 0.72759 | 0.72759 | 0.71358 | 0.71358 | 0.7712 | 0.7712 | 0.87482 | 0.87482 | 0.89879 | 0.89879 | 0.88712 | 0.88712 | 0.85074 | 0.85074 | 0.83131 | 0.83131 | 0.85952 | 0.85952 | 0.87558 | 0.87558 | 2.019 | 2.019 | 1.8225 | 1.8225 | 1.7678 | 1.7678 | 1.9546 | 1.9546 | 2.2308 | 2.2308 | 2.4873 | 2.4873 | 2.5369 | 2.5369 | 2.523 | 2.523 | 2.4332 | 2.4332 | 2.3495 | 2.3495 | 2.5419 | 2.5419 | 2.3596 | 2.3596 | 0.87064 | 0.87064 | 0.78048 | 0.78048 | 0.74581 | 0.74581 | 0.78485 | 0.78485 | 0.85616 | 0.85616 | 0.95978 | 0.95978 | 0.9745 | 0.9745 | 0.95725 | 0.95725 | 0.9278 | 0.9278 | 0.91575 | 0.91575 | 1.0101 | 1.0101 | 0.95073 | 0.95073 | 2.0645 | 2.0645 | 1.8959 | 1.8959 | 1.8338 | 1.8338 | 1.9092 | 1.9092 | 2.2185 | 2.2185 | 2.4652 | 2.4652 | 2.5594 | 2.5594 | 2.536 | 2.536 | 2.4336 | 2.4336 | 2.2888 | 2.2888 | 2.3006 | 2.3006 | 2.1718 | 2.1718 | 0.91286 | 0.91286 | 0.83618 | 0.83618 | 0.80215 | 0.80215 | 0.81395 | 0.81395 | 0.91273 | 0.91273 | 1.0231 | 1.0231 | 1.0648 | 1.0648 | 1.0466 | 1.0466 | 1.0115 | 1.0115 | 0.95572 | 0.95572 | 0.95588 | 0.95588 | 0.89431 | 0.89431 | 2.0137 | 2.0137 | 1.8333 | 1.8333 | 1.7966 | 1.7966 | 1.9396 | 1.9396 | 2.2676 | 2.2676 | 2.5503 | 2.5503 | 2.5949 | 2.5949 | 2.5618 | 2.5618 | 2.5006 | 2.5006 | 2.3997 | 2.3997 | 2.3065 | 2.3065 | 2.1656 | 2.1656 | 1.294 | 1.294 | 1.1658 | 1.1658 | 1.1256 | 1.1256 | 1.1596 | 1.1596 | 1.2781 | 1.2781 | 1.453 | 1.453 | 1.5229 | 1.5229 | 1.5135 | 1.5135 | 1.4829 | 1.4829 | 1.4534 | 1.4534 | 1.4059 | 1.4059 | 1.3196 | 1.3196 | 2.1676 | 2.1676 | 1.956 | 1.956 | 1.9019 | 1.9019 | 2.0538 | 2.0538 | 2.4713 | 2.4713 | 2.8025 | 2.8025 | 2.8933 | 2.8933 | 2.8867 | 2.8867 | 2.8263 | 2.8263 | 2.5789 | 2.5789 | 2.4565 | 2.4565 | 2.3496 | 2.3496 | 0.98719 | 0.98719 | 0.87867 | 0.87867 | 0.83627 | 0.83627 | 0.8685 | 0.8685 | 0.9818 | 0.9818 | 1.1198 | 1.1198 | 1.1648 | 1.1648 | 1.1534 | 1.1534 | 1.137 | 1.137 | 1.0852 | 1.0852 | 1.0386 | 1.0386 | 0.98149 | 0.98149 | 2.3669 | 2.3669 | 2.1289 | 2.1289 | 2.0312 | 2.0312 | 2.1882 | 2.1882 | 2.6906 | 2.6906 | 3.0428 | 3.0428 | 3.1242 | 3.1242 | 3.0776 | 3.0776 | 2.9683 | 2.9683 | 2.7107 | 2.7107 | 2.614 | 2.614 | 2.5356 | 2.5356 | 0.99088 | 0.99088 | 0.8815 | 0.8815 | 0.84128 | 0.84128 | 0.85891 | 0.85891 | 0.97286 | 0.97286 | 1.1263 | 1.1263 | 1.2028 | 1.2028 | 1.2024 | 1.2024 | 1.175 | 1.175 | 1.0937 | 1.0937 | 1.0527 | 1.0527 | 0.9937 | 0.9937 | 2.1448 | 2.1448 | 1.9345 | 1.9345 | 1.8842 | 1.8842 | 2.0685 | 2.0685 | 2.5066 | 2.5066 | 2.803 | 2.803 | 2.8053 | 2.8053 | 2.7324 | 2.7324 | 2.6195 | 2.6195 | 2.5523 | 2.5523 | 2.5378 | 2.5378 | 2.3586 | 2.3586 | 1.0408 | 1.0408 | 0.93386 | 0.93386 | 0.89333 | 0.89333 | 0.92675 | 0.92675 | 1.0565 | 1.0565 | 1.2019 | 1.2019 | 1.235 | 1.235 | 1.2137 | 1.2137 | 1.1627 | 1.1627 | 1.1372 | 1.1372 | 1.1371 | 1.1371 | 1.0711 | 1.0711 | 2.1839 | 2.1839 | 1.9797 | 1.9797 | 1.9331 | 1.9331 | 2.0983 | 2.0983 | 2.5088 | 2.5088 | 2.7795 | 2.7795 | 2.8097 | 2.8097 | 2.7337 | 2.7337 | 2.5818 | 2.5818 | 2.3329 | 2.3329 | 2.5519 | 2.5519 | 2.4171 | 2.4171 | 0.87074 | 0.87074 | 0.82588 | 0.82588 | 0.78997 | 0.78997 | 0.81736 | 0.81736 | 0.89502 | 0.89502 | 1.0093 | 1.0093 | 1.0471 | 1.0471 | 1.0185 | 1.0185 | 0.96442 | 0.96442 | 0.88189 | 0.88189 | 0.98405 | 0.98405 | 0.94169 | 0.94169 | 2.1009 | 2.1009 | 1.8967 | 1.8967 | 1.8481 | 1.8481 | 2.005 | 2.005 | 2.4546 | 2.4546 | 2.7184 | 2.7184 | 2.7301 | 2.7301 | 2.6768 | 2.6768 | 2.5685 | 2.5685 | 2.4077 | 2.4077 | 2.6164 | 2.6164 | 2.4643 | 2.4643 | 1.0144 | 1.0144 | 0.91327 | 0.91327 | 0.87818 | 0.87818 | 0.90774 | 0.90774 | 1.0292 | 1.0292 | 1.1634 | 1.1634 | 1.1801 | 1.1801 | 1.1562 | 1.1562 | 1.1098 | 1.1098 | 1.0839 | 1.0839 | 1.1992 | 1.1992 | 1.1272 | 1.1272 | 2.0933 | 2.0933 | 1.9075 | 1.9075 | 1.8463 | 1.8463 | 1.9429 | 1.9429 | 2.3443 | 2.3443 | 2.5862 | 2.5862 | 2.6183 | 2.6183 | 2.5815 | 2.5815 | 2.5013 | 2.5013 | 2.3915 | 2.3915 | 2.5122 | 2.5122 | 2.4708 | 2.4708 | 0.93371 | 0.93371 | 0.846 | 0.846 | 0.8058 | 0.8058 | 0.81514 | 0.81514 | 0.9169 | 0.9169 | 1.0114 | 1.0114 | 1.0263 | 1.0263 | 1.0023 | 1.0023 | 0.96735 | 0.96735 | 0.96153 | 0.96153 | 1.0366 | 1.0366 | 1.0266 | 1.0266 | 2.1873 | 2.1873 | 1.9484 | 1.9484 | 1.8742 | 1.8742 | 1.9243 | 1.9243 | 2.3117 | 2.3117 | 2.5544 | 2.5544 | 2.5795 | 2.5795 | 2.5495 | 2.5495 | 2.4802 | 2.4802 | 2.3749 | 2.3749 | 2.4433 | 2.4433 | 2.5038 | 2.5038 | 1.0158 | 1.0158 | 0.91466 | 0.91466 | 0.86891 | 0.86891 | 0.85651 | 0.85651 | 0.97888 | 0.97888 | 1.1039 | 1.1039 | 1.1299 | 1.1299 | 1.1052 | 1.1052 | 1.0696 | 1.0696 | 1.0619 | 1.0619 | 1.1212 | 1.1212 | 1.173 | 1.173 | 2.2877 | 2.2877 | 2.0645 | 2.0645 | 2.0164 | 2.0164 | 2.1271 | 2.1271 | 2.543 | 2.543 | 2.847 | 2.847 | 2.9246 | 2.9246 | 2.9209 | 2.9209 | 2.8069 | 2.8069 | 2.6485 | 2.6485 | 2.6649 | 2.6649 | 2.746 | 2.746 | 0.93469 | 0.93469 | 0.84205 | 0.84205 | 0.801 | 0.801 | 0.78467 | 0.78467 | 0.85481 | 0.85481 | 0.97288 | 0.97288 | 1.0036 | 1.0036 | 0.98014 | 0.98014 | 0.93874 | 0.93874 | 0.90929 | 0.90929 | 0.934 | 0.934 | 0.98405 | 0.98405 | 2.2065 | 2.2065 | 1.985 | 1.985 | 1.92 | 1.92 | 2.0119 | 2.0119 | 2.3367 | 2.3367 | 2.6364 | 2.6364 | 2.6954 | 2.6954 | 2.705 | 2.705 | 2.6295 | 2.6295 | 2.4846 | 2.4846 | 2.5634 | 2.5634 | 2.5896 | 2.5896 | 0.89245 | 0.89245 | 0.79993 | 0.79993 | 0.75695 | 0.75695 | 0.74245 | 0.74245 | 0.80254 | 0.80254 | 0.91051 | 0.91051 | 0.93553 | 0.93553 | 0.92339 | 0.92339 | 0.88554 | 0.88554 | 0.86536 | 0.86536 | 0.8948 | 0.8948 | 0.91148 | 0.91148 | 2.1013 | 2.1013 | 1.8964 | 1.8964 | 1.8394 | 1.8394 | 2.0342 | 2.0342 | 2.3219 | 2.3219 | 2.5892 | 2.5892 | 2.641 | 2.641 | 2.6265 | 2.6265 | 2.533 | 2.533 | 2.446 | 2.446 | 2.6466 | 2.6466 | 2.4564 | 2.4564 | 0.90595 | 0.90595 | 0.81202 | 0.81202 | 0.77595 | 0.77595 | 0.81683 | 0.81683 | 0.89113 | 0.89113 | 0.99904 | 0.99904 | 1.0144 | 1.0144 | 0.99642 | 0.99642 | 0.96574 | 0.96574 | 0.95326 | 0.95326 | 1.0516 | 1.0516 | 0.98967 | 0.98967
|  |  | 74 | Chiloe 220 | Chiloe 220 | Chiloe 220 | 1.0705 | 1.0705 | 1.0026 | 1.0026 | 0.97043 | 0.97043 | 1.0119 | 1.0119 | 1.1787 | 1.1787 | 1.2867 | 1.2867 | 1.3102 | 1.3102 | 1.2978 | 1.2978 | 1.1974 | 1.1974 | 1.0765 | 1.0765 | 1.1173 | 1.1173 | 1.0935 | 1.0935 | 0.48766 | 0.48766 | 0.46015 | 0.46015 | 0.44131 | 0.44131 | 0.45002 | 0.45002 | 0.50221 | 0.50221 | 0.55436 | 0.55436 | 0.56446 | 0.56446 | 0.55171 | 0.55171 | 0.5003 | 0.5003 | 0.43372 | 0.43372 | 0.44953 | 0.44953 | 0.45073 | 0.45073 | 1.0422 | 1.0422 | 0.95613 | 0.95613 | 0.92929 | 0.92929 | 0.99957 | 0.99957 | 1.1552 | 1.1552 | 1.2727 | 1.2727 | 1.2968 | 1.2968 | 1.284 | 1.284 | 1.218 | 1.218 | 1.1621 | 1.1621 | 1.1501 | 1.1501 | 1.096 | 1.096 | 0.691 | 0.691 | 0.62864 | 0.62864 | 0.60054 | 0.60054 | 0.61771 | 0.61771 | 0.67837 | 0.67837 | 0.75402 | 0.75402 | 0.77614 | 0.77614 | 0.77582 | 0.77582 | 0.74047 | 0.74047 | 0.68874 | 0.68874 | 0.68671 | 0.68671 | 0.67056 | 0.67056 | 1.1162 | 1.1162 | 1.0139 | 1.0139 | 0.97677 | 0.97677 | 1.0343 | 1.0343 | 1.2364 | 1.2364 | 1.3888 | 1.3888 | 1.432 | 1.432 | 1.4372 | 1.4372 | 1.3966 | 1.3966 | 1.2552 | 1.2552 | 1.2248 | 1.2248 | 1.1921 | 1.1921 | 0.51826 | 0.51826 | 0.46698 | 0.46698 | 0.44086 | 0.44086 | 0.44273 | 0.44273 | 0.49886 | 0.49886 | 0.56202 | 0.56202 | 0.58217 | 0.58217 | 0.57244 | 0.57244 | 0.55217 | 0.55217 | 0.49624 | 0.49624 | 0.49606 | 0.49606 | 0.48629 | 0.48629 | 1.1867 | 1.1867 | 1.071 | 1.071 | 1.0299 | 1.0299 | 1.1045 | 1.1045 | 1.3353 | 1.3353 | 1.4901 | 1.4901 | 1.524 | 1.524 | 1.4949 | 1.4949 | 1.4131 | 1.4131 | 1.294 | 1.294 | 1.2788 | 1.2788 | 1.2574 | 1.2574 | 0.51271 | 0.51271 | 0.46547 | 0.46547 | 0.44398 | 0.44398 | 0.45429 | 0.45429 | 0.50897 | 0.50897 | 0.58252 | 0.58252 | 0.61436 | 0.61436 | 0.61152 | 0.61152 | 0.58386 | 0.58386 | 0.52826 | 0.52826 | 0.52322 | 0.52322 | 0.50958 | 0.50958 | 1.0685 | 1.0685 | 0.96723 | 0.96723 | 0.93458 | 0.93458 | 1.0262 | 1.0262 | 1.2417 | 1.2417 | 1.3754 | 1.3754 | 1.3802 | 1.3802 | 1.347 | 1.347 | 1.2754 | 1.2754 | 1.2185 | 1.2185 | 1.2606 | 1.2606 | 1.1917 | 1.1917 | 0.52762 | 0.52762 | 0.47203 | 0.47203 | 0.45222 | 0.45222 | 0.47373 | 0.47373 | 0.5349 | 0.5349 | 0.60149 | 0.60149 | 0.61725 | 0.61725 | 0.60776 | 0.60776 | 0.57329 | 0.57329 | 0.54134 | 0.54134 | 0.56191 | 0.56191 | 0.53963 | 0.53963 | 1.1113 | 1.1113 | 0.99826 | 0.99826 | 0.95598 | 0.95598 | 1.0334 | 1.0334 | 1.2222 | 1.2222 | 1.3529 | 1.3529 | 1.3696 | 1.3696 | 1.3372 | 1.3372 | 1.2738 | 1.2738 | 1.171 | 1.171 | 1.3046 | 1.3046 | 1.2409 | 1.2409 | 0.43116 | 0.43116 | 0.41053 | 0.41053 | 0.38631 | 0.38631 | 0.40159 | 0.40159 | 0.43539 | 0.43539 | 0.49512 | 0.49512 | 0.51631 | 0.51631 | 0.5014 | 0.5014 | 0.47459 | 0.47459 | 0.43986 | 0.43986 | 0.50845 | 0.50845 | 0.49051 | 0.49051 | 1.0465 | 1.0465 | 0.9433 | 0.9433 | 0.9088 | 0.9088 | 0.99018 | 0.99018 | 1.1906 | 1.1906 | 1.3138 | 1.3138 | 1.344 | 1.344 | 1.3165 | 1.3165 | 1.2661 | 1.2661 | 1.2194 | 1.2194 | 1.3246 | 1.3246 | 1.2601 | 1.2601 | 0.51715 | 0.51715 | 0.46253 | 0.46253 | 0.43987 | 0.43987 | 0.46066 | 0.46066 | 0.51529 | 0.51529 | 0.57139 | 0.57139 | 0.58928 | 0.58928 | 0.57557 | 0.57557 | 0.55417 | 0.55417 | 0.55027 | 0.55027 | 0.60803 | 0.60803 | 0.57205 | 0.57205 | 1.0377 | 1.0377 | 0.95144 | 0.95144 | 0.91351 | 0.91351 | 0.96479 | 0.96479 | 1.1586 | 1.1586 | 1.2771 | 1.2771 | 1.3028 | 1.3028 | 1.2963 | 1.2963 | 1.2611 | 1.2611 | 1.191 | 1.191 | 1.248 | 1.248 | 1.2403 | 1.2403 | 0.47479 | 0.47479 | 0.42849 | 0.42849 | 0.40373 | 0.40373 | 0.41829 | 0.41829 | 0.47251 | 0.47251 | 0.51555 | 0.51555 | 0.52175 | 0.52175 | 0.50941 | 0.50941 | 0.49323 | 0.49323 | 0.4883 | 0.4883 | 0.51933 | 0.51933 | 0.5249 | 0.5249 | 1.1021 | 1.1021 | 1.0009 | 1.0009 | 0.95808 | 0.95808 | 0.99437 | 0.99437 | 1.1785 | 1.1785 | 1.2845 | 1.2845 | 1.3083 | 1.3083 | 1.2974 | 1.2974 | 1.2537 | 1.2537 | 1.1753 | 1.1753 | 1.1829 | 1.1829 | 1.2447 | 1.2447 | 0.51934 | 0.51934 | 0.46937 | 0.46937 | 0.44504 | 0.44504 | 0.44382 | 0.44382 | 0.49706 | 0.49706 | 0.55164 | 0.55164 | 0.56387 | 0.56387 | 0.55617 | 0.55617 | 0.53568 | 0.53568 | 0.52236 | 0.52236 | 0.54107 | 0.54107 | 0.57903 | 0.57903 | 1.1243 | 1.1243 | 1.0186 | 1.0186 | 0.97471 | 0.97471 | 1.0136 | 1.0136 | 1.2013 | 1.2013 | 1.3352 | 1.3352 | 1.3542 | 1.3542 | 1.361 | 1.361 | 1.292 | 1.292 | 1.1994 | 1.1994 | 1.2266 | 1.2266 | 1.319 | 1.319 | 0.46692 | 0.46692 | 0.42711 | 0.42711 | 0.40039 | 0.40039 | 0.39352 | 0.39352 | 0.43424 | 0.43424 | 0.48816 | 0.48816 | 0.49911 | 0.49911 | 0.49317 | 0.49317 | 0.46367 | 0.46367 | 0.43504 | 0.43504 | 0.44486 | 0.44486 | 0.48042 | 0.48042 | 1.0848 | 1.0848 | 0.99034 | 0.99034 | 0.94693 | 0.94693 | 0.99392 | 0.99392 | 1.1494 | 1.1494 | 1.2766 | 1.2766 | 1.2895 | 1.2895 | 1.2732 | 1.2732 | 1.1987 | 1.1987 | 1.1197 | 1.1197 | 1.1836 | 1.1836 | 1.2455 | 1.2455 | 0.43483 | 0.43483 | 0.39511 | 0.39511 | 0.37254 | 0.37254 | 0.37362 | 0.37362 | 0.41791 | 0.41791 | 0.46654 | 0.46654 | 0.46923 | 0.46923 | 0.45645 | 0.45645 | 0.43811 | 0.43811 | 0.41217 | 0.41217 | 0.43571 | 0.43571 | 0.45067 | 0.45067 | 1.0126 | 1.0126 | 0.93146 | 0.93146 | 0.90096 | 0.90096 | 0.98243 | 0.98243 | 1.1247 | 1.1247 | 1.2343 | 1.2343 | 1.2517 | 1.2517 | 1.2539 | 1.2539 | 1.1993 | 1.1993 | 1.1304 | 1.1304 | 1.2409 | 1.2409 | 1.1792 | 1.1792 | 0.46281 | 0.46281 | 0.42632 | 0.42632 | 0.40534 | 0.40534 | 0.41766 | 0.41766 | 0.45701 | 0.45701 | 0.50364 | 0.50364 | 0.50796 | 0.50796 | 0.50068 | 0.50068 | 0.47427 | 0.47427 | 0.4546 | 0.4546 | 0.5019 | 0.5019 | 0.48167 | 0.48167 | 1.048 | 1.048 | 0.98097 | 0.98097 | 0.94932 | 0.94932 | 0.98999 | 0.98999 | 1.1543 | 1.1543 | 1.2607 | 1.2607 | 1.2839 | 1.2839 | 1.2715 | 1.2715 | 1.1736 | 1.1736 | 1.0562 | 1.0562 | 1.0965 | 1.0965 | 1.0722 | 1.0722 | 0.47719 | 0.47719 | 0.4501 | 0.4501 | 0.4316 | 0.4316 | 0.44011 | 0.44011 | 0.49171 | 0.49171 | 0.54291 | 0.54291 | 0.55296 | 0.55296 | 0.54045 | 0.54045 | 0.49041 | 0.49041 | 0.42571 | 0.42571 | 0.44137 | 0.44137 | 0.44205 | 0.44205 | 1.0221 | 1.0221 | 0.93729 | 0.93729 | 0.91078 | 0.91078 | 0.98034 | 0.98034 | 1.134 | 1.134 | 1.2498 | 1.2498 | 1.2733 | 1.2733 | 1.2605 | 1.2605 | 1.1961 | 1.1961 | 1.1426 | 1.1426 | 1.1305 | 1.1305 | 1.0763 | 1.0763 | 0.67734 | 0.67734 | 0.61608 | 0.61608 | 0.58845 | 0.58845 | 0.6057 | 0.6057 | 0.66577 | 0.66577 | 0.74021 | 0.74021 | 0.76195 | 0.76195 | 0.76148 | 0.76148 | 0.72715 | 0.72715 | 0.67732 | 0.67732 | 0.67507 | 0.67507 | 0.65853 | 0.65853 | 1.0953 | 1.0953 | 0.99442 | 0.99442 | 0.95786 | 0.95786 | 1.015 | 1.015 | 1.2143 | 1.2143 | 1.3645 | 1.3645 | 1.407 | 1.407 | 1.4118 | 1.4118 | 1.3723 | 1.3723 | 1.2349 | 1.2349 | 1.2046 | 1.2046 | 1.1712 | 1.1712 | 0.50821 | 0.50821 | 0.4578 | 0.4578 | 0.43206 | 0.43206 | 0.43424 | 0.43424 | 0.48983 | 0.48983 | 0.55203 | 0.55203 | 0.57177 | 0.57177 | 0.56215 | 0.56215 | 0.54246 | 0.54246 | 0.48827 | 0.48827 | 0.48797 | 0.48797 | 0.47799 | 0.47799 | 1.1656 | 1.1656 | 1.0513 | 1.0513 | 1.0107 | 1.0107 | 1.0844 | 1.0844 | 1.3122 | 1.3122 | 1.4651 | 1.4651 | 1.4986 | 1.4986 | 1.4701 | 1.4701 | 1.3899 | 1.3899 | 1.2739 | 1.2739 | 1.2587 | 1.2587 | 1.2367 | 1.2367 | 0.50362 | 0.50362 | 0.45684 | 0.45684 | 0.43554 | 0.43554 | 0.4459 | 0.4459 | 0.50004 | 0.50004 | 0.57259 | 0.57259 | 0.60403 | 0.60403 | 0.60132 | 0.60132 | 0.57436 | 0.57436 | 0.52021 | 0.52021 | 0.515 | 0.515 | 0.50116 | 0.50116 | 1.0494 | 1.0494 | 0.94944 | 0.94944 | 0.91729 | 0.91729 | 1.0083 | 1.0083 | 1.2215 | 1.2215 | 1.3533 | 1.3533 | 1.3582 | 1.3582 | 1.3254 | 1.3254 | 1.2553 | 1.2553 | 1.2009 | 1.2009 | 1.2421 | 1.2421 | 1.1727 | 1.1727 | 0.51809 | 0.51809 | 0.4632 | 0.4632 | 0.44375 | 0.44375 | 0.4654 | 0.4654 | 0.52602 | 0.52602 | 0.59175 | 0.59175 | 0.6073 | 0.6073 | 0.59793 | 0.59793 | 0.56423 | 0.56423 | 0.53353 | 0.53353 | 0.55365 | 0.55365 | 0.53109 | 0.53109 | 1.0897 | 1.0897 | 0.9782 | 0.9782 | 0.9368 | 0.9368 | 1.0138 | 1.0138 | 1.2004 | 1.2004 | 1.3292 | 1.3292 | 1.3458 | 1.3458 | 1.3136 | 1.3136 | 1.2514 | 1.2514 | 1.1517 | 1.1517 | 1.2833 | 1.2833 | 1.2193 | 1.2193 | 0.42305 | 0.42305 | 0.40258 | 0.40258 | 0.37877 | 0.37877 | 0.39421 | 0.39421 | 0.42784 | 0.42784 | 0.48668 | 0.48668 | 0.50755 | 0.50755 | 0.49288 | 0.49288 | 0.46661 | 0.46661 | 0.43296 | 0.43296 | 0.50045 | 0.50045 | 0.48224 | 0.48224 | 1.028 | 1.028 | 0.92598 | 0.92598 | 0.89206 | 0.89206 | 0.97279 | 0.97279 | 1.1709 | 1.1709 | 1.2925 | 1.2925 | 1.3224 | 1.3224 | 1.295 | 1.295 | 1.2454 | 1.2454 | 1.1996 | 1.1996 | 1.3036 | 1.3036 | 1.2394 | 1.2394 | 0.50793 | 0.50793 | 0.45399 | 0.45399 | 0.43175 | 0.43175 | 0.45256 | 0.45256 | 0.50684 | 0.50684 | 0.56237 | 0.56237 | 0.57997 | 0.57997 | 0.56632 | 0.56632 | 0.54522 | 0.54522 | 0.54145 | 0.54145 | 0.59844 | 0.59844 | 0.56263 | 0.56263 | 1.0185 | 1.0185 | 0.93327 | 0.93327 | 0.89601 | 0.89601 | 0.94703 | 0.94703 | 1.1385 | 1.1385 | 1.2554 | 1.2554 | 1.2807 | 1.2807 | 1.2741 | 1.2741 | 1.2395 | 1.2395 | 1.1709 | 1.1709 | 1.227 | 1.227 | 1.2188 | 1.2188 | 0.46592 | 0.46592 | 0.42024 | 0.42024 | 0.39591 | 0.39591 | 0.41052 | 0.41052 | 0.46415 | 0.46415 | 0.50657 | 0.50657 | 0.5126 | 0.5126 | 0.50046 | 0.50046 | 0.48457 | 0.48457 | 0.47992 | 0.47992 | 0.51053 | 0.51053 | 0.51577 | 0.51577 | 1.0822 | 1.0822 | 0.98209 | 0.98209 | 0.93996 | 0.93996 | 0.97613 | 0.97613 | 1.1581 | 1.1581 | 1.2629 | 1.2629 | 1.2865 | 1.2865 | 1.2755 | 1.2755 | 1.2324 | 1.2324 | 1.1554 | 1.1554 | 1.163 | 1.163 | 1.2236 | 1.2236 | 0.50994 | 0.50994 | 0.46059 | 0.46059 | 0.43665 | 0.43665 | 0.43573 | 0.43573 | 0.48846 | 0.48846 | 0.54225 | 0.54225 | 0.55432 | 0.55432 | 0.54668 | 0.54668 | 0.52652 | 0.52652 | 0.51338 | 0.51338 | 0.53192 | 0.53192 | 0.56922 | 0.56922 | 1.0761 | 1.0761 | 0.97348 | 0.97348 | 0.93109 | 0.93109 | 0.96957 | 0.96957 | 1.1518 | 1.1518 | 1.2813 | 1.2813 | 1.2998 | 1.2998 | 1.3058 | 1.3058 | 1.2399 | 1.2399 | 1.1514 | 1.1514 | 1.1767 | 1.1767 | 1.2648 | 1.2648 | 0.44685 | 0.44685 | 0.40812 | 0.40812 | 0.3825 | 0.3825 | 0.37634 | 0.37634 | 0.41612 | 0.41612 | 0.46825 | 0.46825 | 0.47899 | 0.47899 | 0.47331 | 0.47331 | 0.44518 | 0.44518 | 0.41801 | 0.41801 | 0.42729 | 0.42729 | 0.46127 | 0.46127 | 1.0332 | 1.0332 | 0.94184 | 0.94184 | 0.90015 | 0.90015 | 0.94624 | 0.94624 | 1.0967 | 1.0967 | 1.219 | 1.219 | 1.2318 | 1.2318 | 1.2167 | 1.2167 | 1.1464 | 1.1464 | 1.0704 | 1.0704 | 1.1306 | 1.1306 | 1.1887 | 1.1887 | 0.41484 | 0.41484 | 0.3765 | 0.3765 | 0.35475 | 0.35475 | 0.35602 | 0.35602 | 0.3989 | 0.3989 | 0.44605 | 0.44605 | 0.4491 | 0.4491 | 0.43708 | 0.43708 | 0.41952 | 0.41952 | 0.39469 | 0.39469 | 0.4169 | 0.4169 | 0.43115 | 0.43115 | 0.9649 | 0.9649 | 0.88672 | 0.88672 | 0.85747 | 0.85747 | 0.93642 | 0.93642 | 1.0742 | 1.0742 | 1.1796 | 1.1796 | 1.1963 | 1.1963 | 1.198 | 1.198 | 1.1462 | 1.1462 | 1.0805 | 1.0805 | 1.1864 | 1.1864 | 1.1258 | 1.1258 | 0.44018 | 0.44018 | 0.40504 | 0.40504 | 0.38511 | 0.38511 | 0.39759 | 0.39759 | 0.43599 | 0.43599 | 0.4807 | 0.4807 | 0.48484 | 0.48484 | 0.4778 | 0.4778 | 0.45292 | 0.45292 | 0.43434 | 0.43434 | 0.47965 | 0.47965 | 0.45992 | 0.45992 | 0.99427 | 0.99427 | 0.92948 | 0.92948 | 0.89893 | 0.89893 | 0.93754 | 0.93754 | 1.0959 | 1.0959 | 1.1985 | 1.1985 | 1.221 | 1.221 | 1.2087 | 1.2087 | 1.1169 | 1.1169 | 1.0078 | 1.0078 | 1.0467 | 1.0467 | 1.0212 | 1.0212 | 0.45214 | 0.45214 | 0.42603 | 0.42603 | 0.40831 | 0.40831 | 0.41634 | 0.41634 | 0.46646 | 0.46646 | 0.51544 | 0.51544 | 0.52541 | 0.52541 | 0.51346 | 0.51346 | 0.46679 | 0.46679 | 0.40662 | 0.40662 | 0.42189 | 0.42189 | 0.42116 | 0.42116 | 0.97393 | 0.97393 | 0.89228 | 0.89228 | 0.86657 | 0.86657 | 0.93433 | 0.93433 | 1.0831 | 1.0831 | 1.1948 | 1.1948 | 1.2172 | 1.2172 | 1.2043 | 1.2043 | 1.1438 | 1.1438 | 1.0961 | 1.0961 | 1.0837 | 1.0837 | 1.0291 | 1.0291 | 0.64469 | 0.64469 | 0.58606 | 0.58606 | 0.55954 | 0.55954 | 0.57691 | 0.57691 | 0.63552 | 0.63552 | 0.70706 | 0.70706 | 0.72788 | 0.72788 | 0.72707 | 0.72707 | 0.69525 | 0.69525 | 0.65011 | 0.65011 | 0.64723 | 0.64723 | 0.62969 | 0.62969 | 1.0455 | 1.0455 | 0.94815 | 0.94815 | 0.91284 | 0.91284 | 0.96905 | 0.96905 | 1.1617 | 1.1617 | 1.3065 | 1.3065 | 1.3474 | 1.3474 | 1.3512 | 1.3512 | 1.3144 | 1.3144 | 1.1866 | 1.1866 | 1.1565 | 1.1565 | 1.1214 | 1.1214 | 0.48425 | 0.48425 | 0.43587 | 0.43587 | 0.41106 | 0.41106 | 0.41392 | 0.41392 | 0.46819 | 0.46819 | 0.52812 | 0.52812 | 0.54689 | 0.54689 | 0.53746 | 0.53746 | 0.51919 | 0.51919 | 0.46925 | 0.46925 | 0.46864 | 0.46864 | 0.45815 | 0.45815 | 1.1149 | 1.1149 | 1.0043 | 1.0043 | 0.96499 | 0.96499 | 1.0364 | 1.0364 | 1.2566 | 1.2566 | 1.4046 | 1.4046 | 1.4376 | 1.4376 | 1.4104 | 1.4104 | 1.3342 | 1.3342 | 1.2259 | 1.2259 | 1.2104 | 1.2104 | 1.1868 | 1.1868 | 0.48186 | 0.48186 | 0.43619 | 0.43619 | 0.41534 | 0.41534 | 0.42573 | 0.42573 | 0.47852 | 0.47852 | 0.54861 | 0.54861 | 0.57913 | 0.57913 | 0.57672 | 0.57672 | 0.55146 | 0.55146 | 0.5009 | 0.5009 | 0.49523 | 0.49523 | 0.48093 | 0.48093 | 1.0036 | 1.0036 | 0.90677 | 0.90677 | 0.87582 | 0.87582 | 0.96547 | 0.96547 | 1.1726 | 1.1726 | 1.3001 | 1.3001 | 1.3051 | 1.3051 | 1.2735 | 1.2735 | 1.2069 | 1.2069 | 1.1586 | 1.1586 | 1.1973 | 1.1973 | 1.127 | 1.127 | 0.49521 | 0.49521 | 0.44203 | 0.44203 | 0.42344 | 0.42344 | 0.44538 | 0.44538 | 0.50467 | 0.50467 | 0.56829 | 0.56829 | 0.58335 | 0.58335 | 0.57425 | 0.57425 | 0.54239 | 0.54239 | 0.51477 | 0.51477 | 0.53373 | 0.53373 | 0.51057 | 0.51057 | 1.0381 | 1.0381 | 0.93036 | 0.93036 | 0.89099 | 0.89099 | 0.96693 | 0.96693 | 1.148 | 1.148 | 1.2725 | 1.2725 | 1.2885 | 1.2885 | 1.2572 | 1.2572 | 1.198 | 1.198 | 1.1055 | 1.1055 | 1.2324 | 1.2324 | 1.1676 | 1.1676 | 0.40366 | 0.40366 | 0.38355 | 0.38355 | 0.36074 | 0.36074 | 0.37652 | 0.37652 | 0.40967 | 0.40967 | 0.46637 | 0.46637 | 0.48646 | 0.48646 | 0.47237 | 0.47237 | 0.44744 | 0.44744 | 0.41649 | 0.41649 | 0.48123 | 0.48123 | 0.46243 | 0.46243 | 0.98341 | 0.98341 | 0.88446 | 0.88446 | 0.85189 | 0.85189 | 0.93093 | 0.93093 | 1.1234 | 1.1234 | 1.2412 | 1.2412 | 1.2702 | 1.2702 | 1.2433 | 1.2433 | 1.1955 | 1.1955 | 1.1521 | 1.1521 | 1.2529 | 1.2529 | 1.1895 | 1.1895 | 0.48577 | 0.48577 | 0.43348 | 0.43348 | 0.41223 | 0.41223 | 0.43303 | 0.43303 | 0.48634 | 0.48634 | 0.5405 | 0.5405 | 0.55744 | 0.55744 | 0.54395 | 0.54395 | 0.52356 | 0.52356 | 0.52012 | 0.52012 | 0.57522 | 0.57522 | 0.5399 | 0.5399 | 0.9727 | 0.9727 | 0.88991 | 0.88991 | 0.85424 | 0.85424 | 0.90452 | 0.90452 | 1.0905 | 1.0905 | 1.2035 | 1.2035 | 1.2278 | 1.2278 | 1.221 | 1.221 | 1.1878 | 1.1878 | 1.1225 | 1.1225 | 1.1766 | 1.1766 | 1.1675 | 1.1675 | 0.44471 | 0.44471 | 0.40053 | 0.40053 | 0.37722 | 0.37722 | 0.39188 | 0.39188 | 0.44414 | 0.44414 | 0.48503 | 0.48503 | 0.49069 | 0.49069 | 0.47902 | 0.47902 | 0.4638 | 0.4638 | 0.45978 | 0.45978 | 0.48938 | 0.48938 | 0.49389 | 0.49389 | 1.0341 | 1.0341 | 0.9369 | 0.9369 | 0.89643 | 0.89643 | 0.93223 | 0.93223 | 1.1092 | 1.1092 | 1.2109 | 1.2109 | 1.2336 | 1.2336 | 1.2226 | 1.2226 | 1.1809 | 1.1809 | 1.1073 | 1.1073 | 1.1148 | 1.1148 | 1.1725 | 1.1725 | 0.48738 | 0.48738 | 0.43948 | 0.43948 | 0.41648 | 0.41648 | 0.41626 | 0.41626 | 0.46773 | 0.46773 | 0.51959 | 0.51959 | 0.53129 | 0.53129 | 0.52379 | 0.52379 | 0.50443 | 0.50443 | 0.49174 | 0.49174 | 0.50982 | 0.50982 | 0.54559 | 0.54559 | 1.0913 | 1.0913 | 0.98655 | 0.98655 | 0.94337 | 0.94337 | 0.98298 | 0.98298 | 1.169 | 1.169 | 1.3009 | 1.3009 | 1.3199 | 1.3199 | 1.3257 | 1.3257 | 1.2589 | 1.2589 | 1.1692 | 1.1692 | 1.1945 | 1.1945 | 1.2837 | 1.2837 | 0.45313 | 0.45313 | 0.41357 | 0.41357 | 0.38758 | 0.38758 | 0.38153 | 0.38153 | 0.42225 | 0.42225 | 0.47534 | 0.47534 | 0.48635 | 0.48635 | 0.48061 | 0.48061 | 0.45211 | 0.45211 | 0.42464 | 0.42464 | 0.43401 | 0.43401 | 0.46847 | 0.46847 | 1.0456 | 1.0456 | 0.95244 | 0.95244 | 0.91009 | 0.91009 | 0.95737 | 0.95737 | 1.1107 | 1.1107 | 1.2351 | 1.2351 | 1.2482 | 1.2482 | 1.2332 | 1.2332 | 1.1623 | 1.1623 | 1.085 | 1.085 | 1.1457 | 1.1457 | 1.204 | 1.204 | 0.42011 | 0.42011 | 0.38108 | 0.38108 | 0.35897 | 0.35897 | 0.36039 | 0.36039 | 0.4041 | 0.4041 | 0.4522 | 0.4522 | 0.45553 | 0.45553 | 0.44343 | 0.44343 | 0.4256 | 0.4256 | 0.40041 | 0.40041 | 0.4228 | 0.4228 | 0.43721 | 0.43721 | 0.97676 | 0.97676 | 0.89723 | 0.89723 | 0.86752 | 0.86752 | 0.94807 | 0.94807 | 1.0886 | 1.0886 | 1.1958 | 1.1958 | 1.2126 | 1.2126 | 1.2142 | 1.2142 | 1.1619 | 1.1619 | 1.0953 | 1.0953 | 1.2029 | 1.2029 | 1.1406 | 1.1406 | 0.44522 | 0.44522 | 0.40948 | 0.40948 | 0.38933 | 0.38933 | 0.40231 | 0.40231 | 0.44161 | 0.44161 | 0.487 | 0.487 | 0.49119 | 0.49119 | 0.48401 | 0.48401 | 0.45896 | 0.45896 | 0.44024 | 0.44024 | 0.48624 | 0.48624 | 0.46604 | 0.46604 | 1.0045 | 1.0045 | 0.93847 | 0.93847 | 0.90737 | 0.90737 | 0.94641 | 0.94641 | 1.1076 | 1.1076 | 1.2119 | 1.2119 | 1.2349 | 1.2349 | 1.2222 | 1.2222 | 1.1299 | 1.1299 | 1.0208 | 1.0208 | 1.0604 | 1.0604 | 1.0335 | 1.0335 | 0.45653 | 0.45653 | 0.42997 | 0.42997 | 0.412 | 0.412 | 0.42009 | 0.42009 | 0.47127 | 0.47127 | 0.52093 | 0.52093 | 0.53121 | 0.53121 | 0.51909 | 0.51909 | 0.47229 | 0.47229 | 0.41204 | 0.41204 | 0.42767 | 0.42767 | 0.42634 | 0.42634 | 0.98579 | 0.98579 | 0.90272 | 0.90272 | 0.8765 | 0.8765 | 0.94578 | 0.94578 | 1.0975 | 1.0975 | 1.2111 | 1.2111 | 1.2337 | 1.2337 | 1.2205 | 1.2205 | 1.1595 | 1.1595 | 1.1127 | 1.1127 | 1.0997 | 1.0997 | 1.0432 | 1.0432 | 0.65219 | 0.65219 | 0.59274 | 0.59274 | 0.56582 | 0.56582 | 0.58383 | 0.58383 | 0.64378 | 0.64378 | 0.71647 | 0.71647 | 0.7376 | 0.7376 | 0.7366 | 0.7366 | 0.70479 | 0.70479 | 0.66014 | 0.66014 | 0.6569 | 0.6569 | 0.63836 | 0.63836 | 1.0591 | 1.0591 | 0.95996 | 0.95996 | 0.924 | 0.924 | 0.98172 | 0.98172 | 1.178 | 1.178 | 1.3254 | 1.3254 | 1.3669 | 1.3669 | 1.3704 | 1.3704 | 1.3335 | 1.3335 | 1.2056 | 1.2056 | 1.1745 | 1.1745 | 1.1375 | 1.1375 | 0.49015 | 0.49015 | 0.44103 | 0.44103 | 0.41578 | 0.41578 | 0.41906 | 0.41906 | 0.47458 | 0.47458 | 0.53556 | 0.53556 | 0.55452 | 0.55452 | 0.54487 | 0.54487 | 0.52659 | 0.52659 | 0.47679 | 0.47679 | 0.47604 | 0.47604 | 0.46497 | 0.46497 | 1.1304 | 1.1304 | 1.0177 | 1.0177 | 0.97762 | 0.97762 | 1.0504 | 1.0504 | 1.2748 | 1.2748 | 1.4258 | 1.4258 | 1.4595 | 1.4595 | 1.4321 | 1.4321 | 1.355 | 1.355 | 1.2463 | 1.2463 | 1.2302 | 1.2302 | 1.2051 | 1.2051 | 0.48864 | 0.48864 | 0.44192 | 0.44192 | 0.42056 | 0.42056 | 0.43134 | 0.43134 | 0.48531 | 0.48531 | 0.55673 | 0.55673 | 0.58786 | 0.58786 | 0.58551 | 0.58551 | 0.56013 | 0.56013 | 0.50938 | 0.50938 | 0.50334 | 0.50334 | 0.48835 | 0.48835 | 1.0176 | 1.0176 | 0.91885 | 0.91885 | 0.88738 | 0.88738 | 0.9795 | 0.9795 | 1.191 | 1.191 | 1.3209 | 1.3209 | 1.3262 | 1.3262 | 1.294 | 1.294 | 1.2267 | 1.2267 | 1.1794 | 1.1794 | 1.2184 | 1.2184 | 1.1452 | 1.1452 | 0.50199 | 0.50199 | 0.44775 | 0.44775 | 0.42891 | 0.42891 | 0.45173 | 0.45173 | 0.51246 | 0.51246 | 0.57732 | 0.57732 | 0.59266 | 0.59266 | 0.58339 | 0.58339 | 0.55124 | 0.55124 | 0.52399 | 0.52399 | 0.54312 | 0.54312 | 0.51891 | 0.51891 | 1.0507 | 1.0507 | 0.9409 | 0.9409 | 0.90111 | 0.90111 | 0.97918 | 0.97918 | 1.164 | 1.164 | 1.2908 | 1.2908 | 1.3072 | 1.3072 | 1.2751 | 1.2751 | 1.2152 | 1.2152 | 1.1227 | 1.1227 | 1.2518 | 1.2518 | 1.1845 | 1.1845 | 0.40885 | 0.40885 | 0.38822 | 0.38822 | 0.36507 | 0.36507 | 0.38155 | 0.38155 | 0.41562 | 0.41562 | 0.4733 | 0.4733 | 0.49373 | 0.49373 | 0.47941 | 0.47941 | 0.45422 | 0.45422 | 0.42337 | 0.42337 | 0.48912 | 0.48912 | 0.46943 | 0.46943 | 0.9973 | 0.9973 | 0.89631 | 0.89631 | 0.86323 | 0.86323 | 0.94424 | 0.94424 | 1.1408 | 1.1408 | 1.2609 | 1.2609 | 1.2905 | 1.2905 | 1.263 | 1.263 | 1.2143 | 1.2143 | 1.1704 | 1.1704 | 1.2732 | 1.2732 | 1.2081 | 1.2081 | 0.49256 | 0.49256 | 0.43923 | 0.43923 | 0.41769 | 0.41769 | 0.43921 | 0.43921 | 0.49393 | 0.49393 | 0.54932 | 0.54932 | 0.56653 | 0.56653 | 0.55266 | 0.55266 | 0.53189 | 0.53189 | 0.52848 | 0.52848 | 0.58462 | 0.58462 | 0.54831 | 0.54831 | 0.9855 | 0.9855 | 0.90099 | 0.90099 | 0.86482 | 0.86482 | 0.91649 | 0.91649 | 1.1063 | 1.1063 | 1.2214 | 1.2214 | 1.2462 | 1.2462 | 1.239 | 1.239 | 1.2054 | 1.2054 | 1.1393 | 1.1393 | 1.1944 | 1.1944 | 1.1845 | 1.1845 | 0.45045 | 0.45045 | 0.40543 | 0.40543 | 0.38179 | 0.38179 | 0.39698 | 0.39698 | 0.45039 | 0.45039 | 0.49201 | 0.49201 | 0.49769 | 0.49769 | 0.48583 | 0.48583 | 0.4704 | 0.4704 | 0.46653 | 0.46653 | 0.49668 | 0.49668 | 0.50101 | 0.50101 | 1.0481 | 1.0481 | 0.94882 | 0.94882 | 0.9077 | 0.9077 | 0.94456 | 0.94456 | 1.1253 | 1.1253 | 1.2291 | 1.2291 | 1.2523 | 1.2523 | 1.2408 | 1.2408 | 1.1983 | 1.1983 | 1.1237 | 1.1237 | 1.1315 | 1.1315 | 1.1899 | 1.1899 | 0.49399 | 0.49399 | 0.44511 | 0.44511 | 0.42174 | 0.42174 | 0.42183 | 0.42183 | 0.47449 | 0.47449 | 0.52726 | 0.52726 | 0.53921 | 0.53921 | 0.5315 | 0.5315 | 0.51183 | 0.51183 | 0.49891 | 0.49891 | 0.51741 | 0.51741 | 0.55371 | 0.55371 | 1.1309 | 1.1309 | 1.0221 | 1.0221 | 0.9773 | 0.9773 | 1.0186 | 1.0186 | 1.2119 | 1.2119 | 1.3487 | 1.3487 | 1.3685 | 1.3685 | 1.3744 | 1.3744 | 1.3052 | 1.3052 | 1.2123 | 1.2123 | 1.2384 | 1.2384 | 1.3307 | 1.3307 | 0.46958 | 0.46958 | 0.42846 | 0.42846 | 0.40152 | 0.40152 | 0.39534 | 0.39534 | 0.43771 | 0.43771 | 0.49282 | 0.49282 | 0.50426 | 0.50426 | 0.49833 | 0.49833 | 0.4688 | 0.4688 | 0.44036 | 0.44036 | 0.45006 | 0.45006 | 0.48576 | 0.48576 | 1.0829 | 1.0829 | 0.98617 | 0.98617 | 0.94224 | 0.94224 | 0.99147 | 0.99147 | 1.1508 | 1.1508 | 1.2798 | 1.2798 | 1.2934 | 1.2934 | 1.278 | 1.278 | 1.2047 | 1.2047 | 1.1244 | 1.1244 | 1.1873 | 1.1873 | 1.2475 | 1.2475 | 0.43522 | 0.43522 | 0.3947 | 0.3947 | 0.37177 | 0.37177 | 0.37328 | 0.37328 | 0.41873 | 0.41873 | 0.46868 | 0.46868 | 0.47221 | 0.47221 | 0.45971 | 0.45971 | 0.44122 | 0.44122 | 0.41511 | 0.41511 | 0.43828 | 0.43828 | 0.4532 | 0.4532 | 1.0119 | 1.0119 | 0.92939 | 0.92939 | 0.89855 | 0.89855 | 0.98227 | 0.98227 | 1.1283 | 1.1283 | 1.2395 | 1.2395 | 1.2569 | 1.2569 | 1.2585 | 1.2585 | 1.2043 | 1.2043 | 1.1354 | 1.1354 | 1.2471 | 1.2471 | 1.1821 | 1.1821 | 0.4611 | 0.4611 | 0.42401 | 0.42401 | 0.40315 | 0.40315 | 0.41673 | 0.41673 | 0.45763 | 0.45763 | 0.5047 | 0.5047 | 0.50904 | 0.50904 | 0.50159 | 0.50159 | 0.47569 | 0.47569 | 0.45634 | 0.45634 | 0.50407 | 0.50407 | 0.48304 | 0.48304
167764.5914
Separa cuadros por intervalo (6 tablas)
|  | INTERVALO 1 |  |  |  |  | 5: INTERVALO 2; 14: INTERVALO 3; 23: INTERVALO 4; 8: INTERVALO 5; 17: INTERVALO 6
[6 empty] | Año | 2026 | 2026 | 2026 | 2026 | 2026 | 2026 | 2026 | 2026 | 2026 | 2026 | 2026 | 2026 | 2026 | 2026 | 2026 | 2026 | 2026 | 2026 | 2026 | 2026 | 2026 | 2026 | 2026 | 2026 | 2026 | 2026 | 2026 | 2026 | 2026 | 2026 | 2026 | 2026 | 2026 | 2026 | 2026 | 2026 | 2026 | 2026 | 2026 | 2026 | 2026 | 2026 | 2026 | 2026 | 2026 | 2026 | 2026 | 2026 | 2026 | 2026 | 2026 | 2026 | 2026 | 2026 | 2026 | 2026 | 2026 | 2026 | 2026 | 2026 | 2026 | 2026 | 2026 | 2026 | 2026 | 2026 | 2026 | 2026 | 2026 | 2026 | 2026 | 2026 | 2027 | 2027 | 2027 | 2027 | 2027 | 2027 | 2027 | 2027 | 2027 | 2027 | 2027 | 2027 | 2027 | 2027 | 2027 | 2027 | 2027 | 2027 | 2027 | 2027 | 2027 | 2027 | 2027 | 2027 | 2027 | 2027 | 2027 | 2027 | 2027 | 2027 | 2027 | 2027 | 2027 | 2027 | 2027 | 2027 | 2027 | 2027 | 2027 | 2027 | 2027 | 2027 | 2027 | 2027 | 2027 | 2027 | 2027 | 2027 | 2027 | 2027 | 2027 | 2027 | 2027 | 2027 | 2027 | 2027 | 2027 | 2027 | 2027 | 2027 | 2027 | 2027 | 2027 | 2027 | 2027 | 2027 | 2027 | 2027 | 2027 | 2027 | 2027 | 2027 | 2027 | 2027 | 2027 | 2027 | 2027 | 2027 | 2027 | 2027 | 2027 | 2027 | 2027 | 2027 | 2027 | 2027 | 2027 | 2027 | 2027 | 2027 | 2027 | 2027 | 2027 | 2027 | 2027 | 2027 | 2028 | 2028 | 2028 | 2028 | 2028 | 2028 | 2028 | 2028 | 2028 | 2028 | 2028 | 2028 | 2028 | 2028 | 2028 | 2028 | 2028 | 2028 | 2028 | 2028 | 2028 | 2028 | 2028 | 2028 | 2028 | 2028 | 2028 | 2028 | 2028 | 2028 | 2028 | 2028 | 2028 | 2028 | 2028 | 2028 | 2028 | 2028 | 2028 | 2028 | 2028 | 2028 | 2028 | 2028 | 2028 | 2028 | 2028 | 2028 | 2028 | 2028 | 2028 | 2028 | 2028 | 2028 | 2028 | 2028 | 2028 | 2028 | 2028 | 2028 | 2028 | 2028 | 2028 | 2028 | 2028 | 2028 | 2028 | 2028 | 2028 | 2028 | 2028 | 2028 | 2028 | 2028 | 2028 | 2028 | 2028 | 2028 | 2028 | 2028 | 2028 | 2028 | 2028 | 2028 | 2028 | 2028 | 2028 | 2028 | 2028 | 2028 | 2028 | 2028 | 2028 | 2028 | 2028 | 2028 | 2029 | 2029 | 2029 | 2029 | 2029 | 2029 | 2029 | 2029 | 2029 | 2029 | 2029 | 2029 | 2029 | 2029 | 2029 | 2029 | 2029 | 2029 | 2029 | 2029 | 2029 | 2029 | 2029 | 2029 | 2029 | 2029 | 2029 | 2029 | 2029 | 2029 | 2029 | 2029 | 2029 | 2029 | 2029 | 2029 | 2029 | 2029 | 2029 | 2029 | 2029 | 2029 | 2029 | 2029 | 2029 | 2029 | 2029 | 2029 | 2029 | 2029 | 2029 | 2029 | 2029 | 2029 | 2029 | 2029 | 2029 | 2029 | 2029 | 2029 | 2029 | 2029 | 2029 | 2029 | 2029 | 2029 | 2029 | 2029 | 2029 | 2029 | 2029 | 2029 | 2029 | 2029 | 2029 | 2029 | 2029 | 2029 | 2029 | 2029 | 2029 | 2029 | 2029 | 2029 | 2029 | 2029 | 2029 | 2029 | 2029 | 2029 | 2029 | 2029 | 2029 | 2029 | 2029 | 2029 | 2030 | 2030 | 2030 | 2030 | 2030 | 2030 | 2030 | 2030 | 2030 | 2030 | 2030 | 2030 | 2030 | 2030 | 2030 | 2030 | 2030 | 2030 | 2030 | 2030 | 2030 | 2030 | 2030 | 2030 | [8 empty] | Año | 2026 | 2026 | 2026 | 2026 | 2026 | 2026 | 2026 | 2026 | 2026 | 2026 | 2026 | 2026 | 2026 | 2026 | 2026 | 2026 | 2026 | 2026 | 2026 | 2026 | 2026 | 2026 | 2026 | 2026 | 2026 | 2026 | 2026 | 2026 | 2026 | 2026 | 2026 | 2026 | 2026 | 2026 | 2026 | 2026 | 2026 | 2026 | 2026 | 2026 | 2026 | 2026 | 2026 | 2026 | 2026 | 2026 | 2026 | 2026 | 2026 | 2026 | 2026 | 2026 | 2026 | 2026 | 2026 | 2026 | 2026 | 2026 | 2026 | 2026 | 2026 | 2026 | 2026 | 2026 | 2026 | 2026 | 2026 | 2026 | 2026 | 2026 | 2026 | 2026 | 2027 | 2027 | 2027 | 2027 | 2027 | 2027 | 2027 | 2027 | 2027 | 2027 | 2027 | 2027 | 2027 | 2027 | 2027 | 2027 | 2027 | 2027 | 2027 | 2027 | 2027 | 2027 | 2027 | 2027 | 2027 | 2027 | 2027 | 2027 | 2027 | 2027 | 2027 | 2027 | 2027 | 2027 | 2027 | 2027 | 2027 | 2027 | 2027 | 2027 | 2027 | 2027 | 2027 | 2027 | 2027 | 2027 | 2027 | 2027 | 2027 | 2027 | 2027 | 2027 | 2027 | 2027 | 2027 | 2027 | 2027 | 2027 | 2027 | 2027 | 2027 | 2027 | 2027 | 2027 | 2027 | 2027 | 2027 | 2027 | 2027 | 2027 | 2027 | 2027 | 2027 | 2027 | 2027 | 2027 | 2027 | 2027 | 2027 | 2027 | 2027 | 2027 | 2027 | 2027 | 2027 | 2027 | 2027 | 2027 | 2027 | 2027 | 2027 | 2027 | 2027 | 2027 | 2027 | 2027 | 2028 | 2028 | 2028 | 2028 | 2028 | 2028 | 2028 | 2028 | 2028 | 2028 | 2028 | 2028 | 2028 | 2028 | 2028 | 2028 | 2028 | 2028 | 2028 | 2028 | 2028 | 2028 | 2028 | 2028 | 2028 | 2028 | 2028 | 2028 | 2028 | 2028 | 2028 | 2028 | 2028 | 2028 | 2028 | 2028 | 2028 | 2028 | 2028 | 2028 | 2028 | 2028 | 2028 | 2028 | 2028 | 2028 | 2028 | 2028 | 2028 | 2028 | 2028 | 2028 | 2028 | 2028 | 2028 | 2028 | 2028 | 2028 | 2028 | 2028 | 2028 | 2028 | 2028 | 2028 | 2028 | 2028 | 2028 | 2028 | 2028 | 2028 | 2028 | 2028 | 2028 | 2028 | 2028 | 2028 | 2028 | 2028 | 2028 | 2028 | 2028 | 2028 | 2028 | 2028 | 2028 | 2028 | 2028 | 2028 | 2028 | 2028 | 2028 | 2028 | 2028 | 2028 | 2028 | 2028 | 2029 | 2029 | 2029 | 2029 | 2029 | 2029 | 2029 | 2029 | 2029 | 2029 | 2029 | 2029 | 2029 | 2029 | 2029 | 2029 | 2029 | 2029 | 2029 | 2029 | 2029 | 2029 | 2029 | 2029 | 2029 | 2029 | 2029 | 2029 | 2029 | 2029 | 2029 | 2029 | 2029 | 2029 | 2029 | 2029 | 2029 | 2029 | 2029 | 2029 | 2029 | 2029 | 2029 | 2029 | 2029 | 2029 | 2029 | 2029 | 2029 | 2029 | 2029 | 2029 | 2029 | 2029 | 2029 | 2029 | 2029 | 2029 | 2029 | 2029 | 2029 | 2029 | 2029 | 2029 | 2029 | 2029 | 2029 | 2029 | 2029 | 2029 | 2029 | 2029 | 2029 | 2029 | 2029 | 2029 | 2029 | 2029 | 2029 | 2029 | 2029 | 2029 | 2029 | 2029 | 2029 | 2029 | 2029 | 2029 | 2029 | 2029 | 2029 | 2029 | 2029 | 2029 | 2029 | 2029 | 2030 | 2030 | 2030 | 2030 | 2030 | 2030 | 2030 | 2030 | 2030 | 2030 | 2030 | 2030 | 2030 | 2030 | 2030 | 2030 | 2030 | 2030 | 2030 | 2030 | 2030 | 2030 | 2030 | 2030 | [8 empty] | Año | 2026 | 2026 | 2026 | 2026 | 2026 | 2026 | 2026 | 2026 | 2026 | 2026 | 2026 | 2026 | 2026 | 2026 | 2026 | 2026 | 2026 | 2026 | 2026 | 2026 | 2026 | 2026 | 2026 | 2026 | 2026 | 2026 | 2026 | 2026 | 2026 | 2026 | 2026 | 2026 | 2026 | 2026 | 2026 | 2026 | 2026 | 2026 | 2026 | 2026 | 2026 | 2026 | 2026 | 2026 | 2026 | 2026 | 2026 | 2026 | 2026 | 2026 | 2026 | 2026 | 2026 | 2026 | 2026 | 2026 | 2026 | 2026 | 2026 | 2026 | 2026 | 2026 | 2026 | 2026 | 2026 | 2026 | 2026 | 2026 | 2026 | 2026 | 2026 | 2026 | 2027 | 2027 | 2027 | 2027 | 2027 | 2027 | 2027 | 2027 | 2027 | 2027 | 2027 | 2027 | 2027 | 2027 | 2027 | 2027 | 2027 | 2027 | 2027 | 2027 | 2027 | 2027 | 2027 | 2027 | 2027 | 2027 | 2027 | 2027 | 2027 | 2027 | 2027 | 2027 | 2027 | 2027 | 2027 | 2027 | 2027 | 2027 | 2027 | 2027 | 2027 | 2027 | 2027 | 2027 | 2027 | 2027 | 2027 | 2027 | 2027 | 2027 | 2027 | 2027 | 2027 | 2027 | 2027 | 2027 | 2027 | 2027 | 2027 | 2027 | 2027 | 2027 | 2027 | 2027 | 2027 | 2027 | 2027 | 2027 | 2027 | 2027 | 2027 | 2027 | 2027 | 2027 | 2027 | 2027 | 2027 | 2027 | 2027 | 2027 | 2027 | 2027 | 2027 | 2027 | 2027 | 2027 | 2027 | 2027 | 2027 | 2027 | 2027 | 2027 | 2027 | 2027 | 2027 | 2027 | 2028 | 2028 | 2028 | 2028 | 2028 | 2028 | 2028 | 2028 | 2028 | 2028 | 2028 | 2028 | 2028 | 2028 | 2028 | 2028 | 2028 | 2028 | 2028 | 2028 | 2028 | 2028 | 2028 | 2028 | 2028 | 2028 | 2028 | 2028 | 2028 | 2028 | 2028 | 2028 | 2028 | 2028 | 2028 | 2028 | 2028 | 2028 | 2028 | 2028 | 2028 | 2028 | 2028 | 2028 | 2028 | 2028 | 2028 | 2028 | 2028 | 2028 | 2028 | 2028 | 2028 | 2028 | 2028 | 2028 | 2028 | 2028 | 2028 | 2028 | 2028 | 2028 | 2028 | 2028 | 2028 | 2028 | 2028 | 2028 | 2028 | 2028 | 2028 | 2028 | 2028 | 2028 | 2028 | 2028 | 2028 | 2028 | 2028 | 2028 | 2028 | 2028 | 2028 | 2028 | 2028 | 2028 | 2028 | 2028 | 2028 | 2028 | 2028 | 2028 | 2028 | 2028 | 2028 | 2028 | 2029 | 2029 | 2029 | 2029 | 2029 | 2029 | 2029 | 2029 | 2029 | 2029 | 2029 | 2029 | 2029 | 2029 | 2029 | 2029 | 2029 | 2029 | 2029 | 2029 | 2029 | 2029 | 2029 | 2029 | 2029 | 2029 | 2029 | 2029 | 2029 | 2029 | 2029 | 2029 | 2029 | 2029 | 2029 | 2029 | 2029 | 2029 | 2029 | 2029 | 2029 | 2029 | 2029 | 2029 | 2029 | 2029 | 2029 | 2029 | 2029 | 2029 | 2029 | 2029 | 2029 | 2029 | 2029 | 2029 | 2029 | 2029 | 2029 | 2029 | 2029 | 2029 | 2029 | 2029 | 2029 | 2029 | 2029 | 2029 | 2029 | 2029 | 2029 | 2029 | 2029 | 2029 | 2029 | 2029 | 2029 | 2029 | 2029 | 2029 | 2029 | 2029 | 2029 | 2029 | 2029 | 2029 | 2029 | 2029 | 2029 | 2029 | 2029 | 2029 | 2029 | 2029 | 2029 | 2029 | 2030 | 2030 | 2030 | 2030 | 2030 | 2030 | 2030 | 2030 | 2030 | 2030 | 2030 | 2030 | 2030 | 2030 | 2030 | 2030 | 2030 | 2030 | 2030 | 2030 | 2030 | 2030 | 2030 | 2030 | [8 empty] | Año | 2026 | 2026 | 2026 | 2026 | 2026 | 2026 | 2026 | 2026 | 2026 | 2026 | 2026 | 2026 | 2026 | 2026 | 2026 | 2026 | 2026 | 2026 | 2026 | 2026 | 2026 | 2026 | 2026 | 2026 | 2026 | 2026 | 2026 | 2026 | 2026 | 2026 | 2026 | 2026 | 2026 | 2026 | 2026 | 2026 | 2026 | 2026 | 2026 | 2026 | 2026 | 2026 | 2026 | 2026 | 2026 | 2026 | 2026 | 2026 | 2026 | 2026 | 2026 | 2026 | 2026 | 2026 | 2026 | 2026 | 2026 | 2026 | 2026 | 2026 | 2026 | 2026 | 2026 | 2026 | 2026 | 2026 | 2026 | 2026 | 2026 | 2026 | 2026 | 2026 | 2027 | 2027 | 2027 | 2027 | 2027 | 2027 | 2027 | 2027 | 2027 | 2027 | 2027 | 2027 | 2027 | 2027 | 2027 | 2027 | 2027 | 2027 | 2027 | 2027 | 2027 | 2027 | 2027 | 2027 | 2027 | 2027 | 2027 | 2027 | 2027 | 2027 | 2027 | 2027 | 2027 | 2027 | 2027 | 2027 | 2027 | 2027 | 2027 | 2027 | 2027 | 2027 | 2027 | 2027 | 2027 | 2027 | 2027 | 2027 | 2027 | 2027 | 2027 | 2027 | 2027 | 2027 | 2027 | 2027 | 2027 | 2027 | 2027 | 2027 | 2027 | 2027 | 2027 | 2027 | 2027 | 2027 | 2027 | 2027 | 2027 | 2027 | 2027 | 2027 | 2027 | 2027 | 2027 | 2027 | 2027 | 2027 | 2027 | 2027 | 2027 | 2027 | 2027 | 2027 | 2027 | 2027 | 2027 | 2027 | 2027 | 2027 | 2027 | 2027 | 2027 | 2027 | 2027 | 2027 | 2028 | 2028 | 2028 | 2028 | 2028 | 2028 | 2028 | 2028 | 2028 | 2028 | 2028 | 2028 | 2028 | 2028 | 2028 | 2028 | 2028 | 2028 | 2028 | 2028 | 2028 | 2028 | 2028 | 2028 | 2028 | 2028 | 2028 | 2028 | 2028 | 2028 | 2028 | 2028 | 2028 | 2028 | 2028 | 2028 | 2028 | 2028 | 2028 | 2028 | 2028 | 2028 | 2028 | 2028 | 2028 | 2028 | 2028 | 2028 | 2028 | 2028 | 2028 | 2028 | 2028 | 2028 | 2028 | 2028 | 2028 | 2028 | 2028 | 2028 | 2028 | 2028 | 2028 | 2028 | 2028 | 2028 | 2028 | 2028 | 2028 | 2028 | 2028 | 2028 | 2028 | 2028 | 2028 | 2028 | 2028 | 2028 | 2028 | 2028 | 2028 | 2028 | 2028 | 2028 | 2028 | 2028 | 2028 | 2028 | 2028 | 2028 | 2028 | 2028 | 2028 | 2028 | 2028 | 2028 | 2029 | 2029 | 2029 | 2029 | 2029 | 2029 | 2029 | 2029 | 2029 | 2029 | 2029 | 2029 | 2029 | 2029 | 2029 | 2029 | 2029 | 2029 | 2029 | 2029 | 2029 | 2029 | 2029 | 2029 | 2029 | 2029 | 2029 | 2029 | 2029 | 2029 | 2029 | 2029 | 2029 | 2029 | 2029 | 2029 | 2029 | 2029 | 2029 | 2029 | 2029 | 2029 | 2029 | 2029 | 2029 | 2029 | 2029 | 2029 | 2029 | 2029 | 2029 | 2029 | 2029 | 2029 | 2029 | 2029 | 2029 | 2029 | 2029 | 2029 | 2029 | 2029 | 2029 | 2029 | 2029 | 2029 | 2029 | 2029 | 2029 | 2029 | 2029 | 2029 | 2029 | 2029 | 2029 | 2029 | 2029 | 2029 | 2029 | 2029 | 2029 | 2029 | 2029 | 2029 | 2029 | 2029 | 2029 | 2029 | 2029 | 2029 | 2029 | 2029 | 2029 | 2029 | 2029 | 2029 | 2030 | 2030 | 2030 | 2030 | 2030 | 2030 | 2030 | 2030 | 2030 | 2030 | 2030 | 2030 | 2030 | 2030 | 2030 | 2030 | 2030 | 2030 | 2030 | 2030 | 2030 | 2030 | 2030 | 2030 | [8 empty] | Año | 2026 | 2026 | 2026 | 2026 | 2026 | 2026 | 2026 | 2026 | 2026 | 2026 | 2026 | 2026 | 2026 | 2026 | 2026 | 2026 | 2026 | 2026 | 2026 | 2026 | 2026 | 2026 | 2026 | 2026 | 2026 | 2026 | 2026 | 2026 | 2026 | 2026 | 2026 | 2026 | 2026 | 2026 | 2026 | 2026 | 2026 | 2026 | 2026 | 2026 | 2026 | 2026 | 2026 | 2026 | 2026 | 2026 | 2026 | 2026 | 2026 | 2026 | 2026 | 2026 | 2026 | 2026 | 2026 | 2026 | 2026 | 2026 | 2026 | 2026 | 2026 | 2026 | 2026 | 2026 | 2026 | 2026 | 2026 | 2026 | 2026 | 2026 | 2026 | 2026 | 2027 | 2027 | 2027 | 2027 | 2027 | 2027 | 2027 | 2027 | 2027 | 2027 | 2027 | 2027 | 2027 | 2027 | 2027 | 2027 | 2027 | 2027 | 2027 | 2027 | 2027 | 2027 | 2027 | 2027 | 2027 | 2027 | 2027 | 2027 | 2027 | 2027 | 2027 | 2027 | 2027 | 2027 | 2027 | 2027 | 2027 | 2027 | 2027 | 2027 | 2027 | 2027 | 2027 | 2027 | 2027 | 2027 | 2027 | 2027 | 2027 | 2027 | 2027 | 2027 | 2027 | 2027 | 2027 | 2027 | 2027 | 2027 | 2027 | 2027 | 2027 | 2027 | 2027 | 2027 | 2027 | 2027 | 2027 | 2027 | 2027 | 2027 | 2027 | 2027 | 2027 | 2027 | 2027 | 2027 | 2027 | 2027 | 2027 | 2027 | 2027 | 2027 | 2027 | 2027 | 2027 | 2027 | 2027 | 2027 | 2027 | 2027 | 2027 | 2027 | 2027 | 2027 | 2027 | 2027 | 2028 | 2028 | 2028 | 2028 | 2028 | 2028 | 2028 | 2028 | 2028 | 2028 | 2028 | 2028 | 2028 | 2028 | 2028 | 2028 | 2028 | 2028 | 2028 | 2028 | 2028 | 2028 | 2028 | 2028 | 2028 | 2028 | 2028 | 2028 | 2028 | 2028 | 2028 | 2028 | 2028 | 2028 | 2028 | 2028 | 2028 | 2028 | 2028 | 2028 | 2028 | 2028 | 2028 | 2028 | 2028 | 2028 | 2028 | 2028 | 2028 | 2028 | 2028 | 2028 | 2028 | 2028 | 2028 | 2028 | 2028 | 2028 | 2028 | 2028 | 2028 | 2028 | 2028 | 2028 | 2028 | 2028 | 2028 | 2028 | 2028 | 2028 | 2028 | 2028 | 2028 | 2028 | 2028 | 2028 | 2028 | 2028 | 2028 | 2028 | 2028 | 2028 | 2028 | 2028 | 2028 | 2028 | 2028 | 2028 | 2028 | 2028 | 2028 | 2028 | 2028 | 2028 | 2028 | 2028 | 2029 | 2029 | 2029 | 2029 | 2029 | 2029 | 2029 | 2029 | 2029 | 2029 | 2029 | 2029 | 2029 | 2029 | 2029 | 2029 | 2029 | 2029 | 2029 | 2029 | 2029 | 2029 | 2029 | 2029 | 2029 | 2029 | 2029 | 2029 | 2029 | 2029 | 2029 | 2029 | 2029 | 2029 | 2029 | 2029 | 2029 | 2029 | 2029 | 2029 | 2029 | 2029 | 2029 | 2029 | 2029 | 2029 | 2029 | 2029 | 2029 | 2029 | 2029 | 2029 | 2029 | 2029 | 2029 | 2029 | 2029 | 2029 | 2029 | 2029 | 2029 | 2029 | 2029 | 2029 | 2029 | 2029 | 2029 | 2029 | 2029 | 2029 | 2029 | 2029 | 2029 | 2029 | 2029 | 2029 | 2029 | 2029 | 2029 | 2029 | 2029 | 2029 | 2029 | 2029 | 2029 | 2029 | 2029 | 2029 | 2029 | 2029 | 2029 | 2029 | 2029 | 2029 | 2029 | 2029 | 2030 | 2030 | 2030 | 2030 | 2030 | 2030 | 2030 | 2030 | 2030 | 2030 | 2030 | 2030 | 2030 | 2030 | 2030 | 2030 | 2030 | 2030 | 2030 | 2030 | 2030 | 2030 | 2030 | 2030 | [8 empty] | Año | 2026 | 2026 | 2026 | 2026 | 2026 | 2026 | 2026 | 2026 | 2026 | 2026 | 2026 | 2026 | 2026 | 2026 | 2026 | 2026 | 2026 | 2026 | 2026 | 2026 | 2026 | 2026 | 2026 | 2026 | 2026 | 2026 | 2026 | 2026 | 2026 | 2026 | 2026 | 2026 | 2026 | 2026 | 2026 | 2026 | 2026 | 2026 | 2026 | 2026 | 2026 | 2026 | 2026 | 2026 | 2026 | 2026 | 2026 | 2026 | 2026 | 2026 | 2026 | 2026 | 2026 | 2026 | 2026 | 2026 | 2026 | 2026 | 2026 | 2026 | 2026 | 2026 | 2026 | 2026 | 2026 | 2026 | 2026 | 2026 | 2026 | 2026 | 2026 | 2026 | 2027 | 2027 | 2027 | 2027 | 2027 | 2027 | 2027 | 2027 | 2027 | 2027 | 2027 | 2027 | 2027 | 2027 | 2027 | 2027 | 2027 | 2027 | 2027 | 2027 | 2027 | 2027 | 2027 | 2027 | 2027 | 2027 | 2027 | 2027 | 2027 | 2027 | 2027 | 2027 | 2027 | 2027 | 2027 | 2027 | 2027 | 2027 | 2027 | 2027 | 2027 | 2027 | 2027 | 2027 | 2027 | 2027 | 2027 | 2027 | 2027 | 2027 | 2027 | 2027 | 2027 | 2027 | 2027 | 2027 | 2027 | 2027 | 2027 | 2027 | 2027 | 2027 | 2027 | 2027 | 2027 | 2027 | 2027 | 2027 | 2027 | 2027 | 2027 | 2027 | 2027 | 2027 | 2027 | 2027 | 2027 | 2027 | 2027 | 2027 | 2027 | 2027 | 2027 | 2027 | 2027 | 2027 | 2027 | 2027 | 2027 | 2027 | 2027 | 2027 | 2027 | 2027 | 2027 | 2027 | 2028 | 2028 | 2028 | 2028 | 2028 | 2028 | 2028 | 2028 | 2028 | 2028 | 2028 | 2028 | 2028 | 2028 | 2028 | 2028 | 2028 | 2028 | 2028 | 2028 | 2028 | 2028 | 2028 | 2028 | 2028 | 2028 | 2028 | 2028 | 2028 | 2028 | 2028 | 2028 | 2028 | 2028 | 2028 | 2028 | 2028 | 2028 | 2028 | 2028 | 2028 | 2028 | 2028 | 2028 | 2028 | 2028 | 2028 | 2028 | 2028 | 2028 | 2028 | 2028 | 2028 | 2028 | 2028 | 2028 | 2028 | 2028 | 2028 | 2028 | 2028 | 2028 | 2028 | 2028 | 2028 | 2028 | 2028 | 2028 | 2028 | 2028 | 2028 | 2028 | 2028 | 2028 | 2028 | 2028 | 2028 | 2028 | 2028 | 2028 | 2028 | 2028 | 2028 | 2028 | 2028 | 2028 | 2028 | 2028 | 2028 | 2028 | 2028 | 2028 | 2028 | 2028 | 2028 | 2028 | 2029 | 2029 | 2029 | 2029 | 2029 | 2029 | 2029 | 2029 | 2029 | 2029 | 2029 | 2029 | 2029 | 2029 | 2029 | 2029 | 2029 | 2029 | 2029 | 2029 | 2029 | 2029 | 2029 | 2029 | 2029 | 2029 | 2029 | 2029 | 2029 | 2029 | 2029 | 2029 | 2029 | 2029 | 2029 | 2029 | 2029 | 2029 | 2029 | 2029 | 2029 | 2029 | 2029 | 2029 | 2029 | 2029 | 2029 | 2029 | 2029 | 2029 | 2029 | 2029 | 2029 | 2029 | 2029 | 2029 | 2029 | 2029 | 2029 | 2029 | 2029 | 2029 | 2029 | 2029 | 2029 | 2029 | 2029 | 2029 | 2029 | 2029 | 2029 | 2029 | 2029 | 2029 | 2029 | 2029 | 2029 | 2029 | 2029 | 2029 | 2029 | 2029 | 2029 | 2029 | 2029 | 2029 | 2029 | 2029 | 2029 | 2029 | 2029 | 2029 | 2029 | 2029 | 2029 | 2029 | 2030 | 2030 | 2030 | 2030 | 2030 | 2030 | 2030 | 2030 | 2030 | 2030 | 2030 | 2030 | 2030 | 2030 | 2030 | 2030 | 2030 | 2030 | 2030 | 2030 | 2030 | 2030 | 2030 | 2030
[6 empty] | Mes | 4 | 4 | 4 | 4 | 4 | 4 | 4 | 4 | 5 | 5 | 5 | 5 | 5 | 5 | 5 | 5 | 6 | 6 | 6 | 6 | 6 | 6 | 6 | 6 | 7 | 7 | 7 | 7 | 7 | 7 | 7 | 7 | 8 | 8 | 8 | 8 | 8 | 8 | 8 | 8 | 9 | 9 | 9 | 9 | 9 | 9 | 9 | 9 | 10 | 10 | 10 | 10 | 10 | 10 | 10 | 10 | 11 | 11 | 11 | 11 | 11 | 11 | 11 | 11 | 12 | 12 | 12 | 12 | 12 | 12 | 12 | 12 | 1 | 1 | 1 | 1 | 1 | 1 | 1 | 1 | 2 | 2 | 2 | 2 | 2 | 2 | 2 | 2 | 3 | 3 | 3 | 3 | 3 | 3 | 3 | 3 | 4 | 4 | 4 | 4 | 4 | 4 | 4 | 4 | 5 | 5 | 5 | 5 | 5 | 5 | 5 | 5 | 6 | 6 | 6 | 6 | 6 | 6 | 6 | 6 | 7 | 7 | 7 | 7 | 7 | 7 | 7 | 7 | 8 | 8 | 8 | 8 | 8 | 8 | 8 | 8 | 9 | 9 | 9 | 9 | 9 | 9 | 9 | 9 | 10 | 10 | 10 | 10 | 10 | 10 | 10 | 10 | 11 | 11 | 11 | 11 | 11 | 11 | 11 | 11 | 12 | 12 | 12 | 12 | 12 | 12 | 12 | 12 | 1 | 1 | 1 | 1 | 1 | 1 | 1 | 1 | 2 | 2 | 2 | 2 | 2 | 2 | 2 | 2 | 3 | 3 | 3 | 3 | 3 | 3 | 3 | 3 | 4 | 4 | 4 | 4 | 4 | 4 | 4 | 4 | 5 | 5 | 5 | 5 | 5 | 5 | 5 | 5 | 6 | 6 | 6 | 6 | 6 | 6 | 6 | 6 | 7 | 7 | 7 | 7 | 7 | 7 | 7 | 7 | 8 | 8 | 8 | 8 | 8 | 8 | 8 | 8 | 9 | 9 | 9 | 9 | 9 | 9 | 9 | 9 | 10 | 10 | 10 | 10 | 10 | 10 | 10 | 10 | 11 | 11 | 11 | 11 | 11 | 11 | 11 | 11 | 12 | 12 | 12 | 12 | 12 | 12 | 12 | 12 | 1 | 1 | 1 | 1 | 1 | 1 | 1 | 1 | 2 | 2 | 2 | 2 | 2 | 2 | 2 | 2 | 3 | 3 | 3 | 3 | 3 | 3 | 3 | 3 | 4 | 4 | 4 | 4 | 4 | 4 | 4 | 4 | 5 | 5 | 5 | 5 | 5 | 5 | 5 | 5 | 6 | 6 | 6 | 6 | 6 | 6 | 6 | 6 | 7 | 7 | 7 | 7 | 7 | 7 | 7 | 7 | 8 | 8 | 8 | 8 | 8 | 8 | 8 | 8 | 9 | 9 | 9 | 9 | 9 | 9 | 9 | 9 | 10 | 10 | 10 | 10 | 10 | 10 | 10 | 10 | 11 | 11 | 11 | 11 | 11 | 11 | 11 | 11 | 12 | 12 | 12 | 12 | 12 | 12 | 12 | 12 | 1 | 1 | 1 | 1 | 1 | 1 | 1 | 1 | 2 | 2 | 2 | 2 | 2 | 2 | 2 | 2 | 3 | 3 | 3 | 3 | 3 | 3 | 3 | 3 | [8 empty] | Mes | 4 | 4 | 4 | 4 | 4 | 4 | 4 | 4 | 5 | 5 | 5 | 5 | 5 | 5 | 5 | 5 | 6 | 6 | 6 | 6 | 6 | 6 | 6 | 6 | 7 | 7 | 7 | 7 | 7 | 7 | 7 | 7 | 8 | 8 | 8 | 8 | 8 | 8 | 8 | 8 | 9 | 9 | 9 | 9 | 9 | 9 | 9 | 9 | 10 | 10 | 10 | 10 | 10 | 10 | 10 | 10 | 11 | 11 | 11 | 11 | 11 | 11 | 11 | 11 | 12 | 12 | 12 | 12 | 12 | 12 | 12 | 12 | 1 | 1 | 1 | 1 | 1 | 1 | 1 | 1 | 2 | 2 | 2 | 2 | 2 | 2 | 2 | 2 | 3 | 3 | 3 | 3 | 3 | 3 | 3 | 3 | 4 | 4 | 4 | 4 | 4 | 4 | 4 | 4 | 5 | 5 | 5 | 5 | 5 | 5 | 5 | 5 | 6 | 6 | 6 | 6 | 6 | 6 | 6 | 6 | 7 | 7 | 7 | 7 | 7 | 7 | 7 | 7 | 8 | 8 | 8 | 8 | 8 | 8 | 8 | 8 | 9 | 9 | 9 | 9 | 9 | 9 | 9 | 9 | 10 | 10 | 10 | 10 | 10 | 10 | 10 | 10 | 11 | 11 | 11 | 11 | 11 | 11 | 11 | 11 | 12 | 12 | 12 | 12 | 12 | 12 | 12 | 12 | 1 | 1 | 1 | 1 | 1 | 1 | 1 | 1 | 2 | 2 | 2 | 2 | 2 | 2 | 2 | 2 | 3 | 3 | 3 | 3 | 3 | 3 | 3 | 3 | 4 | 4 | 4 | 4 | 4 | 4 | 4 | 4 | 5 | 5 | 5 | 5 | 5 | 5 | 5 | 5 | 6 | 6 | 6 | 6 | 6 | 6 | 6 | 6 | 7 | 7 | 7 | 7 | 7 | 7 | 7 | 7 | 8 | 8 | 8 | 8 | 8 | 8 | 8 | 8 | 9 | 9 | 9 | 9 | 9 | 9 | 9 | 9 | 10 | 10 | 10 | 10 | 10 | 10 | 10 | 10 | 11 | 11 | 11 | 11 | 11 | 11 | 11 | 11 | 12 | 12 | 12 | 12 | 12 | 12 | 12 | 12 | 1 | 1 | 1 | 1 | 1 | 1 | 1 | 1 | 2 | 2 | 2 | 2 | 2 | 2 | 2 | 2 | 3 | 3 | 3 | 3 | 3 | 3 | 3 | 3 | 4 | 4 | 4 | 4 | 4 | 4 | 4 | 4 | 5 | 5 | 5 | 5 | 5 | 5 | 5 | 5 | 6 | 6 | 6 | 6 | 6 | 6 | 6 | 6 | 7 | 7 | 7 | 7 | 7 | 7 | 7 | 7 | 8 | 8 | 8 | 8 | 8 | 8 | 8 | 8 | 9 | 9 | 9 | 9 | 9 | 9 | 9 | 9 | 10 | 10 | 10 | 10 | 10 | 10 | 10 | 10 | 11 | 11 | 11 | 11 | 11 | 11 | 11 | 11 | 12 | 12 | 12 | 12 | 12 | 12 | 12 | 12 | 1 | 1 | 1 | 1 | 1 | 1 | 1 | 1 | 2 | 2 | 2 | 2 | 2 | 2 | 2 | 2 | 3 | 3 | 3 | 3 | 3 | 3 | 3 | 3 | [8 empty] | Mes | 4 | 4 | 4 | 4 | 4 | 4 | 4 | 4 | 5 | 5 | 5 | 5 | 5 | 5 | 5 | 5 | 6 | 6 | 6 | 6 | 6 | 6 | 6 | 6 | 7 | 7 | 7 | 7 | 7 | 7 | 7 | 7 | 8 | 8 | 8 | 8 | 8 | 8 | 8 | 8 | 9 | 9 | 9 | 9 | 9 | 9 | 9 | 9 | 10 | 10 | 10 | 10 | 10 | 10 | 10 | 10 | 11 | 11 | 11 | 11 | 11 | 11 | 11 | 11 | 12 | 12 | 12 | 12 | 12 | 12 | 12 | 12 | 1 | 1 | 1 | 1 | 1 | 1 | 1 | 1 | 2 | 2 | 2 | 2 | 2 | 2 | 2 | 2 | 3 | 3 | 3 | 3 | 3 | 3 | 3 | 3 | 4 | 4 | 4 | 4 | 4 | 4 | 4 | 4 | 5 | 5 | 5 | 5 | 5 | 5 | 5 | 5 | 6 | 6 | 6 | 6 | 6 | 6 | 6 | 6 | 7 | 7 | 7 | 7 | 7 | 7 | 7 | 7 | 8 | 8 | 8 | 8 | 8 | 8 | 8 | 8 | 9 | 9 | 9 | 9 | 9 | 9 | 9 | 9 | 10 | 10 | 10 | 10 | 10 | 10 | 10 | 10 | 11 | 11 | 11 | 11 | 11 | 11 | 11 | 11 | 12 | 12 | 12 | 12 | 12 | 12 | 12 | 12 | 1 | 1 | 1 | 1 | 1 | 1 | 1 | 1 | 2 | 2 | 2 | 2 | 2 | 2 | 2 | 2 | 3 | 3 | 3 | 3 | 3 | 3 | 3 | 3 | 4 | 4 | 4 | 4 | 4 | 4 | 4 | 4 | 5 | 5 | 5 | 5 | 5 | 5 | 5 | 5 | 6 | 6 | 6 | 6 | 6 | 6 | 6 | 6 | 7 | 7 | 7 | 7 | 7 | 7 | 7 | 7 | 8 | 8 | 8 | 8 | 8 | 8 | 8 | 8 | 9 | 9 | 9 | 9 | 9 | 9 | 9 | 9 | 10 | 10 | 10 | 10 | 10 | 10 | 10 | 10 | 11 | 11 | 11 | 11 | 11 | 11 | 11 | 11 | 12 | 12 | 12 | 12 | 12 | 12 | 12 | 12 | 1 | 1 | 1 | 1 | 1 | 1 | 1 | 1 | 2 | 2 | 2 | 2 | 2 | 2 | 2 | 2 | 3 | 3 | 3 | 3 | 3 | 3 | 3 | 3 | 4 | 4 | 4 | 4 | 4 | 4 | 4 | 4 | 5 | 5 | 5 | 5 | 5 | 5 | 5 | 5 | 6 | 6 | 6 | 6 | 6 | 6 | 6 | 6 | 7 | 7 | 7 | 7 | 7 | 7 | 7 | 7 | 8 | 8 | 8 | 8 | 8 | 8 | 8 | 8 | 9 | 9 | 9 | 9 | 9 | 9 | 9 | 9 | 10 | 10 | 10 | 10 | 10 | 10 | 10 | 10 | 11 | 11 | 11 | 11 | 11 | 11 | 11 | 11 | 12 | 12 | 12 | 12 | 12 | 12 | 12 | 12 | 1 | 1 | 1 | 1 | 1 | 1 | 1 | 1 | 2 | 2 | 2 | 2 | 2 | 2 | 2 | 2 | 3 | 3 | 3 | 3 | 3 | 3 | 3 | 3 | [8 empty] | Mes | 4 | 4 | 4 | 4 | 4 | 4 | 4 | 4 | 5 | 5 | 5 | 5 | 5 | 5 | 5 | 5 | 6 | 6 | 6 | 6 | 6 | 6 | 6 | 6 | 7 | 7 | 7 | 7 | 7 | 7 | 7 | 7 | 8 | 8 | 8 | 8 | 8 | 8 | 8 | 8 | 9 | 9 | 9 | 9 | 9 | 9 | 9 | 9 | 10 | 10 | 10 | 10 | 10 | 10 | 10 | 10 | 11 | 11 | 11 | 11 | 11 | 11 | 11 | 11 | 12 | 12 | 12 | 12 | 12 | 12 | 12 | 12 | 1 | 1 | 1 | 1 | 1 | 1 | 1 | 1 | 2 | 2 | 2 | 2 | 2 | 2 | 2 | 2 | 3 | 3 | 3 | 3 | 3 | 3 | 3 | 3 | 4 | 4 | 4 | 4 | 4 | 4 | 4 | 4 | 5 | 5 | 5 | 5 | 5 | 5 | 5 | 5 | 6 | 6 | 6 | 6 | 6 | 6 | 6 | 6 | 7 | 7 | 7 | 7 | 7 | 7 | 7 | 7 | 8 | 8 | 8 | 8 | 8 | 8 | 8 | 8 | 9 | 9 | 9 | 9 | 9 | 9 | 9 | 9 | 10 | 10 | 10 | 10 | 10 | 10 | 10 | 10 | 11 | 11 | 11 | 11 | 11 | 11 | 11 | 11 | 12 | 12 | 12 | 12 | 12 | 12 | 12 | 12 | 1 | 1 | 1 | 1 | 1 | 1 | 1 | 1 | 2 | 2 | 2 | 2 | 2 | 2 | 2 | 2 | 3 | 3 | 3 | 3 | 3 | 3 | 3 | 3 | 4 | 4 | 4 | 4 | 4 | 4 | 4 | 4 | 5 | 5 | 5 | 5 | 5 | 5 | 5 | 5 | 6 | 6 | 6 | 6 | 6 | 6 | 6 | 6 | 7 | 7 | 7 | 7 | 7 | 7 | 7 | 7 | 8 | 8 | 8 | 8 | 8 | 8 | 8 | 8 | 9 | 9 | 9 | 9 | 9 | 9 | 9 | 9 | 10 | 10 | 10 | 10 | 10 | 10 | 10 | 10 | 11 | 11 | 11 | 11 | 11 | 11 | 11 | 11 | 12 | 12 | 12 | 12 | 12 | 12 | 12 | 12 | 1 | 1 | 1 | 1 | 1 | 1 | 1 | 1 | 2 | 2 | 2 | 2 | 2 | 2 | 2 | 2 | 3 | 3 | 3 | 3 | 3 | 3 | 3 | 3 | 4 | 4 | 4 | 4 | 4 | 4 | 4 | 4 | 5 | 5 | 5 | 5 | 5 | 5 | 5 | 5 | 6 | 6 | 6 | 6 | 6 | 6 | 6 | 6 | 7 | 7 | 7 | 7 | 7 | 7 | 7 | 7 | 8 | 8 | 8 | 8 | 8 | 8 | 8 | 8 | 9 | 9 | 9 | 9 | 9 | 9 | 9 | 9 | 10 | 10 | 10 | 10 | 10 | 10 | 10 | 10 | 11 | 11 | 11 | 11 | 11 | 11 | 11 | 11 | 12 | 12 | 12 | 12 | 12 | 12 | 12 | 12 | 1 | 1 | 1 | 1 | 1 | 1 | 1 | 1 | 2 | 2 | 2 | 2 | 2 | 2 | 2 | 2 | 3 | 3 | 3 | 3 | 3 | 3 | 3 | 3 | [8 empty] | Mes | 4 | 4 | 4 | 4 | 4 | 4 | 4 | 4 | 5 | 5 | 5 | 5 | 5 | 5 | 5 | 5 | 6 | 6 | 6 | 6 | 6 | 6 | 6 | 6 | 7 | 7 | 7 | 7 | 7 | 7 | 7 | 7 | 8 | 8 | 8 | 8 | 8 | 8 | 8 | 8 | 9 | 9 | 9 | 9 | 9 | 9 | 9 | 9 | 10 | 10 | 10 | 10 | 10 | 10 | 10 | 10 | 11 | 11 | 11 | 11 | 11 | 11 | 11 | 11 | 12 | 12 | 12 | 12 | 12 | 12 | 12 | 12 | 1 | 1 | 1 | 1 | 1 | 1 | 1 | 1 | 2 | 2 | 2 | 2 | 2 | 2 | 2 | 2 | 3 | 3 | 3 | 3 | 3 | 3 | 3 | 3 | 4 | 4 | 4 | 4 | 4 | 4 | 4 | 4 | 5 | 5 | 5 | 5 | 5 | 5 | 5 | 5 | 6 | 6 | 6 | 6 | 6 | 6 | 6 | 6 | 7 | 7 | 7 | 7 | 7 | 7 | 7 | 7 | 8 | 8 | 8 | 8 | 8 | 8 | 8 | 8 | 9 | 9 | 9 | 9 | 9 | 9 | 9 | 9 | 10 | 10 | 10 | 10 | 10 | 10 | 10 | 10 | 11 | 11 | 11 | 11 | 11 | 11 | 11 | 11 | 12 | 12 | 12 | 12 | 12 | 12 | 12 | 12 | 1 | 1 | 1 | 1 | 1 | 1 | 1 | 1 | 2 | 2 | 2 | 2 | 2 | 2 | 2 | 2 | 3 | 3 | 3 | 3 | 3 | 3 | 3 | 3 | 4 | 4 | 4 | 4 | 4 | 4 | 4 | 4 | 5 | 5 | 5 | 5 | 5 | 5 | 5 | 5 | 6 | 6 | 6 | 6 | 6 | 6 | 6 | 6 | 7 | 7 | 7 | 7 | 7 | 7 | 7 | 7 | 8 | 8 | 8 | 8 | 8 | 8 | 8 | 8 | 9 | 9 | 9 | 9 | 9 | 9 | 9 | 9 | 10 | 10 | 10 | 10 | 10 | 10 | 10 | 10 | 11 | 11 | 11 | 11 | 11 | 11 | 11 | 11 | 12 | 12 | 12 | 12 | 12 | 12 | 12 | 12 | 1 | 1 | 1 | 1 | 1 | 1 | 1 | 1 | 2 | 2 | 2 | 2 | 2 | 2 | 2 | 2 | 3 | 3 | 3 | 3 | 3 | 3 | 3 | 3 | 4 | 4 | 4 | 4 | 4 | 4 | 4 | 4 | 5 | 5 | 5 | 5 | 5 | 5 | 5 | 5 | 6 | 6 | 6 | 6 | 6 | 6 | 6 | 6 | 7 | 7 | 7 | 7 | 7 | 7 | 7 | 7 | 8 | 8 | 8 | 8 | 8 | 8 | 8 | 8 | 9 | 9 | 9 | 9 | 9 | 9 | 9 | 9 | 10 | 10 | 10 | 10 | 10 | 10 | 10 | 10 | 11 | 11 | 11 | 11 | 11 | 11 | 11 | 11 | 12 | 12 | 12 | 12 | 12 | 12 | 12 | 12 | 1 | 1 | 1 | 1 | 1 | 1 | 1 | 1 | 2 | 2 | 2 | 2 | 2 | 2 | 2 | 2 | 3 | 3 | 3 | 3 | 3 | 3 | 3 | 3 | [8 empty] | Mes | 4 | 4 | 4 | 4 | 4 | 4 | 4 | 4 | 5 | 5 | 5 | 5 | 5 | 5 | 5 | 5 | 6 | 6 | 6 | 6 | 6 | 6 | 6 | 6 | 7 | 7 | 7 | 7 | 7 | 7 | 7 | 7 | 8 | 8 | 8 | 8 | 8 | 8 | 8 | 8 | 9 | 9 | 9 | 9 | 9 | 9 | 9 | 9 | 10 | 10 | 10 | 10 | 10 | 10 | 10 | 10 | 11 | 11 | 11 | 11 | 11 | 11 | 11 | 11 | 12 | 12 | 12 | 12 | 12 | 12 | 12 | 12 | 1 | 1 | 1 | 1 | 1 | 1 | 1 | 1 | 2 | 2 | 2 | 2 | 2 | 2 | 2 | 2 | 3 | 3 | 3 | 3 | 3 | 3 | 3 | 3 | 4 | 4 | 4 | 4 | 4 | 4 | 4 | 4 | 5 | 5 | 5 | 5 | 5 | 5 | 5 | 5 | 6 | 6 | 6 | 6 | 6 | 6 | 6 | 6 | 7 | 7 | 7 | 7 | 7 | 7 | 7 | 7 | 8 | 8 | 8 | 8 | 8 | 8 | 8 | 8 | 9 | 9 | 9 | 9 | 9 | 9 | 9 | 9 | 10 | 10 | 10 | 10 | 10 | 10 | 10 | 10 | 11 | 11 | 11 | 11 | 11 | 11 | 11 | 11 | 12 | 12 | 12 | 12 | 12 | 12 | 12 | 12 | 1 | 1 | 1 | 1 | 1 | 1 | 1 | 1 | 2 | 2 | 2 | 2 | 2 | 2 | 2 | 2 | 3 | 3 | 3 | 3 | 3 | 3 | 3 | 3 | 4 | 4 | 4 | 4 | 4 | 4 | 4 | 4 | 5 | 5 | 5 | 5 | 5 | 5 | 5 | 5 | 6 | 6 | 6 | 6 | 6 | 6 | 6 | 6 | 7 | 7 | 7 | 7 | 7 | 7 | 7 | 7 | 8 | 8 | 8 | 8 | 8 | 8 | 8 | 8 | 9 | 9 | 9 | 9 | 9 | 9 | 9 | 9 | 10 | 10 | 10 | 10 | 10 | 10 | 10 | 10 | 11 | 11 | 11 | 11 | 11 | 11 | 11 | 11 | 12 | 12 | 12 | 12 | 12 | 12 | 12 | 12 | 1 | 1 | 1 | 1 | 1 | 1 | 1 | 1 | 2 | 2 | 2 | 2 | 2 | 2 | 2 | 2 | 3 | 3 | 3 | 3 | 3 | 3 | 3 | 3 | 4 | 4 | 4 | 4 | 4 | 4 | 4 | 4 | 5 | 5 | 5 | 5 | 5 | 5 | 5 | 5 | 6 | 6 | 6 | 6 | 6 | 6 | 6 | 6 | 7 | 7 | 7 | 7 | 7 | 7 | 7 | 7 | 8 | 8 | 8 | 8 | 8 | 8 | 8 | 8 | 9 | 9 | 9 | 9 | 9 | 9 | 9 | 9 | 10 | 10 | 10 | 10 | 10 | 10 | 10 | 10 | 11 | 11 | 11 | 11 | 11 | 11 | 11 | 11 | 12 | 12 | 12 | 12 | 12 | 12 | 12 | 12 | 1 | 1 | 1 | 1 | 1 | 1 | 1 | 1 | 2 | 2 | 2 | 2 | 2 | 2 | 2 | 2 | 3 | 3 | 3 | 3 | 3 | 3 | 3 | 3
[6 empty] | Hora | 1 | 2 | 3 | 4 | 1 | 2 | 3 | 4 | 1 | 2 | 3 | 4 | 1 | 2 | 3 | 4 | 1 | 2 | 3 | 4 | 1 | 2 | 3 | 4 | 1 | 2 | 3 | 4 | 1 | 2 | 3 | 4 | 1 | 2 | 3 | 4 | 1 | 2 | 3 | 4 | 1 | 2 | 3 | 4 | 1 | 2 | 3 | 4 | 1 | 2 | 3 | 4 | 1 | 2 | 3 | 4 | 1 | 2 | 3 | 4 | 1 | 2 | 3 | 4 | 1 | 2 | 3 | 4 | 1 | 2 | 3 | 4 | 1 | 2 | 3 | 4 | 1 | 2 | 3 | 4 | 1 | 2 | 3 | 4 | 1 | 2 | 3 | 4 | 1 | 2 | 3 | 4 | 1 | 2 | 3 | 4 | 1 | 2 | 3 | 4 | 1 | 2 | 3 | 4 | 1 | 2 | 3 | 4 | 1 | 2 | 3 | 4 | 1 | 2 | 3 | 4 | 1 | 2 | 3 | 4 | 1 | 2 | 3 | 4 | 1 | 2 | 3 | 4 | 1 | 2 | 3 | 4 | 1 | 2 | 3 | 4 | 1 | 2 | 3 | 4 | 1 | 2 | 3 | 4 | 1 | 2 | 3 | 4 | 1 | 2 | 3 | 4 | 1 | 2 | 3 | 4 | 1 | 2 | 3 | 4 | 1 | 2 | 3 | 4 | 1 | 2 | 3 | 4 | 1 | 2 | 3 | 4 | 1 | 2 | 3 | 4 | 1 | 2 | 3 | 4 | 1 | 2 | 3 | 4 | 1 | 2 | 3 | 4 | 1 | 2 | 3 | 4 | 1 | 2 | 3 | 4 | 1 | 2 | 3 | 4 | 1 | 2 | 3 | 4 | 1 | 2 | 3 | 4 | 1 | 2 | 3 | 4 | 1 | 2 | 3 | 4 | 1 | 2 | 3 | 4 | 1 | 2 | 3 | 4 | 1 | 2 | 3 | 4 | 1 | 2 | 3 | 4 | 1 | 2 | 3 | 4 | 1 | 2 | 3 | 4 | 1 | 2 | 3 | 4 | 1 | 2 | 3 | 4 | 1 | 2 | 3 | 4 | 1 | 2 | 3 | 4 | 1 | 2 | 3 | 4 | 1 | 2 | 3 | 4 | 1 | 2 | 3 | 4 | 1 | 2 | 3 | 4 | 1 | 2 | 3 | 4 | 1 | 2 | 3 | 4 | 1 | 2 | 3 | 4 | 1 | 2 | 3 | 4 | 1 | 2 | 3 | 4 | 1 | 2 | 3 | 4 | 1 | 2 | 3 | 4 | 1 | 2 | 3 | 4 | 1 | 2 | 3 | 4 | 1 | 2 | 3 | 4 | 1 | 2 | 3 | 4 | 1 | 2 | 3 | 4 | 1 | 2 | 3 | 4 | 1 | 2 | 3 | 4 | 1 | 2 | 3 | 4 | 1 | 2 | 3 | 4 | 1 | 2 | 3 | 4 | 1 | 2 | 3 | 4 | 1 | 2 | 3 | 4 | 1 | 2 | 3 | 4 | 1 | 2 | 3 | 4 | 1 | 2 | 3 | 4 | 1 | 2 | 3 | 4 | 1 | 2 | 3 | 4 | 1 | 2 | 3 | 4 | 1 | 2 | 3 | 4 | 1 | 2 | 3 | 4 | 1 | 2 | 3 | 4 | [8 empty] | Hora | 5 | 6 | 7 | 8 | 5 | 6 | 7 | 8 | 5 | 6 | 7 | 8 | 5 | 6 | 7 | 8 | 5 | 6 | 7 | 8 | 5 | 6 | 7 | 8 | 5 | 6 | 7 | 8 | 5 | 6 | 7 | 8 | 5 | 6 | 7 | 8 | 5 | 6 | 7 | 8 | 5 | 6 | 7 | 8 | 5 | 6 | 7 | 8 | 5 | 6 | 7 | 8 | 5 | 6 | 7 | 8 | 5 | 6 | 7 | 8 | 5 | 6 | 7 | 8 | 5 | 6 | 7 | 8 | 5 | 6 | 7 | 8 | 5 | 6 | 7 | 8 | 5 | 6 | 7 | 8 | 5 | 6 | 7 | 8 | 5 | 6 | 7 | 8 | 5 | 6 | 7 | 8 | 5 | 6 | 7 | 8 | 5 | 6 | 7 | 8 | 5 | 6 | 7 | 8 | 5 | 6 | 7 | 8 | 5 | 6 | 7 | 8 | 5 | 6 | 7 | 8 | 5 | 6 | 7 | 8 | 5 | 6 | 7 | 8 | 5 | 6 | 7 | 8 | 5 | 6 | 7 | 8 | 5 | 6 | 7 | 8 | 5 | 6 | 7 | 8 | 5 | 6 | 7 | 8 | 5 | 6 | 7 | 8 | 5 | 6 | 7 | 8 | 5 | 6 | 7 | 8 | 5 | 6 | 7 | 8 | 5 | 6 | 7 | 8 | 5 | 6 | 7 | 8 | 5 | 6 | 7 | 8 | 5 | 6 | 7 | 8 | 5 | 6 | 7 | 8 | 5 | 6 | 7 | 8 | 5 | 6 | 7 | 8 | 5 | 6 | 7 | 8 | 5 | 6 | 7 | 8 | 5 | 6 | 7 | 8 | 5 | 6 | 7 | 8 | 5 | 6 | 7 | 8 | 5 | 6 | 7 | 8 | 5 | 6 | 7 | 8 | 5 | 6 | 7 | 8 | 5 | 6 | 7 | 8 | 5 | 6 | 7 | 8 | 5 | 6 | 7 | 8 | 5 | 6 | 7 | 8 | 5 | 6 | 7 | 8 | 5 | 6 | 7 | 8 | 5 | 6 | 7 | 8 | 5 | 6 | 7 | 8 | 5 | 6 | 7 | 8 | 5 | 6 | 7 | 8 | 5 | 6 | 7 | 8 | 5 | 6 | 7 | 8 | 5 | 6 | 7 | 8 | 5 | 6 | 7 | 8 | 5 | 6 | 7 | 8 | 5 | 6 | 7 | 8 | 5 | 6 | 7 | 8 | 5 | 6 | 7 | 8 | 5 | 6 | 7 | 8 | 5 | 6 | 7 | 8 | 5 | 6 | 7 | 8 | 5 | 6 | 7 | 8 | 5 | 6 | 7 | 8 | 5 | 6 | 7 | 8 | 5 | 6 | 7 | 8 | 5 | 6 | 7 | 8 | 5 | 6 | 7 | 8 | 5 | 6 | 7 | 8 | 5 | 6 | 7 | 8 | 5 | 6 | 7 | 8 | 5 | 6 | 7 | 8 | 5 | 6 | 7 | 8 | 5 | 6 | 7 | 8 | 5 | 6 | 7 | 8 | 5 | 6 | 7 | 8 | 5 | 6 | 7 | 8 | 5 | 6 | 7 | 8 | 5 | 6 | 7 | 8 | 5 | 6 | 7 | 8 | 5 | 6 | 7 | 8 | 5 | 6 | 7 | 8 | [8 empty] | Hora | 9 | 10 | 11 | 12 | 9 | 10 | 11 | 12 | 9 | 10 | 11 | 12 | 9 | 10 | 11 | 12 | 9 | 10 | 11 | 12 | 9 | 10 | 11 | 12 | 9 | 10 | 11 | 12 | 9 | 10 | 11 | 12 | 9 | 10 | 11 | 12 | 9 | 10 | 11 | 12 | 9 | 10 | 11 | 12 | 9 | 10 | 11 | 12 | 9 | 10 | 11 | 12 | 9 | 10 | 11 | 12 | 9 | 10 | 11 | 12 | 9 | 10 | 11 | 12 | 9 | 10 | 11 | 12 | 9 | 10 | 11 | 12 | 9 | 10 | 11 | 12 | 9 | 10 | 11 | 12 | 9 | 10 | 11 | 12 | 9 | 10 | 11 | 12 | 9 | 10 | 11 | 12 | 9 | 10 | 11 | 12 | 9 | 10 | 11 | 12 | 9 | 10 | 11 | 12 | 9 | 10 | 11 | 12 | 9 | 10 | 11 | 12 | 9 | 10 | 11 | 12 | 9 | 10 | 11 | 12 | 9 | 10 | 11 | 12 | 9 | 10 | 11 | 12 | 9 | 10 | 11 | 12 | 9 | 10 | 11 | 12 | 9 | 10 | 11 | 12 | 9 | 10 | 11 | 12 | 9 | 10 | 11 | 12 | 9 | 10 | 11 | 12 | 9 | 10 | 11 | 12 | 9 | 10 | 11 | 12 | 9 | 10 | 11 | 12 | 9 | 10 | 11 | 12 | 9 | 10 | 11 | 12 | 9 | 10 | 11 | 12 | 9 | 10 | 11 | 12 | 9 | 10 | 11 | 12 | 9 | 10 | 11 | 12 | 9 | 10 | 11 | 12 | 9 | 10 | 11 | 12 | 9 | 10 | 11 | 12 | 9 | 10 | 11 | 12 | 9 | 10 | 11 | 12 | 9 | 10 | 11 | 12 | 9 | 10 | 11 | 12 | 9 | 10 | 11 | 12 | 9 | 10 | 11 | 12 | 9 | 10 | 11 | 12 | 9 | 10 | 11 | 12 | 9 | 10 | 11 | 12 | 9 | 10 | 11 | 12 | 9 | 10 | 11 | 12 | 9 | 10 | 11 | 12 | 9 | 10 | 11 | 12 | 9 | 10 | 11 | 12 | 9 | 10 | 11 | 12 | 9 | 10 | 11 | 12 | 9 | 10 | 11 | 12 | 9 | 10 | 11 | 12 | 9 | 10 | 11 | 12 | 9 | 10 | 11 | 12 | 9 | 10 | 11 | 12 | 9 | 10 | 11 | 12 | 9 | 10 | 11 | 12 | 9 | 10 | 11 | 12 | 9 | 10 | 11 | 12 | 9 | 10 | 11 | 12 | 9 | 10 | 11 | 12 | 9 | 10 | 11 | 12 | 9 | 10 | 11 | 12 | 9 | 10 | 11 | 12 | 9 | 10 | 11 | 12 | 9 | 10 | 11 | 12 | 9 | 10 | 11 | 12 | 9 | 10 | 11 | 12 | 9 | 10 | 11 | 12 | 9 | 10 | 11 | 12 | 9 | 10 | 11 | 12 | 9 | 10 | 11 | 12 | 9 | 10 | 11 | 12 | 9 | 10 | 11 | 12 | 9 | 10 | 11 | 12 | 9 | 10 | 11 | 12 | 9 | 10 | 11 | 12 | 9 | 10 | 11 | 12 | 9 | 10 | 11 | 12 | 9 | 10 | 11 | 12 | [8 empty] | Hora | 13 | 14 | 15 | 16 | 13 | 14 | 15 | 16 | 13 | 14 | 15 | 16 | 13 | 14 | 15 | 16 | 13 | 14 | 15 | 16 | 13 | 14 | 15 | 16 | 13 | 14 | 15 | 16 | 13 | 14 | 15 | 16 | 13 | 14 | 15 | 16 | 13 | 14 | 15 | 16 | 13 | 14 | 15 | 16 | 13 | 14 | 15 | 16 | 13 | 14 | 15 | 16 | 13 | 14 | 15 | 16 | 13 | 14 | 15 | 16 | 13 | 14 | 15 | 16 | 13 | 14 | 15 | 16 | 13 | 14 | 15 | 16 | 13 | 14 | 15 | 16 | 13 | 14 | 15 | 16 | 13 | 14 | 15 | 16 | 13 | 14 | 15 | 16 | 13 | 14 | 15 | 16 | 13 | 14 | 15 | 16 | 13 | 14 | 15 | 16 | 13 | 14 | 15 | 16 | 13 | 14 | 15 | 16 | 13 | 14 | 15 | 16 | 13 | 14 | 15 | 16 | 13 | 14 | 15 | 16 | 13 | 14 | 15 | 16 | 13 | 14 | 15 | 16 | 13 | 14 | 15 | 16 | 13 | 14 | 15 | 16 | 13 | 14 | 15 | 16 | 13 | 14 | 15 | 16 | 13 | 14 | 15 | 16 | 13 | 14 | 15 | 16 | 13 | 14 | 15 | 16 | 13 | 14 | 15 | 16 | 13 | 14 | 15 | 16 | 13 | 14 | 15 | 16 | 13 | 14 | 15 | 16 | 13 | 14 | 15 | 16 | 13 | 14 | 15 | 16 | 13 | 14 | 15 | 16 | 13 | 14 | 15 | 16 | 13 | 14 | 15 | 16 | 13 | 14 | 15 | 16 | 13 | 14 | 15 | 16 | 13 | 14 | 15 | 16 | 13 | 14 | 15 | 16 | 13 | 14 | 15 | 16 | 13 | 14 | 15 | 16 | 13 | 14 | 15 | 16 | 13 | 14 | 15 | 16 | 13 | 14 | 15 | 16 | 13 | 14 | 15 | 16 | 13 | 14 | 15 | 16 | 13 | 14 | 15 | 16 | 13 | 14 | 15 | 16 | 13 | 14 | 15 | 16 | 13 | 14 | 15 | 16 | 13 | 14 | 15 | 16 | 13 | 14 | 15 | 16 | 13 | 14 | 15 | 16 | 13 | 14 | 15 | 16 | 13 | 14 | 15 | 16 | 13 | 14 | 15 | 16 | 13 | 14 | 15 | 16 | 13 | 14 | 15 | 16 | 13 | 14 | 15 | 16 | 13 | 14 | 15 | 16 | 13 | 14 | 15 | 16 | 13 | 14 | 15 | 16 | 13 | 14 | 15 | 16 | 13 | 14 | 15 | 16 | 13 | 14 | 15 | 16 | 13 | 14 | 15 | 16 | 13 | 14 | 15 | 16 | 13 | 14 | 15 | 16 | 13 | 14 | 15 | 16 | 13 | 14 | 15 | 16 | 13 | 14 | 15 | 16 | 13 | 14 | 15 | 16 | 13 | 14 | 15 | 16 | 13 | 14 | 15 | 16 | 13 | 14 | 15 | 16 | 13 | 14 | 15 | 16 | 13 | 14 | 15 | 16 | 13 | 14 | 15 | 16 | 13 | 14 | 15 | 16 | 13 | 14 | 15 | 16 | 13 | 14 | 15 | 16 | 13 | 14 | 15 | 16 | 13 | 14 | 15 | 16 | [8 empty] | Hora | 17 | 18 | 19 | 20 | 17 | 18 | 19 | 20 | 17 | 18 | 19 | 20 | 17 | 18 | 19 | 20 | 17 | 18 | 19 | 20 | 17 | 18 | 19 | 20 | 17 | 18 | 19 | 20 | 17 | 18 | 19 | 20 | 17 | 18 | 19 | 20 | 17 | 18 | 19 | 20 | 17 | 18 | 19 | 20 | 17 | 18 | 19 | 20 | 17 | 18 | 19 | 20 | 17 | 18 | 19 | 20 | 17 | 18 | 19 | 20 | 17 | 18 | 19 | 20 | 17 | 18 | 19 | 20 | 17 | 18 | 19 | 20 | 17 | 18 | 19 | 20 | 17 | 18 | 19 | 20 | 17 | 18 | 19 | 20 | 17 | 18 | 19 | 20 | 17 | 18 | 19 | 20 | 17 | 18 | 19 | 20 | 17 | 18 | 19 | 20 | 17 | 18 | 19 | 20 | 17 | 18 | 19 | 20 | 17 | 18 | 19 | 20 | 17 | 18 | 19 | 20 | 17 | 18 | 19 | 20 | 17 | 18 | 19 | 20 | 17 | 18 | 19 | 20 | 17 | 18 | 19 | 20 | 17 | 18 | 19 | 20 | 17 | 18 | 19 | 20 | 17 | 18 | 19 | 20 | 17 | 18 | 19 | 20 | 17 | 18 | 19 | 20 | 17 | 18 | 19 | 20 | 17 | 18 | 19 | 20 | 17 | 18 | 19 | 20 | 17 | 18 | 19 | 20 | 17 | 18 | 19 | 20 | 17 | 18 | 19 | 20 | 17 | 18 | 19 | 20 | 17 | 18 | 19 | 20 | 17 | 18 | 19 | 20 | 17 | 18 | 19 | 20 | 17 | 18 | 19 | 20 | 17 | 18 | 19 | 20 | 17 | 18 | 19 | 20 | 17 | 18 | 19 | 20 | 17 | 18 | 19 | 20 | 17 | 18 | 19 | 20 | 17 | 18 | 19 | 20 | 17 | 18 | 19 | 20 | 17 | 18 | 19 | 20 | 17 | 18 | 19 | 20 | 17 | 18 | 19 | 20 | 17 | 18 | 19 | 20 | 17 | 18 | 19 | 20 | 17 | 18 | 19 | 20 | 17 | 18 | 19 | 20 | 17 | 18 | 19 | 20 | 17 | 18 | 19 | 20 | 17 | 18 | 19 | 20 | 17 | 18 | 19 | 20 | 17 | 18 | 19 | 20 | 17 | 18 | 19 | 20 | 17 | 18 | 19 | 20 | 17 | 18 | 19 | 20 | 17 | 18 | 19 | 20 | 17 | 18 | 19 | 20 | 17 | 18 | 19 | 20 | 17 | 18 | 19 | 20 | 17 | 18 | 19 | 20 | 17 | 18 | 19 | 20 | 17 | 18 | 19 | 20 | 17 | 18 | 19 | 20 | 17 | 18 | 19 | 20 | 17 | 18 | 19 | 20 | 17 | 18 | 19 | 20 | 17 | 18 | 19 | 20 | 17 | 18 | 19 | 20 | 17 | 18 | 19 | 20 | 17 | 18 | 19 | 20 | 17 | 18 | 19 | 20 | 17 | 18 | 19 | 20 | 17 | 18 | 19 | 20 | 17 | 18 | 19 | 20 | 17 | 18 | 19 | 20 | 17 | 18 | 19 | 20 | 17 | 18 | 19 | 20 | 17 | 18 | 19 | 20 | 17 | 18 | 19 | 20 | 17 | 18 | 19 | 20 | [8 empty] | Hora | 21 | 22 | 23 | 24 | 21 | 22 | 23 | 24 | 21 | 22 | 23 | 24 | 21 | 22 | 23 | 24 | 21 | 22 | 23 | 24 | 21 | 22 | 23 | 24 | 21 | 22 | 23 | 24 | 21 | 22 | 23 | 24 | 21 | 22 | 23 | 24 | 21 | 22 | 23 | 24 | 21 | 22 | 23 | 24 | 21 | 22 | 23 | 24 | 21 | 22 | 23 | 24 | 21 | 22 | 23 | 24 | 21 | 22 | 23 | 24 | 21 | 22 | 23 | 24 | 21 | 22 | 23 | 24 | 21 | 22 | 23 | 24 | 21 | 22 | 23 | 24 | 21 | 22 | 23 | 24 | 21 | 22 | 23 | 24 | 21 | 22 | 23 | 24 | 21 | 22 | 23 | 24 | 21 | 22 | 23 | 24 | 21 | 22 | 23 | 24 | 21 | 22 | 23 | 24 | 21 | 22 | 23 | 24 | 21 | 22 | 23 | 24 | 21 | 22 | 23 | 24 | 21 | 22 | 23 | 24 | 21 | 22 | 23 | 24 | 21 | 22 | 23 | 24 | 21 | 22 | 23 | 24 | 21 | 22 | 23 | 24 | 21 | 22 | 23 | 24 | 21 | 22 | 23 | 24 | 21 | 22 | 23 | 24 | 21 | 22 | 23 | 24 | 21 | 22 | 23 | 24 | 21 | 22 | 23 | 24 | 21 | 22 | 23 | 24 | 21 | 22 | 23 | 24 | 21 | 22 | 23 | 24 | 21 | 22 | 23 | 24 | 21 | 22 | 23 | 24 | 21 | 22 | 23 | 24 | 21 | 22 | 23 | 24 | 21 | 22 | 23 | 24 | 21 | 22 | 23 | 24 | 21 | 22 | 23 | 24 | 21 | 22 | 23 | 24 | 21 | 22 | 23 | 24 | 21 | 22 | 23 | 24 | 21 | 22 | 23 | 24 | 21 | 22 | 23 | 24 | 21 | 22 | 23 | 24 | 21 | 22 | 23 | 24 | 21 | 22 | 23 | 24 | 21 | 22 | 23 | 24 | 21 | 22 | 23 | 24 | 21 | 22 | 23 | 24 | 21 | 22 | 23 | 24 | 21 | 22 | 23 | 24 | 21 | 22 | 23 | 24 | 21 | 22 | 23 | 24 | 21 | 22 | 23 | 24 | 21 | 22 | 23 | 24 | 21 | 22 | 23 | 24 | 21 | 22 | 23 | 24 | 21 | 22 | 23 | 24 | 21 | 22 | 23 | 24 | 21 | 22 | 23 | 24 | 21 | 22 | 23 | 24 | 21 | 22 | 23 | 24 | 21 | 22 | 23 | 24 | 21 | 22 | 23 | 24 | 21 | 22 | 23 | 24 | 21 | 22 | 23 | 24 | 21 | 22 | 23 | 24 | 21 | 22 | 23 | 24 | 21 | 22 | 23 | 24 | 21 | 22 | 23 | 24 | 21 | 22 | 23 | 24 | 21 | 22 | 23 | 24 | 21 | 22 | 23 | 24 | 21 | 22 | 23 | 24 | 21 | 22 | 23 | 24 | 21 | 22 | 23 | 24 | 21 | 22 | 23 | 24 | 21 | 22 | 23 | 24 | 21 | 22 | 23 | 24 | 21 | 22 | 23 | 24 | 21 | 22 | 23 | 24 | 21 | 22 | 23 | 24 | 21 | 22 | 23 | 24 | 21 | 22 | 23 | 24
[6 empty] | Tipo Bloque | [392 empty] | Tipo Bloque | L | L | L | L | NL | NL | NL | NL | L | L | L | L | NL | NL | NL | NL | L | L | L | L | NL | NL | NL | NL | L | L | L | L | NL | NL | NL | NL | L | L | L | L | NL | NL | NL | NL | L | L | L | L | NL | NL | NL | NL | L | L | L | L | NL | NL | NL | NL | L | L | L | L | NL | NL | NL | NL | L | L | L | L | NL | NL | NL | NL | L | L | L | L | NL | NL | NL | NL | L | L | L | L | NL | NL | NL | NL | L | L | L | L | NL | NL | NL | NL | L | L | L | L | NL | NL | NL | NL | L | L | L | L | NL | NL | NL | NL | L | L | L | L | NL | NL | NL | NL | L | L | L | L | NL | NL | NL | NL | L | L | L | L | NL | NL | NL | NL | L | L | L | L | NL | NL | NL | NL | L | L | L | L | NL | NL | NL | NL | L | L | L | L | NL | NL | NL | NL | L | L | L | L | NL | NL | NL | NL | L | L | L | L | NL | NL | NL | NL | L | L | L | L | NL | NL | NL | NL | L | L | L | L | NL | NL | NL | NL | L | L | L | L | NL | NL | NL | NL | L | L | L | L | NL | NL | NL | NL | L | L | L | L | NL | NL | NL | NL | L | L | L | L | NL | NL | NL | NL | L | L | L | L | NL | NL | NL | NL | L | L | L | L | NL | NL | NL | NL | L | L | L | L | NL | NL | NL | NL | L | L | L | L | NL | NL | NL | NL | L | L | L | L | NL | NL | NL | NL | L | L | L | L | NL | NL | NL | NL | L | L | L | L | NL | NL | NL | NL | L | L | L | L | NL | NL | NL | NL | L | L | L | L | NL | NL | NL | NL | L | L | L | L | NL | NL | NL | NL | L | L | L | L | NL | NL | NL | NL | L | L | L | L | NL | NL | NL | NL | L | L | L | L | NL | NL | NL | NL | L | L | L | L | NL | NL | NL | NL | L | L | L | L | NL | NL | NL | NL | L | L | L | L | NL | NL | NL | NL | L | L | L | L | NL | NL | NL | NL | L | L | L | L | NL | NL | NL | NL | L | L | L | L | NL | NL | NL | NL | L | L | L | L | NL | NL | NL | NL | [8 empty] | Tipo Bloque | L | L | L | L | NL | NL | NL | NL | L | L | L | L | NL | NL | NL | NL | L | L | L | L | NL | NL | NL | NL | L | L | L | L | NL | NL | NL | NL | L | L | L | L | NL | NL | NL | NL | L | L | L | L | NL | NL | NL | NL | L | L | L | L | NL | NL | NL | NL | L | L | L | L | NL | NL | NL | NL | L | L | L | L | NL | NL | NL | NL | L | L | L | L | NL | NL | NL | NL | L | L | L | L | NL | NL | NL | NL | L | L | L | L | NL | NL | NL | NL | L | L | L | L | NL | NL | NL | NL | L | L | L | L | NL | NL | NL | NL | L | L | L | L | NL | NL | NL | NL | L | L | L | L | NL | NL | NL | NL | L | L | L | L | NL | NL | NL | NL | L | L | L | L | NL | NL | NL | NL | L | L | L | L | NL | NL | NL | NL | L | L | L | L | NL | NL | NL | NL | L | L | L | L | NL | NL | NL | NL | L | L | L | L | NL | NL | NL | NL | L | L | L | L | NL | NL | NL | NL | L | L | L | L | NL | NL | NL | NL | L | L | L | L | NL | NL | NL | NL | L | L | L | L | NL | NL | NL | NL | L | L | L | L | NL | NL | NL | NL | L | L | L | L | NL | NL | NL | NL | L | L | L | L | NL | NL | NL | NL | L | L | L | L | NL | NL | NL | NL | L | L | L | L | NL | NL | NL | NL | L | L | L | L | NL | NL | NL | NL | L | L | L | L | NL | NL | NL | NL | L | L | L | L | NL | NL | NL | NL | L | L | L | L | NL | NL | NL | NL | L | L | L | L | NL | NL | NL | NL | L | L | L | L | NL | NL | NL | NL | L | L | L | L | NL | NL | NL | NL | L | L | L | L | NL | NL | NL | NL | L | L | L | L | NL | NL | NL | NL | L | L | L | L | NL | NL | NL | NL | L | L | L | L | NL | NL | NL | NL | L | L | L | L | NL | NL | NL | NL | L | L | L | L | NL | NL | NL | NL | L | L | L | L | NL | NL | NL | NL | L | L | L | L | NL | NL | NL | NL | L | L | L | L | NL | NL | NL | NL | L | L | L | L | NL | NL | NL | NL | [8 empty] | Tipo Bloque | L | L | L | L | NL | NL | NL | NL | L | L | L | L | NL | NL | NL | NL | L | L | L | L | NL | NL | NL | NL | L | L | L | L | NL | NL | NL | NL | L | L | L | L | NL | NL | NL | NL | L | L | L | L | NL | NL | NL | NL | L | L | L | L | NL | NL | NL | NL | L | L | L | L | NL | NL | NL | NL | L | L | L | L | NL | NL | NL | NL | L | L | L | L | NL | NL | NL | NL | L | L | L | L | NL | NL | NL | NL | L | L | L | L | NL | NL | NL | NL | L | L | L | L | NL | NL | NL | NL | L | L | L | L | NL | NL | NL | NL | L | L | L | L | NL | NL | NL | NL | L | L | L | L | NL | NL | NL | NL | L | L | L | L | NL | NL | NL | NL | L | L | L | L | NL | NL | NL | NL | L | L | L | L | NL | NL | NL | NL | L | L | L | L | NL | NL | NL | NL | L | L | L | L | NL | NL | NL | NL | L | L | L | L | NL | NL | NL | NL | L | L | L | L | NL | NL | NL | NL | L | L | L | L | NL | NL | NL | NL | L | L | L | L | NL | NL | NL | NL | L | L | L | L | NL | NL | NL | NL | L | L | L | L | NL | NL | NL | NL | L | L | L | L | NL | NL | NL | NL | L | L | L | L | NL | NL | NL | NL | L | L | L | L | NL | NL | NL | NL | L | L | L | L | NL | NL | NL | NL | L | L | L | L | NL | NL | NL | NL | L | L | L | L | NL | NL | NL | NL | L | L | L | L | NL | NL | NL | NL | L | L | L | L | NL | NL | NL | NL | L | L | L | L | NL | NL | NL | NL | L | L | L | L | NL | NL | NL | NL | L | L | L | L | NL | NL | NL | NL | L | L | L | L | NL | NL | NL | NL | L | L | L | L | NL | NL | NL | NL | L | L | L | L | NL | NL | NL | NL | L | L | L | L | NL | NL | NL | NL | L | L | L | L | NL | NL | NL | NL | L | L | L | L | NL | NL | NL | NL | L | L | L | L | NL | NL | NL | NL | L | L | L | L | NL | NL | NL | NL | L | L | L | L | NL | NL | NL | NL | L | L | L | L | NL | NL | NL | NL | [8 empty] | Tipo Bloque | L | L | L | L | NL | NL | NL | NL | L | L | L | L | NL | NL | NL | NL | L | L | L | L | NL | NL | NL | NL | L | L | L | L | NL | NL | NL | NL | L | L | L | L | NL | NL | NL | NL | L | L | L | L | NL | NL | NL | NL | L | L | L | L | NL | NL | NL | NL | L | L | L | L | NL | NL | NL | NL | L | L | L | L | NL | NL | NL | NL | L | L | L | L | NL | NL | NL | NL | L | L | L | L | NL | NL | NL | NL | L | L | L | L | NL | NL | NL | NL | L | L | L | L | NL | NL | NL | NL | L | L | L | L | NL | NL | NL | NL | L | L | L | L | NL | NL | NL | NL | L | L | L | L | NL | NL | NL | NL | L | L | L | L | NL | NL | NL | NL | L | L | L | L | NL | NL | NL | NL | L | L | L | L | NL | NL | NL | NL | L | L | L | L | NL | NL | NL | NL | L | L | L | L | NL | NL | NL | NL | L | L | L | L | NL | NL | NL | NL | L | L | L | L | NL | NL | NL | NL | L | L | L | L | NL | NL | NL | NL | L | L | L | L | NL | NL | NL | NL | L | L | L | L | NL | NL | NL | NL | L | L | L | L | NL | NL | NL | NL | L | L | L | L | NL | NL | NL | NL | L | L | L | L | NL | NL | NL | NL | L | L | L | L | NL | NL | NL | NL | L | L | L | L | NL | NL | NL | NL | L | L | L | L | NL | NL | NL | NL | L | L | L | L | NL | NL | NL | NL | L | L | L | L | NL | NL | NL | NL | L | L | L | L | NL | NL | NL | NL | L | L | L | L | NL | NL | NL | NL | L | L | L | L | NL | NL | NL | NL | L | L | L | L | NL | NL | NL | NL | L | L | L | L | NL | NL | NL | NL | L | L | L | L | NL | NL | NL | NL | L | L | L | L | NL | NL | NL | NL | L | L | L | L | NL | NL | NL | NL | L | L | L | L | NL | NL | NL | NL | L | L | L | L | NL | NL | NL | NL | L | L | L | L | NL | NL | NL | NL | L | L | L | L | NL | NL | NL | NL | L | L | L | L | NL | NL | NL | NL | L | L | L | L | NL | NL | NL | NL | [8 empty] | Tipo Bloque | L | L | L | L | NL | NL | NL | NL | L | L | L | L | NL | NL | NL | NL | L | L | L | L | NL | NL | NL | NL | L | L | L | L | NL | NL | NL | NL | L | L | L | L | NL | NL | NL | NL | L | L | L | L | NL | NL | NL | NL | L | L | L | L | NL | NL | NL | NL | L | L | L | L | NL | NL | NL | NL | L | L | L | L | NL | NL | NL | NL | L | L | L | L | NL | NL | NL | NL | L | L | L | L | NL | NL | NL | NL | L | L | L | L | NL | NL | NL | NL | L | L | L | L | NL | NL | NL | NL | L | L | L | L | NL | NL | NL | NL | L | L | L | L | NL | NL | NL | NL | L | L | L | L | NL | NL | NL | NL | L | L | L | L | NL | NL | NL | NL | L | L | L | L | NL | NL | NL | NL | L | L | L | L | NL | NL | NL | NL | L | L | L | L | NL | NL | NL | NL | L | L | L | L | NL | NL | NL | NL | L | L | L | L | NL | NL | NL | NL | L | L | L | L | NL | NL | NL | NL | L | L | L | L | NL | NL | NL | NL | L | L | L | L | NL | NL | NL | NL | L | L | L | L | NL | NL | NL | NL | L | L | L | L | NL | NL | NL | NL | L | L | L | L | NL | NL | NL | NL | L | L | L | L | NL | NL | NL | NL | L | L | L | L | NL | NL | NL | NL | L | L | L | L | NL | NL | NL | NL | L | L | L | L | NL | NL | NL | NL | L | L | L | L | NL | NL | NL | NL | L | L | L | L | NL | NL | NL | NL | L | L | L | L | NL | NL | NL | NL | L | L | L | L | NL | NL | NL | NL | L | L | L | L | NL | NL | NL | NL | L | L | L | L | NL | NL | NL | NL | L | L | L | L | NL | NL | NL | NL | L | L | L | L | NL | NL | NL | NL | L | L | L | L | NL | NL | NL | NL | L | L | L | L | NL | NL | NL | NL | L | L | L | L | NL | NL | NL | NL | L | L | L | L | NL | NL | NL | NL | L | L | L | L | NL | NL | NL | NL | L | L | L | L | NL | NL | NL | NL | L | L | L | L | NL | NL | NL | NL | L | L | L | L | NL | NL | NL | NL | bar: 1 to 4
[6 empty] | Intervalo | [392 empty] | Intervalo | 2 | 2 | 2 | 2 | 2 | 2 | 2 | 2 | 2 | 2 | 2 | 2 | 2 | 2 | 2 | 2 | 2 | 2 | 2 | 2 | 2 | 2 | 2 | 2 | 2 | 2 | 2 | 2 | 2 | 2 | 2 | 2 | 2 | 2 | 2 | 2 | 2 | 2 | 2 | 2 | 2 | 2 | 2 | 2 | 2 | 2 | 2 | 2 | 2 | 2 | 2 | 2 | 2 | 2 | 2 | 2 | 2 | 2 | 2 | 2 | 2 | 2 | 2 | 2 | 2 | 2 | 2 | 2 | 2 | 2 | 2 | 2 | 2 | 2 | 2 | 2 | 2 | 2 | 2 | 2 | 2 | 2 | 2 | 2 | 2 | 2 | 2 | 2 | 2 | 2 | 2 | 2 | 2 | 2 | 2 | 2 | 2 | 2 | 2 | 2 | 2 | 2 | 2 | 2 | 2 | 2 | 2 | 2 | 2 | 2 | 2 | 2 | 2 | 2 | 2 | 2 | 2 | 2 | 2 | 2 | 2 | 2 | 2 | 2 | 2 | 2 | 2 | 2 | 2 | 2 | 2 | 2 | 2 | 2 | 2 | 2 | 2 | 2 | 2 | 2 | 2 | 2 | 2 | 2 | 2 | 2 | 2 | 2 | 2 | 2 | 2 | 2 | 2 | 2 | 2 | 2 | 2 | 2 | 2 | 2 | 2 | 2 | 2 | 2 | 2 | 2 | 2 | 2 | 2 | 2 | 2 | 2 | 2 | 2 | 2 | 2 | 2 | 2 | 2 | 2 | 2 | 2 | 2 | 2 | 2 | 2 | 2 | 2 | 2 | 2 | 2 | 2 | 2 | 2 | 2 | 2 | 2 | 2 | 2 | 2 | 2 | 2 | 2 | 2 | 2 | 2 | 2 | 2 | 2 | 2 | 2 | 2 | 2 | 2 | 2 | 2 | 2 | 2 | 2 | 2 | 2 | 2 | 2 | 2 | 2 | 2 | 2 | 2 | 2 | 2 | 2 | 2 | 2 | 2 | 2 | 2 | 2 | 2 | 2 | 2 | 2 | 2 | 2 | 2 | 2 | 2 | 2 | 2 | 2 | 2 | 2 | 2 | 2 | 2 | 2 | 2 | 2 | 2 | 2 | 2 | 2 | 2 | 2 | 2 | 2 | 2 | 2 | 2 | 2 | 2 | 2 | 2 | 2 | 2 | 2 | 2 | 2 | 2 | 2 | 2 | 2 | 2 | 2 | 2 | 2 | 2 | 2 | 2 | 2 | 2 | 2 | 2 | 2 | 2 | 2 | 2 | 2 | 2 | 2 | 2 | 2 | 2 | 2 | 2 | 2 | 2 | 2 | 2 | 2 | 2 | 2 | 2 | 2 | 2 | 2 | 2 | 2 | 2 | 2 | 2 | 2 | 2 | 2 | 2 | 2 | 2 | 2 | 2 | 2 | 2 | 2 | 2 | 2 | 2 | 2 | 2 | 2 | 2 | 2 | 2 | 2 | 2 | 2 | 2 | 2 | 2 | 2 | 2 | 2 | 2 | 2 | 2 | 2 | 2 | 2 | 2 | 2 | 2 | 2 | 2 | 2 | 2 | 2 | 2 | 2 | 2 | 2 | 2 | 2 | 2 | 2 | 2 | 2 | 2 | 2 | 2 | 2 | 2 | 2 | 2 | 2 | 2 | 2 | 2 | [8 empty] | Intervalo | 3 | 3 | 3 | 3 | 3 | 3 | 3 | 3 | 3 | 3 | 3 | 3 | 3 | 3 | 3 | 3 | 3 | 3 | 3 | 3 | 3 | 3 | 3 | 3 | 3 | 3 | 3 | 3 | 3 | 3 | 3 | 3 | 3 | 3 | 3 | 3 | 3 | 3 | 3 | 3 | 3 | 3 | 3 | 3 | 3 | 3 | 3 | 3 | 3 | 3 | 3 | 3 | 3 | 3 | 3 | 3 | 3 | 3 | 3 | 3 | 3 | 3 | 3 | 3 | 3 | 3 | 3 | 3 | 3 | 3 | 3 | 3 | 3 | 3 | 3 | 3 | 3 | 3 | 3 | 3 | 3 | 3 | 3 | 3 | 3 | 3 | 3 | 3 | 3 | 3 | 3 | 3 | 3 | 3 | 3 | 3 | 3 | 3 | 3 | 3 | 3 | 3 | 3 | 3 | 3 | 3 | 3 | 3 | 3 | 3 | 3 | 3 | 3 | 3 | 3 | 3 | 3 | 3 | 3 | 3 | 3 | 3 | 3 | 3 | 3 | 3 | 3 | 3 | 3 | 3 | 3 | 3 | 3 | 3 | 3 | 3 | 3 | 3 | 3 | 3 | 3 | 3 | 3 | 3 | 3 | 3 | 3 | 3 | 3 | 3 | 3 | 3 | 3 | 3 | 3 | 3 | 3 | 3 | 3 | 3 | 3 | 3 | 3 | 3 | 3 | 3 | 3 | 3 | 3 | 3 | 3 | 3 | 3 | 3 | 3 | 3 | 3 | 3 | 3 | 3 | 3 | 3 | 3 | 3 | 3 | 3 | 3 | 3 | 3 | 3 | 3 | 3 | 3 | 3 | 3 | 3 | 3 | 3 | 3 | 3 | 3 | 3 | 3 | 3 | 3 | 3 | 3 | 3 | 3 | 3 | 3 | 3 | 3 | 3 | 3 | 3 | 3 | 3 | 3 | 3 | 3 | 3 | 3 | 3 | 3 | 3 | 3 | 3 | 3 | 3 | 3 | 3 | 3 | 3 | 3 | 3 | 3 | 3 | 3 | 3 | 3 | 3 | 3 | 3 | 3 | 3 | 3 | 3 | 3 | 3 | 3 | 3 | 3 | 3 | 3 | 3 | 3 | 3 | 3 | 3 | 3 | 3 | 3 | 3 | 3 | 3 | 3 | 3 | 3 | 3 | 3 | 3 | 3 | 3 | 3 | 3 | 3 | 3 | 3 | 3 | 3 | 3 | 3 | 3 | 3 | 3 | 3 | 3 | 3 | 3 | 3 | 3 | 3 | 3 | 3 | 3 | 3 | 3 | 3 | 3 | 3 | 3 | 3 | 3 | 3 | 3 | 3 | 3 | 3 | 3 | 3 | 3 | 3 | 3 | 3 | 3 | 3 | 3 | 3 | 3 | 3 | 3 | 3 | 3 | 3 | 3 | 3 | 3 | 3 | 3 | 3 | 3 | 3 | 3 | 3 | 3 | 3 | 3 | 3 | 3 | 3 | 3 | 3 | 3 | 3 | 3 | 3 | 3 | 3 | 3 | 3 | 3 | 3 | 3 | 3 | 3 | 3 | 3 | 3 | 3 | 3 | 3 | 3 | 3 | 3 | 3 | 3 | 3 | 3 | 3 | 3 | 3 | 3 | 3 | 3 | 3 | 3 | 3 | 3 | 3 | 3 | 3 | 3 | 3 | [8 empty] | Intervalo | 4 | 4 | 4 | 4 | 4 | 4 | 4 | 4 | 4 | 4 | 4 | 4 | 4 | 4 | 4 | 4 | 4 | 4 | 4 | 4 | 4 | 4 | 4 | 4 | 4 | 4 | 4 | 4 | 4 | 4 | 4 | 4 | 4 | 4 | 4 | 4 | 4 | 4 | 4 | 4 | 4 | 4 | 4 | 4 | 4 | 4 | 4 | 4 | 4 | 4 | 4 | 4 | 4 | 4 | 4 | 4 | 4 | 4 | 4 | 4 | 4 | 4 | 4 | 4 | 4 | 4 | 4 | 4 | 4 | 4 | 4 | 4 | 4 | 4 | 4 | 4 | 4 | 4 | 4 | 4 | 4 | 4 | 4 | 4 | 4 | 4 | 4 | 4 | 4 | 4 | 4 | 4 | 4 | 4 | 4 | 4 | 4 | 4 | 4 | 4 | 4 | 4 | 4 | 4 | 4 | 4 | 4 | 4 | 4 | 4 | 4 | 4 | 4 | 4 | 4 | 4 | 4 | 4 | 4 | 4 | 4 | 4 | 4 | 4 | 4 | 4 | 4 | 4 | 4 | 4 | 4 | 4 | 4 | 4 | 4 | 4 | 4 | 4 | 4 | 4 | 4 | 4 | 4 | 4 | 4 | 4 | 4 | 4 | 4 | 4 | 4 | 4 | 4 | 4 | 4 | 4 | 4 | 4 | 4 | 4 | 4 | 4 | 4 | 4 | 4 | 4 | 4 | 4 | 4 | 4 | 4 | 4 | 4 | 4 | 4 | 4 | 4 | 4 | 4 | 4 | 4 | 4 | 4 | 4 | 4 | 4 | 4 | 4 | 4 | 4 | 4 | 4 | 4 | 4 | 4 | 4 | 4 | 4 | 4 | 4 | 4 | 4 | 4 | 4 | 4 | 4 | 4 | 4 | 4 | 4 | 4 | 4 | 4 | 4 | 4 | 4 | 4 | 4 | 4 | 4 | 4 | 4 | 4 | 4 | 4 | 4 | 4 | 4 | 4 | 4 | 4 | 4 | 4 | 4 | 4 | 4 | 4 | 4 | 4 | 4 | 4 | 4 | 4 | 4 | 4 | 4 | 4 | 4 | 4 | 4 | 4 | 4 | 4 | 4 | 4 | 4 | 4 | 4 | 4 | 4 | 4 | 4 | 4 | 4 | 4 | 4 | 4 | 4 | 4 | 4 | 4 | 4 | 4 | 4 | 4 | 4 | 4 | 4 | 4 | 4 | 4 | 4 | 4 | 4 | 4 | 4 | 4 | 4 | 4 | 4 | 4 | 4 | 4 | 4 | 4 | 4 | 4 | 4 | 4 | 4 | 4 | 4 | 4 | 4 | 4 | 4 | 4 | 4 | 4 | 4 | 4 | 4 | 4 | 4 | 4 | 4 | 4 | 4 | 4 | 4 | 4 | 4 | 4 | 4 | 4 | 4 | 4 | 4 | 4 | 4 | 4 | 4 | 4 | 4 | 4 | 4 | 4 | 4 | 4 | 4 | 4 | 4 | 4 | 4 | 4 | 4 | 4 | 4 | 4 | 4 | 4 | 4 | 4 | 4 | 4 | 4 | 4 | 4 | 4 | 4 | 4 | 4 | 4 | 4 | 4 | 4 | 4 | 4 | 4 | 4 | 4 | 4 | 4 | 4 | 4 | 4 | 4 | 4 | 4 | 4 | 4 | 4 | 4 | 4 | [8 empty] | Intervalo | 5 | 5 | 5 | 5 | 5 | 5 | 5 | 5 | 5 | 5 | 5 | 5 | 5 | 5 | 5 | 5 | 5 | 5 | 5 | 5 | 5 | 5 | 5 | 5 | 5 | 5 | 5 | 5 | 5 | 5 | 5 | 5 | 5 | 5 | 5 | 5 | 5 | 5 | 5 | 5 | 5 | 5 | 5 | 5 | 5 | 5 | 5 | 5 | 5 | 5 | 5 | 5 | 5 | 5 | 5 | 5 | 5 | 5 | 5 | 5 | 5 | 5 | 5 | 5 | 5 | 5 | 5 | 5 | 5 | 5 | 5 | 5 | 5 | 5 | 5 | 5 | 5 | 5 | 5 | 5 | 5 | 5 | 5 | 5 | 5 | 5 | 5 | 5 | 5 | 5 | 5 | 5 | 5 | 5 | 5 | 5 | 5 | 5 | 5 | 5 | 5 | 5 | 5 | 5 | 5 | 5 | 5 | 5 | 5 | 5 | 5 | 5 | 5 | 5 | 5 | 5 | 5 | 5 | 5 | 5 | 5 | 5 | 5 | 5 | 5 | 5 | 5 | 5 | 5 | 5 | 5 | 5 | 5 | 5 | 5 | 5 | 5 | 5 | 5 | 5 | 5 | 5 | 5 | 5 | 5 | 5 | 5 | 5 | 5 | 5 | 5 | 5 | 5 | 5 | 5 | 5 | 5 | 5 | 5 | 5 | 5 | 5 | 5 | 5 | 5 | 5 | 5 | 5 | 5 | 5 | 5 | 5 | 5 | 5 | 5 | 5 | 5 | 5 | 5 | 5 | 5 | 5 | 5 | 5 | 5 | 5 | 5 | 5 | 5 | 5 | 5 | 5 | 5 | 5 | 5 | 5 | 5 | 5 | 5 | 5 | 5 | 5 | 5 | 5 | 5 | 5 | 5 | 5 | 5 | 5 | 5 | 5 | 5 | 5 | 5 | 5 | 5 | 5 | 5 | 5 | 5 | 5 | 5 | 5 | 5 | 5 | 5 | 5 | 5 | 5 | 5 | 5 | 5 | 5 | 5 | 5 | 5 | 5 | 5 | 5 | 5 | 5 | 5 | 5 | 5 | 5 | 5 | 5 | 5 | 5 | 5 | 5 | 5 | 5 | 5 | 5 | 5 | 5 | 5 | 5 | 5 | 5 | 5 | 5 | 5 | 5 | 5 | 5 | 5 | 5 | 5 | 5 | 5 | 5 | 5 | 5 | 5 | 5 | 5 | 5 | 5 | 5 | 5 | 5 | 5 | 5 | 5 | 5 | 5 | 5 | 5 | 5 | 5 | 5 | 5 | 5 | 5 | 5 | 5 | 5 | 5 | 5 | 5 | 5 | 5 | 5 | 5 | 5 | 5 | 5 | 5 | 5 | 5 | 5 | 5 | 5 | 5 | 5 | 5 | 5 | 5 | 5 | 5 | 5 | 5 | 5 | 5 | 5 | 5 | 5 | 5 | 5 | 5 | 5 | 5 | 5 | 5 | 5 | 5 | 5 | 5 | 5 | 5 | 5 | 5 | 5 | 5 | 5 | 5 | 5 | 5 | 5 | 5 | 5 | 5 | 5 | 5 | 5 | 5 | 5 | 5 | 5 | 5 | 5 | 5 | 5 | 5 | 5 | 5 | 5 | 5 | 5 | 5 | 5 | 5 | 5 | 5 | 5 | 5 | 5 | 5 | 5 | 5 | 5 | [8 empty] | Intervalo | 6 | 6 | 6 | 6 | 6 | 6 | 6 | 6 | 6 | 6 | 6 | 6 | 6 | 6 | 6 | 6 | 6 | 6 | 6 | 6 | 6 | 6 | 6 | 6 | 6 | 6 | 6 | 6 | 6 | 6 | 6 | 6 | 6 | 6 | 6 | 6 | 6 | 6 | 6 | 6 | 6 | 6 | 6 | 6 | 6 | 6 | 6 | 6 | 6 | 6 | 6 | 6 | 6 | 6 | 6 | 6 | 6 | 6 | 6 | 6 | 6 | 6 | 6 | 6 | 6 | 6 | 6 | 6 | 6 | 6 | 6 | 6 | 6 | 6 | 6 | 6 | 6 | 6 | 6 | 6 | 6 | 6 | 6 | 6 | 6 | 6 | 6 | 6 | 6 | 6 | 6 | 6 | 6 | 6 | 6 | 6 | 6 | 6 | 6 | 6 | 6 | 6 | 6 | 6 | 6 | 6 | 6 | 6 | 6 | 6 | 6 | 6 | 6 | 6 | 6 | 6 | 6 | 6 | 6 | 6 | 6 | 6 | 6 | 6 | 6 | 6 | 6 | 6 | 6 | 6 | 6 | 6 | 6 | 6 | 6 | 6 | 6 | 6 | 6 | 6 | 6 | 6 | 6 | 6 | 6 | 6 | 6 | 6 | 6 | 6 | 6 | 6 | 6 | 6 | 6 | 6 | 6 | 6 | 6 | 6 | 6 | 6 | 6 | 6 | 6 | 6 | 6 | 6 | 6 | 6 | 6 | 6 | 6 | 6 | 6 | 6 | 6 | 6 | 6 | 6 | 6 | 6 | 6 | 6 | 6 | 6 | 6 | 6 | 6 | 6 | 6 | 6 | 6 | 6 | 6 | 6 | 6 | 6 | 6 | 6 | 6 | 6 | 6 | 6 | 6 | 6 | 6 | 6 | 6 | 6 | 6 | 6 | 6 | 6 | 6 | 6 | 6 | 6 | 6 | 6 | 6 | 6 | 6 | 6 | 6 | 6 | 6 | 6 | 6 | 6 | 6 | 6 | 6 | 6 | 6 | 6 | 6 | 6 | 6 | 6 | 6 | 6 | 6 | 6 | 6 | 6 | 6 | 6 | 6 | 6 | 6 | 6 | 6 | 6 | 6 | 6 | 6 | 6 | 6 | 6 | 6 | 6 | 6 | 6 | 6 | 6 | 6 | 6 | 6 | 6 | 6 | 6 | 6 | 6 | 6 | 6 | 6 | 6 | 6 | 6 | 6 | 6 | 6 | 6 | 6 | 6 | 6 | 6 | 6 | 6 | 6 | 6 | 6 | 6 | 6 | 6 | 6 | 6 | 6 | 6 | 6 | 6 | 6 | 6 | 6 | 6 | 6 | 6 | 6 | 6 | 6 | 6 | 6 | 6 | 6 | 6 | 6 | 6 | 6 | 6 | 6 | 6 | 6 | 6 | 6 | 6 | 6 | 6 | 6 | 6 | 6 | 6 | 6 | 6 | 6 | 6 | 6 | 6 | 6 | 6 | 6 | 6 | 6 | 6 | 6 | 6 | 6 | 6 | 6 | 6 | 6 | 6 | 6 | 6 | 6 | 6 | 6 | 6 | 6 | 6 | 6 | 6 | 6 | 6 | 6 | 6 | 6 | 6 | 6 | 6 | 6 | 6 | 6 | 6 | 6 | 6 | 6 | 6 | 6 | 6 | 6 | 6 | 6 | 6 | bar: 1 to 4
|  |  | Ref | BARRA TRONCAL | BARRA TRONCAL eq Cmg | BARRA TRONCAL eq Dem | 2026->4->1->L->1 | 2026->4->2->L->1 | 2026->4->3->L->1 | 2026->4->4->L->1 | 2026->4->1->NL->1 | 2026->4->2->NL->1 | 2026->4->3->NL->1 | 2026->4->4->NL->1 | 2026->5->1->L->1 | 2026->5->2->L->1 | 2026->5->3->L->1 | 2026->5->4->L->1 | 2026->5->1->NL->1 | 2026->5->2->NL->1 | 2026->5->3->NL->1 | 2026->5->4->NL->1 | 2026->6->1->L->1 | 2026->6->2->L->1 | 2026->6->3->L->1 | 2026->6->4->L->1 | 2026->6->1->NL->1 | 2026->6->2->NL->1 | 2026->6->3->NL->1 | 2026->6->4->NL->1 | 2026->7->1->L->1 | 2026->7->2->L->1 | 2026->7->3->L->1 | 2026->7->4->L->1 | 2026->7->1->NL->1 | 2026->7->2->NL->1 | 2026->7->3->NL->1 | 2026->7->4->NL->1 | 2026->8->1->L->1 | 2026->8->2->L->1 | 2026->8->3->L->1 | 2026->8->4->L->1 | 2026->8->1->NL->1 | 2026->8->2->NL->1 | 2026->8->3->NL->1 | 2026->8->4->NL->1 | 2026->9->1->L->1 | 2026->9->2->L->1 | 2026->9->3->L->1 | 2026->9->4->L->1 | 2026->9->1->NL->1 | 2026->9->2->NL->1 | 2026->9->3->NL->1 | 2026->9->4->NL->1 | 2026->10->1->L->1 | 2026->10->2->L->1 | 2026->10->3->L->1 | 2026->10->4->L->1 | 2026->10->1->NL->1 | 2026->10->2->NL->1 | 2026->10->3->NL->1 | 2026->10->4->NL->1 | 2026->11->1->L->1 | 2026->11->2->L->1 | 2026->11->3->L->1 | 2026->11->4->L->1 | 2026->11->1->NL->1 | 2026->11->2->NL->1 | 2026->11->3->NL->1 | 2026->11->4->NL->1 | 2026->12->1->L->1 | 2026->12->2->L->1 | 2026->12->3->L->1 | 2026->12->4->L->1 | 2026->12->1->NL->1 | 2026->12->2->NL->1 | 2026->12->3->NL->1 | 2026->12->4->NL->1 | 2027->1->1->L->1 | 2027->1->2->L->1 | 2027->1->3->L->1 | 2027->1->4->L->1 | 2027->1->1->NL->1 | 2027->1->2->NL->1 | 2027->1->3->NL->1 | 2027->1->4->NL->1 | 2027->2->1->L->1 | 2027->2->2->L->1 | 2027->2->3->L->1 | 2027->2->4->L->1 | 2027->2->1->NL->1 | 2027->2->2->NL->1 | 2027->2->3->NL->1 | 2027->2->4->NL->1 | 2027->3->1->L->1 | 2027->3->2->L->1 | 2027->3->3->L->1 | 2027->3->4->L->1 | 2027->3->1->NL->1 | 2027->3->2->NL->1 | 2027->3->3->NL->1 | 2027->3->4->NL->1 | 2027->4->1->L->1 | 2027->4->2->L->1 | 2027->4->3->L->1 | 2027->4->4->L->1 | 2027->4->1->NL->1 | 2027->4->2->NL->1 | 2027->4->3->NL->1 | 2027->4->4->NL->1 | 2027->5->1->L->1 | 2027->5->2->L->1 | 2027->5->3->L->1 | 2027->5->4->L->1 | 2027->5->1->NL->1 | 2027->5->2->NL->1 | 2027->5->3->NL->1 | 2027->5->4->NL->1 | 2027->6->1->L->1 | 2027->6->2->L->1 | 2027->6->3->L->1 | 2027->6->4->L->1 | 2027->6->1->NL->1 | 2027->6->2->NL->1 | 2027->6->3->NL->1 | 2027->6->4->NL->1 | 2027->7->1->L->1 | 2027->7->2->L->1 | 2027->7->3->L->1 | 2027->7->4->L->1 | 2027->7->1->NL->1 | 2027->7->2->NL->1 | 2027->7->3->NL->1 | 2027->7->4->NL->1 | 2027->8->1->L->1 | 2027->8->2->L->1 | 2027->8->3->L->1 | 2027->8->4->L->1 | 2027->8->1->NL->1 | 2027->8->2->NL->1 | 2027->8->3->NL->1 | 2027->8->4->NL->1 | 2027->9->1->L->1 | 2027->9->2->L->1 | 2027->9->3->L->1 | 2027->9->4->L->1 | 2027->9->1->NL->1 | 2027->9->2->NL->1 | 2027->9->3->NL->1 | 2027->9->4->NL->1 | 2027->10->1->L->1 | 2027->10->2->L->1 | 2027->10->3->L->1 | 2027->10->4->L->1 | 2027->10->1->NL->1 | 2027->10->2->NL->1 | 2027->10->3->NL->1 | 2027->10->4->NL->1 | 2027->11->1->L->1 | 2027->11->2->L->1 | 2027->11->3->L->1 | 2027->11->4->L->1 | 2027->11->1->NL->1 | 2027->11->2->NL->1 | 2027->11->3->NL->1 | 2027->11->4->NL->1 | 2027->12->1->L->1 | 2027->12->2->L->1 | 2027->12->3->L->1 | 2027->12->4->L->1 | 2027->12->1->NL->1 | 2027->12->2->NL->1 | 2027->12->3->NL->1 | 2027->12->4->NL->1 | 2028->1->1->L->1 | 2028->1->2->L->1 | 2028->1->3->L->1 | 2028->1->4->L->1 | 2028->1->1->NL->1 | 2028->1->2->NL->1 | 2028->1->3->NL->1 | 2028->1->4->NL->1 | 2028->2->1->L->1 | 2028->2->2->L->1 | 2028->2->3->L->1 | 2028->2->4->L->1 | 2028->2->1->NL->1 | 2028->2->2->NL->1 | 2028->2->3->NL->1 | 2028->2->4->NL->1 | 2028->3->1->L->1 | 2028->3->2->L->1 | 2028->3->3->L->1 | 2028->3->4->L->1 | 2028->3->1->NL->1 | 2028->3->2->NL->1 | 2028->3->3->NL->1 | 2028->3->4->NL->1 | 2028->4->1->L->1 | 2028->4->2->L->1 | 2028->4->3->L->1 | 2028->4->4->L->1 | 2028->4->1->NL->1 | 2028->4->2->NL->1 | 2028->4->3->NL->1 | 2028->4->4->NL->1 | 2028->5->1->L->1 | 2028->5->2->L->1 | 2028->5->3->L->1 | 2028->5->4->L->1 | 2028->5->1->NL->1 | 2028->5->2->NL->1 | 2028->5->3->NL->1 | 2028->5->4->NL->1 | 2028->6->1->L->1 | 2028->6->2->L->1 | 2028->6->3->L->1 | 2028->6->4->L->1 | 2028->6->1->NL->1 | 2028->6->2->NL->1 | 2028->6->3->NL->1 | 2028->6->4->NL->1 | 2028->7->1->L->1 | 2028->7->2->L->1 | 2028->7->3->L->1 | 2028->7->4->L->1 | 2028->7->1->NL->1 | 2028->7->2->NL->1 | 2028->7->3->NL->1 | 2028->7->4->NL->1 | 2028->8->1->L->1 | 2028->8->2->L->1 | 2028->8->3->L->1 | 2028->8->4->L->1 | 2028->8->1->NL->1 | 2028->8->2->NL->1 | 2028->8->3->NL->1 | 2028->8->4->NL->1 | 2028->9->1->L->1 | 2028->9->2->L->1 | 2028->9->3->L->1 | 2028->9->4->L->1 | 2028->9->1->NL->1 | 2028->9->2->NL->1 | 2028->9->3->NL->1 | 2028->9->4->NL->1 | 2028->10->1->L->1 | 2028->10->2->L->1 | 2028->10->3->L->1 | 2028->10->4->L->1 | 2028->10->1->NL->1 | 2028->10->2->NL->1 | 2028->10->3->NL->1 | 2028->10->4->NL->1 | 2028->11->1->L->1 | 2028->11->2->L->1 | 2028->11->3->L->1 | 2028->11->4->L->1 | 2028->11->1->NL->1 | 2028->11->2->NL->1 | 2028->11->3->NL->1 | 2028->11->4->NL->1 | 2028->12->1->L->1 | 2028->12->2->L->1 | 2028->12->3->L->1 | 2028->12->4->L->1 | 2028->12->1->NL->1 | 2028->12->2->NL->1 | 2028->12->3->NL->1 | 2028->12->4->NL->1 | 2029->1->1->L->1 | 2029->1->2->L->1 | 2029->1->3->L->1 | 2029->1->4->L->1 | 2029->1->1->NL->1 | 2029->1->2->NL->1 | 2029->1->3->NL->1 | 2029->1->4->NL->1 | 2029->2->1->L->1 | 2029->2->2->L->1 | 2029->2->3->L->1 | 2029->2->4->L->1 | 2029->2->1->NL->1 | 2029->2->2->NL->1 | 2029->2->3->NL->1 | 2029->2->4->NL->1 | 2029->3->1->L->1 | 2029->3->2->L->1 | 2029->3->3->L->1 | 2029->3->4->L->1 | 2029->3->1->NL->1 | 2029->3->2->NL->1 | 2029->3->3->NL->1 | 2029->3->4->NL->1 | 2029->4->1->L->1 | 2029->4->2->L->1 | 2029->4->3->L->1 | 2029->4->4->L->1 | 2029->4->1->NL->1 | 2029->4->2->NL->1 | 2029->4->3->NL->1 | 2029->4->4->NL->1 | 2029->5->1->L->1 | 2029->5->2->L->1 | 2029->5->3->L->1 | 2029->5->4->L->1 | 2029->5->1->NL->1 | 2029->5->2->NL->1 | 2029->5->3->NL->1 | 2029->5->4->NL->1 | 2029->6->1->L->1 | 2029->6->2->L->1 | 2029->6->3->L->1 | 2029->6->4->L->1 | 2029->6->1->NL->1 | 2029->6->2->NL->1 | 2029->6->3->NL->1 | 2029->6->4->NL->1 | 2029->7->1->L->1 | 2029->7->2->L->1 | 2029->7->3->L->1 | 2029->7->4->L->1 | 2029->7->1->NL->1 | 2029->7->2->NL->1 | 2029->7->3->NL->1 | 2029->7->4->NL->1 | 2029->8->1->L->1 | 2029->8->2->L->1 | 2029->8->3->L->1 | 2029->8->4->L->1 | 2029->8->1->NL->1 | 2029->8->2->NL->1 | 2029->8->3->NL->1 | 2029->8->4->NL->1 | 2029->9->1->L->1 | 2029->9->2->L->1 | 2029->9->3->L->1 | 2029->9->4->L->1 | 2029->9->1->NL->1 | 2029->9->2->NL->1 | 2029->9->3->NL->1 | 2029->9->4->NL->1 | 2029->10->1->L->1 | 2029->10->2->L->1 | 2029->10->3->L->1 | 2029->10->4->L->1 | 2029->10->1->NL->1 | 2029->10->2->NL->1 | 2029->10->3->NL->1 | 2029->10->4->NL->1 | 2029->11->1->L->1 | 2029->11->2->L->1 | 2029->11->3->L->1 | 2029->11->4->L->1 | 2029->11->1->NL->1 | 2029->11->2->NL->1 | 2029->11->3->NL->1 | 2029->11->4->NL->1 | 2029->12->1->L->1 | 2029->12->2->L->1 | 2029->12->3->L->1 | 2029->12->4->L->1 | 2029->12->1->NL->1 | 2029->12->2->NL->1 | 2029->12->3->NL->1 | 2029->12->4->NL->1 | 2030->1->1->L->1 | 2030->1->2->L->1 | 2030->1->3->L->1 | 2030->1->4->L->1 | 2030->1->1->NL->1 | 2030->1->2->NL->1 | 2030->1->3->NL->1 | 2030->1->4->NL->1 | 2030->2->1->L->1 | 2030->2->2->L->1 | 2030->2->3->L->1 | 2030->2->4->L->1 | 2030->2->1->NL->1 | 2030->2->2->NL->1 | 2030->2->3->NL->1 | 2030->2->4->NL->1 | 2030->3->1->L->1 | 2030->3->2->L->1 | 2030->3->3->L->1 | 2030->3->4->L->1 | 2030->3->1->NL->1 | 2030->3->2->NL->1 | 2030->3->3->NL->1 | 2030->3->4->NL->1 | [5 empty] | Ref | BARRA TRONCAL | BARRA TRONCAL eq Cmg | BARRA TRONCAL eq Dem | 2026->4->5->L->2 | 2026->4->6->L->2 | 2026->4->7->L->2 | 2026->4->8->L->2 | 2026->4->5->NL->2 | 2026->4->6->NL->2 | 2026->4->7->NL->2 | 2026->4->8->NL->2 | 2026->5->5->L->2 | 2026->5->6->L->2 | 2026->5->7->L->2 | 2026->5->8->L->2 | 2026->5->5->NL->2 | 2026->5->6->NL->2 | 2026->5->7->NL->2 | 2026->5->8->NL->2 | 2026->6->5->L->2 | 2026->6->6->L->2 | 2026->6->7->L->2 | 2026->6->8->L->2 | 2026->6->5->NL->2 | 2026->6->6->NL->2 | 2026->6->7->NL->2 | 2026->6->8->NL->2 | 2026->7->5->L->2 | 2026->7->6->L->2 | 2026->7->7->L->2 | 2026->7->8->L->2 | 2026->7->5->NL->2 | 2026->7->6->NL->2 | 2026->7->7->NL->2 | 2026->7->8->NL->2 | 2026->8->5->L->2 | 2026->8->6->L->2 | 2026->8->7->L->2 | 2026->8->8->L->2 | 2026->8->5->NL->2 | 2026->8->6->NL->2 | 2026->8->7->NL->2 | 2026->8->8->NL->2 | 2026->9->5->L->2 | 2026->9->6->L->2 | 2026->9->7->L->2 | 2026->9->8->L->2 | 2026->9->5->NL->2 | 2026->9->6->NL->2 | 2026->9->7->NL->2 | 2026->9->8->NL->2 | 2026->10->5->L->2 | 2026->10->6->L->2 | 2026->10->7->L->2 | 2026->10->8->L->2 | 2026->10->5->NL->2 | 2026->10->6->NL->2 | 2026->10->7->NL->2 | 2026->10->8->NL->2 | 2026->11->5->L->2 | 2026->11->6->L->2 | 2026->11->7->L->2 | 2026->11->8->L->2 | 2026->11->5->NL->2 | 2026->11->6->NL->2 | 2026->11->7->NL->2 | 2026->11->8->NL->2 | 2026->12->5->L->2 | 2026->12->6->L->2 | 2026->12->7->L->2 | 2026->12->8->L->2 | 2026->12->5->NL->2 | 2026->12->6->NL->2 | 2026->12->7->NL->2 | 2026->12->8->NL->2 | 2027->1->5->L->2 | 2027->1->6->L->2 | 2027->1->7->L->2 | 2027->1->8->L->2 | 2027->1->5->NL->2 | 2027->1->6->NL->2 | 2027->1->7->NL->2 | 2027->1->8->NL->2 | 2027->2->5->L->2 | 2027->2->6->L->2 | 2027->2->7->L->2 | 2027->2->8->L->2 | 2027->2->5->NL->2 | 2027->2->6->NL->2 | 2027->2->7->NL->2 | 2027->2->8->NL->2 | 2027->3->5->L->2 | 2027->3->6->L->2 | 2027->3->7->L->2 | 2027->3->8->L->2 | 2027->3->5->NL->2 | 2027->3->6->NL->2 | 2027->3->7->NL->2 | 2027->3->8->NL->2 | 2027->4->5->L->2 | 2027->4->6->L->2 | 2027->4->7->L->2 | 2027->4->8->L->2 | 2027->4->5->NL->2 | 2027->4->6->NL->2 | 2027->4->7->NL->2 | 2027->4->8->NL->2 | 2027->5->5->L->2 | 2027->5->6->L->2 | 2027->5->7->L->2 | 2027->5->8->L->2 | 2027->5->5->NL->2 | 2027->5->6->NL->2 | 2027->5->7->NL->2 | 2027->5->8->NL->2 | 2027->6->5->L->2 | 2027->6->6->L->2 | 2027->6->7->L->2 | 2027->6->8->L->2 | 2027->6->5->NL->2 | 2027->6->6->NL->2 | 2027->6->7->NL->2 | 2027->6->8->NL->2 | 2027->7->5->L->2 | 2027->7->6->L->2 | 2027->7->7->L->2 | 2027->7->8->L->2 | 2027->7->5->NL->2 | 2027->7->6->NL->2 | 2027->7->7->NL->2 | 2027->7->8->NL->2 | 2027->8->5->L->2 | 2027->8->6->L->2 | 2027->8->7->L->2 | 2027->8->8->L->2 | 2027->8->5->NL->2 | 2027->8->6->NL->2 | 2027->8->7->NL->2 | 2027->8->8->NL->2 | 2027->9->5->L->2 | 2027->9->6->L->2 | 2027->9->7->L->2 | 2027->9->8->L->2 | 2027->9->5->NL->2 | 2027->9->6->NL->2 | 2027->9->7->NL->2 | 2027->9->8->NL->2 | 2027->10->5->L->2 | 2027->10->6->L->2 | 2027->10->7->L->2 | 2027->10->8->L->2 | 2027->10->5->NL->2 | 2027->10->6->NL->2 | 2027->10->7->NL->2 | 2027->10->8->NL->2 | 2027->11->5->L->2 | 2027->11->6->L->2 | 2027->11->7->L->2 | 2027->11->8->L->2 | 2027->11->5->NL->2 | 2027->11->6->NL->2 | 2027->11->7->NL->2 | 2027->11->8->NL->2 | 2027->12->5->L->2 | 2027->12->6->L->2 | 2027->12->7->L->2 | 2027->12->8->L->2 | 2027->12->5->NL->2 | 2027->12->6->NL->2 | 2027->12->7->NL->2 | 2027->12->8->NL->2 | 2028->1->5->L->2 | 2028->1->6->L->2 | 2028->1->7->L->2 | 2028->1->8->L->2 | 2028->1->5->NL->2 | 2028->1->6->NL->2 | 2028->1->7->NL->2 | 2028->1->8->NL->2 | 2028->2->5->L->2 | 2028->2->6->L->2 | 2028->2->7->L->2 | 2028->2->8->L->2 | 2028->2->5->NL->2 | 2028->2->6->NL->2 | 2028->2->7->NL->2 | 2028->2->8->NL->2 | 2028->3->5->L->2 | 2028->3->6->L->2 | 2028->3->7->L->2 | 2028->3->8->L->2 | 2028->3->5->NL->2 | 2028->3->6->NL->2 | 2028->3->7->NL->2 | 2028->3->8->NL->2 | 2028->4->5->L->2 | 2028->4->6->L->2 | 2028->4->7->L->2 | 2028->4->8->L->2 | 2028->4->5->NL->2 | 2028->4->6->NL->2 | 2028->4->7->NL->2 | 2028->4->8->NL->2 | 2028->5->5->L->2 | 2028->5->6->L->2 | 2028->5->7->L->2 | 2028->5->8->L->2 | 2028->5->5->NL->2 | 2028->5->6->NL->2 | 2028->5->7->NL->2 | 2028->5->8->NL->2 | 2028->6->5->L->2 | 2028->6->6->L->2 | 2028->6->7->L->2 | 2028->6->8->L->2 | 2028->6->5->NL->2 | 2028->6->6->NL->2 | 2028->6->7->NL->2 | 2028->6->8->NL->2 | 2028->7->5->L->2 | 2028->7->6->L->2 | 2028->7->7->L->2 | 2028->7->8->L->2 | 2028->7->5->NL->2 | 2028->7->6->NL->2 | 2028->7->7->NL->2 | 2028->7->8->NL->2 | 2028->8->5->L->2 | 2028->8->6->L->2 | 2028->8->7->L->2 | 2028->8->8->L->2 | 2028->8->5->NL->2 | 2028->8->6->NL->2 | 2028->8->7->NL->2 | 2028->8->8->NL->2 | 2028->9->5->L->2 | 2028->9->6->L->2 | 2028->9->7->L->2 | 2028->9->8->L->2 | 2028->9->5->NL->2 | 2028->9->6->NL->2 | 2028->9->7->NL->2 | 2028->9->8->NL->2 | 2028->10->5->L->2 | 2028->10->6->L->2 | 2028->10->7->L->2 | 2028->10->8->L->2 | 2028->10->5->NL->2 | 2028->10->6->NL->2 | 2028->10->7->NL->2 | 2028->10->8->NL->2 | 2028->11->5->L->2 | 2028->11->6->L->2 | 2028->11->7->L->2 | 2028->11->8->L->2 | 2028->11->5->NL->2 | 2028->11->6->NL->2 | 2028->11->7->NL->2 | 2028->11->8->NL->2 | 2028->12->5->L->2 | 2028->12->6->L->2 | 2028->12->7->L->2 | 2028->12->8->L->2 | 2028->12->5->NL->2 | 2028->12->6->NL->2 | 2028->12->7->NL->2 | 2028->12->8->NL->2 | 2029->1->5->L->2 | 2029->1->6->L->2 | 2029->1->7->L->2 | 2029->1->8->L->2 | 2029->1->5->NL->2 | 2029->1->6->NL->2 | 2029->1->7->NL->2 | 2029->1->8->NL->2 | 2029->2->5->L->2 | 2029->2->6->L->2 | 2029->2->7->L->2 | 2029->2->8->L->2 | 2029->2->5->NL->2 | 2029->2->6->NL->2 | 2029->2->7->NL->2 | 2029->2->8->NL->2 | 2029->3->5->L->2 | 2029->3->6->L->2 | 2029->3->7->L->2 | 2029->3->8->L->2 | 2029->3->5->NL->2 | 2029->3->6->NL->2 | 2029->3->7->NL->2 | 2029->3->8->NL->2 | 2029->4->5->L->2 | 2029->4->6->L->2 | 2029->4->7->L->2 | 2029->4->8->L->2 | 2029->4->5->NL->2 | 2029->4->6->NL->2 | 2029->4->7->NL->2 | 2029->4->8->NL->2 | 2029->5->5->L->2 | 2029->5->6->L->2 | 2029->5->7->L->2 | 2029->5->8->L->2 | 2029->5->5->NL->2 | 2029->5->6->NL->2 | 2029->5->7->NL->2 | 2029->5->8->NL->2 | 2029->6->5->L->2 | 2029->6->6->L->2 | 2029->6->7->L->2 | 2029->6->8->L->2 | 2029->6->5->NL->2 | 2029->6->6->NL->2 | 2029->6->7->NL->2 | 2029->6->8->NL->2 | 2029->7->5->L->2 | 2029->7->6->L->2 | 2029->7->7->L->2 | 2029->7->8->L->2 | 2029->7->5->NL->2 | 2029->7->6->NL->2 | 2029->7->7->NL->2 | 2029->7->8->NL->2 | 2029->8->5->L->2 | 2029->8->6->L->2 | 2029->8->7->L->2 | 2029->8->8->L->2 | 2029->8->5->NL->2 | 2029->8->6->NL->2 | 2029->8->7->NL->2 | 2029->8->8->NL->2 | 2029->9->5->L->2 | 2029->9->6->L->2 | 2029->9->7->L->2 | 2029->9->8->L->2 | 2029->9->5->NL->2 | 2029->9->6->NL->2 | 2029->9->7->NL->2 | 2029->9->8->NL->2 | 2029->10->5->L->2 | 2029->10->6->L->2 | 2029->10->7->L->2 | 2029->10->8->L->2 | 2029->10->5->NL->2 | 2029->10->6->NL->2 | 2029->10->7->NL->2 | 2029->10->8->NL->2 | 2029->11->5->L->2 | 2029->11->6->L->2 | 2029->11->7->L->2 | 2029->11->8->L->2 | 2029->11->5->NL->2 | 2029->11->6->NL->2 | 2029->11->7->NL->2 | 2029->11->8->NL->2 | 2029->12->5->L->2 | 2029->12->6->L->2 | 2029->12->7->L->2 | 2029->12->8->L->2 | 2029->12->5->NL->2 | 2029->12->6->NL->2 | 2029->12->7->NL->2 | 2029->12->8->NL->2 | 2030->1->5->L->2 | 2030->1->6->L->2 | 2030->1->7->L->2 | 2030->1->8->L->2 | 2030->1->5->NL->2 | 2030->1->6->NL->2 | 2030->1->7->NL->2 | 2030->1->8->NL->2 | 2030->2->5->L->2 | 2030->2->6->L->2 | 2030->2->7->L->2 | 2030->2->8->L->2 | 2030->2->5->NL->2 | 2030->2->6->NL->2 | 2030->2->7->NL->2 | 2030->2->8->NL->2 | 2030->3->5->L->2 | 2030->3->6->L->2 | 2030->3->7->L->2 | 2030->3->8->L->2 | 2030->3->5->NL->2 | 2030->3->6->NL->2 | 2030->3->7->NL->2 | 2030->3->8->NL->2 | [5 empty] | Ref | BARRA TRONCAL | BARRA TRONCAL eq Cmg | BARRA TRONCAL eq Dem | 2026->4->9->L->3 | 2026->4->10->L->3 | 2026->4->11->L->3 | 2026->4->12->L->3 | 2026->4->9->NL->3 | 2026->4->10->NL->3 | 2026->4->11->NL->3 | 2026->4->12->NL->3 | 2026->5->9->L->3 | 2026->5->10->L->3 | 2026->5->11->L->3 | 2026->5->12->L->3 | 2026->5->9->NL->3 | 2026->5->10->NL->3 | 2026->5->11->NL->3 | 2026->5->12->NL->3 | 2026->6->9->L->3 | 2026->6->10->L->3 | 2026->6->11->L->3 | 2026->6->12->L->3 | 2026->6->9->NL->3 | 2026->6->10->NL->3 | 2026->6->11->NL->3 | 2026->6->12->NL->3 | 2026->7->9->L->3 | 2026->7->10->L->3 | 2026->7->11->L->3 | 2026->7->12->L->3 | 2026->7->9->NL->3 | 2026->7->10->NL->3 | 2026->7->11->NL->3 | 2026->7->12->NL->3 | 2026->8->9->L->3 | 2026->8->10->L->3 | 2026->8->11->L->3 | 2026->8->12->L->3 | 2026->8->9->NL->3 | 2026->8->10->NL->3 | 2026->8->11->NL->3 | 2026->8->12->NL->3 | 2026->9->9->L->3 | 2026->9->10->L->3 | 2026->9->11->L->3 | 2026->9->12->L->3 | 2026->9->9->NL->3 | 2026->9->10->NL->3 | 2026->9->11->NL->3 | 2026->9->12->NL->3 | 2026->10->9->L->3 | 2026->10->10->L->3 | 2026->10->11->L->3 | 2026->10->12->L->3 | 2026->10->9->NL->3 | 2026->10->10->NL->3 | 2026->10->11->NL->3 | 2026->10->12->NL->3 | 2026->11->9->L->3 | 2026->11->10->L->3 | 2026->11->11->L->3 | 2026->11->12->L->3 | 2026->11->9->NL->3 | 2026->11->10->NL->3 | 2026->11->11->NL->3 | 2026->11->12->NL->3 | 2026->12->9->L->3 | 2026->12->10->L->3 | 2026->12->11->L->3 | 2026->12->12->L->3 | 2026->12->9->NL->3 | 2026->12->10->NL->3 | 2026->12->11->NL->3 | 2026->12->12->NL->3 | 2027->1->9->L->3 | 2027->1->10->L->3 | 2027->1->11->L->3 | 2027->1->12->L->3 | 2027->1->9->NL->3 | 2027->1->10->NL->3 | 2027->1->11->NL->3 | 2027->1->12->NL->3 | 2027->2->9->L->3 | 2027->2->10->L->3 | 2027->2->11->L->3 | 2027->2->12->L->3 | 2027->2->9->NL->3 | 2027->2->10->NL->3 | 2027->2->11->NL->3 | 2027->2->12->NL->3 | 2027->3->9->L->3 | 2027->3->10->L->3 | 2027->3->11->L->3 | 2027->3->12->L->3 | 2027->3->9->NL->3 | 2027->3->10->NL->3 | 2027->3->11->NL->3 | 2027->3->12->NL->3 | 2027->4->9->L->3 | 2027->4->10->L->3 | 2027->4->11->L->3 | 2027->4->12->L->3 | 2027->4->9->NL->3 | 2027->4->10->NL->3 | 2027->4->11->NL->3 | 2027->4->12->NL->3 | 2027->5->9->L->3 | 2027->5->10->L->3 | 2027->5->11->L->3 | 2027->5->12->L->3 | 2027->5->9->NL->3 | 2027->5->10->NL->3 | 2027->5->11->NL->3 | 2027->5->12->NL->3 | 2027->6->9->L->3 | 2027->6->10->L->3 | 2027->6->11->L->3 | 2027->6->12->L->3 | 2027->6->9->NL->3 | 2027->6->10->NL->3 | 2027->6->11->NL->3 | 2027->6->12->NL->3 | 2027->7->9->L->3 | 2027->7->10->L->3 | 2027->7->11->L->3 | 2027->7->12->L->3 | 2027->7->9->NL->3 | 2027->7->10->NL->3 | 2027->7->11->NL->3 | 2027->7->12->NL->3 | 2027->8->9->L->3 | 2027->8->10->L->3 | 2027->8->11->L->3 | 2027->8->12->L->3 | 2027->8->9->NL->3 | 2027->8->10->NL->3 | 2027->8->11->NL->3 | 2027->8->12->NL->3 | 2027->9->9->L->3 | 2027->9->10->L->3 | 2027->9->11->L->3 | 2027->9->12->L->3 | 2027->9->9->NL->3 | 2027->9->10->NL->3 | 2027->9->11->NL->3 | 2027->9->12->NL->3 | 2027->10->9->L->3 | 2027->10->10->L->3 | 2027->10->11->L->3 | 2027->10->12->L->3 | 2027->10->9->NL->3 | 2027->10->10->NL->3 | 2027->10->11->NL->3 | 2027->10->12->NL->3 | 2027->11->9->L->3 | 2027->11->10->L->3 | 2027->11->11->L->3 | 2027->11->12->L->3 | 2027->11->9->NL->3 | 2027->11->10->NL->3 | 2027->11->11->NL->3 | 2027->11->12->NL->3 | 2027->12->9->L->3 | 2027->12->10->L->3 | 2027->12->11->L->3 | 2027->12->12->L->3 | 2027->12->9->NL->3 | 2027->12->10->NL->3 | 2027->12->11->NL->3 | 2027->12->12->NL->3 | 2028->1->9->L->3 | 2028->1->10->L->3 | 2028->1->11->L->3 | 2028->1->12->L->3 | 2028->1->9->NL->3 | 2028->1->10->NL->3 | 2028->1->11->NL->3 | 2028->1->12->NL->3 | 2028->2->9->L->3 | 2028->2->10->L->3 | 2028->2->11->L->3 | 2028->2->12->L->3 | 2028->2->9->NL->3 | 2028->2->10->NL->3 | 2028->2->11->NL->3 | 2028->2->12->NL->3 | 2028->3->9->L->3 | 2028->3->10->L->3 | 2028->3->11->L->3 | 2028->3->12->L->3 | 2028->3->9->NL->3 | 2028->3->10->NL->3 | 2028->3->11->NL->3 | 2028->3->12->NL->3 | 2028->4->9->L->3 | 2028->4->10->L->3 | 2028->4->11->L->3 | 2028->4->12->L->3 | 2028->4->9->NL->3 | 2028->4->10->NL->3 | 2028->4->11->NL->3 | 2028->4->12->NL->3 | 2028->5->9->L->3 | 2028->5->10->L->3 | 2028->5->11->L->3 | 2028->5->12->L->3 | 2028->5->9->NL->3 | 2028->5->10->NL->3 | 2028->5->11->NL->3 | 2028->5->12->NL->3 | 2028->6->9->L->3 | 2028->6->10->L->3 | 2028->6->11->L->3 | 2028->6->12->L->3 | 2028->6->9->NL->3 | 2028->6->10->NL->3 | 2028->6->11->NL->3 | 2028->6->12->NL->3 | 2028->7->9->L->3 | 2028->7->10->L->3 | 2028->7->11->L->3 | 2028->7->12->L->3 | 2028->7->9->NL->3 | 2028->7->10->NL->3 | 2028->7->11->NL->3 | 2028->7->12->NL->3 | 2028->8->9->L->3 | 2028->8->10->L->3 | 2028->8->11->L->3 | 2028->8->12->L->3 | 2028->8->9->NL->3 | 2028->8->10->NL->3 | 2028->8->11->NL->3 | 2028->8->12->NL->3 | 2028->9->9->L->3 | 2028->9->10->L->3 | 2028->9->11->L->3 | 2028->9->12->L->3 | 2028->9->9->NL->3 | 2028->9->10->NL->3 | 2028->9->11->NL->3 | 2028->9->12->NL->3 | 2028->10->9->L->3 | 2028->10->10->L->3 | 2028->10->11->L->3 | 2028->10->12->L->3 | 2028->10->9->NL->3 | 2028->10->10->NL->3 | 2028->10->11->NL->3 | 2028->10->12->NL->3 | 2028->11->9->L->3 | 2028->11->10->L->3 | 2028->11->11->L->3 | 2028->11->12->L->3 | 2028->11->9->NL->3 | 2028->11->10->NL->3 | 2028->11->11->NL->3 | 2028->11->12->NL->3 | 2028->12->9->L->3 | 2028->12->10->L->3 | 2028->12->11->L->3 | 2028->12->12->L->3 | 2028->12->9->NL->3 | 2028->12->10->NL->3 | 2028->12->11->NL->3 | 2028->12->12->NL->3 | 2029->1->9->L->3 | 2029->1->10->L->3 | 2029->1->11->L->3 | 2029->1->12->L->3 | 2029->1->9->NL->3 | 2029->1->10->NL->3 | 2029->1->11->NL->3 | 2029->1->12->NL->3 | 2029->2->9->L->3 | 2029->2->10->L->3 | 2029->2->11->L->3 | 2029->2->12->L->3 | 2029->2->9->NL->3 | 2029->2->10->NL->3 | 2029->2->11->NL->3 | 2029->2->12->NL->3 | 2029->3->9->L->3 | 2029->3->10->L->3 | 2029->3->11->L->3 | 2029->3->12->L->3 | 2029->3->9->NL->3 | 2029->3->10->NL->3 | 2029->3->11->NL->3 | 2029->3->12->NL->3 | 2029->4->9->L->3 | 2029->4->10->L->3 | 2029->4->11->L->3 | 2029->4->12->L->3 | 2029->4->9->NL->3 | 2029->4->10->NL->3 | 2029->4->11->NL->3 | 2029->4->12->NL->3 | 2029->5->9->L->3 | 2029->5->10->L->3 | 2029->5->11->L->3 | 2029->5->12->L->3 | 2029->5->9->NL->3 | 2029->5->10->NL->3 | 2029->5->11->NL->3 | 2029->5->12->NL->3 | 2029->6->9->L->3 | 2029->6->10->L->3 | 2029->6->11->L->3 | 2029->6->12->L->3 | 2029->6->9->NL->3 | 2029->6->10->NL->3 | 2029->6->11->NL->3 | 2029->6->12->NL->3 | 2029->7->9->L->3 | 2029->7->10->L->3 | 2029->7->11->L->3 | 2029->7->12->L->3 | 2029->7->9->NL->3 | 2029->7->10->NL->3 | 2029->7->11->NL->3 | 2029->7->12->NL->3 | 2029->8->9->L->3 | 2029->8->10->L->3 | 2029->8->11->L->3 | 2029->8->12->L->3 | 2029->8->9->NL->3 | 2029->8->10->NL->3 | 2029->8->11->NL->3 | 2029->8->12->NL->3 | 2029->9->9->L->3 | 2029->9->10->L->3 | 2029->9->11->L->3 | 2029->9->12->L->3 | 2029->9->9->NL->3 | 2029->9->10->NL->3 | 2029->9->11->NL->3 | 2029->9->12->NL->3 | 2029->10->9->L->3 | 2029->10->10->L->3 | 2029->10->11->L->3 | 2029->10->12->L->3 | 2029->10->9->NL->3 | 2029->10->10->NL->3 | 2029->10->11->NL->3 | 2029->10->12->NL->3 | 2029->11->9->L->3 | 2029->11->10->L->3 | 2029->11->11->L->3 | 2029->11->12->L->3 | 2029->11->9->NL->3 | 2029->11->10->NL->3 | 2029->11->11->NL->3 | 2029->11->12->NL->3 | 2029->12->9->L->3 | 2029->12->10->L->3 | 2029->12->11->L->3 | 2029->12->12->L->3 | 2029->12->9->NL->3 | 2029->12->10->NL->3 | 2029->12->11->NL->3 | 2029->12->12->NL->3 | 2030->1->9->L->3 | 2030->1->10->L->3 | 2030->1->11->L->3 | 2030->1->12->L->3 | 2030->1->9->NL->3 | 2030->1->10->NL->3 | 2030->1->11->NL->3 | 2030->1->12->NL->3 | 2030->2->9->L->3 | 2030->2->10->L->3 | 2030->2->11->L->3 | 2030->2->12->L->3 | 2030->2->9->NL->3 | 2030->2->10->NL->3 | 2030->2->11->NL->3 | 2030->2->12->NL->3 | 2030->3->9->L->3 | 2030->3->10->L->3 | 2030->3->11->L->3 | 2030->3->12->L->3 | 2030->3->9->NL->3 | 2030->3->10->NL->3 | 2030->3->11->NL->3 | 2030->3->12->NL->3 | [5 empty] | Ref | BARRA TRONCAL | BARRA TRONCAL eq Cmg | BARRA TRONCAL eq Dem | 2026->4->13->L->4 | 2026->4->14->L->4 | 2026->4->15->L->4 | 2026->4->16->L->4 | 2026->4->13->NL->4 | 2026->4->14->NL->4 | 2026->4->15->NL->4 | 2026->4->16->NL->4 | 2026->5->13->L->4 | 2026->5->14->L->4 | 2026->5->15->L->4 | 2026->5->16->L->4 | 2026->5->13->NL->4 | 2026->5->14->NL->4 | 2026->5->15->NL->4 | 2026->5->16->NL->4 | 2026->6->13->L->4 | 2026->6->14->L->4 | 2026->6->15->L->4 | 2026->6->16->L->4 | 2026->6->13->NL->4 | 2026->6->14->NL->4 | 2026->6->15->NL->4 | 2026->6->16->NL->4 | 2026->7->13->L->4 | 2026->7->14->L->4 | 2026->7->15->L->4 | 2026->7->16->L->4 | 2026->7->13->NL->4 | 2026->7->14->NL->4 | 2026->7->15->NL->4 | 2026->7->16->NL->4 | 2026->8->13->L->4 | 2026->8->14->L->4 | 2026->8->15->L->4 | 2026->8->16->L->4 | 2026->8->13->NL->4 | 2026->8->14->NL->4 | 2026->8->15->NL->4 | 2026->8->16->NL->4 | 2026->9->13->L->4 | 2026->9->14->L->4 | 2026->9->15->L->4 | 2026->9->16->L->4 | 2026->9->13->NL->4 | 2026->9->14->NL->4 | 2026->9->15->NL->4 | 2026->9->16->NL->4 | 2026->10->13->L->4 | 2026->10->14->L->4 | 2026->10->15->L->4 | 2026->10->16->L->4 | 2026->10->13->NL->4 | 2026->10->14->NL->4 | 2026->10->15->NL->4 | 2026->10->16->NL->4 | 2026->11->13->L->4 | 2026->11->14->L->4 | 2026->11->15->L->4 | 2026->11->16->L->4 | 2026->11->13->NL->4 | 2026->11->14->NL->4 | 2026->11->15->NL->4 | 2026->11->16->NL->4 | 2026->12->13->L->4 | 2026->12->14->L->4 | 2026->12->15->L->4 | 2026->12->16->L->4 | 2026->12->13->NL->4 | 2026->12->14->NL->4 | 2026->12->15->NL->4 | 2026->12->16->NL->4 | 2027->1->13->L->4 | 2027->1->14->L->4 | 2027->1->15->L->4 | 2027->1->16->L->4 | 2027->1->13->NL->4 | 2027->1->14->NL->4 | 2027->1->15->NL->4 | 2027->1->16->NL->4 | 2027->2->13->L->4 | 2027->2->14->L->4 | 2027->2->15->L->4 | 2027->2->16->L->4 | 2027->2->13->NL->4 | 2027->2->14->NL->4 | 2027->2->15->NL->4 | 2027->2->16->NL->4 | 2027->3->13->L->4 | 2027->3->14->L->4 | 2027->3->15->L->4 | 2027->3->16->L->4 | 2027->3->13->NL->4 | 2027->3->14->NL->4 | 2027->3->15->NL->4 | 2027->3->16->NL->4 | 2027->4->13->L->4 | 2027->4->14->L->4 | 2027->4->15->L->4 | 2027->4->16->L->4 | 2027->4->13->NL->4 | 2027->4->14->NL->4 | 2027->4->15->NL->4 | 2027->4->16->NL->4 | 2027->5->13->L->4 | 2027->5->14->L->4 | 2027->5->15->L->4 | 2027->5->16->L->4 | 2027->5->13->NL->4 | 2027->5->14->NL->4 | 2027->5->15->NL->4 | 2027->5->16->NL->4 | 2027->6->13->L->4 | 2027->6->14->L->4 | 2027->6->15->L->4 | 2027->6->16->L->4 | 2027->6->13->NL->4 | 2027->6->14->NL->4 | 2027->6->15->NL->4 | 2027->6->16->NL->4 | 2027->7->13->L->4 | 2027->7->14->L->4 | 2027->7->15->L->4 | 2027->7->16->L->4 | 2027->7->13->NL->4 | 2027->7->14->NL->4 | 2027->7->15->NL->4 | 2027->7->16->NL->4 | 2027->8->13->L->4 | 2027->8->14->L->4 | 2027->8->15->L->4 | 2027->8->16->L->4 | 2027->8->13->NL->4 | 2027->8->14->NL->4 | 2027->8->15->NL->4 | 2027->8->16->NL->4 | 2027->9->13->L->4 | 2027->9->14->L->4 | 2027->9->15->L->4 | 2027->9->16->L->4 | 2027->9->13->NL->4 | 2027->9->14->NL->4 | 2027->9->15->NL->4 | 2027->9->16->NL->4 | 2027->10->13->L->4 | 2027->10->14->L->4 | 2027->10->15->L->4 | 2027->10->16->L->4 | 2027->10->13->NL->4 | 2027->10->14->NL->4 | 2027->10->15->NL->4 | 2027->10->16->NL->4 | 2027->11->13->L->4 | 2027->11->14->L->4 | 2027->11->15->L->4 | 2027->11->16->L->4 | 2027->11->13->NL->4 | 2027->11->14->NL->4 | 2027->11->15->NL->4 | 2027->11->16->NL->4 | 2027->12->13->L->4 | 2027->12->14->L->4 | 2027->12->15->L->4 | 2027->12->16->L->4 | 2027->12->13->NL->4 | 2027->12->14->NL->4 | 2027->12->15->NL->4 | 2027->12->16->NL->4 | 2028->1->13->L->4 | 2028->1->14->L->4 | 2028->1->15->L->4 | 2028->1->16->L->4 | 2028->1->13->NL->4 | 2028->1->14->NL->4 | 2028->1->15->NL->4 | 2028->1->16->NL->4 | 2028->2->13->L->4 | 2028->2->14->L->4 | 2028->2->15->L->4 | 2028->2->16->L->4 | 2028->2->13->NL->4 | 2028->2->14->NL->4 | 2028->2->15->NL->4 | 2028->2->16->NL->4 | 2028->3->13->L->4 | 2028->3->14->L->4 | 2028->3->15->L->4 | 2028->3->16->L->4 | 2028->3->13->NL->4 | 2028->3->14->NL->4 | 2028->3->15->NL->4 | 2028->3->16->NL->4 | 2028->4->13->L->4 | 2028->4->14->L->4 | 2028->4->15->L->4 | 2028->4->16->L->4 | 2028->4->13->NL->4 | 2028->4->14->NL->4 | 2028->4->15->NL->4 | 2028->4->16->NL->4 | 2028->5->13->L->4 | 2028->5->14->L->4 | 2028->5->15->L->4 | 2028->5->16->L->4 | 2028->5->13->NL->4 | 2028->5->14->NL->4 | 2028->5->15->NL->4 | 2028->5->16->NL->4 | 2028->6->13->L->4 | 2028->6->14->L->4 | 2028->6->15->L->4 | 2028->6->16->L->4 | 2028->6->13->NL->4 | 2028->6->14->NL->4 | 2028->6->15->NL->4 | 2028->6->16->NL->4 | 2028->7->13->L->4 | 2028->7->14->L->4 | 2028->7->15->L->4 | 2028->7->16->L->4 | 2028->7->13->NL->4 | 2028->7->14->NL->4 | 2028->7->15->NL->4 | 2028->7->16->NL->4 | 2028->8->13->L->4 | 2028->8->14->L->4 | 2028->8->15->L->4 | 2028->8->16->L->4 | 2028->8->13->NL->4 | 2028->8->14->NL->4 | 2028->8->15->NL->4 | 2028->8->16->NL->4 | 2028->9->13->L->4 | 2028->9->14->L->4 | 2028->9->15->L->4 | 2028->9->16->L->4 | 2028->9->13->NL->4 | 2028->9->14->NL->4 | 2028->9->15->NL->4 | 2028->9->16->NL->4 | 2028->10->13->L->4 | 2028->10->14->L->4 | 2028->10->15->L->4 | 2028->10->16->L->4 | 2028->10->13->NL->4 | 2028->10->14->NL->4 | 2028->10->15->NL->4 | 2028->10->16->NL->4 | 2028->11->13->L->4 | 2028->11->14->L->4 | 2028->11->15->L->4 | 2028->11->16->L->4 | 2028->11->13->NL->4 | 2028->11->14->NL->4 | 2028->11->15->NL->4 | 2028->11->16->NL->4 | 2028->12->13->L->4 | 2028->12->14->L->4 | 2028->12->15->L->4 | 2028->12->16->L->4 | 2028->12->13->NL->4 | 2028->12->14->NL->4 | 2028->12->15->NL->4 | 2028->12->16->NL->4 | 2029->1->13->L->4 | 2029->1->14->L->4 | 2029->1->15->L->4 | 2029->1->16->L->4 | 2029->1->13->NL->4 | 2029->1->14->NL->4 | 2029->1->15->NL->4 | 2029->1->16->NL->4 | 2029->2->13->L->4 | 2029->2->14->L->4 | 2029->2->15->L->4 | 2029->2->16->L->4 | 2029->2->13->NL->4 | 2029->2->14->NL->4 | 2029->2->15->NL->4 | 2029->2->16->NL->4 | 2029->3->13->L->4 | 2029->3->14->L->4 | 2029->3->15->L->4 | 2029->3->16->L->4 | 2029->3->13->NL->4 | 2029->3->14->NL->4 | 2029->3->15->NL->4 | 2029->3->16->NL->4 | 2029->4->13->L->4 | 2029->4->14->L->4 | 2029->4->15->L->4 | 2029->4->16->L->4 | 2029->4->13->NL->4 | 2029->4->14->NL->4 | 2029->4->15->NL->4 | 2029->4->16->NL->4 | 2029->5->13->L->4 | 2029->5->14->L->4 | 2029->5->15->L->4 | 2029->5->16->L->4 | 2029->5->13->NL->4 | 2029->5->14->NL->4 | 2029->5->15->NL->4 | 2029->5->16->NL->4 | 2029->6->13->L->4 | 2029->6->14->L->4 | 2029->6->15->L->4 | 2029->6->16->L->4 | 2029->6->13->NL->4 | 2029->6->14->NL->4 | 2029->6->15->NL->4 | 2029->6->16->NL->4 | 2029->7->13->L->4 | 2029->7->14->L->4 | 2029->7->15->L->4 | 2029->7->16->L->4 | 2029->7->13->NL->4 | 2029->7->14->NL->4 | 2029->7->15->NL->4 | 2029->7->16->NL->4 | 2029->8->13->L->4 | 2029->8->14->L->4 | 2029->8->15->L->4 | 2029->8->16->L->4 | 2029->8->13->NL->4 | 2029->8->14->NL->4 | 2029->8->15->NL->4 | 2029->8->16->NL->4 | 2029->9->13->L->4 | 2029->9->14->L->4 | 2029->9->15->L->4 | 2029->9->16->L->4 | 2029->9->13->NL->4 | 2029->9->14->NL->4 | 2029->9->15->NL->4 | 2029->9->16->NL->4 | 2029->10->13->L->4 | 2029->10->14->L->4 | 2029->10->15->L->4 | 2029->10->16->L->4 | 2029->10->13->NL->4 | 2029->10->14->NL->4 | 2029->10->15->NL->4 | 2029->10->16->NL->4 | 2029->11->13->L->4 | 2029->11->14->L->4 | 2029->11->15->L->4 | 2029->11->16->L->4 | 2029->11->13->NL->4 | 2029->11->14->NL->4 | 2029->11->15->NL->4 | 2029->11->16->NL->4 | 2029->12->13->L->4 | 2029->12->14->L->4 | 2029->12->15->L->4 | 2029->12->16->L->4 | 2029->12->13->NL->4 | 2029->12->14->NL->4 | 2029->12->15->NL->4 | 2029->12->16->NL->4 | 2030->1->13->L->4 | 2030->1->14->L->4 | 2030->1->15->L->4 | 2030->1->16->L->4 | 2030->1->13->NL->4 | 2030->1->14->NL->4 | 2030->1->15->NL->4 | 2030->1->16->NL->4 | 2030->2->13->L->4 | 2030->2->14->L->4 | 2030->2->15->L->4 | 2030->2->16->L->4 | 2030->2->13->NL->4 | 2030->2->14->NL->4 | 2030->2->15->NL->4 | 2030->2->16->NL->4 | 2030->3->13->L->4 | 2030->3->14->L->4 | 2030->3->15->L->4 | 2030->3->16->L->4 | 2030->3->13->NL->4 | 2030->3->14->NL->4 | 2030->3->15->NL->4 | 2030->3->16->NL->4 | [5 empty] | Ref | BARRA TRONCAL | BARRA TRONCAL eq Cmg | BARRA TRONCAL eq Dem | 2026->4->17->L->5 | 2026->4->18->L->5 | 2026->4->19->L->5 | 2026->4->20->L->5 | 2026->4->17->NL->5 | 2026->4->18->NL->5 | 2026->4->19->NL->5 | 2026->4->20->NL->5 | 2026->5->17->L->5 | 2026->5->18->L->5 | 2026->5->19->L->5 | 2026->5->20->L->5 | 2026->5->17->NL->5 | 2026->5->18->NL->5 | 2026->5->19->NL->5 | 2026->5->20->NL->5 | 2026->6->17->L->5 | 2026->6->18->L->5 | 2026->6->19->L->5 | 2026->6->20->L->5 | 2026->6->17->NL->5 | 2026->6->18->NL->5 | 2026->6->19->NL->5 | 2026->6->20->NL->5 | 2026->7->17->L->5 | 2026->7->18->L->5 | 2026->7->19->L->5 | 2026->7->20->L->5 | 2026->7->17->NL->5 | 2026->7->18->NL->5 | 2026->7->19->NL->5 | 2026->7->20->NL->5 | 2026->8->17->L->5 | 2026->8->18->L->5 | 2026->8->19->L->5 | 2026->8->20->L->5 | 2026->8->17->NL->5 | 2026->8->18->NL->5 | 2026->8->19->NL->5 | 2026->8->20->NL->5 | 2026->9->17->L->5 | 2026->9->18->L->5 | 2026->9->19->L->5 | 2026->9->20->L->5 | 2026->9->17->NL->5 | 2026->9->18->NL->5 | 2026->9->19->NL->5 | 2026->9->20->NL->5 | 2026->10->17->L->5 | 2026->10->18->L->5 | 2026->10->19->L->5 | 2026->10->20->L->5 | 2026->10->17->NL->5 | 2026->10->18->NL->5 | 2026->10->19->NL->5 | 2026->10->20->NL->5 | 2026->11->17->L->5 | 2026->11->18->L->5 | 2026->11->19->L->5 | 2026->11->20->L->5 | 2026->11->17->NL->5 | 2026->11->18->NL->5 | 2026->11->19->NL->5 | 2026->11->20->NL->5 | 2026->12->17->L->5 | 2026->12->18->L->5 | 2026->12->19->L->5 | 2026->12->20->L->5 | 2026->12->17->NL->5 | 2026->12->18->NL->5 | 2026->12->19->NL->5 | 2026->12->20->NL->5 | 2027->1->17->L->5 | 2027->1->18->L->5 | 2027->1->19->L->5 | 2027->1->20->L->5 | 2027->1->17->NL->5 | 2027->1->18->NL->5 | 2027->1->19->NL->5 | 2027->1->20->NL->5 | 2027->2->17->L->5 | 2027->2->18->L->5 | 2027->2->19->L->5 | 2027->2->20->L->5 | 2027->2->17->NL->5 | 2027->2->18->NL->5 | 2027->2->19->NL->5 | 2027->2->20->NL->5 | 2027->3->17->L->5 | 2027->3->18->L->5 | 2027->3->19->L->5 | 2027->3->20->L->5 | 2027->3->17->NL->5 | 2027->3->18->NL->5 | 2027->3->19->NL->5 | 2027->3->20->NL->5 | 2027->4->17->L->5 | 2027->4->18->L->5 | 2027->4->19->L->5 | 2027->4->20->L->5 | 2027->4->17->NL->5 | 2027->4->18->NL->5 | 2027->4->19->NL->5 | 2027->4->20->NL->5 | 2027->5->17->L->5 | 2027->5->18->L->5 | 2027->5->19->L->5 | 2027->5->20->L->5 | 2027->5->17->NL->5 | 2027->5->18->NL->5 | 2027->5->19->NL->5 | 2027->5->20->NL->5 | 2027->6->17->L->5 | 2027->6->18->L->5 | 2027->6->19->L->5 | 2027->6->20->L->5 | 2027->6->17->NL->5 | 2027->6->18->NL->5 | 2027->6->19->NL->5 | 2027->6->20->NL->5 | 2027->7->17->L->5 | 2027->7->18->L->5 | 2027->7->19->L->5 | 2027->7->20->L->5 | 2027->7->17->NL->5 | 2027->7->18->NL->5 | 2027->7->19->NL->5 | 2027->7->20->NL->5 | 2027->8->17->L->5 | 2027->8->18->L->5 | 2027->8->19->L->5 | 2027->8->20->L->5 | 2027->8->17->NL->5 | 2027->8->18->NL->5 | 2027->8->19->NL->5 | 2027->8->20->NL->5 | 2027->9->17->L->5 | 2027->9->18->L->5 | 2027->9->19->L->5 | 2027->9->20->L->5 | 2027->9->17->NL->5 | 2027->9->18->NL->5 | 2027->9->19->NL->5 | 2027->9->20->NL->5 | 2027->10->17->L->5 | 2027->10->18->L->5 | 2027->10->19->L->5 | 2027->10->20->L->5 | 2027->10->17->NL->5 | 2027->10->18->NL->5 | 2027->10->19->NL->5 | 2027->10->20->NL->5 | 2027->11->17->L->5 | 2027->11->18->L->5 | 2027->11->19->L->5 | 2027->11->20->L->5 | 2027->11->17->NL->5 | 2027->11->18->NL->5 | 2027->11->19->NL->5 | 2027->11->20->NL->5 | 2027->12->17->L->5 | 2027->12->18->L->5 | 2027->12->19->L->5 | 2027->12->20->L->5 | 2027->12->17->NL->5 | 2027->12->18->NL->5 | 2027->12->19->NL->5 | 2027->12->20->NL->5 | 2028->1->17->L->5 | 2028->1->18->L->5 | 2028->1->19->L->5 | 2028->1->20->L->5 | 2028->1->17->NL->5 | 2028->1->18->NL->5 | 2028->1->19->NL->5 | 2028->1->20->NL->5 | 2028->2->17->L->5 | 2028->2->18->L->5 | 2028->2->19->L->5 | 2028->2->20->L->5 | 2028->2->17->NL->5 | 2028->2->18->NL->5 | 2028->2->19->NL->5 | 2028->2->20->NL->5 | 2028->3->17->L->5 | 2028->3->18->L->5 | 2028->3->19->L->5 | 2028->3->20->L->5 | 2028->3->17->NL->5 | 2028->3->18->NL->5 | 2028->3->19->NL->5 | 2028->3->20->NL->5 | 2028->4->17->L->5 | 2028->4->18->L->5 | 2028->4->19->L->5 | 2028->4->20->L->5 | 2028->4->17->NL->5 | 2028->4->18->NL->5 | 2028->4->19->NL->5 | 2028->4->20->NL->5 | 2028->5->17->L->5 | 2028->5->18->L->5 | 2028->5->19->L->5 | 2028->5->20->L->5 | 2028->5->17->NL->5 | 2028->5->18->NL->5 | 2028->5->19->NL->5 | 2028->5->20->NL->5 | 2028->6->17->L->5 | 2028->6->18->L->5 | 2028->6->19->L->5 | 2028->6->20->L->5 | 2028->6->17->NL->5 | 2028->6->18->NL->5 | 2028->6->19->NL->5 | 2028->6->20->NL->5 | 2028->7->17->L->5 | 2028->7->18->L->5 | 2028->7->19->L->5 | 2028->7->20->L->5 | 2028->7->17->NL->5 | 2028->7->18->NL->5 | 2028->7->19->NL->5 | 2028->7->20->NL->5 | 2028->8->17->L->5 | 2028->8->18->L->5 | 2028->8->19->L->5 | 2028->8->20->L->5 | 2028->8->17->NL->5 | 2028->8->18->NL->5 | 2028->8->19->NL->5 | 2028->8->20->NL->5 | 2028->9->17->L->5 | 2028->9->18->L->5 | 2028->9->19->L->5 | 2028->9->20->L->5 | 2028->9->17->NL->5 | 2028->9->18->NL->5 | 2028->9->19->NL->5 | 2028->9->20->NL->5 | 2028->10->17->L->5 | 2028->10->18->L->5 | 2028->10->19->L->5 | 2028->10->20->L->5 | 2028->10->17->NL->5 | 2028->10->18->NL->5 | 2028->10->19->NL->5 | 2028->10->20->NL->5 | 2028->11->17->L->5 | 2028->11->18->L->5 | 2028->11->19->L->5 | 2028->11->20->L->5 | 2028->11->17->NL->5 | 2028->11->18->NL->5 | 2028->11->19->NL->5 | 2028->11->20->NL->5 | 2028->12->17->L->5 | 2028->12->18->L->5 | 2028->12->19->L->5 | 2028->12->20->L->5 | 2028->12->17->NL->5 | 2028->12->18->NL->5 | 2028->12->19->NL->5 | 2028->12->20->NL->5 | 2029->1->17->L->5 | 2029->1->18->L->5 | 2029->1->19->L->5 | 2029->1->20->L->5 | 2029->1->17->NL->5 | 2029->1->18->NL->5 | 2029->1->19->NL->5 | 2029->1->20->NL->5 | 2029->2->17->L->5 | 2029->2->18->L->5 | 2029->2->19->L->5 | 2029->2->20->L->5 | 2029->2->17->NL->5 | 2029->2->18->NL->5 | 2029->2->19->NL->5 | 2029->2->20->NL->5 | 2029->3->17->L->5 | 2029->3->18->L->5 | 2029->3->19->L->5 | 2029->3->20->L->5 | 2029->3->17->NL->5 | 2029->3->18->NL->5 | 2029->3->19->NL->5 | 2029->3->20->NL->5 | 2029->4->17->L->5 | 2029->4->18->L->5 | 2029->4->19->L->5 | 2029->4->20->L->5 | 2029->4->17->NL->5 | 2029->4->18->NL->5 | 2029->4->19->NL->5 | 2029->4->20->NL->5 | 2029->5->17->L->5 | 2029->5->18->L->5 | 2029->5->19->L->5 | 2029->5->20->L->5 | 2029->5->17->NL->5 | 2029->5->18->NL->5 | 2029->5->19->NL->5 | 2029->5->20->NL->5 | 2029->6->17->L->5 | 2029->6->18->L->5 | 2029->6->19->L->5 | 2029->6->20->L->5 | 2029->6->17->NL->5 | 2029->6->18->NL->5 | 2029->6->19->NL->5 | 2029->6->20->NL->5 | 2029->7->17->L->5 | 2029->7->18->L->5 | 2029->7->19->L->5 | 2029->7->20->L->5 | 2029->7->17->NL->5 | 2029->7->18->NL->5 | 2029->7->19->NL->5 | 2029->7->20->NL->5 | 2029->8->17->L->5 | 2029->8->18->L->5 | 2029->8->19->L->5 | 2029->8->20->L->5 | 2029->8->17->NL->5 | 2029->8->18->NL->5 | 2029->8->19->NL->5 | 2029->8->20->NL->5 | 2029->9->17->L->5 | 2029->9->18->L->5 | 2029->9->19->L->5 | 2029->9->20->L->5 | 2029->9->17->NL->5 | 2029->9->18->NL->5 | 2029->9->19->NL->5 | 2029->9->20->NL->5 | 2029->10->17->L->5 | 2029->10->18->L->5 | 2029->10->19->L->5 | 2029->10->20->L->5 | 2029->10->17->NL->5 | 2029->10->18->NL->5 | 2029->10->19->NL->5 | 2029->10->20->NL->5 | 2029->11->17->L->5 | 2029->11->18->L->5 | 2029->11->19->L->5 | 2029->11->20->L->5 | 2029->11->17->NL->5 | 2029->11->18->NL->5 | 2029->11->19->NL->5 | 2029->11->20->NL->5 | 2029->12->17->L->5 | 2029->12->18->L->5 | 2029->12->19->L->5 | 2029->12->20->L->5 | 2029->12->17->NL->5 | 2029->12->18->NL->5 | 2029->12->19->NL->5 | 2029->12->20->NL->5 | 2030->1->17->L->5 | 2030->1->18->L->5 | 2030->1->19->L->5 | 2030->1->20->L->5 | 2030->1->17->NL->5 | 2030->1->18->NL->5 | 2030->1->19->NL->5 | 2030->1->20->NL->5 | 2030->2->17->L->5 | 2030->2->18->L->5 | 2030->2->19->L->5 | 2030->2->20->L->5 | 2030->2->17->NL->5 | 2030->2->18->NL->5 | 2030->2->19->NL->5 | 2030->2->20->NL->5 | 2030->3->17->L->5 | 2030->3->18->L->5 | 2030->3->19->L->5 | 2030->3->20->L->5 | 2030->3->17->NL->5 | 2030->3->18->NL->5 | 2030->3->19->NL->5 | 2030->3->20->NL->5 | [5 empty] | Ref | BARRA TRONCAL | BARRA TRONCAL eq Cmg | BARRA TRONCAL eq Dem | 2026->4->21->L->6 | 2026->4->22->L->6 | 2026->4->23->L->6 | 2026->4->24->L->6 | 2026->4->21->NL->6 | 2026->4->22->NL->6 | 2026->4->23->NL->6 | 2026->4->24->NL->6 | 2026->5->21->L->6 | 2026->5->22->L->6 | 2026->5->23->L->6 | 2026->5->24->L->6 | 2026->5->21->NL->6 | 2026->5->22->NL->6 | 2026->5->23->NL->6 | 2026->5->24->NL->6 | 2026->6->21->L->6 | 2026->6->22->L->6 | 2026->6->23->L->6 | 2026->6->24->L->6 | 2026->6->21->NL->6 | 2026->6->22->NL->6 | 2026->6->23->NL->6 | 2026->6->24->NL->6 | 2026->7->21->L->6 | 2026->7->22->L->6 | 2026->7->23->L->6 | 2026->7->24->L->6 | 2026->7->21->NL->6 | 2026->7->22->NL->6 | 2026->7->23->NL->6 | 2026->7->24->NL->6 | 2026->8->21->L->6 | 2026->8->22->L->6 | 2026->8->23->L->6 | 2026->8->24->L->6 | 2026->8->21->NL->6 | 2026->8->22->NL->6 | 2026->8->23->NL->6 | 2026->8->24->NL->6 | 2026->9->21->L->6 | 2026->9->22->L->6 | 2026->9->23->L->6 | 2026->9->24->L->6 | 2026->9->21->NL->6 | 2026->9->22->NL->6 | 2026->9->23->NL->6 | 2026->9->24->NL->6 | 2026->10->21->L->6 | 2026->10->22->L->6 | 2026->10->23->L->6 | 2026->10->24->L->6 | 2026->10->21->NL->6 | 2026->10->22->NL->6 | 2026->10->23->NL->6 | 2026->10->24->NL->6 | 2026->11->21->L->6 | 2026->11->22->L->6 | 2026->11->23->L->6 | 2026->11->24->L->6 | 2026->11->21->NL->6 | 2026->11->22->NL->6 | 2026->11->23->NL->6 | 2026->11->24->NL->6 | 2026->12->21->L->6 | 2026->12->22->L->6 | 2026->12->23->L->6 | 2026->12->24->L->6 | 2026->12->21->NL->6 | 2026->12->22->NL->6 | 2026->12->23->NL->6 | 2026->12->24->NL->6 | 2027->1->21->L->6 | 2027->1->22->L->6 | 2027->1->23->L->6 | 2027->1->24->L->6 | 2027->1->21->NL->6 | 2027->1->22->NL->6 | 2027->1->23->NL->6 | 2027->1->24->NL->6 | 2027->2->21->L->6 | 2027->2->22->L->6 | 2027->2->23->L->6 | 2027->2->24->L->6 | 2027->2->21->NL->6 | 2027->2->22->NL->6 | 2027->2->23->NL->6 | 2027->2->24->NL->6 | 2027->3->21->L->6 | 2027->3->22->L->6 | 2027->3->23->L->6 | 2027->3->24->L->6 | 2027->3->21->NL->6 | 2027->3->22->NL->6 | 2027->3->23->NL->6 | 2027->3->24->NL->6 | 2027->4->21->L->6 | 2027->4->22->L->6 | 2027->4->23->L->6 | 2027->4->24->L->6 | 2027->4->21->NL->6 | 2027->4->22->NL->6 | 2027->4->23->NL->6 | 2027->4->24->NL->6 | 2027->5->21->L->6 | 2027->5->22->L->6 | 2027->5->23->L->6 | 2027->5->24->L->6 | 2027->5->21->NL->6 | 2027->5->22->NL->6 | 2027->5->23->NL->6 | 2027->5->24->NL->6 | 2027->6->21->L->6 | 2027->6->22->L->6 | 2027->6->23->L->6 | 2027->6->24->L->6 | 2027->6->21->NL->6 | 2027->6->22->NL->6 | 2027->6->23->NL->6 | 2027->6->24->NL->6 | 2027->7->21->L->6 | 2027->7->22->L->6 | 2027->7->23->L->6 | 2027->7->24->L->6 | 2027->7->21->NL->6 | 2027->7->22->NL->6 | 2027->7->23->NL->6 | 2027->7->24->NL->6 | 2027->8->21->L->6 | 2027->8->22->L->6 | 2027->8->23->L->6 | 2027->8->24->L->6 | 2027->8->21->NL->6 | 2027->8->22->NL->6 | 2027->8->23->NL->6 | 2027->8->24->NL->6 | 2027->9->21->L->6 | 2027->9->22->L->6 | 2027->9->23->L->6 | 2027->9->24->L->6 | 2027->9->21->NL->6 | 2027->9->22->NL->6 | 2027->9->23->NL->6 | 2027->9->24->NL->6 | 2027->10->21->L->6 | 2027->10->22->L->6 | 2027->10->23->L->6 | 2027->10->24->L->6 | 2027->10->21->NL->6 | 2027->10->22->NL->6 | 2027->10->23->NL->6 | 2027->10->24->NL->6 | 2027->11->21->L->6 | 2027->11->22->L->6 | 2027->11->23->L->6 | 2027->11->24->L->6 | 2027->11->21->NL->6 | 2027->11->22->NL->6 | 2027->11->23->NL->6 | 2027->11->24->NL->6 | 2027->12->21->L->6 | 2027->12->22->L->6 | 2027->12->23->L->6 | 2027->12->24->L->6 | 2027->12->21->NL->6 | 2027->12->22->NL->6 | 2027->12->23->NL->6 | 2027->12->24->NL->6 | 2028->1->21->L->6 | 2028->1->22->L->6 | 2028->1->23->L->6 | 2028->1->24->L->6 | 2028->1->21->NL->6 | 2028->1->22->NL->6 | 2028->1->23->NL->6 | 2028->1->24->NL->6 | 2028->2->21->L->6 | 2028->2->22->L->6 | 2028->2->23->L->6 | 2028->2->24->L->6 | 2028->2->21->NL->6 | 2028->2->22->NL->6 | 2028->2->23->NL->6 | 2028->2->24->NL->6 | 2028->3->21->L->6 | 2028->3->22->L->6 | 2028->3->23->L->6 | 2028->3->24->L->6 | 2028->3->21->NL->6 | 2028->3->22->NL->6 | 2028->3->23->NL->6 | 2028->3->24->NL->6 | 2028->4->21->L->6 | 2028->4->22->L->6 | 2028->4->23->L->6 | 2028->4->24->L->6 | 2028->4->21->NL->6 | 2028->4->22->NL->6 | 2028->4->23->NL->6 | 2028->4->24->NL->6 | 2028->5->21->L->6 | 2028->5->22->L->6 | 2028->5->23->L->6 | 2028->5->24->L->6 | 2028->5->21->NL->6 | 2028->5->22->NL->6 | 2028->5->23->NL->6 | 2028->5->24->NL->6 | 2028->6->21->L->6 | 2028->6->22->L->6 | 2028->6->23->L->6 | 2028->6->24->L->6 | 2028->6->21->NL->6 | 2028->6->22->NL->6 | 2028->6->23->NL->6 | 2028->6->24->NL->6 | 2028->7->21->L->6 | 2028->7->22->L->6 | 2028->7->23->L->6 | 2028->7->24->L->6 | 2028->7->21->NL->6 | 2028->7->22->NL->6 | 2028->7->23->NL->6 | 2028->7->24->NL->6 | 2028->8->21->L->6 | 2028->8->22->L->6 | 2028->8->23->L->6 | 2028->8->24->L->6 | 2028->8->21->NL->6 | 2028->8->22->NL->6 | 2028->8->23->NL->6 | 2028->8->24->NL->6 | 2028->9->21->L->6 | 2028->9->22->L->6 | 2028->9->23->L->6 | 2028->9->24->L->6 | 2028->9->21->NL->6 | 2028->9->22->NL->6 | 2028->9->23->NL->6 | 2028->9->24->NL->6 | 2028->10->21->L->6 | 2028->10->22->L->6 | 2028->10->23->L->6 | 2028->10->24->L->6 | 2028->10->21->NL->6 | 2028->10->22->NL->6 | 2028->10->23->NL->6 | 2028->10->24->NL->6 | 2028->11->21->L->6 | 2028->11->22->L->6 | 2028->11->23->L->6 | 2028->11->24->L->6 | 2028->11->21->NL->6 | 2028->11->22->NL->6 | 2028->11->23->NL->6 | 2028->11->24->NL->6 | 2028->12->21->L->6 | 2028->12->22->L->6 | 2028->12->23->L->6 | 2028->12->24->L->6 | 2028->12->21->NL->6 | 2028->12->22->NL->6 | 2028->12->23->NL->6 | 2028->12->24->NL->6 | 2029->1->21->L->6 | 2029->1->22->L->6 | 2029->1->23->L->6 | 2029->1->24->L->6 | 2029->1->21->NL->6 | 2029->1->22->NL->6 | 2029->1->23->NL->6 | 2029->1->24->NL->6 | 2029->2->21->L->6 | 2029->2->22->L->6 | 2029->2->23->L->6 | 2029->2->24->L->6 | 2029->2->21->NL->6 | 2029->2->22->NL->6 | 2029->2->23->NL->6 | 2029->2->24->NL->6 | 2029->3->21->L->6 | 2029->3->22->L->6 | 2029->3->23->L->6 | 2029->3->24->L->6 | 2029->3->21->NL->6 | 2029->3->22->NL->6 | 2029->3->23->NL->6 | 2029->3->24->NL->6 | 2029->4->21->L->6 | 2029->4->22->L->6 | 2029->4->23->L->6 | 2029->4->24->L->6 | 2029->4->21->NL->6 | 2029->4->22->NL->6 | 2029->4->23->NL->6 | 2029->4->24->NL->6 | 2029->5->21->L->6 | 2029->5->22->L->6 | 2029->5->23->L->6 | 2029->5->24->L->6 | 2029->5->21->NL->6 | 2029->5->22->NL->6 | 2029->5->23->NL->6 | 2029->5->24->NL->6 | 2029->6->21->L->6 | 2029->6->22->L->6 | 2029->6->23->L->6 | 2029->6->24->L->6 | 2029->6->21->NL->6 | 2029->6->22->NL->6 | 2029->6->23->NL->6 | 2029->6->24->NL->6 | 2029->7->21->L->6 | 2029->7->22->L->6 | 2029->7->23->L->6 | 2029->7->24->L->6 | 2029->7->21->NL->6 | 2029->7->22->NL->6 | 2029->7->23->NL->6 | 2029->7->24->NL->6 | 2029->8->21->L->6 | 2029->8->22->L->6 | 2029->8->23->L->6 | 2029->8->24->L->6 | 2029->8->21->NL->6 | 2029->8->22->NL->6 | 2029->8->23->NL->6 | 2029->8->24->NL->6 | 2029->9->21->L->6 | 2029->9->22->L->6 | 2029->9->23->L->6 | 2029->9->24->L->6 | 2029->9->21->NL->6 | 2029->9->22->NL->6 | 2029->9->23->NL->6 | 2029->9->24->NL->6 | 2029->10->21->L->6 | 2029->10->22->L->6 | 2029->10->23->L->6 | 2029->10->24->L->6 | 2029->10->21->NL->6 | 2029->10->22->NL->6 | 2029->10->23->NL->6 | 2029->10->24->NL->6 | 2029->11->21->L->6 | 2029->11->22->L->6 | 2029->11->23->L->6 | 2029->11->24->L->6 | 2029->11->21->NL->6 | 2029->11->22->NL->6 | 2029->11->23->NL->6 | 2029->11->24->NL->6 | 2029->12->21->L->6 | 2029->12->22->L->6 | 2029->12->23->L->6 | 2029->12->24->L->6 | 2029->12->21->NL->6 | 2029->12->22->NL->6 | 2029->12->23->NL->6 | 2029->12->24->NL->6 | 2030->1->21->L->6 | 2030->1->22->L->6 | 2030->1->23->L->6 | 2030->1->24->L->6 | 2030->1->21->NL->6 | 2030->1->22->NL->6 | 2030->1->23->NL->6 | 2030->1->24->NL->6 | 2030->2->21->L->6 | 2030->2->22->L->6 | 2030->2->23->L->6 | 2030->2->24->L->6 | 2030->2->21->NL->6 | 2030->2->22->NL->6 | 2030->2->23->NL->6 | 2030->2->24->NL->6 | 2030->3->21->L->6 | 2030->3->22->L->6 | 2030->3->23->L->6 | 2030->3->24->L->6 | 2030->3->21->NL->6 | 2030->3->22->NL->6 | 2030->3->23->NL->6 | 2030->3->24->NL->6
|  |  | 1 | Parinacota 220 | Parinacota 220 | Chinchorro 13.8 | 0.27814 | 0.27814 | 0.24594 | 0.24594 | 0.12079 | 0.12079 | 0.10475 | 0.10475 | 0.23261 | 0.23261 | 0.20631 | 0.20631 | 0.14472 | 0.14472 | 0.12552 | 0.12552 | 0.26656 | 0.26656 | 0.23566 | 0.23566 | 0.11281 | 0.11281 | 0.098115 | 0.098115 | 0.26149 | 0.26149 | 0.22937 | 0.22937 | 0.10625 | 0.10625 | 0.090265 | 0.090265 | 0.23775 | 0.23775 | 0.20883 | 0.20883 | 0.11307 | 0.11307 | 0.09792 | 0.09792 | 0.24804 | 0.24804 | 0.2197 | 0.2197 | 0.09831 | 0.09831 | 0.08955 | 0.08955 | 0.24829 | 0.24829 | 0.22298 | 0.22298 | 0.11546 | 0.11546 | 0.10075 | 0.10075 | 0.26388 | 0.26388 | 0.23569 | 0.23569 | 0.11288 | 0.11288 | 0.10297 | 0.10297 | 0.27895 | 0.27895 | 0.25292 | 0.25292 | 0.12715 | 0.12715 | 0.11134 | 0.11134 | 0.27207 | 0.27207 | 0.23827 | 0.23827 | 0.11052 | 0.11052 | 0.097525 | 0.097525 | 0.27398 | 0.27398 | 0.2394 | 0.2394 | 0.11075 | 0.11075 | 0.096145 | 0.096145 | 0.30466 | 0.30466 | 0.2707 | 0.2707 | 0.12665 | 0.12665 | 0.1112 | 0.1112 | 0.28053 | 0.28053 | 0.24804 | 0.24804 | 0.12183 | 0.12183 | 0.10565 | 0.10565 | 0.23446 | 0.23446 | 0.20796 | 0.20796 | 0.14587 | 0.14587 | 0.12652 | 0.12652 | 0.26891 | 0.26891 | 0.23773 | 0.23773 | 0.11381 | 0.11381 | 0.098975 | 0.098975 | 0.26407 | 0.26407 | 0.23163 | 0.23163 | 0.1073 | 0.1073 | 0.091155 | 0.091155 | 0.23982 | 0.23982 | 0.21066 | 0.21066 | 0.11406 | 0.11406 | 0.098775 | 0.098775 | 0.25022 | 0.25022 | 0.22162 | 0.22162 | 0.099175 | 0.099175 | 0.090335 | 0.090335 | 0.25032 | 0.25032 | 0.22481 | 0.22481 | 0.1164 | 0.1164 | 0.10157 | 0.10157 | 0.26586 | 0.26586 | 0.23744 | 0.23744 | 0.11373 | 0.11373 | 0.10374 | 0.10374 | 0.28112 | 0.28112 | 0.25488 | 0.25488 | 0.12813 | 0.12813 | 0.1122 | 0.1122 | 0.26744 | 0.26744 | 0.23422 | 0.23422 | 0.10865 | 0.10865 | 0.095865 | 0.095865 | 0.26992 | 0.26992 | 0.23586 | 0.23586 | 0.1091 | 0.1091 | 0.09472 | 0.09472 | 0.2994 | 0.2994 | 0.26603 | 0.26603 | 0.12447 | 0.12447 | 0.10928 | 0.10928 | 0.27576 | 0.27576 | 0.24383 | 0.24383 | 0.11976 | 0.11976 | 0.10386 | 0.10386 | 0.23 | 0.23 | 0.204 | 0.204 | 0.14309 | 0.14309 | 0.12412 | 0.12412 | 0.26437 | 0.26437 | 0.23372 | 0.23372 | 0.11188 | 0.11188 | 0.097305 | 0.097305 | 0.26024 | 0.26024 | 0.22828 | 0.22828 | 0.10574 | 0.10574 | 0.089835 | 0.089835 | 0.23562 | 0.23562 | 0.20697 | 0.20697 | 0.11206 | 0.11206 | 0.09704 | 0.09704 | 0.2459 | 0.2459 | 0.2178 | 0.2178 | 0.097465 | 0.097465 | 0.088775 | 0.088775 | 0.24555 | 0.24555 | 0.22052 | 0.22052 | 0.11419 | 0.11419 | 0.099635 | 0.099635 | 0.26051 | 0.26051 | 0.23267 | 0.23267 | 0.11145 | 0.11145 | 0.10165 | 0.10165 | 0.27579 | 0.27579 | 0.25005 | 0.25005 | 0.12571 | 0.12571 | 0.11007 | 0.11007 | 0.27237 | 0.27237 | 0.23854 | 0.23854 | 0.11064 | 0.11064 | 0.097635 | 0.097635 | 0.27523 | 0.27523 | 0.24049 | 0.24049 | 0.11125 | 0.11125 | 0.09658 | 0.09658 | 0.30513 | 0.30513 | 0.27113 | 0.27113 | 0.12685 | 0.12685 | 0.11138 | 0.11138 | 0.28094 | 0.28094 | 0.24841 | 0.24841 | 0.12201 | 0.12201 | 0.1058 | 0.1058 | 0.23422 | 0.23422 | 0.20774 | 0.20774 | 0.14572 | 0.14572 | 0.1264 | 0.1264 | 0.26937 | 0.26937 | 0.23814 | 0.23814 | 0.114 | 0.114 | 0.09915 | 0.09915 | 0.26538 | 0.26538 | 0.23278 | 0.23278 | 0.10783 | 0.10783 | 0.091605 | 0.091605 | 0.24005 | 0.24005 | 0.21086 | 0.21086 | 0.11417 | 0.11417 | 0.09887 | 0.09887 | 0.25055 | 0.25055 | 0.22192 | 0.22192 | 0.099305 | 0.099305 | 0.090455 | 0.090455 | 0.25007 | 0.25007 | 0.22459 | 0.22459 | 0.11629 | 0.11629 | 0.10147 | 0.10147 | 0.26517 | 0.26517 | 0.23683 | 0.23683 | 0.11343 | 0.11343 | 0.10347 | 0.10347 | 0.28079 | 0.28079 | 0.25458 | 0.25458 | 0.12798 | 0.12798 | 0.11206 | 0.11206 | 0.28052 | 0.28052 | 0.24568 | 0.24568 | 0.11396 | 0.11396 | 0.10056 | 0.10056 | 0.28369 | 0.28369 | 0.24788 | 0.24788 | 0.11467 | 0.11467 | 0.09955 | 0.09955 | 0.31471 | 0.31471 | 0.27964 | 0.27964 | 0.13083 | 0.13083 | 0.11486 | 0.11486 | [5 empty] | 1 | Parinacota 220 | Parinacota 220 | Chinchorro 13.8 | 0.23193 | 0.23193 | 0.23929 | 0.23929 | 0.097995 | 0.097995 | 0.098325 | 0.098325 | 0.20073 | 0.20073 | 0.21026 | 0.21026 | 0.11972 | 0.11972 | 0.11935 | 0.11935 | 0.22681 | 0.22681 | 0.23443 | 0.23443 | 0.092565 | 0.092565 | 0.092065 | 0.092065 | 0.22217 | 0.22217 | 0.23492 | 0.23492 | 0.08606 | 0.08606 | 0.085405 | 0.085405 | 0.20197 | 0.20197 | 0.21277 | 0.21277 | 0.092705 | 0.092705 | 0.094075 | 0.094075 | 0.20983 | 0.20983 | 0.21921 | 0.21921 | 0.08425 | 0.08425 | 0.08536 | 0.08536 | 0.21699 | 0.21699 | 0.22945 | 0.22945 | 0.094675 | 0.094675 | 0.09584 | 0.09584 | 0.22632 | 0.22632 | 0.23433 | 0.23433 | 0.092715 | 0.092715 | 0.09087 | 0.09087 | 0.23746 | 0.23746 | 0.24358 | 0.24358 | 0.10384 | 0.10384 | 0.10345 | 0.10345 | 0.2302 | 0.2302 | 0.24438 | 0.24438 | 0.089685 | 0.089685 | 0.08654 | 0.08654 | 0.23053 | 0.23053 | 0.24338 | 0.24338 | 0.087555 | 0.087555 | 0.0822 | 0.0822 | 0.26216 | 0.26216 | 0.28504 | 0.28504 | 0.10579 | 0.10579 | 0.10785 | 0.10785 | 0.23392 | 0.23392 | 0.24134 | 0.24134 | 0.09883 | 0.09883 | 0.099165 | 0.099165 | 0.20233 | 0.20233 | 0.21193 | 0.21193 | 0.12066 | 0.12066 | 0.1203 | 0.1203 | 0.22881 | 0.22881 | 0.23649 | 0.23649 | 0.09338 | 0.09338 | 0.092875 | 0.092875 | 0.22435 | 0.22435 | 0.23722 | 0.23722 | 0.086905 | 0.086905 | 0.086245 | 0.086245 | 0.20373 | 0.20373 | 0.21463 | 0.21463 | 0.093515 | 0.093515 | 0.094895 | 0.094895 | 0.21166 | 0.21166 | 0.22113 | 0.22113 | 0.084985 | 0.084985 | 0.08611 | 0.08611 | 0.21876 | 0.21876 | 0.23133 | 0.23133 | 0.09545 | 0.09545 | 0.096625 | 0.096625 | 0.22802 | 0.22802 | 0.23608 | 0.23608 | 0.093405 | 0.093405 | 0.091545 | 0.091545 | 0.2393 | 0.2393 | 0.24547 | 0.24547 | 0.10465 | 0.10465 | 0.10426 | 0.10426 | 0.22629 | 0.22629 | 0.24022 | 0.24022 | 0.088165 | 0.088165 | 0.08507 | 0.08507 | 0.22711 | 0.22711 | 0.23977 | 0.23977 | 0.086255 | 0.086255 | 0.08098 | 0.08098 | 0.25764 | 0.25764 | 0.28012 | 0.28012 | 0.10396 | 0.10396 | 0.10598 | 0.10598 | 0.22995 | 0.22995 | 0.23725 | 0.23725 | 0.097155 | 0.097155 | 0.097485 | 0.097485 | 0.19848 | 0.19848 | 0.2079 | 0.2079 | 0.11837 | 0.11837 | 0.11801 | 0.11801 | 0.22495 | 0.22495 | 0.2325 | 0.2325 | 0.091805 | 0.091805 | 0.09131 | 0.09131 | 0.2211 | 0.2211 | 0.23379 | 0.23379 | 0.085645 | 0.085645 | 0.084995 | 0.084995 | 0.20016 | 0.20016 | 0.21087 | 0.21087 | 0.091875 | 0.091875 | 0.093235 | 0.093235 | 0.20802 | 0.20802 | 0.21732 | 0.21732 | 0.08352 | 0.08352 | 0.084625 | 0.084625 | 0.2146 | 0.2146 | 0.22692 | 0.22692 | 0.093635 | 0.093635 | 0.094785 | 0.094785 | 0.22343 | 0.22343 | 0.23134 | 0.23134 | 0.09153 | 0.09153 | 0.089705 | 0.089705 | 0.23477 | 0.23477 | 0.24082 | 0.24082 | 0.10266 | 0.10266 | 0.10228 | 0.10228 | 0.23046 | 0.23046 | 0.24465 | 0.24465 | 0.08979 | 0.08979 | 0.08664 | 0.08664 | 0.23158 | 0.23158 | 0.24449 | 0.24449 | 0.08795 | 0.08795 | 0.08257 | 0.08257 | 0.26257 | 0.26257 | 0.28549 | 0.28549 | 0.10595 | 0.10595 | 0.10802 | 0.10802 | 0.23425 | 0.23425 | 0.24169 | 0.24169 | 0.098975 | 0.098975 | 0.099315 | 0.099315 | 0.20212 | 0.20212 | 0.21171 | 0.21171 | 0.12054 | 0.12054 | 0.12018 | 0.12018 | 0.2292 | 0.2292 | 0.2369 | 0.2369 | 0.09354 | 0.09354 | 0.093035 | 0.093035 | 0.22546 | 0.22546 | 0.23841 | 0.23841 | 0.087335 | 0.087335 | 0.086675 | 0.086675 | 0.20392 | 0.20392 | 0.21483 | 0.21483 | 0.093605 | 0.093605 | 0.09499 | 0.09499 | 0.21194 | 0.21194 | 0.22143 | 0.22143 | 0.0851 | 0.0851 | 0.08622 | 0.08622 | 0.21855 | 0.21855 | 0.23111 | 0.23111 | 0.09536 | 0.09536 | 0.09653 | 0.09653 | 0.22743 | 0.22743 | 0.23547 | 0.23547 | 0.093165 | 0.093165 | 0.09131 | 0.09131 | 0.23902 | 0.23902 | 0.24518 | 0.24518 | 0.10453 | 0.10453 | 0.10413 | 0.10413 | 0.23736 | 0.23736 | 0.25198 | 0.25198 | 0.092475 | 0.092475 | 0.08923 | 0.08923 | 0.23869 | 0.23869 | 0.252 | 0.252 | 0.090655 | 0.090655 | 0.08511 | 0.08511 | 0.27081 | 0.27081 | 0.29445 | 0.29445 | 0.10927 | 0.10927 | 0.11141 | 0.11141 | [5 empty] | 1 | Parinacota 220 | Parinacota 220 | Chinchorro 13.8 | 0.26731 | 0.26731 | 0.31468 | 0.31468 | 0.10712 | 0.10712 | 0.12823 | 0.12823 | 0.25152 | 0.25152 | 0.29372 | 0.29372 | 0.1332 | 0.1332 | 0.15732 | 0.15732 | 0.27694 | 0.27694 | 0.32029 | 0.32029 | 0.10043 | 0.10043 | 0.11577 | 0.11577 | 0.28357 | 0.28357 | 0.32868 | 0.32868 | 0.097755 | 0.097755 | 0.11848 | 0.11848 | 0.25955 | 0.25955 | 0.29761 | 0.29761 | 0.10626 | 0.10626 | 0.12254 | 0.12254 | 0.25423 | 0.25423 | 0.2912 | 0.2912 | 0.09073 | 0.09073 | 0.10647 | 0.10647 | 0.2733 | 0.2733 | 0.31607 | 0.31607 | 0.10866 | 0.10866 | 0.1297 | 0.1297 | 0.28398 | 0.28398 | 0.32724 | 0.32724 | 0.10563 | 0.10563 | 0.12521 | 0.12521 | 0.28884 | 0.28884 | 0.33683 | 0.33683 | 0.12412 | 0.12412 | 0.14626 | 0.14626 | 0.29879 | 0.29879 | 0.36008 | 0.36008 | 0.097015 | 0.097015 | 0.11945 | 0.11945 | 0.29614 | 0.29614 | 0.35864 | 0.35864 | 0.089395 | 0.089395 | 0.11097 | 0.11097 | 0.32428 | 0.32428 | 0.38604 | 0.38604 | 0.11842 | 0.11842 | 0.14217 | 0.14217 | 0.26959 | 0.26959 | 0.31738 | 0.31738 | 0.10804 | 0.10804 | 0.12932 | 0.12932 | 0.25352 | 0.25352 | 0.29605 | 0.29605 | 0.13426 | 0.13426 | 0.15857 | 0.15857 | 0.27938 | 0.27938 | 0.32311 | 0.32311 | 0.10132 | 0.10132 | 0.11679 | 0.11679 | 0.28635 | 0.28635 | 0.33191 | 0.33191 | 0.098715 | 0.098715 | 0.11965 | 0.11965 | 0.26182 | 0.26182 | 0.30022 | 0.30022 | 0.10718 | 0.10718 | 0.12361 | 0.12361 | 0.25646 | 0.25646 | 0.29375 | 0.29375 | 0.091525 | 0.091525 | 0.10741 | 0.10741 | 0.27553 | 0.27553 | 0.31866 | 0.31866 | 0.10955 | 0.10955 | 0.13076 | 0.13076 | 0.2861 | 0.2861 | 0.32969 | 0.32969 | 0.10642 | 0.10642 | 0.12615 | 0.12615 | 0.29108 | 0.29108 | 0.33946 | 0.33946 | 0.12509 | 0.12509 | 0.14739 | 0.14739 | 0.29372 | 0.29372 | 0.35396 | 0.35396 | 0.09537 | 0.09537 | 0.11742 | 0.11742 | 0.29175 | 0.29175 | 0.35333 | 0.35333 | 0.088075 | 0.088075 | 0.10933 | 0.10933 | 0.31868 | 0.31868 | 0.37937 | 0.37937 | 0.11638 | 0.11638 | 0.13972 | 0.13972 | 0.26502 | 0.26502 | 0.31199 | 0.31199 | 0.1062 | 0.1062 | 0.12712 | 0.12712 | 0.2487 | 0.2487 | 0.29042 | 0.29042 | 0.1317 | 0.1317 | 0.15555 | 0.15555 | 0.27466 | 0.27466 | 0.31766 | 0.31766 | 0.099605 | 0.099605 | 0.11482 | 0.11482 | 0.2822 | 0.2822 | 0.3271 | 0.3271 | 0.097285 | 0.097285 | 0.11792 | 0.11792 | 0.25723 | 0.25723 | 0.29495 | 0.29495 | 0.1053 | 0.1053 | 0.12144 | 0.12144 | 0.25204 | 0.25204 | 0.28869 | 0.28869 | 0.08995 | 0.08995 | 0.10555 | 0.10555 | 0.27028 | 0.27028 | 0.31259 | 0.31259 | 0.10747 | 0.10747 | 0.12826 | 0.12826 | 0.28035 | 0.28035 | 0.32305 | 0.32305 | 0.10428 | 0.10428 | 0.12361 | 0.12361 | 0.28557 | 0.28557 | 0.33302 | 0.33302 | 0.12272 | 0.12272 | 0.14461 | 0.14461 | 0.29913 | 0.29913 | 0.36048 | 0.36048 | 0.097125 | 0.097125 | 0.11958 | 0.11958 | 0.29749 | 0.29749 | 0.36027 | 0.36027 | 0.089805 | 0.089805 | 0.11148 | 0.11148 | 0.32479 | 0.32479 | 0.38664 | 0.38664 | 0.11861 | 0.11861 | 0.14239 | 0.14239 | 0.26999 | 0.26999 | 0.31784 | 0.31784 | 0.10819 | 0.10819 | 0.12951 | 0.12951 | 0.25326 | 0.25326 | 0.29574 | 0.29574 | 0.13412 | 0.13412 | 0.1584 | 0.1584 | 0.27986 | 0.27986 | 0.32367 | 0.32367 | 0.10149 | 0.10149 | 0.11699 | 0.11699 | 0.28777 | 0.28777 | 0.33355 | 0.33355 | 0.099205 | 0.099205 | 0.12025 | 0.12025 | 0.26208 | 0.26208 | 0.3005 | 0.3005 | 0.10729 | 0.10729 | 0.12373 | 0.12373 | 0.2568 | 0.2568 | 0.29414 | 0.29414 | 0.09165 | 0.09165 | 0.10755 | 0.10755 | 0.27526 | 0.27526 | 0.31835 | 0.31835 | 0.10945 | 0.10945 | 0.13062 | 0.13062 | 0.28536 | 0.28536 | 0.32883 | 0.32883 | 0.10614 | 0.10614 | 0.12582 | 0.12582 | 0.29074 | 0.29074 | 0.33905 | 0.33905 | 0.12495 | 0.12495 | 0.14722 | 0.14722 | 0.30808 | 0.30808 | 0.37127 | 0.37127 | 0.10003 | 0.10003 | 0.12316 | 0.12316 | 0.30664 | 0.30664 | 0.37135 | 0.37135 | 0.092565 | 0.092565 | 0.1149 | 0.1149 | 0.33498 | 0.33498 | 0.39876 | 0.39876 | 0.12233 | 0.12233 | 0.14686 | 0.14686 | [5 empty] | 1 | Parinacota 220 | Parinacota 220 | Chinchorro 13.8 | 0.34225 | 0.34225 | 0.34477 | 0.34477 | 0.14139 | 0.14139 | 0.14073 | 0.14073 | 0.31117 | 0.31117 | 0.30039 | 0.30039 | 0.17055 | 0.17055 | 0.16846 | 0.16846 | 0.34356 | 0.34356 | 0.34146 | 0.34146 | 0.12329 | 0.12329 | 0.12652 | 0.12652 | 0.34466 | 0.34466 | 0.33403 | 0.33403 | 0.12937 | 0.12937 | 0.12713 | 0.12713 | 0.30641 | 0.30641 | 0.30284 | 0.30284 | 0.12857 | 0.12857 | 0.12582 | 0.12582 | 0.30812 | 0.30812 | 0.30205 | 0.30205 | 0.11369 | 0.11369 | 0.11218 | 0.11218 | 0.33189 | 0.33189 | 0.32699 | 0.32699 | 0.13892 | 0.13892 | 0.13817 | 0.13817 | 0.34403 | 0.34403 | 0.34497 | 0.34497 | 0.13364 | 0.13364 | 0.13019 | 0.13019 | 0.35576 | 0.35576 | 0.3544 | 0.3544 | 0.15559 | 0.15559 | 0.15571 | 0.15571 | 0.38101 | 0.38101 | 0.38074 | 0.38074 | 0.12879 | 0.12879 | 0.1265 | 0.1265 | 0.3803 | 0.3803 | 0.37265 | 0.37265 | 0.1222 | 0.1222 | 0.12126 | 0.12126 | 0.40821 | 0.40821 | 0.40686 | 0.40686 | 0.15332 | 0.15332 | 0.15104 | 0.15104 | 0.34518 | 0.34518 | 0.34772 | 0.34772 | 0.1426 | 0.1426 | 0.14194 | 0.14194 | 0.31365 | 0.31365 | 0.30277 | 0.30277 | 0.17191 | 0.17191 | 0.1698 | 0.1698 | 0.34658 | 0.34658 | 0.34446 | 0.34446 | 0.12437 | 0.12437 | 0.12763 | 0.12763 | 0.34804 | 0.34804 | 0.33731 | 0.33731 | 0.13064 | 0.13064 | 0.12838 | 0.12838 | 0.30909 | 0.30909 | 0.30549 | 0.30549 | 0.12968 | 0.12968 | 0.12692 | 0.12692 | 0.31083 | 0.31083 | 0.30469 | 0.30469 | 0.11469 | 0.11469 | 0.11317 | 0.11317 | 0.3346 | 0.3346 | 0.32967 | 0.32967 | 0.14005 | 0.14005 | 0.1393 | 0.1393 | 0.3466 | 0.3466 | 0.34754 | 0.34754 | 0.13464 | 0.13464 | 0.13116 | 0.13116 | 0.35852 | 0.35852 | 0.35715 | 0.35715 | 0.15679 | 0.15679 | 0.15691 | 0.15691 | 0.37453 | 0.37453 | 0.37427 | 0.37427 | 0.1266 | 0.1266 | 0.12435 | 0.12435 | 0.37466 | 0.37466 | 0.36712 | 0.36712 | 0.12039 | 0.12039 | 0.11946 | 0.11946 | 0.40116 | 0.40116 | 0.39984 | 0.39984 | 0.15067 | 0.15067 | 0.14843 | 0.14843 | 0.33932 | 0.33932 | 0.34182 | 0.34182 | 0.14018 | 0.14018 | 0.13953 | 0.13953 | 0.30768 | 0.30768 | 0.29701 | 0.29701 | 0.16864 | 0.16864 | 0.16656 | 0.16656 | 0.34073 | 0.34073 | 0.33864 | 0.33864 | 0.12227 | 0.12227 | 0.12548 | 0.12548 | 0.343 | 0.343 | 0.33242 | 0.33242 | 0.12874 | 0.12874 | 0.12652 | 0.12652 | 0.30367 | 0.30367 | 0.30013 | 0.30013 | 0.12742 | 0.12742 | 0.1247 | 0.1247 | 0.30546 | 0.30546 | 0.29944 | 0.29944 | 0.11271 | 0.11271 | 0.11121 | 0.11121 | 0.32823 | 0.32823 | 0.32339 | 0.32339 | 0.13739 | 0.13739 | 0.13664 | 0.13664 | 0.33963 | 0.33963 | 0.34055 | 0.34055 | 0.13193 | 0.13193 | 0.12853 | 0.12853 | 0.35173 | 0.35173 | 0.35038 | 0.35038 | 0.15382 | 0.15382 | 0.15394 | 0.15394 | 0.38144 | 0.38144 | 0.38116 | 0.38116 | 0.12893 | 0.12893 | 0.12664 | 0.12664 | 0.38203 | 0.38203 | 0.37434 | 0.37434 | 0.12276 | 0.12276 | 0.12181 | 0.12181 | 0.40885 | 0.40885 | 0.4075 | 0.4075 | 0.15355 | 0.15355 | 0.15127 | 0.15127 | 0.34568 | 0.34568 | 0.34823 | 0.34823 | 0.1428 | 0.1428 | 0.14214 | 0.14214 | 0.31333 | 0.31333 | 0.30245 | 0.30245 | 0.17172 | 0.17172 | 0.16962 | 0.16962 | 0.34718 | 0.34718 | 0.34506 | 0.34506 | 0.12459 | 0.12459 | 0.12785 | 0.12785 | 0.34977 | 0.34977 | 0.33898 | 0.33898 | 0.13129 | 0.13129 | 0.12902 | 0.12902 | 0.30939 | 0.30939 | 0.30578 | 0.30578 | 0.12981 | 0.12981 | 0.12704 | 0.12704 | 0.31123 | 0.31123 | 0.3051 | 0.3051 | 0.11484 | 0.11484 | 0.11331 | 0.11331 | 0.33428 | 0.33428 | 0.32935 | 0.32935 | 0.13992 | 0.13992 | 0.13916 | 0.13916 | 0.3457 | 0.3457 | 0.34664 | 0.34664 | 0.13428 | 0.13428 | 0.13082 | 0.13082 | 0.35811 | 0.35811 | 0.35673 | 0.35673 | 0.15661 | 0.15661 | 0.15673 | 0.15673 | 0.39285 | 0.39285 | 0.39258 | 0.39258 | 0.13279 | 0.13279 | 0.13043 | 0.13043 | 0.39377 | 0.39377 | 0.38585 | 0.38585 | 0.12653 | 0.12653 | 0.12555 | 0.12555 | 0.42167 | 0.42167 | 0.42029 | 0.42029 | 0.15837 | 0.15837 | 0.15602 | 0.15602 | [5 empty] | 1 | Parinacota 220 | Parinacota 220 | Chinchorro 13.8 | 0.32806 | 0.32806 | 0.33853 | 0.33853 | 0.13802 | 0.13802 | 0.14924 | 0.14924 | 0.28608 | 0.28608 | 0.33052 | 0.33052 | 0.16326 | 0.16326 | 0.20103 | 0.20103 | 0.32303 | 0.32303 | 0.3663 | 0.3663 | 0.12627 | 0.12627 | 0.15712 | 0.15712 | 0.31672 | 0.31672 | 0.35584 | 0.35584 | 0.12529 | 0.12529 | 0.15007 | 0.15007 | 0.28508 | 0.28508 | 0.33343 | 0.33343 | 0.12126 | 0.12126 | 0.14974 | 0.14974 | 0.28708 | 0.28708 | 0.30285 | 0.30285 | 0.1073 | 0.1073 | 0.11807 | 0.11807 | 0.30911 | 0.30911 | 0.29287 | 0.29287 | 0.13095 | 0.13095 | 0.1297 | 0.1297 | 0.32491 | 0.32491 | 0.29872 | 0.29872 | 0.11675 | 0.11675 | 0.11274 | 0.11274 | 0.32696 | 0.32696 | 0.30566 | 0.30566 | 0.14683 | 0.14683 | 0.13795 | 0.13795 | 0.35937 | 0.35937 | 0.32453 | 0.32453 | 0.12009 | 0.12009 | 0.11628 | 0.11628 | 0.35567 | 0.35567 | 0.32355 | 0.32355 | 0.11761 | 0.11761 | 0.11513 | 0.11513 | 0.38753 | 0.38753 | 0.36209 | 0.36209 | 0.14791 | 0.14791 | 0.14292 | 0.14292 | 0.33087 | 0.33087 | 0.34142 | 0.34142 | 0.1392 | 0.1392 | 0.15052 | 0.15052 | 0.28835 | 0.28835 | 0.33315 | 0.33315 | 0.16456 | 0.16456 | 0.20262 | 0.20262 | 0.32587 | 0.32587 | 0.36952 | 0.36952 | 0.12738 | 0.12738 | 0.15851 | 0.15851 | 0.31984 | 0.31984 | 0.35934 | 0.35934 | 0.12652 | 0.12652 | 0.15155 | 0.15155 | 0.28757 | 0.28757 | 0.33635 | 0.33635 | 0.12231 | 0.12231 | 0.15105 | 0.15105 | 0.28959 | 0.28959 | 0.30551 | 0.30551 | 0.10824 | 0.10824 | 0.11911 | 0.11911 | 0.31164 | 0.31164 | 0.29527 | 0.29527 | 0.13202 | 0.13202 | 0.13076 | 0.13076 | 0.32734 | 0.32734 | 0.30095 | 0.30095 | 0.11762 | 0.11762 | 0.11358 | 0.11358 | 0.3295 | 0.3295 | 0.30804 | 0.30804 | 0.14797 | 0.14797 | 0.13903 | 0.13903 | 0.35326 | 0.35326 | 0.31901 | 0.31901 | 0.11805 | 0.11805 | 0.11431 | 0.11431 | 0.3504 | 0.3504 | 0.31876 | 0.31876 | 0.11586 | 0.11586 | 0.11342 | 0.11342 | 0.38083 | 0.38083 | 0.35584 | 0.35584 | 0.14536 | 0.14536 | 0.14045 | 0.14045 | 0.32526 | 0.32526 | 0.33563 | 0.33563 | 0.13684 | 0.13684 | 0.14797 | 0.14797 | 0.28287 | 0.28287 | 0.32681 | 0.32681 | 0.16143 | 0.16143 | 0.19878 | 0.19878 | 0.32037 | 0.32037 | 0.36329 | 0.36329 | 0.12524 | 0.12524 | 0.15584 | 0.15584 | 0.3152 | 0.3152 | 0.35413 | 0.35413 | 0.1247 | 0.1247 | 0.14935 | 0.14935 | 0.28253 | 0.28253 | 0.33045 | 0.33045 | 0.12017 | 0.12017 | 0.1484 | 0.1484 | 0.2846 | 0.2846 | 0.30024 | 0.30024 | 0.10637 | 0.10637 | 0.11706 | 0.11706 | 0.30571 | 0.30571 | 0.28964 | 0.28964 | 0.12951 | 0.12951 | 0.12827 | 0.12827 | 0.32076 | 0.32076 | 0.2949 | 0.2949 | 0.11526 | 0.11526 | 0.1113 | 0.1113 | 0.32326 | 0.32326 | 0.3022 | 0.3022 | 0.14517 | 0.14517 | 0.13639 | 0.13639 | 0.35977 | 0.35977 | 0.32488 | 0.32488 | 0.12023 | 0.12023 | 0.11642 | 0.11642 | 0.35729 | 0.35729 | 0.32502 | 0.32502 | 0.11814 | 0.11814 | 0.11565 | 0.11565 | 0.38813 | 0.38813 | 0.36266 | 0.36266 | 0.14814 | 0.14814 | 0.14314 | 0.14314 | 0.33136 | 0.33136 | 0.34192 | 0.34192 | 0.13941 | 0.13941 | 0.15074 | 0.15074 | 0.28806 | 0.28806 | 0.3328 | 0.3328 | 0.16439 | 0.16439 | 0.20242 | 0.20242 | 0.32643 | 0.32643 | 0.37016 | 0.37016 | 0.1276 | 0.1276 | 0.15879 | 0.15879 | 0.32143 | 0.32143 | 0.36112 | 0.36112 | 0.12715 | 0.12715 | 0.1523 | 0.1523 | 0.28785 | 0.28785 | 0.33667 | 0.33667 | 0.12244 | 0.12244 | 0.15119 | 0.15119 | 0.28998 | 0.28998 | 0.30591 | 0.30591 | 0.10838 | 0.10838 | 0.11927 | 0.11927 | 0.31133 | 0.31133 | 0.29498 | 0.29498 | 0.1319 | 0.1319 | 0.13064 | 0.13064 | 0.32649 | 0.32649 | 0.30017 | 0.30017 | 0.11732 | 0.11732 | 0.11329 | 0.11329 | 0.32911 | 0.32911 | 0.30767 | 0.30767 | 0.1478 | 0.1478 | 0.13886 | 0.13886 | 0.37054 | 0.37054 | 0.33461 | 0.33461 | 0.12383 | 0.12383 | 0.1199 | 0.1199 | 0.36827 | 0.36827 | 0.33502 | 0.33502 | 0.12177 | 0.12177 | 0.11922 | 0.11922 | 0.40031 | 0.40031 | 0.37403 | 0.37403 | 0.15279 | 0.15279 | 0.14763 | 0.14763 | [5 empty] | 1 | Parinacota 220 | Parinacota 220 | Chinchorro 13.8 | 0.36701 | 0.36701 | 0.33499 | 0.33499 | 0.16046 | 0.16046 | 0.14444 | 0.14444 | 0.32573 | 0.32573 | 0.28407 | 0.28407 | 0.19939 | 0.19939 | 0.17387 | 0.17387 | 0.3586 | 0.3586 | 0.32257 | 0.32257 | 0.15455 | 0.15455 | 0.1317 | 0.1317 | 0.3539 | 0.3539 | 0.31935 | 0.31935 | 0.14864 | 0.14864 | 0.12784 | 0.12784 | 0.33974 | 0.33974 | 0.29611 | 0.29611 | 0.15374 | 0.15374 | 0.13328 | 0.13328 | 0.33902 | 0.33902 | 0.30063 | 0.30063 | 0.13676 | 0.13676 | 0.12172 | 0.12172 | 0.32873 | 0.32873 | 0.29339 | 0.29339 | 0.14946 | 0.14946 | 0.13307 | 0.13307 | 0.34252 | 0.34252 | 0.31295 | 0.31295 | 0.13324 | 0.13324 | 0.1255 | 0.1255 | 0.35351 | 0.35351 | 0.32407 | 0.32407 | 0.16188 | 0.16188 | 0.14752 | 0.14752 | 0.34712 | 0.34712 | 0.32247 | 0.32247 | 0.1309 | 0.1309 | 0.12261 | 0.12261 | 0.34645 | 0.34645 | 0.32156 | 0.32156 | 0.1282 | 0.1282 | 0.11946 | 0.11946 | 0.4019 | 0.4019 | 0.35841 | 0.35841 | 0.1606 | 0.1606 | 0.14303 | 0.14303 | 0.37016 | 0.37016 | 0.33787 | 0.33787 | 0.16184 | 0.16184 | 0.14568 | 0.14568 | 0.32832 | 0.32832 | 0.28632 | 0.28632 | 0.20097 | 0.20097 | 0.17525 | 0.17525 | 0.36175 | 0.36175 | 0.3254 | 0.3254 | 0.15591 | 0.15591 | 0.13286 | 0.13286 | 0.35737 | 0.35737 | 0.32249 | 0.32249 | 0.1501 | 0.1501 | 0.12909 | 0.12909 | 0.3427 | 0.3427 | 0.29869 | 0.29869 | 0.15508 | 0.15508 | 0.13445 | 0.13445 | 0.34199 | 0.34199 | 0.30328 | 0.30328 | 0.13797 | 0.13797 | 0.12279 | 0.12279 | 0.33142 | 0.33142 | 0.29579 | 0.29579 | 0.15068 | 0.15068 | 0.13417 | 0.13417 | 0.34508 | 0.34508 | 0.31529 | 0.31529 | 0.13424 | 0.13424 | 0.12644 | 0.12644 | 0.35625 | 0.35625 | 0.32659 | 0.32659 | 0.16314 | 0.16314 | 0.14866 | 0.14866 | 0.34122 | 0.34122 | 0.31699 | 0.31699 | 0.12867 | 0.12867 | 0.12052 | 0.12052 | 0.34131 | 0.34131 | 0.31679 | 0.31679 | 0.12629 | 0.12629 | 0.11768 | 0.11768 | 0.39496 | 0.39496 | 0.35223 | 0.35223 | 0.15782 | 0.15782 | 0.14056 | 0.14056 | 0.36388 | 0.36388 | 0.33213 | 0.33213 | 0.15909 | 0.15909 | 0.1432 | 0.1432 | 0.32208 | 0.32208 | 0.28088 | 0.28088 | 0.19714 | 0.19714 | 0.17192 | 0.17192 | 0.35565 | 0.35565 | 0.31992 | 0.31992 | 0.15328 | 0.15328 | 0.13062 | 0.13062 | 0.35219 | 0.35219 | 0.31781 | 0.31781 | 0.14793 | 0.14793 | 0.12722 | 0.12722 | 0.3367 | 0.3367 | 0.29346 | 0.29346 | 0.15236 | 0.15236 | 0.13209 | 0.13209 | 0.33609 | 0.33609 | 0.29805 | 0.29805 | 0.13559 | 0.13559 | 0.12066 | 0.12066 | 0.32511 | 0.32511 | 0.29016 | 0.29016 | 0.14781 | 0.14781 | 0.13161 | 0.13161 | 0.33814 | 0.33814 | 0.30895 | 0.30895 | 0.13154 | 0.13154 | 0.1239 | 0.1239 | 0.34951 | 0.34951 | 0.3204 | 0.3204 | 0.16004 | 0.16004 | 0.14585 | 0.14585 | 0.34751 | 0.34751 | 0.32282 | 0.32282 | 0.13104 | 0.13104 | 0.12274 | 0.12274 | 0.34802 | 0.34802 | 0.32302 | 0.32302 | 0.12878 | 0.12878 | 0.12 | 0.12 | 0.40253 | 0.40253 | 0.35897 | 0.35897 | 0.16085 | 0.16085 | 0.14326 | 0.14326 | 0.3707 | 0.3707 | 0.33836 | 0.33836 | 0.16207 | 0.16207 | 0.14589 | 0.14589 | 0.32798 | 0.32798 | 0.28603 | 0.28603 | 0.20076 | 0.20076 | 0.17507 | 0.17507 | 0.36238 | 0.36238 | 0.32597 | 0.32597 | 0.15618 | 0.15618 | 0.13309 | 0.13309 | 0.35914 | 0.35914 | 0.32409 | 0.32409 | 0.15085 | 0.15085 | 0.12973 | 0.12973 | 0.34303 | 0.34303 | 0.29898 | 0.29898 | 0.15523 | 0.15523 | 0.13458 | 0.13458 | 0.34244 | 0.34244 | 0.30367 | 0.30367 | 0.13815 | 0.13815 | 0.12294 | 0.12294 | 0.3311 | 0.3311 | 0.29551 | 0.29551 | 0.15054 | 0.15054 | 0.13403 | 0.13403 | 0.34418 | 0.34418 | 0.31447 | 0.31447 | 0.13389 | 0.13389 | 0.12612 | 0.12612 | 0.35584 | 0.35584 | 0.32621 | 0.32621 | 0.16295 | 0.16295 | 0.14849 | 0.14849 | 0.3579 | 0.3579 | 0.33248 | 0.33248 | 0.13497 | 0.13497 | 0.12641 | 0.12641 | 0.35873 | 0.35873 | 0.33296 | 0.33296 | 0.13273 | 0.13273 | 0.12369 | 0.12369 | 0.41515 | 0.41515 | 0.37023 | 0.37023 | 0.16589 | 0.16589 | 0.14775 | 0.14775
|  |  | 2 | Pozo Almonte 220 | Pozo Almonte 220 | Pozo Almonte 023 | 0.11563 | 0.11563 | 0.11328 | 0.11328 | 0.04929 | 0.04929 | 0.047655 | 0.047655 | 0.10661 | 0.10661 | 0.10303 | 0.10303 | 0.066875 | 0.066875 | 0.063505 | 0.063505 | 0.12265 | 0.12265 | 0.11717 | 0.11717 | 0.051345 | 0.051345 | 0.048705 | 0.048705 | 0.13806 | 0.13806 | 0.13036 | 0.13036 | 0.05562 | 0.05562 | 0.05181 | 0.05181 | 0.11607 | 0.11607 | 0.11061 | 0.11061 | 0.054005 | 0.054005 | 0.05098 | 0.05098 | 0.11037 | 0.11037 | 0.10631 | 0.10631 | 0.04649 | 0.04649 | 0.04765 | 0.04765 | 0.11488 | 0.11488 | 0.10927 | 0.10927 | 0.05345 | 0.05345 | 0.051355 | 0.051355 | 0.11666 | 0.11666 | 0.1113 | 0.1113 | 0.05034 | 0.05034 | 0.048065 | 0.048065 | 0.11835 | 0.11835 | 0.11338 | 0.11338 | 0.05356 | 0.05356 | 0.050385 | 0.050385 | 0.12385 | 0.12385 | 0.1171 | 0.1171 | 0.04824 | 0.04824 | 0.046695 | 0.046695 | 0.11609 | 0.11609 | 0.1099 | 0.1099 | 0.045395 | 0.045395 | 0.043705 | 0.043705 | 0.12811 | 0.12811 | 0.12509 | 0.12509 | 0.04957 | 0.04957 | 0.048315 | 0.048315 | 0.11701 | 0.11701 | 0.11464 | 0.11464 | 0.04988 | 0.04988 | 0.048225 | 0.048225 | 0.10788 | 0.10788 | 0.10426 | 0.10426 | 0.067675 | 0.067675 | 0.064265 | 0.064265 | 0.1242 | 0.1242 | 0.11866 | 0.11866 | 0.052 | 0.052 | 0.049325 | 0.049325 | 0.14028 | 0.14028 | 0.13246 | 0.13246 | 0.056515 | 0.056515 | 0.052645 | 0.052645 | 0.1179 | 0.1179 | 0.11236 | 0.11236 | 0.05486 | 0.05486 | 0.051785 | 0.051785 | 0.11197 | 0.11197 | 0.10785 | 0.10785 | 0.047165 | 0.047165 | 0.04834 | 0.04834 | 0.11654 | 0.11654 | 0.11085 | 0.11085 | 0.05422 | 0.05422 | 0.052095 | 0.052095 | 0.11815 | 0.11815 | 0.11272 | 0.11272 | 0.050985 | 0.050985 | 0.04868 | 0.04868 | 0.11993 | 0.11993 | 0.1149 | 0.1149 | 0.054275 | 0.054275 | 0.05106 | 0.05106 | 0.11751 | 0.11751 | 0.11111 | 0.11111 | 0.045775 | 0.045775 | 0.04431 | 0.04431 | 0.10968 | 0.10968 | 0.10383 | 0.10383 | 0.04289 | 0.04289 | 0.04129 | 0.04129 | 0.12132 | 0.12132 | 0.11846 | 0.11846 | 0.04694 | 0.04694 | 0.045755 | 0.045755 | 0.11131 | 0.11131 | 0.10905 | 0.10905 | 0.047445 | 0.047445 | 0.045875 | 0.045875 | 0.10255 | 0.10255 | 0.09911 | 0.09911 | 0.064335 | 0.064335 | 0.06109 | 0.06109 | 0.11847 | 0.11847 | 0.11318 | 0.11318 | 0.0496 | 0.0496 | 0.04705 | 0.04705 | 0.13517 | 0.13517 | 0.12763 | 0.12763 | 0.054455 | 0.054455 | 0.050725 | 0.050725 | 0.11288 | 0.11288 | 0.10758 | 0.10758 | 0.052525 | 0.052525 | 0.049585 | 0.049585 | 0.10694 | 0.10694 | 0.103 | 0.103 | 0.045045 | 0.045045 | 0.046165 | 0.046165 | 0.11124 | 0.11124 | 0.10582 | 0.10582 | 0.051755 | 0.051755 | 0.049725 | 0.049725 | 0.11255 | 0.11255 | 0.10737 | 0.10737 | 0.04857 | 0.04857 | 0.04637 | 0.04637 | 0.11432 | 0.11432 | 0.10953 | 0.10953 | 0.05174 | 0.05174 | 0.048675 | 0.048675 | 0.11671 | 0.11671 | 0.11035 | 0.11035 | 0.045465 | 0.045465 | 0.044005 | 0.044005 | 0.10879 | 0.10879 | 0.10299 | 0.10299 | 0.04254 | 0.04254 | 0.040955 | 0.040955 | 0.12046 | 0.12046 | 0.11761 | 0.11761 | 0.046605 | 0.046605 | 0.04543 | 0.04543 | 0.1107 | 0.1107 | 0.10846 | 0.10846 | 0.047185 | 0.047185 | 0.045625 | 0.045625 | 0.10197 | 0.10197 | 0.098545 | 0.098545 | 0.063965 | 0.063965 | 0.06074 | 0.06074 | 0.118 | 0.118 | 0.11273 | 0.11273 | 0.049395 | 0.049395 | 0.046855 | 0.046855 | 0.13525 | 0.13525 | 0.12771 | 0.12771 | 0.054485 | 0.054485 | 0.05075 | 0.05075 | 0.11256 | 0.11256 | 0.10727 | 0.10727 | 0.052375 | 0.052375 | 0.04944 | 0.04944 | 0.10651 | 0.10651 | 0.1026 | 0.1026 | 0.044865 | 0.044865 | 0.045985 | 0.045985 | 0.11078 | 0.11078 | 0.10537 | 0.10537 | 0.05154 | 0.05154 | 0.04952 | 0.04952 | 0.112 | 0.112 | 0.10685 | 0.10685 | 0.048335 | 0.048335 | 0.046145 | 0.046145 | 0.11379 | 0.11379 | 0.10902 | 0.10902 | 0.0515 | 0.0515 | 0.048445 | 0.048445 | 0.11678 | 0.11678 | 0.11041 | 0.11041 | 0.045485 | 0.045485 | 0.04403 | 0.04403 | 0.10892 | 0.10892 | 0.10311 | 0.10311 | 0.04259 | 0.04259 | 0.041005 | 0.041005 | 0.12062 | 0.12062 | 0.11778 | 0.11778 | 0.046675 | 0.046675 | 0.045495 | 0.045495 | [5 empty] | 2 | Pozo Almonte 220 | Pozo Almonte 220 | Pozo Almonte 023 | 0.11335 | 0.11335 | 0.10938 | 0.10938 | 0.04724 | 0.04724 | 0.044175 | 0.044175 | 0.098725 | 0.098725 | 0.09584 | 0.09584 | 0.062285 | 0.062285 | 0.056805 | 0.056805 | 0.11603 | 0.11603 | 0.1119 | 0.1119 | 0.04725 | 0.04725 | 0.04327 | 0.04327 | 0.12757 | 0.12757 | 0.12393 | 0.12393 | 0.05004 | 0.05004 | 0.04616 | 0.04616 | 0.10902 | 0.10902 | 0.10618 | 0.10618 | 0.05033 | 0.05033 | 0.04617 | 0.04617 | 0.10937 | 0.10937 | 0.11274 | 0.11274 | 0.046135 | 0.046135 | 0.04432 | 0.04432 | 0.10774 | 0.10774 | 0.10694 | 0.10694 | 0.050655 | 0.050655 | 0.046815 | 0.046815 | 0.1109 | 0.1109 | 0.10896 | 0.10896 | 0.046305 | 0.046305 | 0.042795 | 0.042795 | 0.11167 | 0.11167 | 0.1098 | 0.1098 | 0.04949 | 0.04949 | 0.046635 | 0.046635 | 0.11547 | 0.11547 | 0.11604 | 0.11604 | 0.04538 | 0.04538 | 0.043825 | 0.043825 | 0.11017 | 0.11017 | 0.11222 | 0.11222 | 0.042285 | 0.042285 | 0.0414 | 0.0414 | 0.12352 | 0.12352 | 0.12707 | 0.12707 | 0.047365 | 0.047365 | 0.045485 | 0.045485 | 0.11471 | 0.11471 | 0.11069 | 0.11069 | 0.047805 | 0.047805 | 0.044705 | 0.044705 | 0.09991 | 0.09991 | 0.09699 | 0.09699 | 0.06303 | 0.06303 | 0.05749 | 0.05749 | 0.11751 | 0.11751 | 0.11332 | 0.11332 | 0.04785 | 0.04785 | 0.04382 | 0.04382 | 0.12964 | 0.12964 | 0.12593 | 0.12593 | 0.050845 | 0.050845 | 0.046905 | 0.046905 | 0.11074 | 0.11074 | 0.10786 | 0.10786 | 0.05113 | 0.05113 | 0.0469 | 0.0469 | 0.11095 | 0.11095 | 0.11438 | 0.11438 | 0.046805 | 0.046805 | 0.04496 | 0.04496 | 0.1093 | 0.1093 | 0.10849 | 0.10849 | 0.05139 | 0.05139 | 0.04749 | 0.04749 | 0.11232 | 0.11232 | 0.11035 | 0.11035 | 0.0469 | 0.0469 | 0.043345 | 0.043345 | 0.11316 | 0.11316 | 0.11127 | 0.11127 | 0.050155 | 0.050155 | 0.04726 | 0.04726 | 0.10956 | 0.10956 | 0.1101 | 0.1101 | 0.043055 | 0.043055 | 0.041585 | 0.041585 | 0.10409 | 0.10409 | 0.10602 | 0.10602 | 0.03995 | 0.03995 | 0.03911 | 0.03911 | 0.11697 | 0.11697 | 0.12033 | 0.12033 | 0.044855 | 0.044855 | 0.043075 | 0.043075 | 0.10912 | 0.10912 | 0.10529 | 0.10529 | 0.045475 | 0.045475 | 0.042525 | 0.042525 | 0.094975 | 0.094975 | 0.092195 | 0.092195 | 0.05992 | 0.05992 | 0.054645 | 0.054645 | 0.11209 | 0.11209 | 0.1081 | 0.1081 | 0.045645 | 0.045645 | 0.041795 | 0.041795 | 0.12491 | 0.12491 | 0.12133 | 0.12133 | 0.048995 | 0.048995 | 0.045195 | 0.045195 | 0.10602 | 0.10602 | 0.10326 | 0.10326 | 0.04895 | 0.04895 | 0.0449 | 0.0449 | 0.10597 | 0.10597 | 0.10923 | 0.10923 | 0.0447 | 0.0447 | 0.04294 | 0.04294 | 0.10433 | 0.10433 | 0.10355 | 0.10355 | 0.049055 | 0.049055 | 0.04533 | 0.04533 | 0.107 | 0.107 | 0.10512 | 0.10512 | 0.044675 | 0.044675 | 0.04129 | 0.04129 | 0.10787 | 0.10787 | 0.10607 | 0.10607 | 0.04781 | 0.04781 | 0.045055 | 0.045055 | 0.10882 | 0.10882 | 0.10936 | 0.10936 | 0.042765 | 0.042765 | 0.0413 | 0.0413 | 0.10325 | 0.10325 | 0.10516 | 0.10516 | 0.03963 | 0.03963 | 0.038795 | 0.038795 | 0.11614 | 0.11614 | 0.11947 | 0.11947 | 0.044535 | 0.044535 | 0.042765 | 0.042765 | 0.10852 | 0.10852 | 0.10472 | 0.10472 | 0.045225 | 0.045225 | 0.042295 | 0.042295 | 0.09443 | 0.09443 | 0.09167 | 0.09167 | 0.059575 | 0.059575 | 0.054335 | 0.054335 | 0.11163 | 0.11163 | 0.10766 | 0.10766 | 0.045455 | 0.045455 | 0.041625 | 0.041625 | 0.12498 | 0.12498 | 0.1214 | 0.1214 | 0.04902 | 0.04902 | 0.04522 | 0.04522 | 0.10572 | 0.10572 | 0.10297 | 0.10297 | 0.04881 | 0.04881 | 0.044775 | 0.044775 | 0.10555 | 0.10555 | 0.1088 | 0.1088 | 0.044525 | 0.044525 | 0.042775 | 0.042775 | 0.1039 | 0.1039 | 0.10312 | 0.10312 | 0.04885 | 0.04885 | 0.04514 | 0.04514 | 0.10648 | 0.10648 | 0.10461 | 0.10461 | 0.04446 | 0.04446 | 0.041085 | 0.041085 | 0.10737 | 0.10737 | 0.10558 | 0.10558 | 0.047585 | 0.047585 | 0.044845 | 0.044845 | 0.10888 | 0.10888 | 0.10941 | 0.10941 | 0.042785 | 0.042785 | 0.041325 | 0.041325 | 0.10337 | 0.10337 | 0.10529 | 0.10529 | 0.039675 | 0.039675 | 0.03884 | 0.03884 | 0.11631 | 0.11631 | 0.11965 | 0.11965 | 0.044595 | 0.044595 | 0.04283 | 0.04283 | [5 empty] | 2 | Pozo Almonte 220 | Pozo Almonte 220 | Pozo Almonte 023 | 0.1136 | 0.1136 | 0.1178 | 0.1178 | 0.04264 | 0.04264 | 0.044545 | 0.044545 | 0.09866 | 0.09866 | 0.10411 | 0.10411 | 0.05508 | 0.05508 | 0.057575 | 0.057575 | 0.11636 | 0.11636 | 0.12259 | 0.12259 | 0.040285 | 0.040285 | 0.04247 | 0.04247 | 0.12907 | 0.12907 | 0.13456 | 0.13456 | 0.043495 | 0.043495 | 0.04729 | 0.04729 | 0.11026 | 0.11026 | 0.11316 | 0.11316 | 0.043005 | 0.043005 | 0.04342 | 0.04342 | 0.11521 | 0.11521 | 0.12058 | 0.12058 | 0.04143 | 0.04143 | 0.043705 | 0.043705 | 0.10984 | 0.10984 | 0.11743 | 0.11743 | 0.04575 | 0.04575 | 0.048465 | 0.048465 | 0.11585 | 0.11585 | 0.1215 | 0.1215 | 0.04125 | 0.04125 | 0.043225 | 0.043225 | 0.11429 | 0.11429 | 0.11922 | 0.11922 | 0.04513 | 0.04513 | 0.047745 | 0.047745 | 0.11471 | 0.11471 | 0.11398 | 0.11398 | 0.042805 | 0.042805 | 0.046355 | 0.046355 | 0.11138 | 0.11138 | 0.11557 | 0.11557 | 0.038595 | 0.038595 | 0.040365 | 0.040365 | 0.12442 | 0.12442 | 0.13059 | 0.13059 | 0.04258 | 0.04258 | 0.04493 | 0.04493 | 0.11496 | 0.11496 | 0.11922 | 0.11922 | 0.04315 | 0.04315 | 0.04508 | 0.04508 | 0.09984 | 0.09984 | 0.10536 | 0.10536 | 0.05574 | 0.05574 | 0.05826 | 0.05826 | 0.11784 | 0.11784 | 0.12415 | 0.12415 | 0.040795 | 0.040795 | 0.04301 | 0.04301 | 0.13115 | 0.13115 | 0.13672 | 0.13672 | 0.044195 | 0.044195 | 0.04805 | 0.04805 | 0.112 | 0.112 | 0.11495 | 0.11495 | 0.043685 | 0.043685 | 0.044105 | 0.044105 | 0.11689 | 0.11689 | 0.12233 | 0.12233 | 0.04203 | 0.04203 | 0.044335 | 0.044335 | 0.11143 | 0.11143 | 0.11912 | 0.11912 | 0.04641 | 0.04641 | 0.049165 | 0.049165 | 0.11733 | 0.11733 | 0.12305 | 0.12305 | 0.04178 | 0.04178 | 0.04378 | 0.04378 | 0.11582 | 0.11582 | 0.12082 | 0.12082 | 0.045735 | 0.045735 | 0.048385 | 0.048385 | 0.10884 | 0.10884 | 0.10815 | 0.10815 | 0.040615 | 0.040615 | 0.043985 | 0.043985 | 0.10522 | 0.10522 | 0.10919 | 0.10919 | 0.036465 | 0.036465 | 0.038135 | 0.038135 | 0.11783 | 0.11783 | 0.12367 | 0.12367 | 0.040325 | 0.040325 | 0.042545 | 0.042545 | 0.10935 | 0.10935 | 0.1134 | 0.1134 | 0.041045 | 0.041045 | 0.04288 | 0.04288 | 0.094905 | 0.094905 | 0.10015 | 0.10015 | 0.052985 | 0.052985 | 0.055385 | 0.055385 | 0.11241 | 0.11241 | 0.11842 | 0.11842 | 0.038915 | 0.038915 | 0.04103 | 0.04103 | 0.12637 | 0.12637 | 0.13173 | 0.13173 | 0.042585 | 0.042585 | 0.0463 | 0.0463 | 0.10724 | 0.10724 | 0.11006 | 0.11006 | 0.041825 | 0.041825 | 0.04223 | 0.04223 | 0.11163 | 0.11163 | 0.11682 | 0.11682 | 0.04014 | 0.04014 | 0.042345 | 0.042345 | 0.10636 | 0.10636 | 0.11371 | 0.11371 | 0.0443 | 0.0443 | 0.04693 | 0.04693 | 0.11177 | 0.11177 | 0.11721 | 0.11721 | 0.0398 | 0.0398 | 0.041705 | 0.041705 | 0.11041 | 0.11041 | 0.11517 | 0.11517 | 0.0436 | 0.0436 | 0.046125 | 0.046125 | 0.1081 | 0.1081 | 0.10741 | 0.10741 | 0.04034 | 0.04034 | 0.043685 | 0.043685 | 0.10437 | 0.10437 | 0.1083 | 0.1083 | 0.03617 | 0.03617 | 0.037825 | 0.037825 | 0.11699 | 0.11699 | 0.12279 | 0.12279 | 0.040035 | 0.040035 | 0.042245 | 0.042245 | 0.10876 | 0.10876 | 0.11278 | 0.11278 | 0.04082 | 0.04082 | 0.042645 | 0.042645 | 0.094365 | 0.094365 | 0.099575 | 0.099575 | 0.052685 | 0.052685 | 0.055065 | 0.055065 | 0.11195 | 0.11195 | 0.11794 | 0.11794 | 0.038755 | 0.038755 | 0.04086 | 0.04086 | 0.12645 | 0.12645 | 0.13181 | 0.13181 | 0.04261 | 0.04261 | 0.046325 | 0.046325 | 0.10693 | 0.10693 | 0.10974 | 0.10974 | 0.041705 | 0.041705 | 0.04211 | 0.04211 | 0.11119 | 0.11119 | 0.11637 | 0.11637 | 0.03998 | 0.03998 | 0.042175 | 0.042175 | 0.10591 | 0.10591 | 0.11324 | 0.11324 | 0.044115 | 0.044115 | 0.046735 | 0.046735 | 0.11122 | 0.11122 | 0.11664 | 0.11664 | 0.039605 | 0.039605 | 0.0415 | 0.0415 | 0.1099 | 0.1099 | 0.11464 | 0.11464 | 0.043395 | 0.043395 | 0.04591 | 0.04591 | 0.10816 | 0.10816 | 0.10747 | 0.10747 | 0.04036 | 0.04036 | 0.043705 | 0.043705 | 0.1045 | 0.1045 | 0.10844 | 0.10844 | 0.036215 | 0.036215 | 0.03787 | 0.03787 | 0.11716 | 0.11716 | 0.12297 | 0.12297 | 0.040095 | 0.040095 | 0.042305 | 0.042305 | [5 empty] | 2 | Pozo Almonte 220 | Pozo Almonte 220 | Pozo Almonte 023 | 0.11926 | 0.11926 | 0.12083 | 0.12083 | 0.045875 | 0.045875 | 0.048135 | 0.048135 | 0.10683 | 0.10683 | 0.10754 | 0.10754 | 0.05971 | 0.05971 | 0.060805 | 0.060805 | 0.12581 | 0.12581 | 0.12579 | 0.12579 | 0.04416 | 0.04416 | 0.045765 | 0.045765 | 0.13507 | 0.13507 | 0.13625 | 0.13625 | 0.04909 | 0.04909 | 0.051205 | 0.051205 | 0.1154 | 0.1154 | 0.11685 | 0.11685 | 0.048125 | 0.048125 | 0.048745 | 0.048745 | 0.12221 | 0.12221 | 0.122 | 0.122 | 0.043785 | 0.043785 | 0.043825 | 0.043825 | 0.11917 | 0.11917 | 0.12167 | 0.12167 | 0.049375 | 0.049375 | 0.04809 | 0.04809 | 0.124 | 0.124 | 0.12573 | 0.12573 | 0.044545 | 0.044545 | 0.044915 | 0.044915 | 0.12278 | 0.12278 | 0.12277 | 0.12277 | 0.049295 | 0.049295 | 0.04987 | 0.04987 | 0.11696 | 0.11696 | 0.12513 | 0.12513 | 0.04872 | 0.04872 | 0.049105 | 0.049105 | 0.12021 | 0.12021 | 0.12318 | 0.12318 | 0.04107 | 0.04107 | 0.04049 | 0.04049 | 0.13428 | 0.13428 | 0.13889 | 0.13889 | 0.046675 | 0.046675 | 0.04719 | 0.04719 | 0.12069 | 0.12069 | 0.12228 | 0.12228 | 0.046425 | 0.046425 | 0.04871 | 0.04871 | 0.10812 | 0.10812 | 0.10883 | 0.10883 | 0.060425 | 0.060425 | 0.06153 | 0.06153 | 0.12741 | 0.12741 | 0.12739 | 0.12739 | 0.04472 | 0.04472 | 0.046345 | 0.046345 | 0.13725 | 0.13725 | 0.13844 | 0.13844 | 0.04988 | 0.04988 | 0.05203 | 0.05203 | 0.11722 | 0.11722 | 0.11869 | 0.11869 | 0.048885 | 0.048885 | 0.049515 | 0.049515 | 0.12398 | 0.12398 | 0.12376 | 0.12376 | 0.04442 | 0.04442 | 0.04446 | 0.04446 | 0.1209 | 0.1209 | 0.12343 | 0.12343 | 0.050085 | 0.050085 | 0.048785 | 0.048785 | 0.12559 | 0.12559 | 0.12734 | 0.12734 | 0.045115 | 0.045115 | 0.04549 | 0.04549 | 0.12442 | 0.12442 | 0.12442 | 0.12442 | 0.049955 | 0.049955 | 0.05054 | 0.05054 | 0.11098 | 0.11098 | 0.11873 | 0.11873 | 0.04623 | 0.04623 | 0.04659 | 0.04659 | 0.11357 | 0.11357 | 0.11638 | 0.11638 | 0.0388 | 0.0388 | 0.038255 | 0.038255 | 0.12716 | 0.12716 | 0.13152 | 0.13152 | 0.0442 | 0.0442 | 0.04469 | 0.04469 | 0.11481 | 0.11481 | 0.11632 | 0.11632 | 0.04416 | 0.04416 | 0.046335 | 0.046335 | 0.10278 | 0.10278 | 0.10344 | 0.10344 | 0.05744 | 0.05744 | 0.05849 | 0.05849 | 0.12154 | 0.12154 | 0.12151 | 0.12151 | 0.04266 | 0.04266 | 0.04421 | 0.04421 | 0.13225 | 0.13225 | 0.13339 | 0.13339 | 0.04806 | 0.04806 | 0.050135 | 0.050135 | 0.11224 | 0.11224 | 0.11364 | 0.11364 | 0.046805 | 0.046805 | 0.04741 | 0.04741 | 0.1184 | 0.1184 | 0.11819 | 0.11819 | 0.042425 | 0.042425 | 0.04246 | 0.04246 | 0.11539 | 0.11539 | 0.11782 | 0.11782 | 0.04781 | 0.04781 | 0.046565 | 0.046565 | 0.11963 | 0.11963 | 0.1213 | 0.1213 | 0.042975 | 0.042975 | 0.043335 | 0.043335 | 0.11861 | 0.11861 | 0.11861 | 0.11861 | 0.047625 | 0.047625 | 0.04818 | 0.04818 | 0.11023 | 0.11023 | 0.11792 | 0.11792 | 0.045915 | 0.045915 | 0.046275 | 0.046275 | 0.11265 | 0.11265 | 0.11543 | 0.11543 | 0.038485 | 0.038485 | 0.037945 | 0.037945 | 0.12626 | 0.12626 | 0.13059 | 0.13059 | 0.043885 | 0.043885 | 0.04437 | 0.04437 | 0.11418 | 0.11418 | 0.11568 | 0.11568 | 0.04392 | 0.04392 | 0.04608 | 0.04608 | 0.10218 | 0.10218 | 0.10286 | 0.10286 | 0.057115 | 0.057115 | 0.058155 | 0.058155 | 0.12104 | 0.12104 | 0.12102 | 0.12102 | 0.042485 | 0.042485 | 0.044025 | 0.044025 | 0.13231 | 0.13231 | 0.13347 | 0.13347 | 0.048085 | 0.048085 | 0.050165 | 0.050165 | 0.11192 | 0.11192 | 0.11331 | 0.11331 | 0.04667 | 0.04667 | 0.047275 | 0.047275 | 0.11794 | 0.11794 | 0.11774 | 0.11774 | 0.042255 | 0.042255 | 0.042295 | 0.042295 | 0.11492 | 0.11492 | 0.11732 | 0.11732 | 0.04761 | 0.04761 | 0.046375 | 0.046375 | 0.11905 | 0.11905 | 0.12071 | 0.12071 | 0.042765 | 0.042765 | 0.043125 | 0.043125 | 0.11806 | 0.11806 | 0.11805 | 0.11805 | 0.0474 | 0.0474 | 0.047955 | 0.047955 | 0.11028 | 0.11028 | 0.11799 | 0.11799 | 0.04594 | 0.04594 | 0.0463 | 0.0463 | 0.11279 | 0.11279 | 0.11557 | 0.11557 | 0.03853 | 0.03853 | 0.03799 | 0.03799 | 0.12643 | 0.12643 | 0.13077 | 0.13077 | 0.04395 | 0.04395 | 0.044435 | 0.044435 | [5 empty] | 2 | Pozo Almonte 220 | Pozo Almonte 220 | Pozo Almonte 023 | 0.11807 | 0.11807 | 0.12907 | 0.12907 | 0.048535 | 0.048535 | 0.055865 | 0.055865 | 0.10889 | 0.10889 | 0.12126 | 0.12126 | 0.061635 | 0.061635 | 0.073195 | 0.073195 | 0.12366 | 0.12366 | 0.13272 | 0.13272 | 0.04716 | 0.04716 | 0.056565 | 0.056565 | 0.13679 | 0.13679 | 0.14977 | 0.14977 | 0.05289 | 0.05289 | 0.06234 | 0.06234 | 0.11902 | 0.11902 | 0.13148 | 0.13148 | 0.049655 | 0.049655 | 0.058575 | 0.058575 | 0.11822 | 0.11822 | 0.12537 | 0.12537 | 0.04345 | 0.04345 | 0.044155 | 0.044155 | 0.12123 | 0.12123 | 0.11968 | 0.11968 | 0.04872 | 0.04872 | 0.05059 | 0.05059 | 0.12491 | 0.12491 | 0.12074 | 0.12074 | 0.04436 | 0.04436 | 0.04599 | 0.04599 | 0.12258 | 0.12258 | 0.11937 | 0.11937 | 0.048765 | 0.048765 | 0.05091 | 0.05091 | 0.12512 | 0.12512 | 0.12515 | 0.12515 | 0.047155 | 0.047155 | 0.046865 | 0.046865 | 0.12058 | 0.12058 | 0.11688 | 0.11688 | 0.042025 | 0.042025 | 0.04246 | 0.04246 | 0.13295 | 0.13295 | 0.12574 | 0.12574 | 0.043945 | 0.043945 | 0.04309 | 0.04309 | 0.11948 | 0.11948 | 0.13062 | 0.13062 | 0.049115 | 0.049115 | 0.056535 | 0.056535 | 0.1102 | 0.1102 | 0.12272 | 0.12272 | 0.062375 | 0.062375 | 0.074075 | 0.074075 | 0.12523 | 0.12523 | 0.13441 | 0.13441 | 0.04776 | 0.04776 | 0.057285 | 0.057285 | 0.139 | 0.139 | 0.15218 | 0.15218 | 0.05374 | 0.05374 | 0.063345 | 0.063345 | 0.1209 | 0.1209 | 0.13356 | 0.13356 | 0.05044 | 0.05044 | 0.0595 | 0.0595 | 0.11993 | 0.11993 | 0.12718 | 0.12718 | 0.04408 | 0.04408 | 0.044795 | 0.044795 | 0.12299 | 0.12299 | 0.12141 | 0.12141 | 0.049425 | 0.049425 | 0.05132 | 0.05132 | 0.12651 | 0.12651 | 0.12229 | 0.12229 | 0.044925 | 0.044925 | 0.04658 | 0.04658 | 0.12422 | 0.12422 | 0.12097 | 0.12097 | 0.04942 | 0.04942 | 0.051595 | 0.051595 | 0.11872 | 0.11872 | 0.11875 | 0.11875 | 0.044745 | 0.044745 | 0.04447 | 0.04447 | 0.11392 | 0.11392 | 0.11042 | 0.11042 | 0.039705 | 0.039705 | 0.040115 | 0.040115 | 0.1259 | 0.1259 | 0.11907 | 0.11907 | 0.041615 | 0.041615 | 0.040805 | 0.040805 | 0.11366 | 0.11366 | 0.12425 | 0.12425 | 0.04672 | 0.04672 | 0.053775 | 0.053775 | 0.10475 | 0.10475 | 0.11665 | 0.11665 | 0.059295 | 0.059295 | 0.070415 | 0.070415 | 0.11945 | 0.11945 | 0.12821 | 0.12821 | 0.045555 | 0.045555 | 0.054645 | 0.054645 | 0.13393 | 0.13393 | 0.14663 | 0.14663 | 0.05178 | 0.05178 | 0.061035 | 0.061035 | 0.11576 | 0.11576 | 0.12788 | 0.12788 | 0.048295 | 0.048295 | 0.05697 | 0.05697 | 0.11454 | 0.11454 | 0.12146 | 0.12146 | 0.042095 | 0.042095 | 0.042785 | 0.042785 | 0.11739 | 0.11739 | 0.11589 | 0.11589 | 0.047175 | 0.047175 | 0.048985 | 0.048985 | 0.12051 | 0.12051 | 0.11649 | 0.11649 | 0.042795 | 0.042795 | 0.04437 | 0.04437 | 0.11842 | 0.11842 | 0.11532 | 0.11532 | 0.04711 | 0.04711 | 0.049185 | 0.049185 | 0.11791 | 0.11791 | 0.11794 | 0.11794 | 0.04444 | 0.04444 | 0.044165 | 0.044165 | 0.11299 | 0.11299 | 0.10952 | 0.10952 | 0.039385 | 0.039385 | 0.03979 | 0.03979 | 0.125 | 0.125 | 0.11822 | 0.11822 | 0.04132 | 0.04132 | 0.040515 | 0.040515 | 0.11304 | 0.11304 | 0.12358 | 0.12358 | 0.046465 | 0.046465 | 0.053485 | 0.053485 | 0.10415 | 0.10415 | 0.11599 | 0.11599 | 0.058955 | 0.058955 | 0.07001 | 0.07001 | 0.11897 | 0.11897 | 0.12768 | 0.12768 | 0.04537 | 0.04537 | 0.05442 | 0.05442 | 0.13401 | 0.13401 | 0.14671 | 0.14671 | 0.05181 | 0.05181 | 0.06107 | 0.06107 | 0.11542 | 0.11542 | 0.12751 | 0.12751 | 0.048155 | 0.048155 | 0.056805 | 0.056805 | 0.1141 | 0.1141 | 0.12098 | 0.12098 | 0.04193 | 0.04193 | 0.042615 | 0.042615 | 0.1169 | 0.1169 | 0.11541 | 0.11541 | 0.04698 | 0.04698 | 0.04878 | 0.04878 | 0.11992 | 0.11992 | 0.11592 | 0.11592 | 0.04259 | 0.04259 | 0.044155 | 0.044155 | 0.11786 | 0.11786 | 0.11478 | 0.11478 | 0.04689 | 0.04689 | 0.048955 | 0.048955 | 0.11797 | 0.11797 | 0.118 | 0.118 | 0.044465 | 0.044465 | 0.04419 | 0.04419 | 0.11313 | 0.11313 | 0.10966 | 0.10966 | 0.03943 | 0.03943 | 0.039835 | 0.039835 | 0.12518 | 0.12518 | 0.11839 | 0.11839 | 0.04138 | 0.04138 | 0.04057 | 0.04057 | [5 empty] | 2 | Pozo Almonte 220 | Pozo Almonte 220 | Pozo Almonte 023 | 0.12802 | 0.12802 | 0.1226 | 0.1226 | 0.055715 | 0.055715 | 0.05344 | 0.05344 | 0.11916 | 0.11916 | 0.11628 | 0.11628 | 0.07355 | 0.07355 | 0.070745 | 0.070745 | 0.13254 | 0.13254 | 0.13212 | 0.13212 | 0.056525 | 0.056525 | 0.054585 | 0.054585 | 0.14966 | 0.14966 | 0.14887 | 0.14887 | 0.062935 | 0.062935 | 0.059505 | 0.059505 | 0.13385 | 0.13385 | 0.12951 | 0.12951 | 0.06026 | 0.06026 | 0.05751 | 0.05751 | 0.13362 | 0.13362 | 0.12256 | 0.12256 | 0.050555 | 0.050555 | 0.048445 | 0.048445 | 0.13059 | 0.13059 | 0.12599 | 0.12599 | 0.057535 | 0.057535 | 0.0558 | 0.0558 | 0.13215 | 0.13215 | 0.12785 | 0.12785 | 0.052355 | 0.052355 | 0.050535 | 0.050535 | 0.12907 | 0.12907 | 0.12747 | 0.12747 | 0.05756 | 0.05756 | 0.056825 | 0.056825 | 0.13439 | 0.13439 | 0.13186 | 0.13186 | 0.05333 | 0.05333 | 0.05301 | 0.05301 | 0.12776 | 0.12776 | 0.12652 | 0.12652 | 0.048405 | 0.048405 | 0.047765 | 0.047765 | 0.1365 | 0.1365 | 0.13372 | 0.13372 | 0.04888 | 0.04888 | 0.04794 | 0.04794 | 0.12956 | 0.12956 | 0.12407 | 0.12407 | 0.056385 | 0.056385 | 0.05408 | 0.05408 | 0.12058 | 0.12058 | 0.11768 | 0.11768 | 0.07443 | 0.07443 | 0.07159 | 0.07159 | 0.13423 | 0.13423 | 0.13381 | 0.13381 | 0.057245 | 0.057245 | 0.05528 | 0.05528 | 0.15207 | 0.15207 | 0.15127 | 0.15127 | 0.06395 | 0.06395 | 0.060465 | 0.060465 | 0.13597 | 0.13597 | 0.13156 | 0.13156 | 0.061215 | 0.061215 | 0.058415 | 0.058415 | 0.13556 | 0.13556 | 0.12434 | 0.12434 | 0.051285 | 0.051285 | 0.049145 | 0.049145 | 0.13248 | 0.13248 | 0.12782 | 0.12782 | 0.058365 | 0.058365 | 0.056605 | 0.056605 | 0.13384 | 0.13384 | 0.12948 | 0.12948 | 0.053025 | 0.053025 | 0.05118 | 0.05118 | 0.13079 | 0.13079 | 0.12918 | 0.12918 | 0.05833 | 0.05833 | 0.05759 | 0.05759 | 0.12751 | 0.12751 | 0.12511 | 0.12511 | 0.0506 | 0.0506 | 0.050295 | 0.050295 | 0.12071 | 0.12071 | 0.11954 | 0.11954 | 0.04573 | 0.04573 | 0.045125 | 0.045125 | 0.12927 | 0.12927 | 0.12663 | 0.12663 | 0.04629 | 0.04629 | 0.0454 | 0.0454 | 0.12324 | 0.12324 | 0.11802 | 0.11802 | 0.053635 | 0.053635 | 0.05144 | 0.05144 | 0.11463 | 0.11463 | 0.11187 | 0.11187 | 0.070755 | 0.070755 | 0.068055 | 0.068055 | 0.12804 | 0.12804 | 0.12763 | 0.12763 | 0.054605 | 0.054605 | 0.05273 | 0.05273 | 0.14652 | 0.14652 | 0.14575 | 0.14575 | 0.061615 | 0.061615 | 0.05826 | 0.05826 | 0.13018 | 0.13018 | 0.12596 | 0.12596 | 0.05861 | 0.05861 | 0.05593 | 0.05593 | 0.12946 | 0.12946 | 0.11875 | 0.11875 | 0.04898 | 0.04898 | 0.046935 | 0.046935 | 0.12646 | 0.12646 | 0.12201 | 0.12201 | 0.05571 | 0.05571 | 0.05403 | 0.05403 | 0.1275 | 0.1275 | 0.12334 | 0.12334 | 0.05051 | 0.05051 | 0.048755 | 0.048755 | 0.12469 | 0.12469 | 0.12315 | 0.12315 | 0.055605 | 0.055605 | 0.054895 | 0.054895 | 0.12665 | 0.12665 | 0.12426 | 0.12426 | 0.050255 | 0.050255 | 0.049955 | 0.049955 | 0.11972 | 0.11972 | 0.11857 | 0.11857 | 0.04536 | 0.04536 | 0.04476 | 0.04476 | 0.12834 | 0.12834 | 0.12573 | 0.12573 | 0.04596 | 0.04596 | 0.045075 | 0.045075 | 0.12257 | 0.12257 | 0.11737 | 0.11737 | 0.05334 | 0.05334 | 0.05116 | 0.05116 | 0.11397 | 0.11397 | 0.11123 | 0.11123 | 0.07035 | 0.07035 | 0.067665 | 0.067665 | 0.12751 | 0.12751 | 0.12712 | 0.12712 | 0.05438 | 0.05438 | 0.052515 | 0.052515 | 0.14661 | 0.14661 | 0.14583 | 0.14583 | 0.06165 | 0.06165 | 0.05829 | 0.05829 | 0.12981 | 0.12981 | 0.1256 | 0.1256 | 0.05844 | 0.05844 | 0.05577 | 0.05577 | 0.12895 | 0.12895 | 0.11829 | 0.11829 | 0.04879 | 0.04879 | 0.04675 | 0.04675 | 0.12593 | 0.12593 | 0.1215 | 0.1215 | 0.05548 | 0.05548 | 0.053805 | 0.053805 | 0.12688 | 0.12688 | 0.12275 | 0.12275 | 0.050265 | 0.050265 | 0.048515 | 0.048515 | 0.1241 | 0.1241 | 0.12257 | 0.12257 | 0.055345 | 0.055345 | 0.05464 | 0.05464 | 0.12672 | 0.12672 | 0.12433 | 0.12433 | 0.050285 | 0.050285 | 0.04998 | 0.04998 | 0.11987 | 0.11987 | 0.11871 | 0.11871 | 0.045415 | 0.045415 | 0.044815 | 0.044815 | 0.12853 | 0.12853 | 0.12591 | 0.12591 | 0.046025 | 0.046025 | 0.04514 | 0.04514
|  |  | 3 | Condores 220 | Condores 220 | Palafitos 13.8 | 0.20183 | 0.20183 | 0.16974 | 0.16974 | 0.08815 | 0.08815 | 0.074335 | 0.074335 | 0.18034 | 0.18034 | 0.14893 | 0.14893 | 0.11288 | 0.11288 | 0.092305 | 0.092305 | 0.20894 | 0.20894 | 0.17066 | 0.17066 | 0.07848 | 0.07848 | 0.063765 | 0.063765 | 0.21024 | 0.21024 | 0.1717 | 0.1717 | 0.085185 | 0.085185 | 0.068855 | 0.068855 | 0.1974 | 0.1974 | 0.16146 | 0.16146 | 0.090055 | 0.090055 | 0.073085 | 0.073085 | 0.19925 | 0.19925 | 0.1634 | 0.1634 | 0.078705 | 0.078705 | 0.068155 | 0.068155 | 0.19806 | 0.19806 | 0.16363 | 0.16363 | 0.086415 | 0.086415 | 0.075815 | 0.075815 | 0.20686 | 0.20686 | 0.1708 | 0.1708 | 0.086225 | 0.086225 | 0.06944 | 0.06944 | 0.22359 | 0.22359 | 0.18157 | 0.18157 | 0.1025 | 0.1025 | 0.083495 | 0.083495 | 0.23467 | 0.23467 | 0.19256 | 0.19256 | 0.093575 | 0.093575 | 0.07835 | 0.07835 | 0.22387 | 0.22387 | 0.18355 | 0.18355 | 0.088105 | 0.088105 | 0.07259 | 0.07259 | 0.23687 | 0.23687 | 0.19528 | 0.19528 | 0.094955 | 0.094955 | 0.077585 | 0.077585 | 0.20635 | 0.20635 | 0.17353 | 0.17353 | 0.090115 | 0.090115 | 0.075995 | 0.075995 | 0.18435 | 0.18435 | 0.15224 | 0.15224 | 0.1154 | 0.1154 | 0.094355 | 0.094355 | 0.21361 | 0.21361 | 0.17447 | 0.17447 | 0.08023 | 0.08023 | 0.06519 | 0.06519 | 0.21499 | 0.21499 | 0.17558 | 0.17558 | 0.08711 | 0.08711 | 0.07041 | 0.07041 | 0.20187 | 0.20187 | 0.16512 | 0.16512 | 0.092095 | 0.092095 | 0.07474 | 0.07474 | 0.20374 | 0.20374 | 0.16708 | 0.16708 | 0.080475 | 0.080475 | 0.06969 | 0.06969 | 0.20248 | 0.20248 | 0.16729 | 0.16729 | 0.088345 | 0.088345 | 0.07751 | 0.07751 | 0.21145 | 0.21145 | 0.17458 | 0.17458 | 0.088135 | 0.088135 | 0.07098 | 0.07098 | 0.22856 | 0.22856 | 0.1856 | 0.1856 | 0.10477 | 0.10477 | 0.08535 | 0.08535 | 0.23875 | 0.23875 | 0.19591 | 0.19591 | 0.095205 | 0.095205 | 0.079715 | 0.079715 | 0.22778 | 0.22778 | 0.18675 | 0.18675 | 0.089645 | 0.089645 | 0.073855 | 0.073855 | 0.24088 | 0.24088 | 0.19859 | 0.19859 | 0.09656 | 0.09656 | 0.078895 | 0.078895 | 0.20987 | 0.20987 | 0.1765 | 0.1765 | 0.09166 | 0.09166 | 0.077295 | 0.077295 | 0.18745 | 0.18745 | 0.15479 | 0.15479 | 0.11733 | 0.11733 | 0.09594 | 0.09594 | 0.21724 | 0.21724 | 0.17743 | 0.17743 | 0.081595 | 0.081595 | 0.066295 | 0.066295 | 0.21878 | 0.21878 | 0.17868 | 0.17868 | 0.088645 | 0.088645 | 0.07165 | 0.07165 | 0.20539 | 0.20539 | 0.16799 | 0.16799 | 0.0937 | 0.0937 | 0.076045 | 0.076045 | 0.20729 | 0.20729 | 0.16999 | 0.16999 | 0.08188 | 0.08188 | 0.070905 | 0.070905 | 0.20591 | 0.20591 | 0.17012 | 0.17012 | 0.08984 | 0.08984 | 0.07882 | 0.07882 | 0.21495 | 0.21495 | 0.17747 | 0.17747 | 0.089595 | 0.089595 | 0.072155 | 0.072155 | 0.23239 | 0.23239 | 0.18871 | 0.18871 | 0.10652 | 0.10652 | 0.086775 | 0.086775 | 0.24573 | 0.24573 | 0.20164 | 0.20164 | 0.097985 | 0.097985 | 0.082045 | 0.082045 | 0.23447 | 0.23447 | 0.19223 | 0.19223 | 0.092275 | 0.092275 | 0.07602 | 0.07602 | 0.24792 | 0.24792 | 0.20439 | 0.20439 | 0.099385 | 0.099385 | 0.081205 | 0.081205 | 0.21601 | 0.21601 | 0.18166 | 0.18166 | 0.094335 | 0.094335 | 0.07955 | 0.07955 | 0.19293 | 0.19293 | 0.15932 | 0.15932 | 0.12077 | 0.12077 | 0.09875 | 0.09875 | 0.22358 | 0.22358 | 0.18261 | 0.18261 | 0.083975 | 0.083975 | 0.06823 | 0.06823 | 0.2252 | 0.2252 | 0.18393 | 0.18393 | 0.09125 | 0.09125 | 0.073755 | 0.073755 | 0.21141 | 0.21141 | 0.17292 | 0.17292 | 0.09645 | 0.09645 | 0.078275 | 0.078275 | 0.21336 | 0.21336 | 0.17497 | 0.17497 | 0.08428 | 0.08428 | 0.07298 | 0.07298 | 0.21193 | 0.21193 | 0.17509 | 0.17509 | 0.092465 | 0.092465 | 0.081125 | 0.081125 | 0.22121 | 0.22121 | 0.18263 | 0.18263 | 0.0922 | 0.0922 | 0.074255 | 0.074255 | 0.23916 | 0.23916 | 0.1942 | 0.1942 | 0.10963 | 0.10963 | 0.089305 | 0.089305 | 0.25293 | 0.25293 | 0.20755 | 0.20755 | 0.10086 | 0.10086 | 0.084445 | 0.084445 | 0.24138 | 0.24138 | 0.19789 | 0.19789 | 0.09499 | 0.09499 | 0.07826 | 0.07826 | 0.25528 | 0.25528 | 0.21046 | 0.21046 | 0.10233 | 0.10233 | 0.083615 | 0.083615 | [5 empty] | 3 | Condores 220 | Condores 220 | Palafitos 13.8 | 0.16098 | 0.16098 | 0.17475 | 0.17475 | 0.070025 | 0.070025 | 0.07557 | 0.07557 | 0.13905 | 0.13905 | 0.14728 | 0.14728 | 0.08565 | 0.08565 | 0.087785 | 0.087785 | 0.15856 | 0.15856 | 0.16826 | 0.16826 | 0.058515 | 0.058515 | 0.057245 | 0.057245 | 0.1591 | 0.1591 | 0.16962 | 0.16962 | 0.063275 | 0.063275 | 0.0642 | 0.0642 | 0.15096 | 0.15096 | 0.1647 | 0.1647 | 0.06754 | 0.06754 | 0.07184 | 0.07184 | 0.15146 | 0.15146 | 0.16572 | 0.16572 | 0.062775 | 0.062775 | 0.06513 | 0.06513 | 0.1531 | 0.1531 | 0.16995 | 0.16995 | 0.07059 | 0.07059 | 0.078075 | 0.078075 | 0.15951 | 0.15951 | 0.16987 | 0.16987 | 0.063915 | 0.063915 | 0.068235 | 0.068235 | 0.16786 | 0.16786 | 0.17521 | 0.17521 | 0.075865 | 0.075865 | 0.077015 | 0.077015 | 0.17713 | 0.17713 | 0.18655 | 0.18655 | 0.070545 | 0.070545 | 0.06993 | 0.06993 | 0.16826 | 0.16826 | 0.17999 | 0.17999 | 0.06553 | 0.06553 | 0.066225 | 0.066225 | 0.18344 | 0.18344 | 0.20502 | 0.20502 | 0.07186 | 0.07186 | 0.07902 | 0.07902 | 0.16457 | 0.16457 | 0.17866 | 0.17866 | 0.07159 | 0.07159 | 0.07726 | 0.07726 | 0.14214 | 0.14214 | 0.15057 | 0.15057 | 0.087555 | 0.087555 | 0.08974 | 0.08974 | 0.1621 | 0.1621 | 0.17202 | 0.17202 | 0.05982 | 0.05982 | 0.05852 | 0.05852 | 0.1627 | 0.1627 | 0.17345 | 0.17345 | 0.0647 | 0.0647 | 0.06565 | 0.06565 | 0.15438 | 0.15438 | 0.16842 | 0.16842 | 0.06907 | 0.06907 | 0.073465 | 0.073465 | 0.15487 | 0.15487 | 0.16945 | 0.16945 | 0.064185 | 0.064185 | 0.066595 | 0.066595 | 0.15653 | 0.15653 | 0.17375 | 0.17375 | 0.072165 | 0.072165 | 0.07982 | 0.07982 | 0.16304 | 0.16304 | 0.17364 | 0.17364 | 0.06533 | 0.06533 | 0.06975 | 0.06975 | 0.17159 | 0.17159 | 0.1791 | 0.1791 | 0.07755 | 0.07755 | 0.078725 | 0.078725 | 0.18021 | 0.18021 | 0.18979 | 0.18979 | 0.071775 | 0.071775 | 0.071145 | 0.071145 | 0.1712 | 0.1712 | 0.18313 | 0.18313 | 0.06667 | 0.06667 | 0.06738 | 0.06738 | 0.18654 | 0.18654 | 0.20848 | 0.20848 | 0.073075 | 0.073075 | 0.080355 | 0.080355 | 0.16738 | 0.16738 | 0.18171 | 0.18171 | 0.07281 | 0.07281 | 0.07858 | 0.07858 | 0.14452 | 0.14452 | 0.1531 | 0.1531 | 0.089025 | 0.089025 | 0.091245 | 0.091245 | 0.16485 | 0.16485 | 0.17494 | 0.17494 | 0.060835 | 0.060835 | 0.059515 | 0.059515 | 0.16556 | 0.16556 | 0.17651 | 0.17651 | 0.06584 | 0.06584 | 0.066805 | 0.066805 | 0.15707 | 0.15707 | 0.17136 | 0.17136 | 0.070275 | 0.070275 | 0.074745 | 0.074745 | 0.15757 | 0.15757 | 0.1724 | 0.1724 | 0.065305 | 0.065305 | 0.06776 | 0.06776 | 0.15918 | 0.15918 | 0.17669 | 0.17669 | 0.07339 | 0.07339 | 0.08117 | 0.08117 | 0.16575 | 0.16575 | 0.17651 | 0.17651 | 0.066415 | 0.066415 | 0.070905 | 0.070905 | 0.17446 | 0.17446 | 0.1821 | 0.1821 | 0.07885 | 0.07885 | 0.08004 | 0.08004 | 0.18549 | 0.18549 | 0.19534 | 0.19534 | 0.073875 | 0.073875 | 0.073225 | 0.073225 | 0.17622 | 0.17622 | 0.1885 | 0.1885 | 0.068625 | 0.068625 | 0.06936 | 0.06936 | 0.19201 | 0.19201 | 0.21458 | 0.21458 | 0.07521 | 0.07521 | 0.08271 | 0.08271 | 0.17227 | 0.17227 | 0.18702 | 0.18702 | 0.07494 | 0.07494 | 0.080875 | 0.080875 | 0.14875 | 0.14875 | 0.15757 | 0.15757 | 0.09163 | 0.09163 | 0.093915 | 0.093915 | 0.16967 | 0.16967 | 0.18005 | 0.18005 | 0.06261 | 0.06261 | 0.061255 | 0.061255 | 0.17042 | 0.17042 | 0.18169 | 0.18169 | 0.067775 | 0.067775 | 0.06877 | 0.06877 | 0.16168 | 0.16168 | 0.17639 | 0.17639 | 0.072335 | 0.072335 | 0.07694 | 0.07694 | 0.16219 | 0.16219 | 0.17746 | 0.17746 | 0.06722 | 0.06722 | 0.069745 | 0.069745 | 0.16383 | 0.16383 | 0.18185 | 0.18185 | 0.075535 | 0.075535 | 0.083545 | 0.083545 | 0.17057 | 0.17057 | 0.18165 | 0.18165 | 0.068345 | 0.068345 | 0.072965 | 0.072965 | 0.17954 | 0.17954 | 0.1874 | 0.1874 | 0.081145 | 0.081145 | 0.08237 | 0.08237 | 0.19092 | 0.19092 | 0.20106 | 0.20106 | 0.076035 | 0.076035 | 0.07537 | 0.07537 | 0.18141 | 0.18141 | 0.19406 | 0.19406 | 0.07065 | 0.07065 | 0.0714 | 0.0714 | 0.1977 | 0.1977 | 0.22095 | 0.22095 | 0.077445 | 0.077445 | 0.08516 | 0.08516 | [5 empty] | 3 | Condores 220 | Condores 220 | Palafitos 13.8 | 0.22357 | 0.22357 | 0.26061 | 0.26061 | 0.09682 | 0.09682 | 0.11713 | 0.11713 | 0.19397 | 0.19397 | 0.23458 | 0.23458 | 0.10987 | 0.10987 | 0.13433 | 0.13433 | 0.22179 | 0.22179 | 0.26945 | 0.26945 | 0.0663 | 0.0663 | 0.081255 | 0.081255 | 0.22937 | 0.22937 | 0.27733 | 0.27733 | 0.08057 | 0.08057 | 0.09726 | 0.09726 | 0.22954 | 0.22954 | 0.26319 | 0.26319 | 0.091175 | 0.091175 | 0.10939 | 0.10939 | 0.21521 | 0.21521 | 0.26154 | 0.26154 | 0.077425 | 0.077425 | 0.09529 | 0.09529 | 0.22287 | 0.22287 | 0.25406 | 0.25406 | 0.095105 | 0.095105 | 0.11564 | 0.11564 | 0.21677 | 0.21677 | 0.26037 | 0.26037 | 0.08152 | 0.08152 | 0.09831 | 0.09831 | 0.22265 | 0.22265 | 0.2703 | 0.2703 | 0.09543 | 0.09543 | 0.11719 | 0.11719 | 0.24876 | 0.24876 | 0.30804 | 0.30804 | 0.08286 | 0.08286 | 0.10257 | 0.10257 | 0.23381 | 0.23381 | 0.28481 | 0.28481 | 0.07673 | 0.07673 | 0.092455 | 0.092455 | 0.25462 | 0.25462 | 0.31161 | 0.31161 | 0.095865 | 0.095865 | 0.11936 | 0.11936 | 0.22857 | 0.22857 | 0.26643 | 0.26643 | 0.09898 | 0.09898 | 0.11975 | 0.11975 | 0.19829 | 0.19829 | 0.23981 | 0.23981 | 0.11231 | 0.11231 | 0.13732 | 0.13732 | 0.22675 | 0.22675 | 0.27547 | 0.27547 | 0.06778 | 0.06778 | 0.08307 | 0.08307 | 0.23455 | 0.23455 | 0.28359 | 0.28359 | 0.08239 | 0.08239 | 0.099455 | 0.099455 | 0.23474 | 0.23474 | 0.26914 | 0.26914 | 0.09324 | 0.09324 | 0.11187 | 0.11187 | 0.22006 | 0.22006 | 0.26743 | 0.26743 | 0.07917 | 0.07917 | 0.097435 | 0.097435 | 0.22785 | 0.22785 | 0.25975 | 0.25975 | 0.097235 | 0.097235 | 0.11822 | 0.11822 | 0.22157 | 0.22157 | 0.26614 | 0.26614 | 0.083325 | 0.083325 | 0.10049 | 0.10049 | 0.22759 | 0.22759 | 0.2763 | 0.2763 | 0.09755 | 0.09755 | 0.11979 | 0.11979 | 0.25308 | 0.25308 | 0.31339 | 0.31339 | 0.0843 | 0.0843 | 0.10436 | 0.10436 | 0.23789 | 0.23789 | 0.28978 | 0.28978 | 0.07807 | 0.07807 | 0.094065 | 0.094065 | 0.25893 | 0.25893 | 0.31688 | 0.31688 | 0.09749 | 0.09749 | 0.12137 | 0.12137 | 0.23248 | 0.23248 | 0.27098 | 0.27098 | 0.10068 | 0.10068 | 0.1218 | 0.1218 | 0.20162 | 0.20162 | 0.24383 | 0.24383 | 0.1142 | 0.1142 | 0.13962 | 0.13962 | 0.23059 | 0.23059 | 0.28014 | 0.28014 | 0.06893 | 0.06893 | 0.08448 | 0.08448 | 0.23869 | 0.23869 | 0.28859 | 0.28859 | 0.083845 | 0.083845 | 0.10121 | 0.10121 | 0.23883 | 0.23883 | 0.27383 | 0.27383 | 0.094865 | 0.094865 | 0.11381 | 0.11381 | 0.22389 | 0.22389 | 0.27209 | 0.27209 | 0.08055 | 0.08055 | 0.099135 | 0.099135 | 0.2317 | 0.2317 | 0.26414 | 0.26414 | 0.09888 | 0.09888 | 0.12022 | 0.12022 | 0.22524 | 0.22524 | 0.27054 | 0.27054 | 0.084705 | 0.084705 | 0.10215 | 0.10215 | 0.23139 | 0.23139 | 0.28092 | 0.28092 | 0.09918 | 0.09918 | 0.1218 | 0.1218 | 0.26048 | 0.26048 | 0.32255 | 0.32255 | 0.086765 | 0.086765 | 0.10741 | 0.10741 | 0.24488 | 0.24488 | 0.29828 | 0.29828 | 0.08036 | 0.08036 | 0.096825 | 0.096825 | 0.2665 | 0.2665 | 0.32616 | 0.32616 | 0.10034 | 0.10034 | 0.12493 | 0.12493 | 0.23927 | 0.23927 | 0.27891 | 0.27891 | 0.10361 | 0.10361 | 0.12535 | 0.12535 | 0.20752 | 0.20752 | 0.25097 | 0.25097 | 0.11754 | 0.11754 | 0.14371 | 0.14371 | 0.23733 | 0.23733 | 0.28832 | 0.28832 | 0.070945 | 0.070945 | 0.08695 | 0.08695 | 0.24569 | 0.24569 | 0.29707 | 0.29707 | 0.086305 | 0.086305 | 0.10418 | 0.10418 | 0.24584 | 0.24584 | 0.28186 | 0.28186 | 0.097645 | 0.097645 | 0.11715 | 0.11715 | 0.23045 | 0.23045 | 0.28007 | 0.28007 | 0.08291 | 0.08291 | 0.10204 | 0.10204 | 0.23848 | 0.23848 | 0.27186 | 0.27186 | 0.10177 | 0.10177 | 0.12373 | 0.12373 | 0.2318 | 0.2318 | 0.27842 | 0.27842 | 0.08717 | 0.08717 | 0.10513 | 0.10513 | 0.23814 | 0.23814 | 0.28911 | 0.28911 | 0.10207 | 0.10207 | 0.12534 | 0.12534 | 0.26811 | 0.26811 | 0.332 | 0.332 | 0.08931 | 0.08931 | 0.11056 | 0.11056 | 0.25209 | 0.25209 | 0.30707 | 0.30707 | 0.08273 | 0.08273 | 0.09968 | 0.09968 | 0.27441 | 0.27441 | 0.33583 | 0.33583 | 0.10332 | 0.10332 | 0.12863 | 0.12863 | [5 empty] | 3 | Condores 220 | Condores 220 | Palafitos 13.8 | 0.26571 | 0.26571 | 0.25767 | 0.25767 | 0.12137 | 0.12137 | 0.11771 | 0.11771 | 0.24361 | 0.24361 | 0.23267 | 0.23267 | 0.14184 | 0.14184 | 0.13745 | 0.13745 | 0.28066 | 0.28066 | 0.27352 | 0.27352 | 0.08581 | 0.08581 | 0.09045 | 0.09045 | 0.28597 | 0.28597 | 0.27343 | 0.27343 | 0.10779 | 0.10779 | 0.10539 | 0.10539 | 0.26533 | 0.26533 | 0.25772 | 0.25772 | 0.1112 | 0.1112 | 0.10863 | 0.10863 | 0.26464 | 0.26464 | 0.25643 | 0.25643 | 0.10007 | 0.10007 | 0.09674 | 0.09674 | 0.25826 | 0.25826 | 0.25761 | 0.25761 | 0.11923 | 0.11923 | 0.1119 | 0.1119 | 0.26935 | 0.26935 | 0.26406 | 0.26406 | 0.10303 | 0.10303 | 0.098605 | 0.098605 | 0.28042 | 0.28042 | 0.26937 | 0.26937 | 0.12511 | 0.12511 | 0.11849 | 0.11849 | 0.32394 | 0.32394 | 0.31799 | 0.31799 | 0.10933 | 0.10933 | 0.10569 | 0.10569 | 0.30254 | 0.30254 | 0.30105 | 0.30105 | 0.099895 | 0.099895 | 0.09777 | 0.09777 | 0.32565 | 0.32565 | 0.31633 | 0.31633 | 0.12545 | 0.12545 | 0.12101 | 0.12101 | 0.27164 | 0.27164 | 0.26343 | 0.26343 | 0.12408 | 0.12408 | 0.12033 | 0.12033 | 0.24904 | 0.24904 | 0.23784 | 0.23784 | 0.145 | 0.145 | 0.1405 | 0.1405 | 0.28693 | 0.28693 | 0.27963 | 0.27963 | 0.087725 | 0.087725 | 0.09247 | 0.09247 | 0.29244 | 0.29244 | 0.27961 | 0.27961 | 0.11022 | 0.11022 | 0.10776 | 0.10776 | 0.27133 | 0.27133 | 0.26354 | 0.26354 | 0.11371 | 0.11371 | 0.11109 | 0.11109 | 0.2706 | 0.2706 | 0.2622 | 0.2622 | 0.10232 | 0.10232 | 0.098915 | 0.098915 | 0.26403 | 0.26403 | 0.26338 | 0.26338 | 0.1219 | 0.1219 | 0.1144 | 0.1144 | 0.27531 | 0.27531 | 0.26992 | 0.26992 | 0.10531 | 0.10531 | 0.10079 | 0.10079 | 0.28664 | 0.28664 | 0.27535 | 0.27535 | 0.12789 | 0.12789 | 0.12112 | 0.12112 | 0.32958 | 0.32958 | 0.32351 | 0.32351 | 0.11123 | 0.11123 | 0.10753 | 0.10753 | 0.30782 | 0.30782 | 0.3063 | 0.3063 | 0.10164 | 0.10164 | 0.099475 | 0.099475 | 0.33115 | 0.33115 | 0.32168 | 0.32168 | 0.12757 | 0.12757 | 0.12306 | 0.12306 | 0.27629 | 0.27629 | 0.26793 | 0.26793 | 0.1262 | 0.1262 | 0.12239 | 0.12239 | 0.25322 | 0.25322 | 0.24183 | 0.24183 | 0.14744 | 0.14744 | 0.14286 | 0.14286 | 0.2918 | 0.2918 | 0.28437 | 0.28437 | 0.08921 | 0.08921 | 0.09404 | 0.09404 | 0.29759 | 0.29759 | 0.28454 | 0.28454 | 0.11216 | 0.11216 | 0.10966 | 0.10966 | 0.27606 | 0.27606 | 0.26814 | 0.26814 | 0.1157 | 0.1157 | 0.11303 | 0.11303 | 0.27531 | 0.27531 | 0.26677 | 0.26677 | 0.10411 | 0.10411 | 0.10064 | 0.10064 | 0.26849 | 0.26849 | 0.26783 | 0.26783 | 0.12396 | 0.12396 | 0.11633 | 0.11633 | 0.27987 | 0.27987 | 0.27438 | 0.27438 | 0.10705 | 0.10705 | 0.10246 | 0.10246 | 0.29143 | 0.29143 | 0.27996 | 0.27996 | 0.13003 | 0.13003 | 0.12315 | 0.12315 | 0.33921 | 0.33921 | 0.33298 | 0.33298 | 0.11448 | 0.11448 | 0.11067 | 0.11067 | 0.31685 | 0.31685 | 0.31528 | 0.31528 | 0.10462 | 0.10462 | 0.10239 | 0.10239 | 0.34084 | 0.34084 | 0.33109 | 0.33109 | 0.1313 | 0.1313 | 0.12666 | 0.12666 | 0.28436 | 0.28436 | 0.27575 | 0.27575 | 0.12989 | 0.12989 | 0.12596 | 0.12596 | 0.26062 | 0.26062 | 0.24891 | 0.24891 | 0.15174 | 0.15174 | 0.14705 | 0.14705 | 0.30032 | 0.30032 | 0.29268 | 0.29268 | 0.09182 | 0.09182 | 0.096785 | 0.096785 | 0.30634 | 0.30634 | 0.2929 | 0.2929 | 0.11546 | 0.11546 | 0.11288 | 0.11288 | 0.28416 | 0.28416 | 0.27601 | 0.27601 | 0.11909 | 0.11909 | 0.11635 | 0.11635 | 0.28338 | 0.28338 | 0.27459 | 0.27459 | 0.10716 | 0.10716 | 0.10359 | 0.10359 | 0.27635 | 0.27635 | 0.27566 | 0.27566 | 0.12758 | 0.12758 | 0.11973 | 0.11973 | 0.28802 | 0.28802 | 0.28237 | 0.28237 | 0.11017 | 0.11017 | 0.10544 | 0.10544 | 0.29992 | 0.29992 | 0.2881 | 0.2881 | 0.13381 | 0.13381 | 0.12673 | 0.12673 | 0.34915 | 0.34915 | 0.34273 | 0.34273 | 0.11783 | 0.11783 | 0.11392 | 0.11392 | 0.32619 | 0.32619 | 0.32458 | 0.32458 | 0.1077 | 0.1077 | 0.10541 | 0.10541 | 0.35096 | 0.35096 | 0.34092 | 0.34092 | 0.1352 | 0.1352 | 0.13042 | 0.13042 | [5 empty] | 3 | Condores 220 | Condores 220 | Palafitos 13.8 | 0.26028 | 0.26028 | 0.30242 | 0.30242 | 0.121 | 0.121 | 0.13831 | 0.13831 | 0.24029 | 0.24029 | 0.27197 | 0.27197 | 0.14556 | 0.14556 | 0.17175 | 0.17175 | 0.27874 | 0.27874 | 0.30752 | 0.30752 | 0.10309 | 0.10309 | 0.11945 | 0.11945 | 0.27938 | 0.27938 | 0.30167 | 0.30167 | 0.1126 | 0.1126 | 0.12679 | 0.12679 | 0.26367 | 0.26367 | 0.29267 | 0.29267 | 0.1175 | 0.1175 | 0.13592 | 0.13592 | 0.2605 | 0.2605 | 0.26957 | 0.26957 | 0.099225 | 0.099225 | 0.10729 | 0.10729 | 0.26389 | 0.26389 | 0.25046 | 0.25046 | 0.11693 | 0.11693 | 0.11285 | 0.11285 | 0.26256 | 0.26256 | 0.24583 | 0.24583 | 0.10279 | 0.10279 | 0.09961 | 0.09961 | 0.26584 | 0.26584 | 0.24561 | 0.24561 | 0.11885 | 0.11885 | 0.11271 | 0.11271 | 0.32515 | 0.32515 | 0.28666 | 0.28666 | 0.10391 | 0.10391 | 0.09766 | 0.09766 | 0.30576 | 0.30576 | 0.27281 | 0.27281 | 0.09753 | 0.09753 | 0.092815 | 0.092815 | 0.32016 | 0.32016 | 0.29657 | 0.29657 | 0.12601 | 0.12601 | 0.11656 | 0.11656 | 0.2661 | 0.2661 | 0.30917 | 0.30917 | 0.1237 | 0.1237 | 0.14141 | 0.14141 | 0.24564 | 0.24564 | 0.27802 | 0.27802 | 0.1488 | 0.1488 | 0.17558 | 0.17558 | 0.28497 | 0.28497 | 0.31439 | 0.31439 | 0.10539 | 0.10539 | 0.12212 | 0.12212 | 0.28569 | 0.28569 | 0.30848 | 0.30848 | 0.11514 | 0.11514 | 0.12966 | 0.12966 | 0.26964 | 0.26964 | 0.29929 | 0.29929 | 0.12016 | 0.12016 | 0.139 | 0.139 | 0.26637 | 0.26637 | 0.27564 | 0.27564 | 0.10146 | 0.10146 | 0.1097 | 0.1097 | 0.26979 | 0.26979 | 0.25606 | 0.25606 | 0.11955 | 0.11955 | 0.11538 | 0.11538 | 0.26838 | 0.26838 | 0.25128 | 0.25128 | 0.10508 | 0.10508 | 0.10182 | 0.10182 | 0.27174 | 0.27174 | 0.25107 | 0.25107 | 0.12149 | 0.12149 | 0.11521 | 0.11521 | 0.33081 | 0.33081 | 0.29164 | 0.29164 | 0.10572 | 0.10572 | 0.09936 | 0.09936 | 0.3111 | 0.3111 | 0.27757 | 0.27757 | 0.099235 | 0.099235 | 0.094435 | 0.094435 | 0.32558 | 0.32558 | 0.30158 | 0.30158 | 0.12814 | 0.12814 | 0.11853 | 0.11853 | 0.27065 | 0.27065 | 0.31446 | 0.31446 | 0.12582 | 0.12582 | 0.14382 | 0.14382 | 0.24976 | 0.24976 | 0.28269 | 0.28269 | 0.1513 | 0.1513 | 0.17852 | 0.17852 | 0.2898 | 0.2898 | 0.31972 | 0.31972 | 0.10718 | 0.10718 | 0.12419 | 0.12419 | 0.29073 | 0.29073 | 0.31392 | 0.31392 | 0.11718 | 0.11718 | 0.13195 | 0.13195 | 0.27433 | 0.27433 | 0.30451 | 0.30451 | 0.12226 | 0.12226 | 0.14142 | 0.14142 | 0.27102 | 0.27102 | 0.28044 | 0.28044 | 0.10322 | 0.10322 | 0.11162 | 0.11162 | 0.27436 | 0.27436 | 0.26039 | 0.26039 | 0.12158 | 0.12158 | 0.11733 | 0.11733 | 0.27282 | 0.27282 | 0.25544 | 0.25544 | 0.10681 | 0.10681 | 0.1035 | 0.1035 | 0.27629 | 0.27629 | 0.25527 | 0.25527 | 0.12352 | 0.12352 | 0.11714 | 0.11714 | 0.34048 | 0.34048 | 0.30018 | 0.30018 | 0.10881 | 0.10881 | 0.10226 | 0.10226 | 0.32022 | 0.32022 | 0.28571 | 0.28571 | 0.10214 | 0.10214 | 0.097205 | 0.097205 | 0.3351 | 0.3351 | 0.3104 | 0.3104 | 0.13189 | 0.13189 | 0.12199 | 0.12199 | 0.27855 | 0.27855 | 0.32365 | 0.32365 | 0.12949 | 0.12949 | 0.14802 | 0.14802 | 0.25707 | 0.25707 | 0.29096 | 0.29096 | 0.15573 | 0.15573 | 0.18375 | 0.18375 | 0.29827 | 0.29827 | 0.32906 | 0.32906 | 0.11031 | 0.11031 | 0.12782 | 0.12782 | 0.29927 | 0.29927 | 0.32315 | 0.32315 | 0.12062 | 0.12062 | 0.13582 | 0.13582 | 0.28238 | 0.28238 | 0.31344 | 0.31344 | 0.12585 | 0.12585 | 0.14558 | 0.14558 | 0.27896 | 0.27896 | 0.28867 | 0.28867 | 0.10626 | 0.10626 | 0.11489 | 0.11489 | 0.28237 | 0.28237 | 0.268 | 0.268 | 0.12512 | 0.12512 | 0.12076 | 0.12076 | 0.28076 | 0.28076 | 0.26288 | 0.26288 | 0.10992 | 0.10992 | 0.10651 | 0.10651 | 0.28433 | 0.28433 | 0.26271 | 0.26271 | 0.12712 | 0.12712 | 0.12055 | 0.12055 | 0.35045 | 0.35045 | 0.30896 | 0.30896 | 0.112 | 0.112 | 0.10526 | 0.10526 | 0.32966 | 0.32966 | 0.29413 | 0.29413 | 0.10515 | 0.10515 | 0.10007 | 0.10007 | 0.34505 | 0.34505 | 0.31962 | 0.31962 | 0.1358 | 0.1358 | 0.12561 | 0.12561 | [5 empty] | 3 | Condores 220 | Condores 220 | Palafitos 13.8 | 0.28821 | 0.28821 | 0.2537 | 0.2537 | 0.12926 | 0.12926 | 0.11317 | 0.11317 | 0.25734 | 0.25734 | 0.23053 | 0.23053 | 0.15924 | 0.15924 | 0.14035 | 0.14035 | 0.2881 | 0.2881 | 0.26323 | 0.26323 | 0.10956 | 0.10956 | 0.09804 | 0.09804 | 0.28448 | 0.28448 | 0.26312 | 0.26312 | 0.11733 | 0.11733 | 0.10375 | 0.10375 | 0.28447 | 0.28447 | 0.25451 | 0.25451 | 0.12803 | 0.12803 | 0.11283 | 0.11283 | 0.2838 | 0.2838 | 0.255 | 0.255 | 0.11395 | 0.11395 | 0.10249 | 0.10249 | 0.27287 | 0.27287 | 0.24416 | 0.24416 | 0.12211 | 0.12211 | 0.11094 | 0.11094 | 0.28014 | 0.28014 | 0.2591 | 0.2591 | 0.11331 | 0.11331 | 0.10394 | 0.10394 | 0.28165 | 0.28165 | 0.2733 | 0.2733 | 0.12617 | 0.12617 | 0.12331 | 0.12331 | 0.29207 | 0.29207 | 0.28409 | 0.28409 | 0.10783 | 0.10783 | 0.10734 | 0.10734 | 0.2779 | 0.2779 | 0.26926 | 0.26926 | 0.09959 | 0.09959 | 0.097055 | 0.097055 | 0.31817 | 0.31817 | 0.29128 | 0.29128 | 0.12286 | 0.12286 | 0.1126 | 0.1126 | 0.29465 | 0.29465 | 0.25937 | 0.25937 | 0.13215 | 0.13215 | 0.1157 | 0.1157 | 0.26308 | 0.26308 | 0.23567 | 0.23567 | 0.16279 | 0.16279 | 0.14347 | 0.14347 | 0.29453 | 0.29453 | 0.26911 | 0.26911 | 0.11201 | 0.11201 | 0.10023 | 0.10023 | 0.29091 | 0.29091 | 0.26906 | 0.26906 | 0.11997 | 0.11997 | 0.10609 | 0.10609 | 0.29091 | 0.29091 | 0.26027 | 0.26027 | 0.13093 | 0.13093 | 0.11538 | 0.11538 | 0.29019 | 0.29019 | 0.26074 | 0.26074 | 0.11651 | 0.11651 | 0.10479 | 0.10479 | 0.27897 | 0.27897 | 0.24962 | 0.24962 | 0.12484 | 0.12484 | 0.11342 | 0.11342 | 0.28635 | 0.28635 | 0.26484 | 0.26484 | 0.11582 | 0.11582 | 0.10625 | 0.10625 | 0.28791 | 0.28791 | 0.27936 | 0.27936 | 0.12898 | 0.12898 | 0.12605 | 0.12605 | 0.29715 | 0.29715 | 0.28904 | 0.28904 | 0.1097 | 0.1097 | 0.10922 | 0.10922 | 0.28275 | 0.28275 | 0.27395 | 0.27395 | 0.10132 | 0.10132 | 0.098745 | 0.098745 | 0.32355 | 0.32355 | 0.2962 | 0.2962 | 0.12494 | 0.12494 | 0.1145 | 0.1145 | 0.29968 | 0.29968 | 0.2638 | 0.2638 | 0.13441 | 0.13441 | 0.11768 | 0.11768 | 0.26749 | 0.26749 | 0.23963 | 0.23963 | 0.16552 | 0.16552 | 0.14588 | 0.14588 | 0.29953 | 0.29953 | 0.27368 | 0.27368 | 0.11392 | 0.11392 | 0.10193 | 0.10193 | 0.29603 | 0.29603 | 0.27381 | 0.27381 | 0.12209 | 0.12209 | 0.10796 | 0.10796 | 0.29598 | 0.29598 | 0.26481 | 0.26481 | 0.13321 | 0.13321 | 0.11739 | 0.11739 | 0.29524 | 0.29524 | 0.26528 | 0.26528 | 0.11854 | 0.11854 | 0.10662 | 0.10662 | 0.28369 | 0.28369 | 0.25384 | 0.25384 | 0.12696 | 0.12696 | 0.11534 | 0.11534 | 0.29108 | 0.29108 | 0.26923 | 0.26923 | 0.11774 | 0.11774 | 0.10801 | 0.10801 | 0.29273 | 0.29273 | 0.28403 | 0.28403 | 0.13113 | 0.13113 | 0.12815 | 0.12815 | 0.30584 | 0.30584 | 0.29749 | 0.29749 | 0.11291 | 0.11291 | 0.11241 | 0.11241 | 0.29104 | 0.29104 | 0.28199 | 0.28199 | 0.1043 | 0.1043 | 0.10164 | 0.10164 | 0.33302 | 0.33302 | 0.30487 | 0.30487 | 0.12859 | 0.12859 | 0.11786 | 0.11786 | 0.30845 | 0.30845 | 0.27151 | 0.27151 | 0.13834 | 0.13834 | 0.12112 | 0.12112 | 0.27532 | 0.27532 | 0.24663 | 0.24663 | 0.17036 | 0.17036 | 0.15015 | 0.15015 | 0.30828 | 0.30828 | 0.28167 | 0.28167 | 0.11724 | 0.11724 | 0.10491 | 0.10491 | 0.30473 | 0.30473 | 0.28185 | 0.28185 | 0.12568 | 0.12568 | 0.11113 | 0.11113 | 0.30467 | 0.30467 | 0.27258 | 0.27258 | 0.13712 | 0.13712 | 0.12084 | 0.12084 | 0.3039 | 0.3039 | 0.27307 | 0.27307 | 0.12201 | 0.12201 | 0.10974 | 0.10974 | 0.29198 | 0.29198 | 0.26127 | 0.26127 | 0.13067 | 0.13067 | 0.11871 | 0.11871 | 0.29956 | 0.29956 | 0.27707 | 0.27707 | 0.12116 | 0.12116 | 0.11115 | 0.11115 | 0.30125 | 0.30125 | 0.29231 | 0.29231 | 0.13495 | 0.13495 | 0.13189 | 0.13189 | 0.3148 | 0.3148 | 0.30621 | 0.30621 | 0.11621 | 0.11621 | 0.1157 | 0.1157 | 0.29962 | 0.29962 | 0.2903 | 0.2903 | 0.10737 | 0.10737 | 0.10464 | 0.10464 | 0.3429 | 0.3429 | 0.31391 | 0.31391 | 0.13241 | 0.13241 | 0.12135 | 0.12135
|  |  | 4 | Tarapaca 220 | Tarapaca 220 | Lagunas 023 | 0.12962 | 0.12962 | 0.12762 | 0.12762 | 0.05444 | 0.05444 | 0.051145 | 0.051145 | 0.11817 | 0.11817 | 0.11543 | 0.11543 | 0.07419 | 0.07419 | 0.073135 | 0.073135 | 0.13489 | 0.13489 | 0.13231 | 0.13231 | 0.0577 | 0.0577 | 0.05626 | 0.05626 | 0.1423 | 0.1423 | 0.14113 | 0.14113 | 0.055565 | 0.055565 | 0.05437 | 0.05437 | 0.13857 | 0.13857 | 0.13458 | 0.13458 | 0.063815 | 0.063815 | 0.06259 | 0.06259 | 0.13209 | 0.13209 | 0.13056 | 0.13056 | 0.05696 | 0.05696 | 0.057775 | 0.057775 | 0.13923 | 0.13923 | 0.13813 | 0.13813 | 0.06503 | 0.06503 | 0.06323 | 0.06323 | 0.13135 | 0.13135 | 0.13006 | 0.13006 | 0.0562 | 0.0562 | 0.05503 | 0.05503 | 0.13648 | 0.13648 | 0.13498 | 0.13498 | 0.062925 | 0.062925 | 0.062095 | 0.062095 | 0.15751 | 0.15751 | 0.15378 | 0.15378 | 0.06277 | 0.06277 | 0.062495 | 0.062495 | 0.14755 | 0.14755 | 0.14492 | 0.14492 | 0.05871 | 0.05871 | 0.057675 | 0.057675 | 0.16037 | 0.16037 | 0.15587 | 0.15587 | 0.06595 | 0.06595 | 0.063195 | 0.063195 | 0.14879 | 0.14879 | 0.14649 | 0.14649 | 0.06249 | 0.06249 | 0.058705 | 0.058705 | 0.13565 | 0.13565 | 0.13251 | 0.13251 | 0.085165 | 0.085165 | 0.08396 | 0.08396 | 0.15423 | 0.15423 | 0.15129 | 0.15129 | 0.065975 | 0.065975 | 0.06433 | 0.06433 | 0.16251 | 0.16251 | 0.16116 | 0.16116 | 0.063455 | 0.063455 | 0.06209 | 0.06209 | 0.15797 | 0.15797 | 0.15342 | 0.15342 | 0.07275 | 0.07275 | 0.071355 | 0.071355 | 0.15074 | 0.15074 | 0.149 | 0.149 | 0.065005 | 0.065005 | 0.06594 | 0.06594 | 0.1586 | 0.1586 | 0.15735 | 0.15735 | 0.074075 | 0.074075 | 0.072025 | 0.072025 | 0.14994 | 0.14994 | 0.14845 | 0.14845 | 0.06415 | 0.06415 | 0.06281 | 0.06281 | 0.15543 | 0.15543 | 0.15371 | 0.15371 | 0.07166 | 0.07166 | 0.070715 | 0.070715 | 0.16304 | 0.16304 | 0.15918 | 0.15918 | 0.064975 | 0.064975 | 0.06469 | 0.06469 | 0.15543 | 0.15543 | 0.15266 | 0.15266 | 0.061845 | 0.061845 | 0.060755 | 0.060755 | 0.16599 | 0.16599 | 0.16132 | 0.16132 | 0.06826 | 0.06826 | 0.06541 | 0.06541 | 0.15415 | 0.15415 | 0.15177 | 0.15177 | 0.064745 | 0.064745 | 0.060825 | 0.060825 | 0.14047 | 0.14047 | 0.13721 | 0.13721 | 0.088185 | 0.088185 | 0.086935 | 0.086935 | 0.15332 | 0.15332 | 0.15039 | 0.15039 | 0.065585 | 0.065585 | 0.06395 | 0.06395 | 0.1616 | 0.1616 | 0.16026 | 0.16026 | 0.0631 | 0.0631 | 0.061745 | 0.061745 | 0.15716 | 0.15716 | 0.15263 | 0.15263 | 0.07238 | 0.07238 | 0.07099 | 0.07099 | 0.14994 | 0.14994 | 0.14821 | 0.14821 | 0.06466 | 0.06466 | 0.065585 | 0.065585 | 0.15782 | 0.15782 | 0.15657 | 0.15657 | 0.07371 | 0.07371 | 0.071665 | 0.071665 | 0.14911 | 0.14911 | 0.14764 | 0.14764 | 0.0638 | 0.0638 | 0.06247 | 0.06247 | 0.15465 | 0.15465 | 0.15296 | 0.15296 | 0.071305 | 0.071305 | 0.070365 | 0.070365 | 0.16232 | 0.16232 | 0.15847 | 0.15847 | 0.064685 | 0.064685 | 0.0644 | 0.0644 | 0.15401 | 0.15401 | 0.15127 | 0.15127 | 0.06128 | 0.06128 | 0.0602 | 0.0602 | 0.16525 | 0.16525 | 0.16061 | 0.16061 | 0.067955 | 0.067955 | 0.06512 | 0.06512 | 0.15329 | 0.15329 | 0.15093 | 0.15093 | 0.064385 | 0.064385 | 0.060485 | 0.060485 | 0.13971 | 0.13971 | 0.13647 | 0.13647 | 0.08771 | 0.08771 | 0.08647 | 0.08647 | 0.15421 | 0.15421 | 0.15127 | 0.15127 | 0.065965 | 0.065965 | 0.06432 | 0.06432 | 0.16254 | 0.16254 | 0.1612 | 0.1612 | 0.06347 | 0.06347 | 0.0621 | 0.0621 | 0.15814 | 0.15814 | 0.15358 | 0.15358 | 0.07283 | 0.07283 | 0.07143 | 0.07143 | 0.15088 | 0.15088 | 0.14914 | 0.14914 | 0.065065 | 0.065065 | 0.065995 | 0.065995 | 0.15882 | 0.15882 | 0.15757 | 0.15757 | 0.07418 | 0.07418 | 0.072125 | 0.072125 | 0.15004 | 0.15004 | 0.14855 | 0.14855 | 0.064195 | 0.064195 | 0.062855 | 0.062855 | 0.15565 | 0.15565 | 0.15393 | 0.15393 | 0.07176 | 0.07176 | 0.070815 | 0.070815 | 0.22562 | 0.22562 | 0.22027 | 0.22027 | 0.08991 | 0.08991 | 0.08952 | 0.08952 | 0.21141 | 0.21141 | 0.20766 | 0.20766 | 0.08412 | 0.08412 | 0.08264 | 0.08264 | 0.22961 | 0.22961 | 0.22316 | 0.22316 | 0.09442 | 0.09442 | 0.09048 | 0.09048 | [5 empty] | 4 | Tarapaca 220 | Tarapaca 220 | Lagunas 023 | 0.12542 | 0.12542 | 0.12293 | 0.12293 | 0.049525 | 0.049525 | 0.046215 | 0.046215 | 0.11221 | 0.11221 | 0.10767 | 0.10767 | 0.07037 | 0.07037 | 0.06279 | 0.06279 | 0.12755 | 0.12755 | 0.12191 | 0.12191 | 0.053735 | 0.053735 | 0.04818 | 0.04818 | 0.13855 | 0.13855 | 0.13338 | 0.13338 | 0.052275 | 0.052275 | 0.046995 | 0.046995 | 0.13118 | 0.13118 | 0.12494 | 0.12494 | 0.059975 | 0.059975 | 0.053535 | 0.053535 | 0.1291 | 0.1291 | 0.12478 | 0.12478 | 0.05577 | 0.05577 | 0.051015 | 0.051015 | 0.13493 | 0.13493 | 0.12887 | 0.12887 | 0.061225 | 0.061225 | 0.055495 | 0.055495 | 0.12839 | 0.12839 | 0.126 | 0.126 | 0.0531 | 0.0531 | 0.049265 | 0.049265 | 0.13391 | 0.13391 | 0.13001 | 0.13001 | 0.060085 | 0.060085 | 0.055925 | 0.055925 | 0.15461 | 0.15461 | 0.15721 | 0.15721 | 0.06199 | 0.06199 | 0.060125 | 0.060125 | 0.14305 | 0.14305 | 0.14377 | 0.14377 | 0.054675 | 0.054675 | 0.051805 | 0.051805 | 0.15313 | 0.15313 | 0.1534 | 0.1534 | 0.06121 | 0.06121 | 0.056245 | 0.056245 | 0.14397 | 0.14397 | 0.14111 | 0.14111 | 0.05685 | 0.05685 | 0.05305 | 0.05305 | 0.12882 | 0.12882 | 0.12361 | 0.12361 | 0.08078 | 0.08078 | 0.07208 | 0.07208 | 0.14584 | 0.14584 | 0.13939 | 0.13939 | 0.06144 | 0.06144 | 0.05509 | 0.05509 | 0.15821 | 0.15821 | 0.15232 | 0.15232 | 0.0597 | 0.0597 | 0.053665 | 0.053665 | 0.14955 | 0.14955 | 0.14242 | 0.14242 | 0.06837 | 0.06837 | 0.06103 | 0.06103 | 0.14735 | 0.14735 | 0.14241 | 0.14241 | 0.063645 | 0.063645 | 0.058225 | 0.058225 | 0.1537 | 0.1537 | 0.1468 | 0.1468 | 0.069745 | 0.069745 | 0.063215 | 0.063215 | 0.14655 | 0.14655 | 0.14383 | 0.14383 | 0.06061 | 0.06061 | 0.056235 | 0.056235 | 0.1525 | 0.1525 | 0.14806 | 0.14806 | 0.068425 | 0.068425 | 0.063685 | 0.063685 | 0.16004 | 0.16004 | 0.16273 | 0.16273 | 0.06417 | 0.06417 | 0.062235 | 0.062235 | 0.15069 | 0.15069 | 0.15144 | 0.15144 | 0.057595 | 0.057595 | 0.05457 | 0.05457 | 0.1585 | 0.1585 | 0.15877 | 0.15877 | 0.063355 | 0.063355 | 0.058215 | 0.058215 | 0.14916 | 0.14916 | 0.14619 | 0.14619 | 0.0589 | 0.0589 | 0.05496 | 0.05496 | 0.13338 | 0.13338 | 0.12798 | 0.12798 | 0.083645 | 0.083645 | 0.074635 | 0.074635 | 0.14497 | 0.14497 | 0.13856 | 0.13856 | 0.061075 | 0.061075 | 0.054765 | 0.054765 | 0.15734 | 0.15734 | 0.15147 | 0.15147 | 0.059365 | 0.059365 | 0.053365 | 0.053365 | 0.14879 | 0.14879 | 0.14169 | 0.14169 | 0.06802 | 0.06802 | 0.060715 | 0.060715 | 0.14655 | 0.14655 | 0.14164 | 0.14164 | 0.063305 | 0.063305 | 0.05791 | 0.05791 | 0.15293 | 0.15293 | 0.14607 | 0.14607 | 0.0694 | 0.0694 | 0.0629 | 0.0629 | 0.14575 | 0.14575 | 0.14304 | 0.14304 | 0.06028 | 0.06028 | 0.05593 | 0.05593 | 0.15174 | 0.15174 | 0.14733 | 0.14733 | 0.068085 | 0.068085 | 0.06337 | 0.06337 | 0.15932 | 0.15932 | 0.16201 | 0.16201 | 0.06388 | 0.06388 | 0.06196 | 0.06196 | 0.14932 | 0.14932 | 0.15006 | 0.15006 | 0.05707 | 0.05707 | 0.054075 | 0.054075 | 0.15779 | 0.15779 | 0.15807 | 0.15807 | 0.063075 | 0.063075 | 0.057955 | 0.057955 | 0.14833 | 0.14833 | 0.14538 | 0.14538 | 0.05857 | 0.05857 | 0.054655 | 0.054655 | 0.13267 | 0.13267 | 0.12729 | 0.12729 | 0.083195 | 0.083195 | 0.074235 | 0.074235 | 0.14582 | 0.14582 | 0.13937 | 0.13937 | 0.06143 | 0.06143 | 0.05508 | 0.05508 | 0.15825 | 0.15825 | 0.15235 | 0.15235 | 0.05971 | 0.05971 | 0.053675 | 0.053675 | 0.14971 | 0.14971 | 0.14258 | 0.14258 | 0.068445 | 0.068445 | 0.061095 | 0.061095 | 0.14747 | 0.14747 | 0.14253 | 0.14253 | 0.063705 | 0.063705 | 0.058275 | 0.058275 | 0.15391 | 0.15391 | 0.14699 | 0.14699 | 0.06984 | 0.06984 | 0.0633 | 0.0633 | 0.14665 | 0.14665 | 0.14392 | 0.14392 | 0.060655 | 0.060655 | 0.056275 | 0.056275 | 0.15272 | 0.15272 | 0.14827 | 0.14827 | 0.068525 | 0.068525 | 0.06378 | 0.06378 | 0.22146 | 0.22146 | 0.2252 | 0.2252 | 0.088795 | 0.088795 | 0.086125 | 0.086125 | 0.20497 | 0.20497 | 0.206 | 0.206 | 0.078345 | 0.078345 | 0.07423 | 0.07423 | 0.21924 | 0.21924 | 0.21962 | 0.21962 | 0.08764 | 0.08764 | 0.080525 | 0.080525 | [5 empty] | 4 | Tarapaca 220 | Tarapaca 220 | Lagunas 023 | 0.12672 | 0.12672 | 0.13653 | 0.13653 | 0.04514 | 0.04514 | 0.04961 | 0.04961 | 0.11392 | 0.11392 | 0.12287 | 0.12287 | 0.061635 | 0.061635 | 0.06794 | 0.06794 | 0.12794 | 0.12794 | 0.13913 | 0.13913 | 0.04681 | 0.04681 | 0.052035 | 0.052035 | 0.13943 | 0.13943 | 0.14791 | 0.14791 | 0.04595 | 0.04595 | 0.05128 | 0.05128 | 0.13539 | 0.13539 | 0.14388 | 0.14388 | 0.05347 | 0.05347 | 0.058425 | 0.058425 | 0.13395 | 0.13395 | 0.14337 | 0.14337 | 0.04804 | 0.04804 | 0.053095 | 0.053095 | 0.13525 | 0.13525 | 0.14527 | 0.14527 | 0.056405 | 0.056405 | 0.06251 | 0.06251 | 0.1387 | 0.1387 | 0.14988 | 0.14988 | 0.050345 | 0.050345 | 0.05487 | 0.05487 | 0.13937 | 0.13937 | 0.14992 | 0.14992 | 0.056525 | 0.056525 | 0.06214 | 0.06214 | 0.1644 | 0.1644 | 0.1722 | 0.1722 | 0.05889 | 0.05889 | 0.062135 | 0.062135 | 0.14633 | 0.14633 | 0.15263 | 0.15263 | 0.05054 | 0.05054 | 0.05299 | 0.05299 | 0.16181 | 0.16181 | 0.17087 | 0.17087 | 0.05495 | 0.05495 | 0.058955 | 0.058955 | 0.14546 | 0.14546 | 0.15671 | 0.15671 | 0.051815 | 0.051815 | 0.056945 | 0.056945 | 0.13078 | 0.13078 | 0.14106 | 0.14106 | 0.070755 | 0.070755 | 0.077995 | 0.077995 | 0.14628 | 0.14628 | 0.15908 | 0.15908 | 0.05352 | 0.05352 | 0.059495 | 0.059495 | 0.15923 | 0.15923 | 0.1689 | 0.1689 | 0.05247 | 0.05247 | 0.05856 | 0.05856 | 0.15435 | 0.15435 | 0.16402 | 0.16402 | 0.060955 | 0.060955 | 0.066605 | 0.066605 | 0.15287 | 0.15287 | 0.16362 | 0.16362 | 0.054825 | 0.054825 | 0.060595 | 0.060595 | 0.15407 | 0.15407 | 0.16548 | 0.16548 | 0.06425 | 0.06425 | 0.071205 | 0.071205 | 0.15832 | 0.15832 | 0.17108 | 0.17108 | 0.057465 | 0.057465 | 0.06263 | 0.06263 | 0.15871 | 0.15871 | 0.17073 | 0.17073 | 0.064375 | 0.064375 | 0.07077 | 0.07077 | 0.17017 | 0.17017 | 0.17825 | 0.17825 | 0.06096 | 0.06096 | 0.06432 | 0.06432 | 0.15415 | 0.15415 | 0.16079 | 0.16079 | 0.053235 | 0.053235 | 0.05582 | 0.05582 | 0.16748 | 0.16748 | 0.17686 | 0.17686 | 0.056875 | 0.056875 | 0.06102 | 0.06102 | 0.15071 | 0.15071 | 0.16237 | 0.16237 | 0.053685 | 0.053685 | 0.058995 | 0.058995 | 0.13542 | 0.13542 | 0.14606 | 0.14606 | 0.073265 | 0.073265 | 0.08076 | 0.08076 | 0.14542 | 0.14542 | 0.15814 | 0.15814 | 0.053205 | 0.053205 | 0.059145 | 0.059145 | 0.15834 | 0.15834 | 0.16796 | 0.16796 | 0.05218 | 0.05218 | 0.058235 | 0.058235 | 0.15355 | 0.15355 | 0.16318 | 0.16318 | 0.06064 | 0.06064 | 0.066265 | 0.066265 | 0.15205 | 0.15205 | 0.16275 | 0.16275 | 0.054535 | 0.054535 | 0.06027 | 0.06027 | 0.1533 | 0.1533 | 0.16467 | 0.16467 | 0.06393 | 0.06393 | 0.07085 | 0.07085 | 0.15745 | 0.15745 | 0.17014 | 0.17014 | 0.05715 | 0.05715 | 0.06229 | 0.06229 | 0.15793 | 0.15793 | 0.16989 | 0.16989 | 0.064055 | 0.064055 | 0.07042 | 0.07042 | 0.16941 | 0.16941 | 0.17745 | 0.17745 | 0.06069 | 0.06069 | 0.064035 | 0.064035 | 0.15274 | 0.15274 | 0.15932 | 0.15932 | 0.05275 | 0.05275 | 0.05531 | 0.05531 | 0.16673 | 0.16673 | 0.17607 | 0.17607 | 0.056625 | 0.056625 | 0.060745 | 0.060745 | 0.14986 | 0.14986 | 0.16146 | 0.16146 | 0.053385 | 0.053385 | 0.05867 | 0.05867 | 0.13468 | 0.13468 | 0.14527 | 0.14527 | 0.07287 | 0.07287 | 0.080325 | 0.080325 | 0.14627 | 0.14627 | 0.15906 | 0.15906 | 0.053515 | 0.053515 | 0.05949 | 0.05949 | 0.15926 | 0.15926 | 0.16894 | 0.16894 | 0.052485 | 0.052485 | 0.058575 | 0.058575 | 0.15451 | 0.15451 | 0.1642 | 0.1642 | 0.06102 | 0.06102 | 0.066675 | 0.066675 | 0.153 | 0.153 | 0.16377 | 0.16377 | 0.054875 | 0.054875 | 0.06065 | 0.06065 | 0.15427 | 0.15427 | 0.16572 | 0.16572 | 0.06434 | 0.06434 | 0.0713 | 0.0713 | 0.15843 | 0.15843 | 0.1712 | 0.1712 | 0.057505 | 0.057505 | 0.062675 | 0.062675 | 0.15895 | 0.15895 | 0.17097 | 0.17097 | 0.064465 | 0.064465 | 0.07087 | 0.07087 | 0.23548 | 0.23548 | 0.24666 | 0.24666 | 0.084355 | 0.084355 | 0.089005 | 0.089005 | 0.20966 | 0.20966 | 0.2187 | 0.2187 | 0.072415 | 0.072415 | 0.075925 | 0.075925 | 0.23167 | 0.23167 | 0.24464 | 0.24464 | 0.078675 | 0.078675 | 0.084405 | 0.084405 | [5 empty] | 4 | Tarapaca 220 | Tarapaca 220 | Lagunas 023 | 0.13931 | 0.13931 | 0.14109 | 0.14109 | 0.051265 | 0.051265 | 0.052215 | 0.052215 | 0.12612 | 0.12612 | 0.1277 | 0.1277 | 0.07048 | 0.07048 | 0.07211 | 0.07211 | 0.14426 | 0.14426 | 0.1465 | 0.1465 | 0.05457 | 0.05457 | 0.055415 | 0.055415 | 0.14924 | 0.14924 | 0.14966 | 0.14966 | 0.0541 | 0.0541 | 0.055645 | 0.055645 | 0.1455 | 0.1455 | 0.14469 | 0.14469 | 0.06156 | 0.06156 | 0.061805 | 0.061805 | 0.14646 | 0.14646 | 0.14659 | 0.14659 | 0.05547 | 0.05547 | 0.0559 | 0.0559 | 0.14638 | 0.14638 | 0.14841 | 0.14841 | 0.063685 | 0.063685 | 0.063795 | 0.063795 | 0.15013 | 0.15013 | 0.15105 | 0.15105 | 0.056225 | 0.056225 | 0.05601 | 0.05601 | 0.14881 | 0.14881 | 0.15022 | 0.15022 | 0.0639 | 0.0639 | 0.063805 | 0.063805 | 0.17541 | 0.17541 | 0.17368 | 0.17368 | 0.063515 | 0.063515 | 0.06357 | 0.06357 | 0.15563 | 0.15563 | 0.15677 | 0.15677 | 0.05572 | 0.05572 | 0.055695 | 0.055695 | 0.17698 | 0.17698 | 0.18044 | 0.18044 | 0.062195 | 0.062195 | 0.06201 | 0.06201 | 0.15992 | 0.15992 | 0.16196 | 0.16196 | 0.058845 | 0.058845 | 0.05994 | 0.05994 | 0.14478 | 0.14478 | 0.14659 | 0.14659 | 0.080905 | 0.080905 | 0.08278 | 0.08278 | 0.16495 | 0.16495 | 0.16751 | 0.16751 | 0.062395 | 0.062395 | 0.06336 | 0.06336 | 0.17042 | 0.17042 | 0.17091 | 0.17091 | 0.06178 | 0.06178 | 0.06354 | 0.06354 | 0.16587 | 0.16587 | 0.16495 | 0.16495 | 0.070175 | 0.070175 | 0.07046 | 0.07046 | 0.16714 | 0.16714 | 0.16729 | 0.16729 | 0.063305 | 0.063305 | 0.063795 | 0.063795 | 0.16675 | 0.16675 | 0.16906 | 0.16906 | 0.072545 | 0.072545 | 0.07267 | 0.07267 | 0.17136 | 0.17136 | 0.17241 | 0.17241 | 0.06418 | 0.06418 | 0.06393 | 0.06393 | 0.16947 | 0.16947 | 0.17108 | 0.17108 | 0.07277 | 0.07277 | 0.07266 | 0.07266 | 0.18157 | 0.18157 | 0.17978 | 0.17978 | 0.065745 | 0.065745 | 0.065805 | 0.065805 | 0.16395 | 0.16395 | 0.16514 | 0.16514 | 0.058695 | 0.058695 | 0.05867 | 0.05867 | 0.18318 | 0.18318 | 0.18676 | 0.18676 | 0.06437 | 0.06437 | 0.06418 | 0.06418 | 0.16568 | 0.16568 | 0.1678 | 0.1678 | 0.060965 | 0.060965 | 0.0621 | 0.0621 | 0.14991 | 0.14991 | 0.15179 | 0.15179 | 0.083775 | 0.083775 | 0.085715 | 0.085715 | 0.16397 | 0.16397 | 0.16651 | 0.16651 | 0.062025 | 0.062025 | 0.062985 | 0.062985 | 0.16947 | 0.16947 | 0.16995 | 0.16995 | 0.061435 | 0.061435 | 0.063185 | 0.063185 | 0.16502 | 0.16502 | 0.1641 | 0.1641 | 0.06982 | 0.06982 | 0.0701 | 0.0701 | 0.16625 | 0.16625 | 0.1664 | 0.1664 | 0.06297 | 0.06297 | 0.063455 | 0.063455 | 0.16592 | 0.16592 | 0.16822 | 0.16822 | 0.072185 | 0.072185 | 0.07231 | 0.07231 | 0.17042 | 0.17042 | 0.17147 | 0.17147 | 0.06383 | 0.06383 | 0.06358 | 0.06358 | 0.16862 | 0.16862 | 0.17023 | 0.17023 | 0.07241 | 0.07241 | 0.0723 | 0.0723 | 0.18077 | 0.18077 | 0.17897 | 0.17897 | 0.06545 | 0.06545 | 0.06551 | 0.06551 | 0.16245 | 0.16245 | 0.16364 | 0.16364 | 0.05816 | 0.05816 | 0.058135 | 0.058135 | 0.18236 | 0.18236 | 0.18592 | 0.18592 | 0.064085 | 0.064085 | 0.063895 | 0.063895 | 0.16476 | 0.16476 | 0.16687 | 0.16687 | 0.060625 | 0.060625 | 0.061755 | 0.061755 | 0.14911 | 0.14911 | 0.15097 | 0.15097 | 0.083325 | 0.083325 | 0.085255 | 0.085255 | 0.16492 | 0.16492 | 0.16748 | 0.16748 | 0.06239 | 0.06239 | 0.063355 | 0.063355 | 0.17045 | 0.17045 | 0.17094 | 0.17094 | 0.061795 | 0.061795 | 0.063555 | 0.063555 | 0.16605 | 0.16605 | 0.16512 | 0.16512 | 0.07025 | 0.07025 | 0.070535 | 0.070535 | 0.16729 | 0.16729 | 0.16745 | 0.16745 | 0.063365 | 0.063365 | 0.06385 | 0.06385 | 0.16698 | 0.16698 | 0.16928 | 0.16928 | 0.072645 | 0.072645 | 0.07277 | 0.07277 | 0.17148 | 0.17148 | 0.17253 | 0.17253 | 0.064225 | 0.064225 | 0.063975 | 0.063975 | 0.1697 | 0.1697 | 0.17133 | 0.17133 | 0.072875 | 0.072875 | 0.072765 | 0.072765 | 0.25126 | 0.25126 | 0.24878 | 0.24878 | 0.090975 | 0.090975 | 0.09106 | 0.09106 | 0.223 | 0.223 | 0.22464 | 0.22464 | 0.07984 | 0.07984 | 0.079805 | 0.079805 | 0.25338 | 0.25338 | 0.25833 | 0.25833 | 0.089045 | 0.089045 | 0.08878 | 0.08878 | [5 empty] | 4 | Tarapaca 220 | Tarapaca 220 | Lagunas 023 | 0.13966 | 0.13966 | 0.14591 | 0.14591 | 0.05372 | 0.05372 | 0.05965 | 0.05965 | 0.12707 | 0.12707 | 0.13111 | 0.13111 | 0.07326 | 0.07326 | 0.08037 | 0.08037 | 0.14466 | 0.14466 | 0.14174 | 0.14174 | 0.056435 | 0.056435 | 0.061285 | 0.061285 | 0.14928 | 0.14928 | 0.14903 | 0.14903 | 0.05793 | 0.05793 | 0.061495 | 0.061495 | 0.14052 | 0.14052 | 0.14787 | 0.14787 | 0.062515 | 0.062515 | 0.068505 | 0.068505 | 0.14778 | 0.14778 | 0.14864 | 0.14864 | 0.056265 | 0.056265 | 0.060785 | 0.060785 | 0.14685 | 0.14685 | 0.14082 | 0.14082 | 0.06353 | 0.06353 | 0.06377 | 0.06377 | 0.151 | 0.151 | 0.14541 | 0.14541 | 0.055505 | 0.055505 | 0.05654 | 0.05654 | 0.14913 | 0.14913 | 0.14678 | 0.14678 | 0.06301 | 0.06301 | 0.06332 | 0.06332 | 0.17297 | 0.17297 | 0.16787 | 0.16787 | 0.06344 | 0.06344 | 0.06305 | 0.06305 | 0.1559 | 0.1559 | 0.15335 | 0.15335 | 0.05597 | 0.05597 | 0.056825 | 0.056825 | 0.17771 | 0.17771 | 0.17197 | 0.17197 | 0.062365 | 0.062365 | 0.06261 | 0.06261 | 0.16031 | 0.16031 | 0.16748 | 0.16748 | 0.061665 | 0.061665 | 0.06847 | 0.06847 | 0.14587 | 0.14587 | 0.15051 | 0.15051 | 0.0841 | 0.0841 | 0.09226 | 0.09226 | 0.1654 | 0.1654 | 0.16206 | 0.16206 | 0.064525 | 0.064525 | 0.07007 | 0.07007 | 0.17047 | 0.17047 | 0.17019 | 0.17019 | 0.066155 | 0.066155 | 0.070225 | 0.070225 | 0.16019 | 0.16019 | 0.16858 | 0.16858 | 0.071265 | 0.071265 | 0.078095 | 0.078095 | 0.16865 | 0.16865 | 0.16964 | 0.16964 | 0.06421 | 0.06421 | 0.069375 | 0.069375 | 0.16728 | 0.16728 | 0.16041 | 0.16041 | 0.072365 | 0.072365 | 0.072645 | 0.072645 | 0.17236 | 0.17236 | 0.16598 | 0.16598 | 0.063355 | 0.063355 | 0.06454 | 0.06454 | 0.16984 | 0.16984 | 0.16715 | 0.16715 | 0.071755 | 0.071755 | 0.072105 | 0.072105 | 0.17905 | 0.17905 | 0.17377 | 0.17377 | 0.06567 | 0.06567 | 0.065265 | 0.065265 | 0.16422 | 0.16422 | 0.16154 | 0.16154 | 0.05896 | 0.05896 | 0.05986 | 0.05986 | 0.18393 | 0.18393 | 0.17799 | 0.17799 | 0.064545 | 0.064545 | 0.064805 | 0.064805 | 0.16609 | 0.16609 | 0.17352 | 0.17352 | 0.06389 | 0.06389 | 0.07094 | 0.07094 | 0.15105 | 0.15105 | 0.15585 | 0.15585 | 0.08708 | 0.08708 | 0.09553 | 0.09553 | 0.16442 | 0.16442 | 0.1611 | 0.1611 | 0.064145 | 0.064145 | 0.06966 | 0.06966 | 0.16952 | 0.16952 | 0.16923 | 0.16923 | 0.065785 | 0.065785 | 0.069835 | 0.069835 | 0.15937 | 0.15937 | 0.16772 | 0.16772 | 0.0709 | 0.0709 | 0.077695 | 0.077695 | 0.16775 | 0.16775 | 0.16873 | 0.16873 | 0.06387 | 0.06387 | 0.069005 | 0.069005 | 0.16645 | 0.16645 | 0.15961 | 0.15961 | 0.072005 | 0.072005 | 0.072285 | 0.072285 | 0.17142 | 0.17142 | 0.16507 | 0.16507 | 0.06301 | 0.06301 | 0.064185 | 0.064185 | 0.169 | 0.169 | 0.16633 | 0.16633 | 0.0714 | 0.0714 | 0.07175 | 0.07175 | 0.17825 | 0.17825 | 0.173 | 0.173 | 0.065375 | 0.065375 | 0.064975 | 0.064975 | 0.16272 | 0.16272 | 0.16007 | 0.16007 | 0.058425 | 0.058425 | 0.05931 | 0.05931 | 0.18311 | 0.18311 | 0.1772 | 0.1772 | 0.06426 | 0.06426 | 0.064515 | 0.064515 | 0.16517 | 0.16517 | 0.17255 | 0.17255 | 0.063535 | 0.063535 | 0.070545 | 0.070545 | 0.15023 | 0.15023 | 0.15501 | 0.15501 | 0.08661 | 0.08661 | 0.095015 | 0.095015 | 0.16539 | 0.16539 | 0.16204 | 0.16204 | 0.06452 | 0.06452 | 0.070065 | 0.070065 | 0.1705 | 0.1705 | 0.17022 | 0.17022 | 0.06617 | 0.06617 | 0.07024 | 0.07024 | 0.16036 | 0.16036 | 0.16876 | 0.16876 | 0.071345 | 0.071345 | 0.07818 | 0.07818 | 0.16881 | 0.16881 | 0.1698 | 0.1698 | 0.06427 | 0.06427 | 0.069435 | 0.069435 | 0.1675 | 0.1675 | 0.16063 | 0.16063 | 0.072465 | 0.072465 | 0.072745 | 0.072745 | 0.17248 | 0.17248 | 0.16609 | 0.16609 | 0.0634 | 0.0634 | 0.064585 | 0.064585 | 0.17008 | 0.17008 | 0.16739 | 0.16739 | 0.07186 | 0.07186 | 0.07221 | 0.07221 | 0.24777 | 0.24777 | 0.24046 | 0.24046 | 0.090875 | 0.090875 | 0.090315 | 0.090315 | 0.22337 | 0.22337 | 0.21973 | 0.21973 | 0.0802 | 0.0802 | 0.08142 | 0.08142 | 0.25443 | 0.25443 | 0.24621 | 0.24621 | 0.089285 | 0.089285 | 0.08964 | 0.08964 | [5 empty] | 4 | Tarapaca 220 | Tarapaca 220 | Lagunas 023 | 0.1386 | 0.1386 | 0.13715 | 0.13715 | 0.05818 | 0.05818 | 0.056665 | 0.056665 | 0.12495 | 0.12495 | 0.12435 | 0.12435 | 0.078545 | 0.078545 | 0.07721 | 0.07721 | 0.13628 | 0.13628 | 0.13965 | 0.13965 | 0.05985 | 0.05985 | 0.05942 | 0.05942 | 0.14234 | 0.14234 | 0.14378 | 0.14378 | 0.05958 | 0.05958 | 0.05795 | 0.05795 | 0.14571 | 0.14571 | 0.1466 | 0.1466 | 0.06776 | 0.06776 | 0.066725 | 0.066725 | 0.14463 | 0.14463 | 0.14235 | 0.14235 | 0.0611 | 0.0611 | 0.05893 | 0.05893 | 0.14233 | 0.14233 | 0.14221 | 0.14221 | 0.065285 | 0.065285 | 0.06531 | 0.06531 | 0.14233 | 0.14233 | 0.13781 | 0.13781 | 0.056445 | 0.056445 | 0.055215 | 0.055215 | 0.14328 | 0.14328 | 0.14114 | 0.14114 | 0.06351 | 0.06351 | 0.0627 | 0.0627 | 0.16594 | 0.16594 | 0.1631 | 0.1631 | 0.06355 | 0.06355 | 0.06302 | 0.06302 | 0.15058 | 0.15058 | 0.15021 | 0.15021 | 0.058445 | 0.058445 | 0.05831 | 0.05831 | 0.16775 | 0.16775 | 0.16482 | 0.16482 | 0.06344 | 0.06344 | 0.063455 | 0.063455 | 0.1591 | 0.1591 | 0.15743 | 0.15743 | 0.066785 | 0.066785 | 0.065045 | 0.065045 | 0.14344 | 0.14344 | 0.14275 | 0.14275 | 0.090165 | 0.090165 | 0.088635 | 0.088635 | 0.15582 | 0.15582 | 0.15968 | 0.15968 | 0.06843 | 0.06843 | 0.06794 | 0.06794 | 0.16254 | 0.16254 | 0.1642 | 0.1642 | 0.06804 | 0.06804 | 0.066175 | 0.066175 | 0.16611 | 0.16611 | 0.16712 | 0.16712 | 0.077245 | 0.077245 | 0.076065 | 0.076065 | 0.16505 | 0.16505 | 0.16246 | 0.16246 | 0.06973 | 0.06973 | 0.067255 | 0.067255 | 0.16212 | 0.16212 | 0.162 | 0.162 | 0.074365 | 0.074365 | 0.074395 | 0.074395 | 0.16246 | 0.16246 | 0.15731 | 0.15731 | 0.064425 | 0.064425 | 0.063025 | 0.063025 | 0.16317 | 0.16317 | 0.16073 | 0.16073 | 0.072325 | 0.072325 | 0.0714 | 0.0714 | 0.17177 | 0.17177 | 0.16883 | 0.16883 | 0.065785 | 0.065785 | 0.065235 | 0.065235 | 0.15862 | 0.15862 | 0.15824 | 0.15824 | 0.061565 | 0.061565 | 0.061425 | 0.061425 | 0.17363 | 0.17363 | 0.17059 | 0.17059 | 0.065665 | 0.065665 | 0.06568 | 0.06568 | 0.16483 | 0.16483 | 0.16311 | 0.16311 | 0.069195 | 0.069195 | 0.06739 | 0.06739 | 0.14852 | 0.14852 | 0.14782 | 0.14782 | 0.093365 | 0.093365 | 0.09178 | 0.09178 | 0.1549 | 0.1549 | 0.15873 | 0.15873 | 0.068025 | 0.068025 | 0.06754 | 0.06754 | 0.16164 | 0.16164 | 0.16328 | 0.16328 | 0.06766 | 0.06766 | 0.065805 | 0.065805 | 0.16526 | 0.16526 | 0.16626 | 0.16626 | 0.07685 | 0.07685 | 0.075675 | 0.075675 | 0.16417 | 0.16417 | 0.16159 | 0.16159 | 0.06936 | 0.06936 | 0.066895 | 0.066895 | 0.16132 | 0.16132 | 0.16119 | 0.16119 | 0.073995 | 0.073995 | 0.074025 | 0.074025 | 0.16157 | 0.16157 | 0.15645 | 0.15645 | 0.064075 | 0.064075 | 0.06268 | 0.06268 | 0.16237 | 0.16237 | 0.15993 | 0.15993 | 0.07197 | 0.07197 | 0.07105 | 0.07105 | 0.171 | 0.171 | 0.16808 | 0.16808 | 0.06549 | 0.06549 | 0.06494 | 0.06494 | 0.15718 | 0.15718 | 0.15679 | 0.15679 | 0.061005 | 0.061005 | 0.060865 | 0.060865 | 0.17286 | 0.17286 | 0.16984 | 0.16984 | 0.06537 | 0.06537 | 0.065385 | 0.065385 | 0.16392 | 0.16392 | 0.1622 | 0.1622 | 0.06881 | 0.06881 | 0.067015 | 0.067015 | 0.14773 | 0.14773 | 0.14702 | 0.14702 | 0.09286 | 0.09286 | 0.091285 | 0.091285 | 0.15579 | 0.15579 | 0.15965 | 0.15965 | 0.06842 | 0.06842 | 0.06793 | 0.06793 | 0.16258 | 0.16258 | 0.16423 | 0.16423 | 0.06805 | 0.06805 | 0.06619 | 0.06619 | 0.16629 | 0.16629 | 0.16731 | 0.16731 | 0.07733 | 0.07733 | 0.07615 | 0.07615 | 0.1652 | 0.1652 | 0.1626 | 0.1626 | 0.069795 | 0.069795 | 0.067315 | 0.067315 | 0.16234 | 0.16234 | 0.16222 | 0.16222 | 0.07447 | 0.07447 | 0.0745 | 0.0745 | 0.16257 | 0.16257 | 0.15742 | 0.15742 | 0.06447 | 0.06447 | 0.06307 | 0.06307 | 0.16341 | 0.16341 | 0.16095 | 0.16095 | 0.07243 | 0.07243 | 0.071505 | 0.071505 | 0.23769 | 0.23769 | 0.23362 | 0.23362 | 0.09103 | 0.09103 | 0.09027 | 0.09027 | 0.21576 | 0.21576 | 0.21524 | 0.21524 | 0.08374 | 0.08374 | 0.08355 | 0.08355 | 0.24017 | 0.24017 | 0.23597 | 0.23597 | 0.09083 | 0.09083 | 0.09085 | 0.09085
|  |  | 5 | Lagunas 220 | Lagunas 220 | Lagunas 023 | 0.12962 | 0.12962 | 0.12762 | 0.12762 | 0.05444 | 0.05444 | 0.051145 | 0.051145 | 0.11817 | 0.11817 | 0.11543 | 0.11543 | 0.07419 | 0.07419 | 0.073135 | 0.073135 | 0.13489 | 0.13489 | 0.13231 | 0.13231 | 0.0577 | 0.0577 | 0.05626 | 0.05626 | 0.1423 | 0.1423 | 0.14113 | 0.14113 | 0.055565 | 0.055565 | 0.05437 | 0.05437 | 0.13857 | 0.13857 | 0.13458 | 0.13458 | 0.063815 | 0.063815 | 0.06259 | 0.06259 | 0.13209 | 0.13209 | 0.13056 | 0.13056 | 0.05696 | 0.05696 | 0.057775 | 0.057775 | 0.13923 | 0.13923 | 0.13813 | 0.13813 | 0.06503 | 0.06503 | 0.06323 | 0.06323 | 0.13135 | 0.13135 | 0.13006 | 0.13006 | 0.0562 | 0.0562 | 0.05503 | 0.05503 | 0.13648 | 0.13648 | 0.13498 | 0.13498 | 0.062925 | 0.062925 | 0.062095 | 0.062095 | 0.15751 | 0.15751 | 0.15378 | 0.15378 | 0.06277 | 0.06277 | 0.062495 | 0.062495 | 0.14755 | 0.14755 | 0.14492 | 0.14492 | 0.05871 | 0.05871 | 0.057675 | 0.057675 | 0.16037 | 0.16037 | 0.15587 | 0.15587 | 0.06595 | 0.06595 | 0.063195 | 0.063195 | 0.14879 | 0.14879 | 0.14649 | 0.14649 | 0.06249 | 0.06249 | 0.058705 | 0.058705 | 0.13565 | 0.13565 | 0.13251 | 0.13251 | 0.085165 | 0.085165 | 0.08396 | 0.08396 | 0.15423 | 0.15423 | 0.15129 | 0.15129 | 0.065975 | 0.065975 | 0.06433 | 0.06433 | 0.16251 | 0.16251 | 0.16116 | 0.16116 | 0.063455 | 0.063455 | 0.06209 | 0.06209 | 0.15797 | 0.15797 | 0.15342 | 0.15342 | 0.07275 | 0.07275 | 0.071355 | 0.071355 | 0.15074 | 0.15074 | 0.149 | 0.149 | 0.065005 | 0.065005 | 0.06594 | 0.06594 | 0.1586 | 0.1586 | 0.15735 | 0.15735 | 0.074075 | 0.074075 | 0.072025 | 0.072025 | 0.14994 | 0.14994 | 0.14845 | 0.14845 | 0.06415 | 0.06415 | 0.06281 | 0.06281 | 0.15543 | 0.15543 | 0.15371 | 0.15371 | 0.07166 | 0.07166 | 0.070715 | 0.070715 | 0.16304 | 0.16304 | 0.15918 | 0.15918 | 0.064975 | 0.064975 | 0.06469 | 0.06469 | 0.15543 | 0.15543 | 0.15266 | 0.15266 | 0.061845 | 0.061845 | 0.060755 | 0.060755 | 0.16599 | 0.16599 | 0.16132 | 0.16132 | 0.06826 | 0.06826 | 0.06541 | 0.06541 | 0.15415 | 0.15415 | 0.15177 | 0.15177 | 0.064745 | 0.064745 | 0.060825 | 0.060825 | 0.14047 | 0.14047 | 0.13721 | 0.13721 | 0.088185 | 0.088185 | 0.086935 | 0.086935 | 0.15332 | 0.15332 | 0.15039 | 0.15039 | 0.065585 | 0.065585 | 0.06395 | 0.06395 | 0.1616 | 0.1616 | 0.16026 | 0.16026 | 0.0631 | 0.0631 | 0.061745 | 0.061745 | 0.15716 | 0.15716 | 0.15263 | 0.15263 | 0.07238 | 0.07238 | 0.07099 | 0.07099 | 0.14994 | 0.14994 | 0.14821 | 0.14821 | 0.06466 | 0.06466 | 0.065585 | 0.065585 | 0.15782 | 0.15782 | 0.15657 | 0.15657 | 0.07371 | 0.07371 | 0.071665 | 0.071665 | 0.14911 | 0.14911 | 0.14764 | 0.14764 | 0.0638 | 0.0638 | 0.06247 | 0.06247 | 0.15465 | 0.15465 | 0.15296 | 0.15296 | 0.071305 | 0.071305 | 0.070365 | 0.070365 | 0.16232 | 0.16232 | 0.15847 | 0.15847 | 0.064685 | 0.064685 | 0.0644 | 0.0644 | 0.15401 | 0.15401 | 0.15127 | 0.15127 | 0.06128 | 0.06128 | 0.0602 | 0.0602 | 0.16525 | 0.16525 | 0.16061 | 0.16061 | 0.067955 | 0.067955 | 0.06512 | 0.06512 | 0.15329 | 0.15329 | 0.15093 | 0.15093 | 0.064385 | 0.064385 | 0.060485 | 0.060485 | 0.13971 | 0.13971 | 0.13647 | 0.13647 | 0.08771 | 0.08771 | 0.08647 | 0.08647 | 0.15421 | 0.15421 | 0.15127 | 0.15127 | 0.065965 | 0.065965 | 0.06432 | 0.06432 | 0.16254 | 0.16254 | 0.1612 | 0.1612 | 0.06347 | 0.06347 | 0.0621 | 0.0621 | 0.15814 | 0.15814 | 0.15358 | 0.15358 | 0.07283 | 0.07283 | 0.07143 | 0.07143 | 0.15088 | 0.15088 | 0.14914 | 0.14914 | 0.065065 | 0.065065 | 0.065995 | 0.065995 | 0.15882 | 0.15882 | 0.15757 | 0.15757 | 0.07418 | 0.07418 | 0.072125 | 0.072125 | 0.15004 | 0.15004 | 0.14855 | 0.14855 | 0.064195 | 0.064195 | 0.062855 | 0.062855 | 0.15565 | 0.15565 | 0.15393 | 0.15393 | 0.07176 | 0.07176 | 0.070815 | 0.070815 | 0.22562 | 0.22562 | 0.22027 | 0.22027 | 0.08991 | 0.08991 | 0.08952 | 0.08952 | 0.21141 | 0.21141 | 0.20766 | 0.20766 | 0.08412 | 0.08412 | 0.08264 | 0.08264 | 0.22961 | 0.22961 | 0.22316 | 0.22316 | 0.09442 | 0.09442 | 0.09048 | 0.09048 | [5 empty] | 5 | Lagunas 220 | Lagunas 220 | Lagunas 023 | 0.12542 | 0.12542 | 0.12293 | 0.12293 | 0.049525 | 0.049525 | 0.046215 | 0.046215 | 0.11221 | 0.11221 | 0.10767 | 0.10767 | 0.07037 | 0.07037 | 0.06279 | 0.06279 | 0.12755 | 0.12755 | 0.12191 | 0.12191 | 0.053735 | 0.053735 | 0.04818 | 0.04818 | 0.13855 | 0.13855 | 0.13338 | 0.13338 | 0.052275 | 0.052275 | 0.046995 | 0.046995 | 0.13118 | 0.13118 | 0.12494 | 0.12494 | 0.059975 | 0.059975 | 0.053535 | 0.053535 | 0.1291 | 0.1291 | 0.12478 | 0.12478 | 0.05577 | 0.05577 | 0.051015 | 0.051015 | 0.13493 | 0.13493 | 0.12887 | 0.12887 | 0.061225 | 0.061225 | 0.055495 | 0.055495 | 0.12839 | 0.12839 | 0.126 | 0.126 | 0.0531 | 0.0531 | 0.049265 | 0.049265 | 0.13391 | 0.13391 | 0.13001 | 0.13001 | 0.060085 | 0.060085 | 0.055925 | 0.055925 | 0.15461 | 0.15461 | 0.15721 | 0.15721 | 0.06199 | 0.06199 | 0.060125 | 0.060125 | 0.14305 | 0.14305 | 0.14377 | 0.14377 | 0.054675 | 0.054675 | 0.051805 | 0.051805 | 0.15313 | 0.15313 | 0.1534 | 0.1534 | 0.06121 | 0.06121 | 0.056245 | 0.056245 | 0.14397 | 0.14397 | 0.14111 | 0.14111 | 0.05685 | 0.05685 | 0.05305 | 0.05305 | 0.12882 | 0.12882 | 0.12361 | 0.12361 | 0.08078 | 0.08078 | 0.07208 | 0.07208 | 0.14584 | 0.14584 | 0.13939 | 0.13939 | 0.06144 | 0.06144 | 0.05509 | 0.05509 | 0.15821 | 0.15821 | 0.15232 | 0.15232 | 0.0597 | 0.0597 | 0.053665 | 0.053665 | 0.14955 | 0.14955 | 0.14242 | 0.14242 | 0.06837 | 0.06837 | 0.06103 | 0.06103 | 0.14735 | 0.14735 | 0.14241 | 0.14241 | 0.063645 | 0.063645 | 0.058225 | 0.058225 | 0.1537 | 0.1537 | 0.1468 | 0.1468 | 0.069745 | 0.069745 | 0.063215 | 0.063215 | 0.14655 | 0.14655 | 0.14383 | 0.14383 | 0.06061 | 0.06061 | 0.056235 | 0.056235 | 0.1525 | 0.1525 | 0.14806 | 0.14806 | 0.068425 | 0.068425 | 0.063685 | 0.063685 | 0.16004 | 0.16004 | 0.16273 | 0.16273 | 0.06417 | 0.06417 | 0.062235 | 0.062235 | 0.15069 | 0.15069 | 0.15144 | 0.15144 | 0.057595 | 0.057595 | 0.05457 | 0.05457 | 0.1585 | 0.1585 | 0.15877 | 0.15877 | 0.063355 | 0.063355 | 0.058215 | 0.058215 | 0.14916 | 0.14916 | 0.14619 | 0.14619 | 0.0589 | 0.0589 | 0.05496 | 0.05496 | 0.13338 | 0.13338 | 0.12798 | 0.12798 | 0.083645 | 0.083645 | 0.074635 | 0.074635 | 0.14497 | 0.14497 | 0.13856 | 0.13856 | 0.061075 | 0.061075 | 0.054765 | 0.054765 | 0.15734 | 0.15734 | 0.15147 | 0.15147 | 0.059365 | 0.059365 | 0.053365 | 0.053365 | 0.14879 | 0.14879 | 0.14169 | 0.14169 | 0.06802 | 0.06802 | 0.060715 | 0.060715 | 0.14655 | 0.14655 | 0.14164 | 0.14164 | 0.063305 | 0.063305 | 0.05791 | 0.05791 | 0.15293 | 0.15293 | 0.14607 | 0.14607 | 0.0694 | 0.0694 | 0.0629 | 0.0629 | 0.14575 | 0.14575 | 0.14304 | 0.14304 | 0.06028 | 0.06028 | 0.05593 | 0.05593 | 0.15174 | 0.15174 | 0.14733 | 0.14733 | 0.068085 | 0.068085 | 0.06337 | 0.06337 | 0.15932 | 0.15932 | 0.16201 | 0.16201 | 0.06388 | 0.06388 | 0.06196 | 0.06196 | 0.14932 | 0.14932 | 0.15006 | 0.15006 | 0.05707 | 0.05707 | 0.054075 | 0.054075 | 0.15779 | 0.15779 | 0.15807 | 0.15807 | 0.063075 | 0.063075 | 0.057955 | 0.057955 | 0.14833 | 0.14833 | 0.14538 | 0.14538 | 0.05857 | 0.05857 | 0.054655 | 0.054655 | 0.13267 | 0.13267 | 0.12729 | 0.12729 | 0.083195 | 0.083195 | 0.074235 | 0.074235 | 0.14582 | 0.14582 | 0.13937 | 0.13937 | 0.06143 | 0.06143 | 0.05508 | 0.05508 | 0.15825 | 0.15825 | 0.15235 | 0.15235 | 0.05971 | 0.05971 | 0.053675 | 0.053675 | 0.14971 | 0.14971 | 0.14258 | 0.14258 | 0.068445 | 0.068445 | 0.061095 | 0.061095 | 0.14747 | 0.14747 | 0.14253 | 0.14253 | 0.063705 | 0.063705 | 0.058275 | 0.058275 | 0.15391 | 0.15391 | 0.14699 | 0.14699 | 0.06984 | 0.06984 | 0.0633 | 0.0633 | 0.14665 | 0.14665 | 0.14392 | 0.14392 | 0.060655 | 0.060655 | 0.056275 | 0.056275 | 0.15272 | 0.15272 | 0.14827 | 0.14827 | 0.068525 | 0.068525 | 0.06378 | 0.06378 | 0.22146 | 0.22146 | 0.2252 | 0.2252 | 0.088795 | 0.088795 | 0.086125 | 0.086125 | 0.20497 | 0.20497 | 0.206 | 0.206 | 0.078345 | 0.078345 | 0.07423 | 0.07423 | 0.21924 | 0.21924 | 0.21962 | 0.21962 | 0.08764 | 0.08764 | 0.080525 | 0.080525 | [5 empty] | 5 | Lagunas 220 | Lagunas 220 | Lagunas 023 | 0.12672 | 0.12672 | 0.13653 | 0.13653 | 0.04514 | 0.04514 | 0.04961 | 0.04961 | 0.11392 | 0.11392 | 0.12287 | 0.12287 | 0.061635 | 0.061635 | 0.06794 | 0.06794 | 0.12794 | 0.12794 | 0.13913 | 0.13913 | 0.04681 | 0.04681 | 0.052035 | 0.052035 | 0.13943 | 0.13943 | 0.14791 | 0.14791 | 0.04595 | 0.04595 | 0.05128 | 0.05128 | 0.13539 | 0.13539 | 0.14388 | 0.14388 | 0.05347 | 0.05347 | 0.058425 | 0.058425 | 0.13395 | 0.13395 | 0.14337 | 0.14337 | 0.04804 | 0.04804 | 0.053095 | 0.053095 | 0.13525 | 0.13525 | 0.14527 | 0.14527 | 0.056405 | 0.056405 | 0.06251 | 0.06251 | 0.1387 | 0.1387 | 0.14988 | 0.14988 | 0.050345 | 0.050345 | 0.05487 | 0.05487 | 0.13937 | 0.13937 | 0.14992 | 0.14992 | 0.056525 | 0.056525 | 0.06214 | 0.06214 | 0.1644 | 0.1644 | 0.1722 | 0.1722 | 0.05889 | 0.05889 | 0.062135 | 0.062135 | 0.14633 | 0.14633 | 0.15263 | 0.15263 | 0.05054 | 0.05054 | 0.05299 | 0.05299 | 0.16181 | 0.16181 | 0.17087 | 0.17087 | 0.05495 | 0.05495 | 0.058955 | 0.058955 | 0.14546 | 0.14546 | 0.15671 | 0.15671 | 0.051815 | 0.051815 | 0.056945 | 0.056945 | 0.13078 | 0.13078 | 0.14106 | 0.14106 | 0.070755 | 0.070755 | 0.077995 | 0.077995 | 0.14628 | 0.14628 | 0.15908 | 0.15908 | 0.05352 | 0.05352 | 0.059495 | 0.059495 | 0.15923 | 0.15923 | 0.1689 | 0.1689 | 0.05247 | 0.05247 | 0.05856 | 0.05856 | 0.15435 | 0.15435 | 0.16402 | 0.16402 | 0.060955 | 0.060955 | 0.066605 | 0.066605 | 0.15287 | 0.15287 | 0.16362 | 0.16362 | 0.054825 | 0.054825 | 0.060595 | 0.060595 | 0.15407 | 0.15407 | 0.16548 | 0.16548 | 0.06425 | 0.06425 | 0.071205 | 0.071205 | 0.15832 | 0.15832 | 0.17108 | 0.17108 | 0.057465 | 0.057465 | 0.06263 | 0.06263 | 0.15871 | 0.15871 | 0.17073 | 0.17073 | 0.064375 | 0.064375 | 0.07077 | 0.07077 | 0.17017 | 0.17017 | 0.17825 | 0.17825 | 0.06096 | 0.06096 | 0.06432 | 0.06432 | 0.15415 | 0.15415 | 0.16079 | 0.16079 | 0.053235 | 0.053235 | 0.05582 | 0.05582 | 0.16748 | 0.16748 | 0.17686 | 0.17686 | 0.056875 | 0.056875 | 0.06102 | 0.06102 | 0.15071 | 0.15071 | 0.16237 | 0.16237 | 0.053685 | 0.053685 | 0.058995 | 0.058995 | 0.13542 | 0.13542 | 0.14606 | 0.14606 | 0.073265 | 0.073265 | 0.08076 | 0.08076 | 0.14542 | 0.14542 | 0.15814 | 0.15814 | 0.053205 | 0.053205 | 0.059145 | 0.059145 | 0.15834 | 0.15834 | 0.16796 | 0.16796 | 0.05218 | 0.05218 | 0.058235 | 0.058235 | 0.15355 | 0.15355 | 0.16318 | 0.16318 | 0.06064 | 0.06064 | 0.066265 | 0.066265 | 0.15205 | 0.15205 | 0.16275 | 0.16275 | 0.054535 | 0.054535 | 0.06027 | 0.06027 | 0.1533 | 0.1533 | 0.16467 | 0.16467 | 0.06393 | 0.06393 | 0.07085 | 0.07085 | 0.15745 | 0.15745 | 0.17014 | 0.17014 | 0.05715 | 0.05715 | 0.06229 | 0.06229 | 0.15793 | 0.15793 | 0.16989 | 0.16989 | 0.064055 | 0.064055 | 0.07042 | 0.07042 | 0.16941 | 0.16941 | 0.17745 | 0.17745 | 0.06069 | 0.06069 | 0.064035 | 0.064035 | 0.15274 | 0.15274 | 0.15932 | 0.15932 | 0.05275 | 0.05275 | 0.05531 | 0.05531 | 0.16673 | 0.16673 | 0.17607 | 0.17607 | 0.056625 | 0.056625 | 0.060745 | 0.060745 | 0.14986 | 0.14986 | 0.16146 | 0.16146 | 0.053385 | 0.053385 | 0.05867 | 0.05867 | 0.13468 | 0.13468 | 0.14527 | 0.14527 | 0.07287 | 0.07287 | 0.080325 | 0.080325 | 0.14627 | 0.14627 | 0.15906 | 0.15906 | 0.053515 | 0.053515 | 0.05949 | 0.05949 | 0.15926 | 0.15926 | 0.16894 | 0.16894 | 0.052485 | 0.052485 | 0.058575 | 0.058575 | 0.15451 | 0.15451 | 0.1642 | 0.1642 | 0.06102 | 0.06102 | 0.066675 | 0.066675 | 0.153 | 0.153 | 0.16377 | 0.16377 | 0.054875 | 0.054875 | 0.06065 | 0.06065 | 0.15427 | 0.15427 | 0.16572 | 0.16572 | 0.06434 | 0.06434 | 0.0713 | 0.0713 | 0.15843 | 0.15843 | 0.1712 | 0.1712 | 0.057505 | 0.057505 | 0.062675 | 0.062675 | 0.15895 | 0.15895 | 0.17097 | 0.17097 | 0.064465 | 0.064465 | 0.07087 | 0.07087 | 0.23548 | 0.23548 | 0.24666 | 0.24666 | 0.084355 | 0.084355 | 0.089005 | 0.089005 | 0.20966 | 0.20966 | 0.2187 | 0.2187 | 0.072415 | 0.072415 | 0.075925 | 0.075925 | 0.23167 | 0.23167 | 0.24464 | 0.24464 | 0.078675 | 0.078675 | 0.084405 | 0.084405 | [5 empty] | 5 | Lagunas 220 | Lagunas 220 | Lagunas 023 | 0.13931 | 0.13931 | 0.14109 | 0.14109 | 0.051265 | 0.051265 | 0.052215 | 0.052215 | 0.12612 | 0.12612 | 0.1277 | 0.1277 | 0.07048 | 0.07048 | 0.07211 | 0.07211 | 0.14426 | 0.14426 | 0.1465 | 0.1465 | 0.05457 | 0.05457 | 0.055415 | 0.055415 | 0.14924 | 0.14924 | 0.14966 | 0.14966 | 0.0541 | 0.0541 | 0.055645 | 0.055645 | 0.1455 | 0.1455 | 0.14469 | 0.14469 | 0.06156 | 0.06156 | 0.061805 | 0.061805 | 0.14646 | 0.14646 | 0.14659 | 0.14659 | 0.05547 | 0.05547 | 0.0559 | 0.0559 | 0.14638 | 0.14638 | 0.14841 | 0.14841 | 0.063685 | 0.063685 | 0.063795 | 0.063795 | 0.15013 | 0.15013 | 0.15105 | 0.15105 | 0.056225 | 0.056225 | 0.05601 | 0.05601 | 0.14881 | 0.14881 | 0.15022 | 0.15022 | 0.0639 | 0.0639 | 0.063805 | 0.063805 | 0.17541 | 0.17541 | 0.17368 | 0.17368 | 0.063515 | 0.063515 | 0.06357 | 0.06357 | 0.15563 | 0.15563 | 0.15677 | 0.15677 | 0.05572 | 0.05572 | 0.055695 | 0.055695 | 0.17698 | 0.17698 | 0.18044 | 0.18044 | 0.062195 | 0.062195 | 0.06201 | 0.06201 | 0.15992 | 0.15992 | 0.16196 | 0.16196 | 0.058845 | 0.058845 | 0.05994 | 0.05994 | 0.14478 | 0.14478 | 0.14659 | 0.14659 | 0.080905 | 0.080905 | 0.08278 | 0.08278 | 0.16495 | 0.16495 | 0.16751 | 0.16751 | 0.062395 | 0.062395 | 0.06336 | 0.06336 | 0.17042 | 0.17042 | 0.17091 | 0.17091 | 0.06178 | 0.06178 | 0.06354 | 0.06354 | 0.16587 | 0.16587 | 0.16495 | 0.16495 | 0.070175 | 0.070175 | 0.07046 | 0.07046 | 0.16714 | 0.16714 | 0.16729 | 0.16729 | 0.063305 | 0.063305 | 0.063795 | 0.063795 | 0.16675 | 0.16675 | 0.16906 | 0.16906 | 0.072545 | 0.072545 | 0.07267 | 0.07267 | 0.17136 | 0.17136 | 0.17241 | 0.17241 | 0.06418 | 0.06418 | 0.06393 | 0.06393 | 0.16947 | 0.16947 | 0.17108 | 0.17108 | 0.07277 | 0.07277 | 0.07266 | 0.07266 | 0.18157 | 0.18157 | 0.17978 | 0.17978 | 0.065745 | 0.065745 | 0.065805 | 0.065805 | 0.16395 | 0.16395 | 0.16514 | 0.16514 | 0.058695 | 0.058695 | 0.05867 | 0.05867 | 0.18318 | 0.18318 | 0.18676 | 0.18676 | 0.06437 | 0.06437 | 0.06418 | 0.06418 | 0.16568 | 0.16568 | 0.1678 | 0.1678 | 0.060965 | 0.060965 | 0.0621 | 0.0621 | 0.14991 | 0.14991 | 0.15179 | 0.15179 | 0.083775 | 0.083775 | 0.085715 | 0.085715 | 0.16397 | 0.16397 | 0.16651 | 0.16651 | 0.062025 | 0.062025 | 0.062985 | 0.062985 | 0.16947 | 0.16947 | 0.16995 | 0.16995 | 0.061435 | 0.061435 | 0.063185 | 0.063185 | 0.16502 | 0.16502 | 0.1641 | 0.1641 | 0.06982 | 0.06982 | 0.0701 | 0.0701 | 0.16625 | 0.16625 | 0.1664 | 0.1664 | 0.06297 | 0.06297 | 0.063455 | 0.063455 | 0.16592 | 0.16592 | 0.16822 | 0.16822 | 0.072185 | 0.072185 | 0.07231 | 0.07231 | 0.17042 | 0.17042 | 0.17147 | 0.17147 | 0.06383 | 0.06383 | 0.06358 | 0.06358 | 0.16862 | 0.16862 | 0.17023 | 0.17023 | 0.07241 | 0.07241 | 0.0723 | 0.0723 | 0.18077 | 0.18077 | 0.17897 | 0.17897 | 0.06545 | 0.06545 | 0.06551 | 0.06551 | 0.16245 | 0.16245 | 0.16364 | 0.16364 | 0.05816 | 0.05816 | 0.058135 | 0.058135 | 0.18236 | 0.18236 | 0.18592 | 0.18592 | 0.064085 | 0.064085 | 0.063895 | 0.063895 | 0.16476 | 0.16476 | 0.16687 | 0.16687 | 0.060625 | 0.060625 | 0.061755 | 0.061755 | 0.14911 | 0.14911 | 0.15097 | 0.15097 | 0.083325 | 0.083325 | 0.085255 | 0.085255 | 0.16492 | 0.16492 | 0.16748 | 0.16748 | 0.06239 | 0.06239 | 0.063355 | 0.063355 | 0.17045 | 0.17045 | 0.17094 | 0.17094 | 0.061795 | 0.061795 | 0.063555 | 0.063555 | 0.16605 | 0.16605 | 0.16512 | 0.16512 | 0.07025 | 0.07025 | 0.070535 | 0.070535 | 0.16729 | 0.16729 | 0.16745 | 0.16745 | 0.063365 | 0.063365 | 0.06385 | 0.06385 | 0.16698 | 0.16698 | 0.16928 | 0.16928 | 0.072645 | 0.072645 | 0.07277 | 0.07277 | 0.17148 | 0.17148 | 0.17253 | 0.17253 | 0.064225 | 0.064225 | 0.063975 | 0.063975 | 0.1697 | 0.1697 | 0.17133 | 0.17133 | 0.072875 | 0.072875 | 0.072765 | 0.072765 | 0.25126 | 0.25126 | 0.24878 | 0.24878 | 0.090975 | 0.090975 | 0.09106 | 0.09106 | 0.223 | 0.223 | 0.22464 | 0.22464 | 0.07984 | 0.07984 | 0.079805 | 0.079805 | 0.25338 | 0.25338 | 0.25833 | 0.25833 | 0.089045 | 0.089045 | 0.08878 | 0.08878 | [5 empty] | 5 | Lagunas 220 | Lagunas 220 | Lagunas 023 | 0.13966 | 0.13966 | 0.14591 | 0.14591 | 0.05372 | 0.05372 | 0.05965 | 0.05965 | 0.12707 | 0.12707 | 0.13111 | 0.13111 | 0.07326 | 0.07326 | 0.08037 | 0.08037 | 0.14466 | 0.14466 | 0.14174 | 0.14174 | 0.056435 | 0.056435 | 0.061285 | 0.061285 | 0.14928 | 0.14928 | 0.14903 | 0.14903 | 0.05793 | 0.05793 | 0.061495 | 0.061495 | 0.14052 | 0.14052 | 0.14787 | 0.14787 | 0.062515 | 0.062515 | 0.068505 | 0.068505 | 0.14778 | 0.14778 | 0.14864 | 0.14864 | 0.056265 | 0.056265 | 0.060785 | 0.060785 | 0.14685 | 0.14685 | 0.14082 | 0.14082 | 0.06353 | 0.06353 | 0.06377 | 0.06377 | 0.151 | 0.151 | 0.14541 | 0.14541 | 0.055505 | 0.055505 | 0.05654 | 0.05654 | 0.14913 | 0.14913 | 0.14678 | 0.14678 | 0.06301 | 0.06301 | 0.06332 | 0.06332 | 0.17297 | 0.17297 | 0.16787 | 0.16787 | 0.06344 | 0.06344 | 0.06305 | 0.06305 | 0.1559 | 0.1559 | 0.15335 | 0.15335 | 0.05597 | 0.05597 | 0.056825 | 0.056825 | 0.17771 | 0.17771 | 0.17197 | 0.17197 | 0.062365 | 0.062365 | 0.06261 | 0.06261 | 0.16031 | 0.16031 | 0.16748 | 0.16748 | 0.061665 | 0.061665 | 0.06847 | 0.06847 | 0.14587 | 0.14587 | 0.15051 | 0.15051 | 0.0841 | 0.0841 | 0.09226 | 0.09226 | 0.1654 | 0.1654 | 0.16206 | 0.16206 | 0.064525 | 0.064525 | 0.07007 | 0.07007 | 0.17047 | 0.17047 | 0.17019 | 0.17019 | 0.066155 | 0.066155 | 0.070225 | 0.070225 | 0.16019 | 0.16019 | 0.16858 | 0.16858 | 0.071265 | 0.071265 | 0.078095 | 0.078095 | 0.16865 | 0.16865 | 0.16964 | 0.16964 | 0.06421 | 0.06421 | 0.069375 | 0.069375 | 0.16728 | 0.16728 | 0.16041 | 0.16041 | 0.072365 | 0.072365 | 0.072645 | 0.072645 | 0.17236 | 0.17236 | 0.16598 | 0.16598 | 0.063355 | 0.063355 | 0.06454 | 0.06454 | 0.16984 | 0.16984 | 0.16715 | 0.16715 | 0.071755 | 0.071755 | 0.072105 | 0.072105 | 0.17905 | 0.17905 | 0.17377 | 0.17377 | 0.06567 | 0.06567 | 0.065265 | 0.065265 | 0.16422 | 0.16422 | 0.16154 | 0.16154 | 0.05896 | 0.05896 | 0.05986 | 0.05986 | 0.18393 | 0.18393 | 0.17799 | 0.17799 | 0.064545 | 0.064545 | 0.064805 | 0.064805 | 0.16609 | 0.16609 | 0.17352 | 0.17352 | 0.06389 | 0.06389 | 0.07094 | 0.07094 | 0.15105 | 0.15105 | 0.15585 | 0.15585 | 0.08708 | 0.08708 | 0.09553 | 0.09553 | 0.16442 | 0.16442 | 0.1611 | 0.1611 | 0.064145 | 0.064145 | 0.06966 | 0.06966 | 0.16952 | 0.16952 | 0.16923 | 0.16923 | 0.065785 | 0.065785 | 0.069835 | 0.069835 | 0.15937 | 0.15937 | 0.16772 | 0.16772 | 0.0709 | 0.0709 | 0.077695 | 0.077695 | 0.16775 | 0.16775 | 0.16873 | 0.16873 | 0.06387 | 0.06387 | 0.069005 | 0.069005 | 0.16645 | 0.16645 | 0.15961 | 0.15961 | 0.072005 | 0.072005 | 0.072285 | 0.072285 | 0.17142 | 0.17142 | 0.16507 | 0.16507 | 0.06301 | 0.06301 | 0.064185 | 0.064185 | 0.169 | 0.169 | 0.16633 | 0.16633 | 0.0714 | 0.0714 | 0.07175 | 0.07175 | 0.17825 | 0.17825 | 0.173 | 0.173 | 0.065375 | 0.065375 | 0.064975 | 0.064975 | 0.16272 | 0.16272 | 0.16007 | 0.16007 | 0.058425 | 0.058425 | 0.05931 | 0.05931 | 0.18311 | 0.18311 | 0.1772 | 0.1772 | 0.06426 | 0.06426 | 0.064515 | 0.064515 | 0.16517 | 0.16517 | 0.17255 | 0.17255 | 0.063535 | 0.063535 | 0.070545 | 0.070545 | 0.15023 | 0.15023 | 0.15501 | 0.15501 | 0.08661 | 0.08661 | 0.095015 | 0.095015 | 0.16539 | 0.16539 | 0.16204 | 0.16204 | 0.06452 | 0.06452 | 0.070065 | 0.070065 | 0.1705 | 0.1705 | 0.17022 | 0.17022 | 0.06617 | 0.06617 | 0.07024 | 0.07024 | 0.16036 | 0.16036 | 0.16876 | 0.16876 | 0.071345 | 0.071345 | 0.07818 | 0.07818 | 0.16881 | 0.16881 | 0.1698 | 0.1698 | 0.06427 | 0.06427 | 0.069435 | 0.069435 | 0.1675 | 0.1675 | 0.16063 | 0.16063 | 0.072465 | 0.072465 | 0.072745 | 0.072745 | 0.17248 | 0.17248 | 0.16609 | 0.16609 | 0.0634 | 0.0634 | 0.064585 | 0.064585 | 0.17008 | 0.17008 | 0.16739 | 0.16739 | 0.07186 | 0.07186 | 0.07221 | 0.07221 | 0.24777 | 0.24777 | 0.24046 | 0.24046 | 0.090875 | 0.090875 | 0.090315 | 0.090315 | 0.22337 | 0.22337 | 0.21973 | 0.21973 | 0.0802 | 0.0802 | 0.08142 | 0.08142 | 0.25443 | 0.25443 | 0.24621 | 0.24621 | 0.089285 | 0.089285 | 0.08964 | 0.08964 | [5 empty] | 5 | Lagunas 220 | Lagunas 220 | Lagunas 023 | 0.1386 | 0.1386 | 0.13715 | 0.13715 | 0.05818 | 0.05818 | 0.056665 | 0.056665 | 0.12495 | 0.12495 | 0.12435 | 0.12435 | 0.078545 | 0.078545 | 0.07721 | 0.07721 | 0.13628 | 0.13628 | 0.13965 | 0.13965 | 0.05985 | 0.05985 | 0.05942 | 0.05942 | 0.14234 | 0.14234 | 0.14378 | 0.14378 | 0.05958 | 0.05958 | 0.05795 | 0.05795 | 0.14571 | 0.14571 | 0.1466 | 0.1466 | 0.06776 | 0.06776 | 0.066725 | 0.066725 | 0.14463 | 0.14463 | 0.14235 | 0.14235 | 0.0611 | 0.0611 | 0.05893 | 0.05893 | 0.14233 | 0.14233 | 0.14221 | 0.14221 | 0.065285 | 0.065285 | 0.06531 | 0.06531 | 0.14233 | 0.14233 | 0.13781 | 0.13781 | 0.056445 | 0.056445 | 0.055215 | 0.055215 | 0.14328 | 0.14328 | 0.14114 | 0.14114 | 0.06351 | 0.06351 | 0.0627 | 0.0627 | 0.16594 | 0.16594 | 0.1631 | 0.1631 | 0.06355 | 0.06355 | 0.06302 | 0.06302 | 0.15058 | 0.15058 | 0.15021 | 0.15021 | 0.058445 | 0.058445 | 0.05831 | 0.05831 | 0.16775 | 0.16775 | 0.16482 | 0.16482 | 0.06344 | 0.06344 | 0.063455 | 0.063455 | 0.1591 | 0.1591 | 0.15743 | 0.15743 | 0.066785 | 0.066785 | 0.065045 | 0.065045 | 0.14344 | 0.14344 | 0.14275 | 0.14275 | 0.090165 | 0.090165 | 0.088635 | 0.088635 | 0.15582 | 0.15582 | 0.15968 | 0.15968 | 0.06843 | 0.06843 | 0.06794 | 0.06794 | 0.16254 | 0.16254 | 0.1642 | 0.1642 | 0.06804 | 0.06804 | 0.066175 | 0.066175 | 0.16611 | 0.16611 | 0.16712 | 0.16712 | 0.077245 | 0.077245 | 0.076065 | 0.076065 | 0.16505 | 0.16505 | 0.16246 | 0.16246 | 0.06973 | 0.06973 | 0.067255 | 0.067255 | 0.16212 | 0.16212 | 0.162 | 0.162 | 0.074365 | 0.074365 | 0.074395 | 0.074395 | 0.16246 | 0.16246 | 0.15731 | 0.15731 | 0.064425 | 0.064425 | 0.063025 | 0.063025 | 0.16317 | 0.16317 | 0.16073 | 0.16073 | 0.072325 | 0.072325 | 0.0714 | 0.0714 | 0.17177 | 0.17177 | 0.16883 | 0.16883 | 0.065785 | 0.065785 | 0.065235 | 0.065235 | 0.15862 | 0.15862 | 0.15824 | 0.15824 | 0.061565 | 0.061565 | 0.061425 | 0.061425 | 0.17363 | 0.17363 | 0.17059 | 0.17059 | 0.065665 | 0.065665 | 0.06568 | 0.06568 | 0.16483 | 0.16483 | 0.16311 | 0.16311 | 0.069195 | 0.069195 | 0.06739 | 0.06739 | 0.14852 | 0.14852 | 0.14782 | 0.14782 | 0.093365 | 0.093365 | 0.09178 | 0.09178 | 0.1549 | 0.1549 | 0.15873 | 0.15873 | 0.068025 | 0.068025 | 0.06754 | 0.06754 | 0.16164 | 0.16164 | 0.16328 | 0.16328 | 0.06766 | 0.06766 | 0.065805 | 0.065805 | 0.16526 | 0.16526 | 0.16626 | 0.16626 | 0.07685 | 0.07685 | 0.075675 | 0.075675 | 0.16417 | 0.16417 | 0.16159 | 0.16159 | 0.06936 | 0.06936 | 0.066895 | 0.066895 | 0.16132 | 0.16132 | 0.16119 | 0.16119 | 0.073995 | 0.073995 | 0.074025 | 0.074025 | 0.16157 | 0.16157 | 0.15645 | 0.15645 | 0.064075 | 0.064075 | 0.06268 | 0.06268 | 0.16237 | 0.16237 | 0.15993 | 0.15993 | 0.07197 | 0.07197 | 0.07105 | 0.07105 | 0.171 | 0.171 | 0.16808 | 0.16808 | 0.06549 | 0.06549 | 0.06494 | 0.06494 | 0.15718 | 0.15718 | 0.15679 | 0.15679 | 0.061005 | 0.061005 | 0.060865 | 0.060865 | 0.17286 | 0.17286 | 0.16984 | 0.16984 | 0.06537 | 0.06537 | 0.065385 | 0.065385 | 0.16392 | 0.16392 | 0.1622 | 0.1622 | 0.06881 | 0.06881 | 0.067015 | 0.067015 | 0.14773 | 0.14773 | 0.14702 | 0.14702 | 0.09286 | 0.09286 | 0.091285 | 0.091285 | 0.15579 | 0.15579 | 0.15965 | 0.15965 | 0.06842 | 0.06842 | 0.06793 | 0.06793 | 0.16258 | 0.16258 | 0.16423 | 0.16423 | 0.06805 | 0.06805 | 0.06619 | 0.06619 | 0.16629 | 0.16629 | 0.16731 | 0.16731 | 0.07733 | 0.07733 | 0.07615 | 0.07615 | 0.1652 | 0.1652 | 0.1626 | 0.1626 | 0.069795 | 0.069795 | 0.067315 | 0.067315 | 0.16234 | 0.16234 | 0.16222 | 0.16222 | 0.07447 | 0.07447 | 0.0745 | 0.0745 | 0.16257 | 0.16257 | 0.15742 | 0.15742 | 0.06447 | 0.06447 | 0.06307 | 0.06307 | 0.16341 | 0.16341 | 0.16095 | 0.16095 | 0.07243 | 0.07243 | 0.071505 | 0.071505 | 0.23769 | 0.23769 | 0.23362 | 0.23362 | 0.09103 | 0.09103 | 0.09027 | 0.09027 | 0.21576 | 0.21576 | 0.21524 | 0.21524 | 0.08374 | 0.08374 | 0.08355 | 0.08355 | 0.24017 | 0.24017 | 0.23597 | 0.23597 | 0.09083 | 0.09083 | 0.09085 | 0.09085
|  |  | 6 | Nueva Victoria 220 | Nueva Victoria 220 | Lagunas 023 | 0.12962 | 0.12962 | 0.12762 | 0.12762 | 0.05444 | 0.05444 | 0.051145 | 0.051145 | 0.11817 | 0.11817 | 0.11543 | 0.11543 | 0.07419 | 0.07419 | 0.073135 | 0.073135 | 0.13489 | 0.13489 | 0.13231 | 0.13231 | 0.0577 | 0.0577 | 0.05626 | 0.05626 | 0.1423 | 0.1423 | 0.14113 | 0.14113 | 0.055565 | 0.055565 | 0.05437 | 0.05437 | 0.13857 | 0.13857 | 0.13458 | 0.13458 | 0.063815 | 0.063815 | 0.06259 | 0.06259 | 0.13209 | 0.13209 | 0.13056 | 0.13056 | 0.05696 | 0.05696 | 0.057775 | 0.057775 | 0.13923 | 0.13923 | 0.13813 | 0.13813 | 0.06503 | 0.06503 | 0.06323 | 0.06323 | 0.13135 | 0.13135 | 0.13006 | 0.13006 | 0.0562 | 0.0562 | 0.05503 | 0.05503 | 0.13648 | 0.13648 | 0.13498 | 0.13498 | 0.062925 | 0.062925 | 0.062095 | 0.062095 | 0.15751 | 0.15751 | 0.15378 | 0.15378 | 0.06277 | 0.06277 | 0.062495 | 0.062495 | 0.14755 | 0.14755 | 0.14492 | 0.14492 | 0.05871 | 0.05871 | 0.057675 | 0.057675 | 0.16037 | 0.16037 | 0.15587 | 0.15587 | 0.06595 | 0.06595 | 0.063195 | 0.063195 | 0.14879 | 0.14879 | 0.14649 | 0.14649 | 0.06249 | 0.06249 | 0.058705 | 0.058705 | 0.13565 | 0.13565 | 0.13251 | 0.13251 | 0.085165 | 0.085165 | 0.08396 | 0.08396 | 0.15423 | 0.15423 | 0.15129 | 0.15129 | 0.065975 | 0.065975 | 0.06433 | 0.06433 | 0.16251 | 0.16251 | 0.16116 | 0.16116 | 0.063455 | 0.063455 | 0.06209 | 0.06209 | 0.15797 | 0.15797 | 0.15342 | 0.15342 | 0.07275 | 0.07275 | 0.071355 | 0.071355 | 0.15074 | 0.15074 | 0.149 | 0.149 | 0.065005 | 0.065005 | 0.06594 | 0.06594 | 0.1586 | 0.1586 | 0.15735 | 0.15735 | 0.074075 | 0.074075 | 0.072025 | 0.072025 | 0.14994 | 0.14994 | 0.14845 | 0.14845 | 0.06415 | 0.06415 | 0.06281 | 0.06281 | 0.15543 | 0.15543 | 0.15371 | 0.15371 | 0.07166 | 0.07166 | 0.070715 | 0.070715 | 0.16304 | 0.16304 | 0.15918 | 0.15918 | 0.064975 | 0.064975 | 0.06469 | 0.06469 | 0.15543 | 0.15543 | 0.15266 | 0.15266 | 0.061845 | 0.061845 | 0.060755 | 0.060755 | 0.16599 | 0.16599 | 0.16132 | 0.16132 | 0.06826 | 0.06826 | 0.06541 | 0.06541 | 0.15415 | 0.15415 | 0.15177 | 0.15177 | 0.064745 | 0.064745 | 0.060825 | 0.060825 | 0.14047 | 0.14047 | 0.13721 | 0.13721 | 0.088185 | 0.088185 | 0.086935 | 0.086935 | 0.15332 | 0.15332 | 0.15039 | 0.15039 | 0.065585 | 0.065585 | 0.06395 | 0.06395 | 0.1616 | 0.1616 | 0.16026 | 0.16026 | 0.0631 | 0.0631 | 0.061745 | 0.061745 | 0.15716 | 0.15716 | 0.15263 | 0.15263 | 0.07238 | 0.07238 | 0.07099 | 0.07099 | 0.14994 | 0.14994 | 0.14821 | 0.14821 | 0.06466 | 0.06466 | 0.065585 | 0.065585 | 0.15782 | 0.15782 | 0.15657 | 0.15657 | 0.07371 | 0.07371 | 0.071665 | 0.071665 | 0.14911 | 0.14911 | 0.14764 | 0.14764 | 0.0638 | 0.0638 | 0.06247 | 0.06247 | 0.15465 | 0.15465 | 0.15296 | 0.15296 | 0.071305 | 0.071305 | 0.070365 | 0.070365 | 0.16232 | 0.16232 | 0.15847 | 0.15847 | 0.064685 | 0.064685 | 0.0644 | 0.0644 | 0.15401 | 0.15401 | 0.15127 | 0.15127 | 0.06128 | 0.06128 | 0.0602 | 0.0602 | 0.16525 | 0.16525 | 0.16061 | 0.16061 | 0.067955 | 0.067955 | 0.06512 | 0.06512 | 0.15329 | 0.15329 | 0.15093 | 0.15093 | 0.064385 | 0.064385 | 0.060485 | 0.060485 | 0.13971 | 0.13971 | 0.13647 | 0.13647 | 0.08771 | 0.08771 | 0.08647 | 0.08647 | 0.15421 | 0.15421 | 0.15127 | 0.15127 | 0.065965 | 0.065965 | 0.06432 | 0.06432 | 0.16254 | 0.16254 | 0.1612 | 0.1612 | 0.06347 | 0.06347 | 0.0621 | 0.0621 | 0.15814 | 0.15814 | 0.15358 | 0.15358 | 0.07283 | 0.07283 | 0.07143 | 0.07143 | 0.15088 | 0.15088 | 0.14914 | 0.14914 | 0.065065 | 0.065065 | 0.065995 | 0.065995 | 0.15882 | 0.15882 | 0.15757 | 0.15757 | 0.07418 | 0.07418 | 0.072125 | 0.072125 | 0.15004 | 0.15004 | 0.14855 | 0.14855 | 0.064195 | 0.064195 | 0.062855 | 0.062855 | 0.15565 | 0.15565 | 0.15393 | 0.15393 | 0.07176 | 0.07176 | 0.070815 | 0.070815 | 0.22562 | 0.22562 | 0.22027 | 0.22027 | 0.08991 | 0.08991 | 0.08952 | 0.08952 | 0.21141 | 0.21141 | 0.20766 | 0.20766 | 0.08412 | 0.08412 | 0.08264 | 0.08264 | 0.22961 | 0.22961 | 0.22316 | 0.22316 | 0.09442 | 0.09442 | 0.09048 | 0.09048 | [5 empty] | 6 | Nueva Victoria 220 | Nueva Victoria 220 | Lagunas 023 | 0.12542 | 0.12542 | 0.12293 | 0.12293 | 0.049525 | 0.049525 | 0.046215 | 0.046215 | 0.11221 | 0.11221 | 0.10767 | 0.10767 | 0.07037 | 0.07037 | 0.06279 | 0.06279 | 0.12755 | 0.12755 | 0.12191 | 0.12191 | 0.053735 | 0.053735 | 0.04818 | 0.04818 | 0.13855 | 0.13855 | 0.13338 | 0.13338 | 0.052275 | 0.052275 | 0.046995 | 0.046995 | 0.13118 | 0.13118 | 0.12494 | 0.12494 | 0.059975 | 0.059975 | 0.053535 | 0.053535 | 0.1291 | 0.1291 | 0.12478 | 0.12478 | 0.05577 | 0.05577 | 0.051015 | 0.051015 | 0.13493 | 0.13493 | 0.12887 | 0.12887 | 0.061225 | 0.061225 | 0.055495 | 0.055495 | 0.12839 | 0.12839 | 0.126 | 0.126 | 0.0531 | 0.0531 | 0.049265 | 0.049265 | 0.13391 | 0.13391 | 0.13001 | 0.13001 | 0.060085 | 0.060085 | 0.055925 | 0.055925 | 0.15461 | 0.15461 | 0.15721 | 0.15721 | 0.06199 | 0.06199 | 0.060125 | 0.060125 | 0.14305 | 0.14305 | 0.14377 | 0.14377 | 0.054675 | 0.054675 | 0.051805 | 0.051805 | 0.15313 | 0.15313 | 0.1534 | 0.1534 | 0.06121 | 0.06121 | 0.056245 | 0.056245 | 0.14397 | 0.14397 | 0.14111 | 0.14111 | 0.05685 | 0.05685 | 0.05305 | 0.05305 | 0.12882 | 0.12882 | 0.12361 | 0.12361 | 0.08078 | 0.08078 | 0.07208 | 0.07208 | 0.14584 | 0.14584 | 0.13939 | 0.13939 | 0.06144 | 0.06144 | 0.05509 | 0.05509 | 0.15821 | 0.15821 | 0.15232 | 0.15232 | 0.0597 | 0.0597 | 0.053665 | 0.053665 | 0.14955 | 0.14955 | 0.14242 | 0.14242 | 0.06837 | 0.06837 | 0.06103 | 0.06103 | 0.14735 | 0.14735 | 0.14241 | 0.14241 | 0.063645 | 0.063645 | 0.058225 | 0.058225 | 0.1537 | 0.1537 | 0.1468 | 0.1468 | 0.069745 | 0.069745 | 0.063215 | 0.063215 | 0.14655 | 0.14655 | 0.14383 | 0.14383 | 0.06061 | 0.06061 | 0.056235 | 0.056235 | 0.1525 | 0.1525 | 0.14806 | 0.14806 | 0.068425 | 0.068425 | 0.063685 | 0.063685 | 0.16004 | 0.16004 | 0.16273 | 0.16273 | 0.06417 | 0.06417 | 0.062235 | 0.062235 | 0.15069 | 0.15069 | 0.15144 | 0.15144 | 0.057595 | 0.057595 | 0.05457 | 0.05457 | 0.1585 | 0.1585 | 0.15877 | 0.15877 | 0.063355 | 0.063355 | 0.058215 | 0.058215 | 0.14916 | 0.14916 | 0.14619 | 0.14619 | 0.0589 | 0.0589 | 0.05496 | 0.05496 | 0.13338 | 0.13338 | 0.12798 | 0.12798 | 0.083645 | 0.083645 | 0.074635 | 0.074635 | 0.14497 | 0.14497 | 0.13856 | 0.13856 | 0.061075 | 0.061075 | 0.054765 | 0.054765 | 0.15734 | 0.15734 | 0.15147 | 0.15147 | 0.059365 | 0.059365 | 0.053365 | 0.053365 | 0.14879 | 0.14879 | 0.14169 | 0.14169 | 0.06802 | 0.06802 | 0.060715 | 0.060715 | 0.14655 | 0.14655 | 0.14164 | 0.14164 | 0.063305 | 0.063305 | 0.05791 | 0.05791 | 0.15293 | 0.15293 | 0.14607 | 0.14607 | 0.0694 | 0.0694 | 0.0629 | 0.0629 | 0.14575 | 0.14575 | 0.14304 | 0.14304 | 0.06028 | 0.06028 | 0.05593 | 0.05593 | 0.15174 | 0.15174 | 0.14733 | 0.14733 | 0.068085 | 0.068085 | 0.06337 | 0.06337 | 0.15932 | 0.15932 | 0.16201 | 0.16201 | 0.06388 | 0.06388 | 0.06196 | 0.06196 | 0.14932 | 0.14932 | 0.15006 | 0.15006 | 0.05707 | 0.05707 | 0.054075 | 0.054075 | 0.15779 | 0.15779 | 0.15807 | 0.15807 | 0.063075 | 0.063075 | 0.057955 | 0.057955 | 0.14833 | 0.14833 | 0.14538 | 0.14538 | 0.05857 | 0.05857 | 0.054655 | 0.054655 | 0.13267 | 0.13267 | 0.12729 | 0.12729 | 0.083195 | 0.083195 | 0.074235 | 0.074235 | 0.14582 | 0.14582 | 0.13937 | 0.13937 | 0.06143 | 0.06143 | 0.05508 | 0.05508 | 0.15825 | 0.15825 | 0.15235 | 0.15235 | 0.05971 | 0.05971 | 0.053675 | 0.053675 | 0.14971 | 0.14971 | 0.14258 | 0.14258 | 0.068445 | 0.068445 | 0.061095 | 0.061095 | 0.14747 | 0.14747 | 0.14253 | 0.14253 | 0.063705 | 0.063705 | 0.058275 | 0.058275 | 0.15391 | 0.15391 | 0.14699 | 0.14699 | 0.06984 | 0.06984 | 0.0633 | 0.0633 | 0.14665 | 0.14665 | 0.14392 | 0.14392 | 0.060655 | 0.060655 | 0.056275 | 0.056275 | 0.15272 | 0.15272 | 0.14827 | 0.14827 | 0.068525 | 0.068525 | 0.06378 | 0.06378 | 0.22146 | 0.22146 | 0.2252 | 0.2252 | 0.088795 | 0.088795 | 0.086125 | 0.086125 | 0.20497 | 0.20497 | 0.206 | 0.206 | 0.078345 | 0.078345 | 0.07423 | 0.07423 | 0.21924 | 0.21924 | 0.21962 | 0.21962 | 0.08764 | 0.08764 | 0.080525 | 0.080525 | [5 empty] | 6 | Nueva Victoria 220 | Nueva Victoria 220 | Lagunas 023 | 0.12672 | 0.12672 | 0.13653 | 0.13653 | 0.04514 | 0.04514 | 0.04961 | 0.04961 | 0.11392 | 0.11392 | 0.12287 | 0.12287 | 0.061635 | 0.061635 | 0.06794 | 0.06794 | 0.12794 | 0.12794 | 0.13913 | 0.13913 | 0.04681 | 0.04681 | 0.052035 | 0.052035 | 0.13943 | 0.13943 | 0.14791 | 0.14791 | 0.04595 | 0.04595 | 0.05128 | 0.05128 | 0.13539 | 0.13539 | 0.14388 | 0.14388 | 0.05347 | 0.05347 | 0.058425 | 0.058425 | 0.13395 | 0.13395 | 0.14337 | 0.14337 | 0.04804 | 0.04804 | 0.053095 | 0.053095 | 0.13525 | 0.13525 | 0.14527 | 0.14527 | 0.056405 | 0.056405 | 0.06251 | 0.06251 | 0.1387 | 0.1387 | 0.14988 | 0.14988 | 0.050345 | 0.050345 | 0.05487 | 0.05487 | 0.13937 | 0.13937 | 0.14992 | 0.14992 | 0.056525 | 0.056525 | 0.06214 | 0.06214 | 0.1644 | 0.1644 | 0.1722 | 0.1722 | 0.05889 | 0.05889 | 0.062135 | 0.062135 | 0.14633 | 0.14633 | 0.15263 | 0.15263 | 0.05054 | 0.05054 | 0.05299 | 0.05299 | 0.16181 | 0.16181 | 0.17087 | 0.17087 | 0.05495 | 0.05495 | 0.058955 | 0.058955 | 0.14546 | 0.14546 | 0.15671 | 0.15671 | 0.051815 | 0.051815 | 0.056945 | 0.056945 | 0.13078 | 0.13078 | 0.14106 | 0.14106 | 0.070755 | 0.070755 | 0.077995 | 0.077995 | 0.14628 | 0.14628 | 0.15908 | 0.15908 | 0.05352 | 0.05352 | 0.059495 | 0.059495 | 0.15923 | 0.15923 | 0.1689 | 0.1689 | 0.05247 | 0.05247 | 0.05856 | 0.05856 | 0.15435 | 0.15435 | 0.16402 | 0.16402 | 0.060955 | 0.060955 | 0.066605 | 0.066605 | 0.15287 | 0.15287 | 0.16362 | 0.16362 | 0.054825 | 0.054825 | 0.060595 | 0.060595 | 0.15407 | 0.15407 | 0.16548 | 0.16548 | 0.06425 | 0.06425 | 0.071205 | 0.071205 | 0.15832 | 0.15832 | 0.17108 | 0.17108 | 0.057465 | 0.057465 | 0.06263 | 0.06263 | 0.15871 | 0.15871 | 0.17073 | 0.17073 | 0.064375 | 0.064375 | 0.07077 | 0.07077 | 0.17017 | 0.17017 | 0.17825 | 0.17825 | 0.06096 | 0.06096 | 0.06432 | 0.06432 | 0.15415 | 0.15415 | 0.16079 | 0.16079 | 0.053235 | 0.053235 | 0.05582 | 0.05582 | 0.16748 | 0.16748 | 0.17686 | 0.17686 | 0.056875 | 0.056875 | 0.06102 | 0.06102 | 0.15071 | 0.15071 | 0.16237 | 0.16237 | 0.053685 | 0.053685 | 0.058995 | 0.058995 | 0.13542 | 0.13542 | 0.14606 | 0.14606 | 0.073265 | 0.073265 | 0.08076 | 0.08076 | 0.14542 | 0.14542 | 0.15814 | 0.15814 | 0.053205 | 0.053205 | 0.059145 | 0.059145 | 0.15834 | 0.15834 | 0.16796 | 0.16796 | 0.05218 | 0.05218 | 0.058235 | 0.058235 | 0.15355 | 0.15355 | 0.16318 | 0.16318 | 0.06064 | 0.06064 | 0.066265 | 0.066265 | 0.15205 | 0.15205 | 0.16275 | 0.16275 | 0.054535 | 0.054535 | 0.06027 | 0.06027 | 0.1533 | 0.1533 | 0.16467 | 0.16467 | 0.06393 | 0.06393 | 0.07085 | 0.07085 | 0.15745 | 0.15745 | 0.17014 | 0.17014 | 0.05715 | 0.05715 | 0.06229 | 0.06229 | 0.15793 | 0.15793 | 0.16989 | 0.16989 | 0.064055 | 0.064055 | 0.07042 | 0.07042 | 0.16941 | 0.16941 | 0.17745 | 0.17745 | 0.06069 | 0.06069 | 0.064035 | 0.064035 | 0.15274 | 0.15274 | 0.15932 | 0.15932 | 0.05275 | 0.05275 | 0.05531 | 0.05531 | 0.16673 | 0.16673 | 0.17607 | 0.17607 | 0.056625 | 0.056625 | 0.060745 | 0.060745 | 0.14986 | 0.14986 | 0.16146 | 0.16146 | 0.053385 | 0.053385 | 0.05867 | 0.05867 | 0.13468 | 0.13468 | 0.14527 | 0.14527 | 0.07287 | 0.07287 | 0.080325 | 0.080325 | 0.14627 | 0.14627 | 0.15906 | 0.15906 | 0.053515 | 0.053515 | 0.05949 | 0.05949 | 0.15926 | 0.15926 | 0.16894 | 0.16894 | 0.052485 | 0.052485 | 0.058575 | 0.058575 | 0.15451 | 0.15451 | 0.1642 | 0.1642 | 0.06102 | 0.06102 | 0.066675 | 0.066675 | 0.153 | 0.153 | 0.16377 | 0.16377 | 0.054875 | 0.054875 | 0.06065 | 0.06065 | 0.15427 | 0.15427 | 0.16572 | 0.16572 | 0.06434 | 0.06434 | 0.0713 | 0.0713 | 0.15843 | 0.15843 | 0.1712 | 0.1712 | 0.057505 | 0.057505 | 0.062675 | 0.062675 | 0.15895 | 0.15895 | 0.17097 | 0.17097 | 0.064465 | 0.064465 | 0.07087 | 0.07087 | 0.23548 | 0.23548 | 0.24666 | 0.24666 | 0.084355 | 0.084355 | 0.089005 | 0.089005 | 0.20966 | 0.20966 | 0.2187 | 0.2187 | 0.072415 | 0.072415 | 0.075925 | 0.075925 | 0.23167 | 0.23167 | 0.24464 | 0.24464 | 0.078675 | 0.078675 | 0.084405 | 0.084405 | [5 empty] | 6 | Nueva Victoria 220 | Nueva Victoria 220 | Lagunas 023 | 0.13931 | 0.13931 | 0.14109 | 0.14109 | 0.051265 | 0.051265 | 0.052215 | 0.052215 | 0.12612 | 0.12612 | 0.1277 | 0.1277 | 0.07048 | 0.07048 | 0.07211 | 0.07211 | 0.14426 | 0.14426 | 0.1465 | 0.1465 | 0.05457 | 0.05457 | 0.055415 | 0.055415 | 0.14924 | 0.14924 | 0.14966 | 0.14966 | 0.0541 | 0.0541 | 0.055645 | 0.055645 | 0.1455 | 0.1455 | 0.14469 | 0.14469 | 0.06156 | 0.06156 | 0.061805 | 0.061805 | 0.14646 | 0.14646 | 0.14659 | 0.14659 | 0.05547 | 0.05547 | 0.0559 | 0.0559 | 0.14638 | 0.14638 | 0.14841 | 0.14841 | 0.063685 | 0.063685 | 0.063795 | 0.063795 | 0.15013 | 0.15013 | 0.15105 | 0.15105 | 0.056225 | 0.056225 | 0.05601 | 0.05601 | 0.14881 | 0.14881 | 0.15022 | 0.15022 | 0.0639 | 0.0639 | 0.063805 | 0.063805 | 0.17541 | 0.17541 | 0.17368 | 0.17368 | 0.063515 | 0.063515 | 0.06357 | 0.06357 | 0.15563 | 0.15563 | 0.15677 | 0.15677 | 0.05572 | 0.05572 | 0.055695 | 0.055695 | 0.17698 | 0.17698 | 0.18044 | 0.18044 | 0.062195 | 0.062195 | 0.06201 | 0.06201 | 0.15992 | 0.15992 | 0.16196 | 0.16196 | 0.058845 | 0.058845 | 0.05994 | 0.05994 | 0.14478 | 0.14478 | 0.14659 | 0.14659 | 0.080905 | 0.080905 | 0.08278 | 0.08278 | 0.16495 | 0.16495 | 0.16751 | 0.16751 | 0.062395 | 0.062395 | 0.06336 | 0.06336 | 0.17042 | 0.17042 | 0.17091 | 0.17091 | 0.06178 | 0.06178 | 0.06354 | 0.06354 | 0.16587 | 0.16587 | 0.16495 | 0.16495 | 0.070175 | 0.070175 | 0.07046 | 0.07046 | 0.16714 | 0.16714 | 0.16729 | 0.16729 | 0.063305 | 0.063305 | 0.063795 | 0.063795 | 0.16675 | 0.16675 | 0.16906 | 0.16906 | 0.072545 | 0.072545 | 0.07267 | 0.07267 | 0.17136 | 0.17136 | 0.17241 | 0.17241 | 0.06418 | 0.06418 | 0.06393 | 0.06393 | 0.16947 | 0.16947 | 0.17108 | 0.17108 | 0.07277 | 0.07277 | 0.07266 | 0.07266 | 0.18157 | 0.18157 | 0.17978 | 0.17978 | 0.065745 | 0.065745 | 0.065805 | 0.065805 | 0.16395 | 0.16395 | 0.16514 | 0.16514 | 0.058695 | 0.058695 | 0.05867 | 0.05867 | 0.18318 | 0.18318 | 0.18676 | 0.18676 | 0.06437 | 0.06437 | 0.06418 | 0.06418 | 0.16568 | 0.16568 | 0.1678 | 0.1678 | 0.060965 | 0.060965 | 0.0621 | 0.0621 | 0.14991 | 0.14991 | 0.15179 | 0.15179 | 0.083775 | 0.083775 | 0.085715 | 0.085715 | 0.16397 | 0.16397 | 0.16651 | 0.16651 | 0.062025 | 0.062025 | 0.062985 | 0.062985 | 0.16947 | 0.16947 | 0.16995 | 0.16995 | 0.061435 | 0.061435 | 0.063185 | 0.063185 | 0.16502 | 0.16502 | 0.1641 | 0.1641 | 0.06982 | 0.06982 | 0.0701 | 0.0701 | 0.16625 | 0.16625 | 0.1664 | 0.1664 | 0.06297 | 0.06297 | 0.063455 | 0.063455 | 0.16592 | 0.16592 | 0.16822 | 0.16822 | 0.072185 | 0.072185 | 0.07231 | 0.07231 | 0.17042 | 0.17042 | 0.17147 | 0.17147 | 0.06383 | 0.06383 | 0.06358 | 0.06358 | 0.16862 | 0.16862 | 0.17023 | 0.17023 | 0.07241 | 0.07241 | 0.0723 | 0.0723 | 0.18077 | 0.18077 | 0.17897 | 0.17897 | 0.06545 | 0.06545 | 0.06551 | 0.06551 | 0.16245 | 0.16245 | 0.16364 | 0.16364 | 0.05816 | 0.05816 | 0.058135 | 0.058135 | 0.18236 | 0.18236 | 0.18592 | 0.18592 | 0.064085 | 0.064085 | 0.063895 | 0.063895 | 0.16476 | 0.16476 | 0.16687 | 0.16687 | 0.060625 | 0.060625 | 0.061755 | 0.061755 | 0.14911 | 0.14911 | 0.15097 | 0.15097 | 0.083325 | 0.083325 | 0.085255 | 0.085255 | 0.16492 | 0.16492 | 0.16748 | 0.16748 | 0.06239 | 0.06239 | 0.063355 | 0.063355 | 0.17045 | 0.17045 | 0.17094 | 0.17094 | 0.061795 | 0.061795 | 0.063555 | 0.063555 | 0.16605 | 0.16605 | 0.16512 | 0.16512 | 0.07025 | 0.07025 | 0.070535 | 0.070535 | 0.16729 | 0.16729 | 0.16745 | 0.16745 | 0.063365 | 0.063365 | 0.06385 | 0.06385 | 0.16698 | 0.16698 | 0.16928 | 0.16928 | 0.072645 | 0.072645 | 0.07277 | 0.07277 | 0.17148 | 0.17148 | 0.17253 | 0.17253 | 0.064225 | 0.064225 | 0.063975 | 0.063975 | 0.1697 | 0.1697 | 0.17133 | 0.17133 | 0.072875 | 0.072875 | 0.072765 | 0.072765 | 0.25126 | 0.25126 | 0.24878 | 0.24878 | 0.090975 | 0.090975 | 0.09106 | 0.09106 | 0.223 | 0.223 | 0.22464 | 0.22464 | 0.07984 | 0.07984 | 0.079805 | 0.079805 | 0.25338 | 0.25338 | 0.25833 | 0.25833 | 0.089045 | 0.089045 | 0.08878 | 0.08878 | [5 empty] | 6 | Nueva Victoria 220 | Nueva Victoria 220 | Lagunas 023 | 0.13966 | 0.13966 | 0.14591 | 0.14591 | 0.05372 | 0.05372 | 0.05965 | 0.05965 | 0.12707 | 0.12707 | 0.13111 | 0.13111 | 0.07326 | 0.07326 | 0.08037 | 0.08037 | 0.14466 | 0.14466 | 0.14174 | 0.14174 | 0.056435 | 0.056435 | 0.061285 | 0.061285 | 0.14928 | 0.14928 | 0.14903 | 0.14903 | 0.05793 | 0.05793 | 0.061495 | 0.061495 | 0.14052 | 0.14052 | 0.14787 | 0.14787 | 0.062515 | 0.062515 | 0.068505 | 0.068505 | 0.14778 | 0.14778 | 0.14864 | 0.14864 | 0.056265 | 0.056265 | 0.060785 | 0.060785 | 0.14685 | 0.14685 | 0.14082 | 0.14082 | 0.06353 | 0.06353 | 0.06377 | 0.06377 | 0.151 | 0.151 | 0.14541 | 0.14541 | 0.055505 | 0.055505 | 0.05654 | 0.05654 | 0.14913 | 0.14913 | 0.14678 | 0.14678 | 0.06301 | 0.06301 | 0.06332 | 0.06332 | 0.17297 | 0.17297 | 0.16787 | 0.16787 | 0.06344 | 0.06344 | 0.06305 | 0.06305 | 0.1559 | 0.1559 | 0.15335 | 0.15335 | 0.05597 | 0.05597 | 0.056825 | 0.056825 | 0.17771 | 0.17771 | 0.17197 | 0.17197 | 0.062365 | 0.062365 | 0.06261 | 0.06261 | 0.16031 | 0.16031 | 0.16748 | 0.16748 | 0.061665 | 0.061665 | 0.06847 | 0.06847 | 0.14587 | 0.14587 | 0.15051 | 0.15051 | 0.0841 | 0.0841 | 0.09226 | 0.09226 | 0.1654 | 0.1654 | 0.16206 | 0.16206 | 0.064525 | 0.064525 | 0.07007 | 0.07007 | 0.17047 | 0.17047 | 0.17019 | 0.17019 | 0.066155 | 0.066155 | 0.070225 | 0.070225 | 0.16019 | 0.16019 | 0.16858 | 0.16858 | 0.071265 | 0.071265 | 0.078095 | 0.078095 | 0.16865 | 0.16865 | 0.16964 | 0.16964 | 0.06421 | 0.06421 | 0.069375 | 0.069375 | 0.16728 | 0.16728 | 0.16041 | 0.16041 | 0.072365 | 0.072365 | 0.072645 | 0.072645 | 0.17236 | 0.17236 | 0.16598 | 0.16598 | 0.063355 | 0.063355 | 0.06454 | 0.06454 | 0.16984 | 0.16984 | 0.16715 | 0.16715 | 0.071755 | 0.071755 | 0.072105 | 0.072105 | 0.17905 | 0.17905 | 0.17377 | 0.17377 | 0.06567 | 0.06567 | 0.065265 | 0.065265 | 0.16422 | 0.16422 | 0.16154 | 0.16154 | 0.05896 | 0.05896 | 0.05986 | 0.05986 | 0.18393 | 0.18393 | 0.17799 | 0.17799 | 0.064545 | 0.064545 | 0.064805 | 0.064805 | 0.16609 | 0.16609 | 0.17352 | 0.17352 | 0.06389 | 0.06389 | 0.07094 | 0.07094 | 0.15105 | 0.15105 | 0.15585 | 0.15585 | 0.08708 | 0.08708 | 0.09553 | 0.09553 | 0.16442 | 0.16442 | 0.1611 | 0.1611 | 0.064145 | 0.064145 | 0.06966 | 0.06966 | 0.16952 | 0.16952 | 0.16923 | 0.16923 | 0.065785 | 0.065785 | 0.069835 | 0.069835 | 0.15937 | 0.15937 | 0.16772 | 0.16772 | 0.0709 | 0.0709 | 0.077695 | 0.077695 | 0.16775 | 0.16775 | 0.16873 | 0.16873 | 0.06387 | 0.06387 | 0.069005 | 0.069005 | 0.16645 | 0.16645 | 0.15961 | 0.15961 | 0.072005 | 0.072005 | 0.072285 | 0.072285 | 0.17142 | 0.17142 | 0.16507 | 0.16507 | 0.06301 | 0.06301 | 0.064185 | 0.064185 | 0.169 | 0.169 | 0.16633 | 0.16633 | 0.0714 | 0.0714 | 0.07175 | 0.07175 | 0.17825 | 0.17825 | 0.173 | 0.173 | 0.065375 | 0.065375 | 0.064975 | 0.064975 | 0.16272 | 0.16272 | 0.16007 | 0.16007 | 0.058425 | 0.058425 | 0.05931 | 0.05931 | 0.18311 | 0.18311 | 0.1772 | 0.1772 | 0.06426 | 0.06426 | 0.064515 | 0.064515 | 0.16517 | 0.16517 | 0.17255 | 0.17255 | 0.063535 | 0.063535 | 0.070545 | 0.070545 | 0.15023 | 0.15023 | 0.15501 | 0.15501 | 0.08661 | 0.08661 | 0.095015 | 0.095015 | 0.16539 | 0.16539 | 0.16204 | 0.16204 | 0.06452 | 0.06452 | 0.070065 | 0.070065 | 0.1705 | 0.1705 | 0.17022 | 0.17022 | 0.06617 | 0.06617 | 0.07024 | 0.07024 | 0.16036 | 0.16036 | 0.16876 | 0.16876 | 0.071345 | 0.071345 | 0.07818 | 0.07818 | 0.16881 | 0.16881 | 0.1698 | 0.1698 | 0.06427 | 0.06427 | 0.069435 | 0.069435 | 0.1675 | 0.1675 | 0.16063 | 0.16063 | 0.072465 | 0.072465 | 0.072745 | 0.072745 | 0.17248 | 0.17248 | 0.16609 | 0.16609 | 0.0634 | 0.0634 | 0.064585 | 0.064585 | 0.17008 | 0.17008 | 0.16739 | 0.16739 | 0.07186 | 0.07186 | 0.07221 | 0.07221 | 0.24777 | 0.24777 | 0.24046 | 0.24046 | 0.090875 | 0.090875 | 0.090315 | 0.090315 | 0.22337 | 0.22337 | 0.21973 | 0.21973 | 0.0802 | 0.0802 | 0.08142 | 0.08142 | 0.25443 | 0.25443 | 0.24621 | 0.24621 | 0.089285 | 0.089285 | 0.08964 | 0.08964 | [5 empty] | 6 | Nueva Victoria 220 | Nueva Victoria 220 | Lagunas 023 | 0.1386 | 0.1386 | 0.13715 | 0.13715 | 0.05818 | 0.05818 | 0.056665 | 0.056665 | 0.12495 | 0.12495 | 0.12435 | 0.12435 | 0.078545 | 0.078545 | 0.07721 | 0.07721 | 0.13628 | 0.13628 | 0.13965 | 0.13965 | 0.05985 | 0.05985 | 0.05942 | 0.05942 | 0.14234 | 0.14234 | 0.14378 | 0.14378 | 0.05958 | 0.05958 | 0.05795 | 0.05795 | 0.14571 | 0.14571 | 0.1466 | 0.1466 | 0.06776 | 0.06776 | 0.066725 | 0.066725 | 0.14463 | 0.14463 | 0.14235 | 0.14235 | 0.0611 | 0.0611 | 0.05893 | 0.05893 | 0.14233 | 0.14233 | 0.14221 | 0.14221 | 0.065285 | 0.065285 | 0.06531 | 0.06531 | 0.14233 | 0.14233 | 0.13781 | 0.13781 | 0.056445 | 0.056445 | 0.055215 | 0.055215 | 0.14328 | 0.14328 | 0.14114 | 0.14114 | 0.06351 | 0.06351 | 0.0627 | 0.0627 | 0.16594 | 0.16594 | 0.1631 | 0.1631 | 0.06355 | 0.06355 | 0.06302 | 0.06302 | 0.15058 | 0.15058 | 0.15021 | 0.15021 | 0.058445 | 0.058445 | 0.05831 | 0.05831 | 0.16775 | 0.16775 | 0.16482 | 0.16482 | 0.06344 | 0.06344 | 0.063455 | 0.063455 | 0.1591 | 0.1591 | 0.15743 | 0.15743 | 0.066785 | 0.066785 | 0.065045 | 0.065045 | 0.14344 | 0.14344 | 0.14275 | 0.14275 | 0.090165 | 0.090165 | 0.088635 | 0.088635 | 0.15582 | 0.15582 | 0.15968 | 0.15968 | 0.06843 | 0.06843 | 0.06794 | 0.06794 | 0.16254 | 0.16254 | 0.1642 | 0.1642 | 0.06804 | 0.06804 | 0.066175 | 0.066175 | 0.16611 | 0.16611 | 0.16712 | 0.16712 | 0.077245 | 0.077245 | 0.076065 | 0.076065 | 0.16505 | 0.16505 | 0.16246 | 0.16246 | 0.06973 | 0.06973 | 0.067255 | 0.067255 | 0.16212 | 0.16212 | 0.162 | 0.162 | 0.074365 | 0.074365 | 0.074395 | 0.074395 | 0.16246 | 0.16246 | 0.15731 | 0.15731 | 0.064425 | 0.064425 | 0.063025 | 0.063025 | 0.16317 | 0.16317 | 0.16073 | 0.16073 | 0.072325 | 0.072325 | 0.0714 | 0.0714 | 0.17177 | 0.17177 | 0.16883 | 0.16883 | 0.065785 | 0.065785 | 0.065235 | 0.065235 | 0.15862 | 0.15862 | 0.15824 | 0.15824 | 0.061565 | 0.061565 | 0.061425 | 0.061425 | 0.17363 | 0.17363 | 0.17059 | 0.17059 | 0.065665 | 0.065665 | 0.06568 | 0.06568 | 0.16483 | 0.16483 | 0.16311 | 0.16311 | 0.069195 | 0.069195 | 0.06739 | 0.06739 | 0.14852 | 0.14852 | 0.14782 | 0.14782 | 0.093365 | 0.093365 | 0.09178 | 0.09178 | 0.1549 | 0.1549 | 0.15873 | 0.15873 | 0.068025 | 0.068025 | 0.06754 | 0.06754 | 0.16164 | 0.16164 | 0.16328 | 0.16328 | 0.06766 | 0.06766 | 0.065805 | 0.065805 | 0.16526 | 0.16526 | 0.16626 | 0.16626 | 0.07685 | 0.07685 | 0.075675 | 0.075675 | 0.16417 | 0.16417 | 0.16159 | 0.16159 | 0.06936 | 0.06936 | 0.066895 | 0.066895 | 0.16132 | 0.16132 | 0.16119 | 0.16119 | 0.073995 | 0.073995 | 0.074025 | 0.074025 | 0.16157 | 0.16157 | 0.15645 | 0.15645 | 0.064075 | 0.064075 | 0.06268 | 0.06268 | 0.16237 | 0.16237 | 0.15993 | 0.15993 | 0.07197 | 0.07197 | 0.07105 | 0.07105 | 0.171 | 0.171 | 0.16808 | 0.16808 | 0.06549 | 0.06549 | 0.06494 | 0.06494 | 0.15718 | 0.15718 | 0.15679 | 0.15679 | 0.061005 | 0.061005 | 0.060865 | 0.060865 | 0.17286 | 0.17286 | 0.16984 | 0.16984 | 0.06537 | 0.06537 | 0.065385 | 0.065385 | 0.16392 | 0.16392 | 0.1622 | 0.1622 | 0.06881 | 0.06881 | 0.067015 | 0.067015 | 0.14773 | 0.14773 | 0.14702 | 0.14702 | 0.09286 | 0.09286 | 0.091285 | 0.091285 | 0.15579 | 0.15579 | 0.15965 | 0.15965 | 0.06842 | 0.06842 | 0.06793 | 0.06793 | 0.16258 | 0.16258 | 0.16423 | 0.16423 | 0.06805 | 0.06805 | 0.06619 | 0.06619 | 0.16629 | 0.16629 | 0.16731 | 0.16731 | 0.07733 | 0.07733 | 0.07615 | 0.07615 | 0.1652 | 0.1652 | 0.1626 | 0.1626 | 0.069795 | 0.069795 | 0.067315 | 0.067315 | 0.16234 | 0.16234 | 0.16222 | 0.16222 | 0.07447 | 0.07447 | 0.0745 | 0.0745 | 0.16257 | 0.16257 | 0.15742 | 0.15742 | 0.06447 | 0.06447 | 0.06307 | 0.06307 | 0.16341 | 0.16341 | 0.16095 | 0.16095 | 0.07243 | 0.07243 | 0.071505 | 0.071505 | 0.23769 | 0.23769 | 0.23362 | 0.23362 | 0.09103 | 0.09103 | 0.09027 | 0.09027 | 0.21576 | 0.21576 | 0.21524 | 0.21524 | 0.08374 | 0.08374 | 0.08355 | 0.08355 | 0.24017 | 0.24017 | 0.23597 | 0.23597 | 0.09083 | 0.09083 | 0.09085 | 0.09085
|  |  | 7 | Frontera 220 | Frontera 220 | El Abra 220 | 1.8599 | 1.8599 | 1.8689 | 1.8689 | 0.71586 | 0.71586 | 0.70278 | 0.70278 | 1.5187 | 1.5187 | 1.5906 | 1.5906 | 0.95932 | 0.95932 | 0.97219 | 0.97219 | 1.8008 | 1.8008 | 1.8079 | 1.8079 | 0.74583 | 0.74583 | 0.72554 | 0.72554 | 1.7569 | 1.7569 | 1.8056 | 1.8056 | 0.71664 | 0.71664 | 0.72803 | 0.72803 | 1.7563 | 1.7563 | 1.7659 | 1.7659 | 0.80942 | 0.80942 | 0.8079 | 0.8079 | 1.6193 | 1.6193 | 1.6639 | 1.6639 | 0.67227 | 0.67227 | 0.70738 | 0.70738 | 1.7058 | 1.7058 | 1.7359 | 1.7359 | 0.79488 | 0.79488 | 0.80617 | 0.80617 | 1.7496 | 1.7496 | 1.7101 | 1.7101 | 0.70322 | 0.70322 | 0.70357 | 0.70357 | 1.8477 | 1.8477 | 1.8818 | 1.8818 | 0.80407 | 0.80407 | 0.8251 | 0.8251 | 1.929 | 1.929 | 1.9479 | 1.9479 | 0.71932 | 0.71932 | 0.74286 | 0.74286 | 1.6042 | 1.6042 | 1.5998 | 1.5998 | 0.62565 | 0.62565 | 0.60691 | 0.60691 | 1.7455 | 1.7455 | 1.7017 | 1.7017 | 0.67406 | 0.67406 | 0.68217 | 0.68217 | 1.8653 | 1.8653 | 1.8744 | 1.8744 | 0.71795 | 0.71795 | 0.70482 | 0.70482 | 1.5468 | 1.5468 | 1.6201 | 1.6201 | 0.97708 | 0.97708 | 0.99019 | 0.99019 | 1.8173 | 1.8173 | 1.8245 | 1.8245 | 0.75268 | 0.75268 | 0.7322 | 0.7322 | 1.7645 | 1.7645 | 1.8133 | 1.8133 | 0.71971 | 0.71971 | 0.73115 | 0.73115 | 1.7176 | 1.7176 | 1.727 | 1.727 | 0.7916 | 0.7916 | 0.79012 | 0.79012 | 1.5904 | 1.5904 | 1.6343 | 1.6343 | 0.66031 | 0.66031 | 0.6948 | 0.6948 | 1.6771 | 1.6771 | 1.7067 | 1.7067 | 0.78151 | 0.78151 | 0.79262 | 0.79262 | 1.7145 | 1.7145 | 1.6758 | 1.6758 | 0.68911 | 0.68911 | 0.68945 | 0.68945 | 1.8224 | 1.8224 | 1.856 | 1.856 | 0.79306 | 0.79306 | 0.81381 | 0.81381 | 1.916 | 1.916 | 1.9348 | 1.9348 | 0.71449 | 0.71449 | 0.73787 | 0.73787 | 1.5877 | 1.5877 | 1.5833 | 1.5833 | 0.61919 | 0.61919 | 0.60064 | 0.60064 | 1.6776 | 1.6776 | 1.6355 | 1.6355 | 0.64785 | 0.64785 | 0.65565 | 0.65565 | 1.8254 | 1.8254 | 1.8343 | 1.8343 | 0.7026 | 0.7026 | 0.68976 | 0.68976 | 1.5218 | 1.5218 | 1.5939 | 1.5939 | 0.96128 | 0.96128 | 0.97418 | 0.97418 | 1.7484 | 1.7484 | 1.7554 | 1.7554 | 0.72415 | 0.72415 | 0.70445 | 0.70445 | 2.0936 | 2.0936 | 2.1516 | 2.1516 | 0.85396 | 0.85396 | 0.86753 | 0.86753 | 2.2326 | 2.2326 | 2.2449 | 2.2449 | 1.0289 | 1.0289 | 1.027 | 1.027 | 2.1837 | 2.1837 | 2.2439 | 2.2439 | 0.90662 | 0.90662 | 0.95398 | 0.95398 | 2.3899 | 2.3899 | 2.432 | 2.432 | 1.1136 | 1.1136 | 1.1295 | 1.1295 | 2.4643 | 2.4643 | 2.4086 | 2.4086 | 0.99048 | 0.99048 | 0.99098 | 0.99098 | 2.6233 | 2.6233 | 2.6716 | 2.6716 | 1.1416 | 1.1416 | 1.1714 | 1.1714 | 2.6286 | 2.6286 | 2.6544 | 2.6544 | 0.98021 | 0.98021 | 1.0123 | 1.0123 | 2.3739 | 2.3739 | 2.3674 | 2.3674 | 0.92583 | 0.92583 | 0.89809 | 0.89809 | 2.3554 | 2.3554 | 2.2963 | 2.2963 | 0.9096 | 0.9096 | 0.92056 | 0.92056 | 2.5819 | 2.5819 | 2.5945 | 2.5945 | 0.99378 | 0.99378 | 0.97562 | 0.97562 | 2.0994 | 2.0994 | 2.1988 | 2.1988 | 1.3261 | 1.3261 | 1.3439 | 1.3439 | 2.4974 | 2.4974 | 2.5073 | 2.5073 | 1.0343 | 1.0343 | 1.0062 | 1.0062 | 2.411 | 2.411 | 2.4777 | 2.4777 | 0.9834 | 0.9834 | 0.99904 | 0.99904 | 2.4133 | 2.4133 | 2.4265 | 2.4265 | 1.1122 | 1.1122 | 1.1101 | 1.1101 | 2.2725 | 2.2725 | 2.3351 | 2.3351 | 0.94346 | 0.94346 | 0.99273 | 0.99273 | 2.3709 | 2.3709 | 2.4127 | 2.4127 | 1.1048 | 1.1048 | 1.1205 | 1.1205 | 2.461 | 2.461 | 2.4054 | 2.4054 | 0.98915 | 0.98915 | 0.98964 | 0.98964 | 2.63 | 2.63 | 2.6785 | 2.6785 | 1.1445 | 1.1445 | 1.1744 | 1.1744 | 2.5426 | 2.5426 | 2.5675 | 2.5675 | 0.94815 | 0.94815 | 0.97918 | 0.97918 | 2.2045 | 2.2045 | 2.1984 | 2.1984 | 0.85976 | 0.85976 | 0.834 | 0.834 | 2.2831 | 2.2831 | 2.2258 | 2.2258 | 0.88167 | 0.88167 | 0.89229 | 0.89229 | [5 empty] | 7 | Frontera 220 | Frontera 220 | El Abra 220 | 1.9302 | 1.9302 | 1.8666 | 1.8666 | 0.74065 | 0.74065 | 0.69639 | 0.69639 | 1.5523 | 1.5523 | 1.487 | 1.487 | 0.97294 | 0.97294 | 0.85961 | 0.85961 | 1.8056 | 1.8056 | 1.7229 | 1.7229 | 0.75766 | 0.75766 | 0.67697 | 0.67697 | 1.838 | 1.838 | 1.7684 | 1.7684 | 0.69985 | 0.69985 | 0.62636 | 0.62636 | 1.7403 | 1.7403 | 1.664 | 1.664 | 0.78644 | 0.78644 | 0.72364 | 0.72364 | 1.6705 | 1.6705 | 1.6576 | 1.6576 | 0.67158 | 0.67158 | 0.65516 | 0.65516 | 1.7648 | 1.7648 | 1.7253 | 1.7253 | 0.78429 | 0.78429 | 0.72432 | 0.72432 | 1.775 | 1.775 | 1.7492 | 1.7492 | 0.68576 | 0.68576 | 0.63206 | 0.63206 | 1.8867 | 1.8867 | 1.8695 | 1.8695 | 0.84141 | 0.84141 | 0.7852 | 0.7852 | 1.9095 | 1.9095 | 1.9549 | 1.9549 | 0.73735 | 0.73735 | 0.72303 | 0.72303 | 1.6068 | 1.6068 | 1.6765 | 1.6765 | 0.61808 | 0.61808 | 0.61161 | 0.61161 | 1.6977 | 1.6977 | 1.7804 | 1.7804 | 0.66465 | 0.66465 | 0.62283 | 0.62283 | 1.9358 | 1.9358 | 1.872 | 1.872 | 0.74281 | 0.74281 | 0.69841 | 0.69841 | 1.581 | 1.581 | 1.5145 | 1.5145 | 0.99096 | 0.99096 | 0.87552 | 0.87552 | 1.8222 | 1.8222 | 1.7387 | 1.7387 | 0.76462 | 0.76462 | 0.68318 | 0.68318 | 1.8459 | 1.8459 | 1.776 | 1.776 | 0.70285 | 0.70285 | 0.62905 | 0.62905 | 1.702 | 1.702 | 1.6274 | 1.6274 | 0.76913 | 0.76913 | 0.70771 | 0.70771 | 1.6408 | 1.6408 | 1.6281 | 1.6281 | 0.65963 | 0.65963 | 0.6435 | 0.6435 | 1.7351 | 1.7351 | 1.6962 | 1.6962 | 0.77111 | 0.77111 | 0.71215 | 0.71215 | 1.7394 | 1.7394 | 1.7141 | 1.7141 | 0.672 | 0.672 | 0.61937 | 0.61937 | 1.8608 | 1.8608 | 1.8439 | 1.8439 | 0.82989 | 0.82989 | 0.77445 | 0.77445 | 1.8967 | 1.8967 | 1.9418 | 1.9418 | 0.7324 | 0.7324 | 0.71817 | 0.71817 | 1.5902 | 1.5902 | 1.6592 | 1.6592 | 0.61169 | 0.61169 | 0.60529 | 0.60529 | 1.6317 | 1.6317 | 1.7112 | 1.7112 | 0.6388 | 0.6388 | 0.59861 | 0.59861 | 1.8944 | 1.8944 | 1.832 | 1.832 | 0.72693 | 0.72693 | 0.68348 | 0.68348 | 1.5554 | 1.5554 | 1.49 | 1.49 | 0.97494 | 0.97494 | 0.86138 | 0.86138 | 1.7531 | 1.7531 | 1.6728 | 1.6728 | 0.73564 | 0.73564 | 0.65729 | 0.65729 | 2.1902 | 2.1902 | 2.1073 | 2.1073 | 0.83395 | 0.83395 | 0.74638 | 0.74638 | 2.2123 | 2.2123 | 2.1153 | 2.1153 | 0.99973 | 0.99973 | 0.9199 | 0.9199 | 2.2529 | 2.2529 | 2.2354 | 2.2354 | 0.90569 | 0.90569 | 0.88355 | 0.88355 | 2.4726 | 2.4726 | 2.4171 | 2.4171 | 1.0988 | 1.0988 | 1.0148 | 1.0148 | 2.5001 | 2.5001 | 2.4638 | 2.4638 | 0.96588 | 0.96588 | 0.89024 | 0.89024 | 2.6786 | 2.6786 | 2.6542 | 2.6542 | 1.1946 | 1.1946 | 1.1148 | 1.1148 | 2.6021 | 2.6021 | 2.6639 | 2.6639 | 1.0048 | 1.0048 | 0.98528 | 0.98528 | 2.3777 | 2.3777 | 2.4808 | 2.4808 | 0.91463 | 0.91463 | 0.90506 | 0.90506 | 2.291 | 2.291 | 2.4026 | 2.4026 | 0.8969 | 0.8969 | 0.84047 | 0.84047 | 2.6795 | 2.6795 | 2.5912 | 2.5912 | 1.0282 | 1.0282 | 0.96674 | 0.96674 | 2.1458 | 2.1458 | 2.0556 | 2.0556 | 1.345 | 1.345 | 1.1883 | 1.1883 | 2.5041 | 2.5041 | 2.3893 | 2.3893 | 1.0507 | 1.0507 | 0.93883 | 0.93883 | 2.5222 | 2.5222 | 2.4268 | 2.4268 | 0.96037 | 0.96037 | 0.85953 | 0.85953 | 2.3913 | 2.3913 | 2.2865 | 2.2865 | 1.0806 | 1.0806 | 0.99434 | 0.99434 | 2.3444 | 2.3444 | 2.3262 | 2.3262 | 0.94249 | 0.94249 | 0.91944 | 0.91944 | 2.4529 | 2.4529 | 2.3979 | 2.3979 | 1.0901 | 1.0901 | 1.0067 | 1.0067 | 2.4967 | 2.4967 | 2.4605 | 2.4605 | 0.96459 | 0.96459 | 0.88904 | 0.88904 | 2.6855 | 2.6855 | 2.6611 | 2.6611 | 1.1977 | 1.1977 | 1.1176 | 1.1176 | 2.517 | 2.517 | 2.5768 | 2.5768 | 0.97193 | 0.97193 | 0.95304 | 0.95304 | 2.2081 | 2.2081 | 2.3038 | 2.3038 | 0.84935 | 0.84935 | 0.84047 | 0.84047 | 2.2206 | 2.2206 | 2.3288 | 2.3288 | 0.86936 | 0.86936 | 0.81466 | 0.81466 | [5 empty] | 7 | Frontera 220 | Frontera 220 | El Abra 220 | 1.8904 | 1.8904 | 1.7699 | 1.7699 | 0.64733 | 0.64733 | 0.62729 | 0.62729 | 1.5551 | 1.5551 | 1.488 | 1.488 | 0.81346 | 0.81346 | 0.81771 | 0.81771 | 1.7343 | 1.7343 | 1.6707 | 1.6707 | 0.63089 | 0.63089 | 0.59923 | 0.59923 | 1.8038 | 1.8038 | 1.7207 | 1.7207 | 0.56913 | 0.56913 | 0.57329 | 0.57329 | 1.6737 | 1.6737 | 1.5709 | 1.5709 | 0.6657 | 0.6657 | 0.60413 | 0.60413 | 1.6701 | 1.6701 | 1.5688 | 1.5688 | 0.62159 | 0.62159 | 0.58192 | 0.58192 | 1.6918 | 1.6918 | 1.5696 | 1.5696 | 0.69317 | 0.69317 | 0.70444 | 0.70444 | 1.7558 | 1.7558 | 1.6721 | 1.6721 | 0.58013 | 0.58013 | 0.55272 | 0.55272 | 1.8973 | 1.8973 | 1.7789 | 1.7789 | 0.75211 | 0.75211 | 0.68338 | 0.68338 | 1.9417 | 1.9417 | 1.8656 | 1.8656 | 0.71098 | 0.71098 | 0.69166 | 0.69166 | 1.7235 | 1.7235 | 1.7422 | 1.7422 | 0.59749 | 0.59749 | 0.57954 | 0.57954 | 1.9018 | 1.9018 | 1.8713 | 1.8713 | 0.59437 | 0.59437 | 0.59144 | 0.59144 | 1.8959 | 1.8959 | 1.775 | 1.775 | 0.64921 | 0.64921 | 0.62911 | 0.62911 | 1.5839 | 1.5839 | 1.5156 | 1.5156 | 0.82852 | 0.82852 | 0.83284 | 0.83284 | 1.7502 | 1.7502 | 1.686 | 1.686 | 0.63668 | 0.63668 | 0.60474 | 0.60474 | 1.8116 | 1.8116 | 1.7281 | 1.7281 | 0.57157 | 0.57157 | 0.57574 | 0.57574 | 1.6369 | 1.6369 | 1.5364 | 1.5364 | 0.65104 | 0.65104 | 0.59083 | 0.59083 | 1.6404 | 1.6404 | 1.5409 | 1.5409 | 0.61054 | 0.61054 | 0.57156 | 0.57156 | 1.6633 | 1.6633 | 1.5432 | 1.5432 | 0.68151 | 0.68151 | 0.69259 | 0.69259 | 1.7206 | 1.7206 | 1.6386 | 1.6386 | 0.56848 | 0.56848 | 0.54163 | 0.54163 | 1.8713 | 1.8713 | 1.7545 | 1.7545 | 0.74181 | 0.74181 | 0.67402 | 0.67402 | 1.9286 | 1.9286 | 1.8531 | 1.8531 | 0.70621 | 0.70621 | 0.68702 | 0.68702 | 1.7057 | 1.7057 | 1.7242 | 1.7242 | 0.59132 | 0.59132 | 0.57355 | 0.57355 | 1.8279 | 1.8279 | 1.7986 | 1.7986 | 0.57125 | 0.57125 | 0.56844 | 0.56844 | 1.8554 | 1.8554 | 1.7371 | 1.7371 | 0.63533 | 0.63533 | 0.61566 | 0.61566 | 1.5582 | 1.5582 | 1.4911 | 1.4911 | 0.81512 | 0.81512 | 0.81938 | 0.81938 | 1.6839 | 1.6839 | 1.6221 | 1.6221 | 0.61255 | 0.61255 | 0.58181 | 0.58181 | 2.1495 | 2.1495 | 2.0505 | 2.0505 | 0.67819 | 0.67819 | 0.68314 | 0.68314 | 2.1276 | 2.1276 | 1.997 | 1.997 | 0.84624 | 0.84624 | 0.76797 | 0.76797 | 2.2523 | 2.2523 | 2.1157 | 2.1157 | 0.83828 | 0.83828 | 0.78478 | 0.78478 | 2.3702 | 2.3702 | 2.1991 | 2.1991 | 0.97113 | 0.97113 | 0.98694 | 0.98694 | 2.4731 | 2.4731 | 2.3552 | 2.3552 | 0.8171 | 0.8171 | 0.77851 | 0.77851 | 2.6936 | 2.6936 | 2.5255 | 2.5255 | 1.0678 | 1.0678 | 0.97021 | 0.97021 | 2.646 | 2.646 | 2.5423 | 2.5423 | 0.96886 | 0.96886 | 0.94253 | 0.94253 | 2.5505 | 2.5505 | 2.5781 | 2.5781 | 0.88416 | 0.88416 | 0.85759 | 0.85759 | 2.5664 | 2.5664 | 2.5253 | 2.5253 | 0.80207 | 0.80207 | 0.79811 | 0.79811 | 2.6244 | 2.6244 | 2.457 | 2.457 | 0.89863 | 0.89863 | 0.87082 | 0.87082 | 2.1496 | 2.1496 | 2.057 | 2.057 | 1.1245 | 1.1245 | 1.1304 | 1.1304 | 2.4051 | 2.4051 | 2.3169 | 2.3169 | 0.87494 | 0.87494 | 0.83103 | 0.83103 | 2.4753 | 2.4753 | 2.3613 | 2.3613 | 0.78099 | 0.78099 | 0.78669 | 0.78669 | 2.2998 | 2.2998 | 2.1586 | 2.1586 | 0.91473 | 0.91473 | 0.83013 | 0.83013 | 2.3439 | 2.3439 | 2.2016 | 2.2016 | 0.87234 | 0.87234 | 0.81666 | 0.81666 | 2.3513 | 2.3513 | 2.1815 | 2.1815 | 0.9634 | 0.9634 | 0.97907 | 0.97907 | 2.4697 | 2.4697 | 2.352 | 2.352 | 0.816 | 0.816 | 0.77746 | 0.77746 | 2.7006 | 2.7006 | 2.532 | 2.532 | 1.0705 | 1.0705 | 0.97271 | 0.97271 | 2.5594 | 2.5594 | 2.4591 | 2.4591 | 0.93717 | 0.93717 | 0.9117 | 0.9117 | 2.3685 | 2.3685 | 2.3941 | 2.3941 | 0.82107 | 0.82107 | 0.79639 | 0.79639 | 2.4876 | 2.4876 | 2.4477 | 2.4477 | 0.77743 | 0.77743 | 0.7736 | 0.7736 | [5 empty] | 7 | Frontera 220 | Frontera 220 | El Abra 220 | 1.8153 | 1.8153 | 1.8553 | 1.8553 | 0.66182 | 0.66182 | 0.69334 | 0.69334 | 1.4953 | 1.4953 | 1.5095 | 1.5095 | 0.83265 | 0.83265 | 0.86126 | 0.86126 | 1.6707 | 1.6707 | 1.7354 | 1.7354 | 0.63908 | 0.63908 | 0.68753 | 0.68753 | 1.676 | 1.676 | 1.7039 | 1.7039 | 0.59061 | 0.59061 | 0.64602 | 0.64602 | 1.5974 | 1.5974 | 1.5876 | 1.5876 | 0.6385 | 0.6385 | 0.69568 | 0.69568 | 1.5414 | 1.5414 | 1.6679 | 1.6679 | 0.61006 | 0.61006 | 0.6577 | 0.6577 | 1.5032 | 1.5032 | 1.5999 | 1.5999 | 0.72859 | 0.72859 | 0.72901 | 0.72901 | 1.7117 | 1.7117 | 1.7016 | 1.7016 | 0.59318 | 0.59318 | 0.57144 | 0.57144 | 1.7834 | 1.7834 | 1.8099 | 1.8099 | 0.73257 | 0.73257 | 0.73949 | 0.73949 | 1.7626 | 1.7626 | 1.7771 | 1.7771 | 0.67904 | 0.67904 | 0.68829 | 0.68829 | 1.7228 | 1.7228 | 1.7426 | 1.7426 | 0.61397 | 0.61397 | 0.60943 | 0.60943 | 1.8977 | 1.8977 | 1.9243 | 1.9243 | 0.58492 | 0.58492 | 0.63238 | 0.63238 | 1.8206 | 1.8206 | 1.8607 | 1.8607 | 0.66375 | 0.66375 | 0.69535 | 0.69535 | 1.523 | 1.523 | 1.5374 | 1.5374 | 0.84807 | 0.84807 | 0.87721 | 0.87721 | 1.6861 | 1.6861 | 1.7513 | 1.7513 | 0.64494 | 0.64494 | 0.69384 | 0.69384 | 1.6832 | 1.6832 | 1.7112 | 1.7112 | 0.59314 | 0.59314 | 0.6488 | 0.6488 | 1.5622 | 1.5622 | 1.5527 | 1.5527 | 0.62445 | 0.62445 | 0.68036 | 0.68036 | 1.514 | 1.514 | 1.6382 | 1.6382 | 0.59921 | 0.59921 | 0.646 | 0.646 | 1.478 | 1.478 | 1.573 | 1.573 | 0.71634 | 0.71634 | 0.71676 | 0.71676 | 1.6774 | 1.6774 | 1.6675 | 1.6675 | 0.58127 | 0.58127 | 0.55998 | 0.55998 | 1.759 | 1.759 | 1.7852 | 1.7852 | 0.72254 | 0.72254 | 0.72937 | 0.72937 | 1.7508 | 1.7508 | 1.7651 | 1.7651 | 0.67448 | 0.67448 | 0.68367 | 0.68367 | 1.705 | 1.705 | 1.7246 | 1.7246 | 0.60763 | 0.60763 | 0.60313 | 0.60313 | 1.8239 | 1.8239 | 1.8495 | 1.8495 | 0.56218 | 0.56218 | 0.60779 | 0.60779 | 1.7817 | 1.7817 | 1.8209 | 1.8209 | 0.64955 | 0.64955 | 0.68049 | 0.68049 | 1.4984 | 1.4984 | 1.5126 | 1.5126 | 0.83436 | 0.83436 | 0.86303 | 0.86303 | 1.6222 | 1.6222 | 1.6849 | 1.6849 | 0.6205 | 0.6205 | 0.66754 | 0.66754 | 1.9972 | 1.9972 | 2.0304 | 2.0304 | 0.70378 | 0.70378 | 0.76982 | 0.76982 | 2.0306 | 2.0306 | 2.0182 | 2.0182 | 0.81167 | 0.81167 | 0.88435 | 0.88435 | 2.0787 | 2.0787 | 2.2493 | 2.2493 | 0.82273 | 0.82273 | 0.88697 | 0.88697 | 2.1061 | 2.1061 | 2.2416 | 2.2416 | 1.0208 | 1.0208 | 1.0214 | 1.0214 | 2.411 | 2.411 | 2.3967 | 2.3967 | 0.83549 | 0.83549 | 0.80488 | 0.80488 | 2.5319 | 2.5319 | 2.5696 | 2.5696 | 1.04 | 1.04 | 1.0499 | 1.0499 | 2.402 | 2.402 | 2.4216 | 2.4216 | 0.92533 | 0.92533 | 0.93793 | 0.93793 | 2.5494 | 2.5494 | 2.5787 | 2.5787 | 0.90855 | 0.90855 | 0.90183 | 0.90183 | 2.5609 | 2.5609 | 2.5967 | 2.5967 | 0.78932 | 0.78932 | 0.85337 | 0.85337 | 2.5201 | 2.5201 | 2.5756 | 2.5756 | 0.91875 | 0.91875 | 0.9625 | 0.9625 | 2.0671 | 2.0671 | 2.0867 | 2.0867 | 1.151 | 1.151 | 1.1906 | 1.1906 | 2.317 | 2.317 | 2.4067 | 2.4067 | 0.88628 | 0.88628 | 0.95347 | 0.95347 | 2.2999 | 2.2999 | 2.3382 | 2.3382 | 0.81046 | 0.81046 | 0.88652 | 0.88652 | 2.1949 | 2.1949 | 2.1815 | 2.1815 | 0.87735 | 0.87735 | 0.95591 | 0.95591 | 2.1632 | 2.1632 | 2.3407 | 2.3407 | 0.85616 | 0.85616 | 0.92301 | 0.92301 | 2.0893 | 2.0893 | 2.2237 | 2.2237 | 1.0126 | 1.0126 | 1.0132 | 1.0132 | 2.4077 | 2.4077 | 2.3935 | 2.3935 | 0.83436 | 0.83436 | 0.80379 | 0.80379 | 2.5385 | 2.5385 | 2.5763 | 2.5763 | 1.0427 | 1.0427 | 1.0526 | 1.0526 | 2.3234 | 2.3234 | 2.3424 | 2.3424 | 0.89506 | 0.89506 | 0.90725 | 0.90725 | 2.3674 | 2.3674 | 2.3947 | 2.3947 | 0.84371 | 0.84371 | 0.83747 | 0.83747 | 2.4822 | 2.4822 | 2.517 | 2.517 | 0.76508 | 0.76508 | 0.82715 | 0.82715 | [5 empty] | 7 | Frontera 220 | Frontera 220 | El Abra 220 | 1.7822 | 1.7822 | 1.8748 | 1.8748 | 0.69252 | 0.69252 | 0.7813 | 0.7813 | 1.483 | 1.483 | 1.5225 | 1.5225 | 0.8631 | 0.8631 | 0.94405 | 0.94405 | 1.7382 | 1.7382 | 1.7598 | 1.7598 | 0.72202 | 0.72202 | 0.76846 | 0.76846 | 1.7334 | 1.7334 | 1.7611 | 1.7611 | 0.62395 | 0.62395 | 0.69161 | 0.69161 | 1.6255 | 1.6255 | 1.7283 | 1.7283 | 0.69978 | 0.69978 | 0.78977 | 0.78977 | 1.6483 | 1.6483 | 1.7092 | 1.7092 | 0.62814 | 0.62814 | 0.68476 | 0.68476 | 1.7027 | 1.7027 | 1.7006 | 1.7006 | 0.69941 | 0.69941 | 0.73005 | 0.73005 | 1.7023 | 1.7023 | 1.7826 | 1.7826 | 0.58815 | 0.58815 | 0.63965 | 0.63965 | 1.7575 | 1.7575 | 1.768 | 1.768 | 0.74314 | 0.74314 | 0.78271 | 0.78271 | 1.7664 | 1.7664 | 1.8517 | 1.8517 | 0.69125 | 0.69125 | 0.71449 | 0.71449 | 1.7087 | 1.7087 | 1.7359 | 1.7359 | 0.60223 | 0.60223 | 0.6338 | 0.6338 | 1.8726 | 1.8726 | 1.8952 | 1.8952 | 0.63365 | 0.63365 | 0.66611 | 0.66611 | 1.7874 | 1.7874 | 1.8803 | 1.8803 | 0.69454 | 0.69454 | 0.78357 | 0.78357 | 1.5105 | 1.5105 | 1.5507 | 1.5507 | 0.87909 | 0.87909 | 0.96152 | 0.96152 | 1.7542 | 1.7542 | 1.776 | 1.776 | 0.72865 | 0.72865 | 0.77551 | 0.77551 | 1.7408 | 1.7408 | 1.7686 | 1.7686 | 0.62662 | 0.62662 | 0.69458 | 0.69458 | 1.5897 | 1.5897 | 1.6903 | 1.6903 | 0.68438 | 0.68438 | 0.77238 | 0.77238 | 1.6189 | 1.6189 | 1.6788 | 1.6788 | 0.61696 | 0.61696 | 0.67258 | 0.67258 | 1.6741 | 1.6741 | 1.672 | 1.672 | 0.68765 | 0.68765 | 0.71778 | 0.71778 | 1.6681 | 1.6681 | 1.7468 | 1.7468 | 0.57635 | 0.57635 | 0.62682 | 0.62682 | 1.7335 | 1.7335 | 1.7438 | 1.7438 | 0.73297 | 0.73297 | 0.77199 | 0.77199 | 1.7546 | 1.7546 | 1.8392 | 1.8392 | 0.68661 | 0.68661 | 0.70969 | 0.70969 | 1.6911 | 1.6911 | 1.718 | 1.718 | 0.59601 | 0.59601 | 0.62726 | 0.62726 | 1.7998 | 1.7998 | 1.8215 | 1.8215 | 0.60901 | 0.60901 | 0.64021 | 0.64021 | 1.7492 | 1.7492 | 1.8401 | 1.8401 | 0.67969 | 0.67969 | 0.76682 | 0.76682 | 1.486 | 1.486 | 1.5256 | 1.5256 | 0.86487 | 0.86487 | 0.94598 | 0.94598 | 1.6877 | 1.6877 | 1.7086 | 1.7086 | 0.70103 | 0.70103 | 0.74611 | 0.74611 | 2.0655 | 2.0655 | 2.0985 | 2.0985 | 0.7435 | 0.7435 | 0.82413 | 0.82413 | 2.0663 | 2.0663 | 2.1971 | 2.1971 | 0.88958 | 0.88958 | 1.004 | 1.004 | 2.2229 | 2.2229 | 2.3051 | 2.3051 | 0.84711 | 0.84711 | 0.92347 | 0.92347 | 2.3856 | 2.3856 | 2.3826 | 2.3826 | 0.97989 | 0.97989 | 1.0228 | 1.0228 | 2.3977 | 2.3977 | 2.5108 | 2.5108 | 0.82841 | 0.82841 | 0.90094 | 0.90094 | 2.4952 | 2.4952 | 2.5101 | 2.5101 | 1.0551 | 1.0551 | 1.1112 | 1.1112 | 2.4071 | 2.4071 | 2.5233 | 2.5233 | 0.94198 | 0.94198 | 0.97364 | 0.97364 | 2.5285 | 2.5285 | 2.5687 | 2.5687 | 0.89118 | 0.89118 | 0.9379 | 0.9379 | 2.527 | 2.527 | 2.5574 | 2.5574 | 0.85508 | 0.85508 | 0.89888 | 0.89888 | 2.4741 | 2.4741 | 2.6027 | 2.6027 | 0.96137 | 0.96137 | 1.0846 | 1.0846 | 2.05 | 2.05 | 2.1046 | 2.1046 | 1.1931 | 1.1931 | 1.305 | 1.305 | 2.4106 | 2.4106 | 2.4405 | 2.4405 | 1.0013 | 1.0013 | 1.0657 | 1.0657 | 2.3786 | 2.3786 | 2.4166 | 2.4166 | 0.85621 | 0.85621 | 0.94907 | 0.94907 | 2.2335 | 2.2335 | 2.3749 | 2.3749 | 0.96157 | 0.96157 | 1.0852 | 1.0852 | 2.3132 | 2.3132 | 2.3988 | 2.3988 | 0.88153 | 0.88153 | 0.96099 | 0.96099 | 2.3666 | 2.3666 | 2.3636 | 2.3636 | 0.97208 | 0.97208 | 1.0147 | 1.0147 | 2.3944 | 2.3944 | 2.5074 | 2.5074 | 0.8273 | 0.8273 | 0.89973 | 0.89973 | 2.5017 | 2.5017 | 2.5166 | 2.5166 | 1.0578 | 1.0578 | 1.1141 | 1.1141 | 2.3284 | 2.3284 | 2.4407 | 2.4407 | 0.91116 | 0.91116 | 0.94179 | 0.94179 | 2.3481 | 2.3481 | 2.3854 | 2.3854 | 0.82757 | 0.82757 | 0.87097 | 0.87097 | 2.4494 | 2.4494 | 2.4789 | 2.4789 | 0.82882 | 0.82882 | 0.87128 | 0.87128 | [5 empty] | 7 | Frontera 220 | Frontera 220 | El Abra 220 | 1.852 | 1.852 | 1.864 | 1.864 | 0.76254 | 0.76254 | 0.76308 | 0.76308 | 1.5296 | 1.5296 | 1.5769 | 1.5769 | 0.96444 | 0.96444 | 0.94713 | 0.94713 | 1.7412 | 1.7412 | 1.7764 | 1.7764 | 0.7658 | 0.7658 | 0.77919 | 0.77919 | 1.7619 | 1.7619 | 1.7986 | 1.7986 | 0.6902 | 0.6902 | 0.67391 | 0.67391 | 1.747 | 1.747 | 1.8044 | 1.8044 | 0.80672 | 0.80672 | 0.82245 | 0.82245 | 1.7146 | 1.7146 | 1.6857 | 1.6857 | 0.71556 | 0.71556 | 0.69181 | 0.69181 | 1.7412 | 1.7412 | 1.7447 | 1.7447 | 0.79228 | 0.79228 | 0.80104 | 0.80104 | 1.7885 | 1.7885 | 1.7333 | 1.7333 | 0.69745 | 0.69745 | 0.68597 | 0.68597 | 1.8181 | 1.8181 | 1.8136 | 1.8136 | 0.81544 | 0.81544 | 0.79439 | 0.79439 | 1.8506 | 1.8506 | 1.8756 | 1.8756 | 0.74116 | 0.74116 | 0.72423 | 0.72423 | 1.6857 | 1.6857 | 1.6326 | 1.6326 | 0.66875 | 0.66875 | 0.64676 | 0.64676 | 1.8962 | 1.8962 | 1.8244 | 1.8244 | 0.66273 | 0.66273 | 0.6544 | 0.6544 | 1.8574 | 1.8574 | 1.8695 | 1.8695 | 0.76475 | 0.76475 | 0.7653 | 0.7653 | 1.5579 | 1.5579 | 1.6061 | 1.6061 | 0.9823 | 0.9823 | 0.96467 | 0.96467 | 1.7572 | 1.7572 | 1.7927 | 1.7927 | 0.77283 | 0.77283 | 0.78635 | 0.78635 | 1.7694 | 1.7694 | 1.8063 | 1.8063 | 0.69317 | 0.69317 | 0.6768 | 0.6768 | 1.7086 | 1.7086 | 1.7647 | 1.7647 | 0.78897 | 0.78897 | 0.80434 | 0.80434 | 1.6841 | 1.6841 | 1.6557 | 1.6557 | 0.70283 | 0.70283 | 0.67951 | 0.67951 | 1.7119 | 1.7119 | 1.7154 | 1.7154 | 0.77896 | 0.77896 | 0.78757 | 0.78757 | 1.7526 | 1.7526 | 1.6985 | 1.6985 | 0.68346 | 0.68346 | 0.6722 | 0.6722 | 1.7932 | 1.7932 | 1.7888 | 1.7888 | 0.80429 | 0.80429 | 0.78351 | 0.78351 | 1.8382 | 1.8382 | 1.863 | 1.863 | 0.73618 | 0.73618 | 0.71937 | 0.71937 | 1.6683 | 1.6683 | 1.6157 | 1.6157 | 0.66184 | 0.66184 | 0.64008 | 0.64008 | 1.8225 | 1.8225 | 1.7535 | 1.7535 | 0.63696 | 0.63696 | 0.62896 | 0.62896 | 1.8177 | 1.8177 | 1.8295 | 1.8295 | 0.7484 | 0.7484 | 0.74894 | 0.74894 | 1.5327 | 1.5327 | 1.5801 | 1.5801 | 0.96642 | 0.96642 | 0.94908 | 0.94908 | 1.6906 | 1.6906 | 1.7248 | 1.7248 | 0.74353 | 0.74353 | 0.75655 | 0.75655 | 2.0995 | 2.0995 | 2.1433 | 2.1433 | 0.82246 | 0.82246 | 0.80305 | 0.80305 | 2.2209 | 2.2209 | 2.2938 | 2.2938 | 1.0255 | 1.0255 | 1.0455 | 1.0455 | 2.3123 | 2.3123 | 2.2734 | 2.2734 | 0.96501 | 0.96501 | 0.93298 | 0.93298 | 2.4394 | 2.4394 | 2.4444 | 2.4444 | 1.11 | 1.11 | 1.1223 | 1.1223 | 2.5191 | 2.5191 | 2.4414 | 2.4414 | 0.98235 | 0.98235 | 0.96618 | 0.96618 | 2.5812 | 2.5812 | 2.5748 | 2.5748 | 1.1577 | 1.1577 | 1.1278 | 1.1278 | 2.5219 | 2.5219 | 2.5559 | 2.5559 | 1.01 | 1.01 | 0.98691 | 0.98691 | 2.4945 | 2.4945 | 2.4159 | 2.4159 | 0.9896 | 0.9896 | 0.95707 | 0.95707 | 2.5589 | 2.5589 | 2.462 | 2.462 | 0.89431 | 0.89431 | 0.88308 | 0.88308 | 2.571 | 2.571 | 2.5877 | 2.5877 | 1.0586 | 1.0586 | 1.0593 | 1.0593 | 2.1144 | 2.1144 | 2.1799 | 2.1799 | 1.3332 | 1.3332 | 1.3093 | 1.3093 | 2.4147 | 2.4147 | 2.4636 | 2.4636 | 1.062 | 1.062 | 1.0806 | 1.0806 | 2.4177 | 2.4177 | 2.4682 | 2.4682 | 0.94713 | 0.94713 | 0.92478 | 0.92478 | 2.4006 | 2.4006 | 2.4795 | 2.4795 | 1.1085 | 1.1085 | 1.1301 | 1.1301 | 2.4063 | 2.4063 | 2.3658 | 2.3658 | 1.0042 | 1.0042 | 0.97089 | 0.97089 | 2.42 | 2.42 | 2.4249 | 2.4249 | 1.1012 | 1.1012 | 1.1133 | 1.1133 | 2.5157 | 2.5157 | 2.4381 | 2.4381 | 0.98103 | 0.98103 | 0.96488 | 0.96488 | 2.5878 | 2.5878 | 2.5814 | 2.5814 | 1.1607 | 1.1607 | 1.1307 | 1.1307 | 2.4394 | 2.4394 | 2.4723 | 2.4723 | 0.97693 | 0.97693 | 0.95462 | 0.95462 | 2.3165 | 2.3165 | 2.2435 | 2.2435 | 0.91898 | 0.91898 | 0.88877 | 0.88877 | 2.4803 | 2.4803 | 2.3864 | 2.3864 | 0.86685 | 0.86685 | 0.85596 | 0.85596
|  |  | 8 | Maria Elena 220 | Maria Elena 220 | La Cruz 066 | 0.075085 | 0.075085 | 0.07499 | 0.07499 | 0.034705 | 0.034705 | 0.03429 | 0.03429 | 0.070675 | 0.070675 | 0.071385 | 0.071385 | 0.044015 | 0.044015 | 0.043485 | 0.043485 | 0.081615 | 0.081615 | 0.081015 | 0.081015 | 0.03517 | 0.03517 | 0.034595 | 0.034595 | 0.09009 | 0.09009 | 0.089165 | 0.089165 | 0.02968 | 0.02968 | 0.029675 | 0.029675 | 0.087695 | 0.087695 | 0.086645 | 0.086645 | 0.03616 | 0.03616 | 0.035285 | 0.035285 | 0.077125 | 0.077125 | 0.07516 | 0.07516 | 0.03717 | 0.03717 | 0.038395 | 0.038395 | 0.085965 | 0.085965 | 0.083585 | 0.083585 | 0.039475 | 0.039475 | 0.039385 | 0.039385 | 0.082815 | 0.082815 | 0.08228 | 0.08228 | 0.031945 | 0.031945 | 0.03139 | 0.03139 | 0.083395 | 0.083395 | 0.084295 | 0.084295 | 0.03748 | 0.03748 | 0.03758 | 0.03758 | 0.080405 | 0.080405 | 0.080705 | 0.080705 | 0.030775 | 0.030775 | 0.03083 | 0.03083 | 0.071115 | 0.071115 | 0.071875 | 0.071875 | 0.02745 | 0.02745 | 0.02781 | 0.02781 | 0.077745 | 0.077745 | 0.076725 | 0.076725 | 0.032675 | 0.032675 | 0.032585 | 0.032585 | 0.07231 | 0.07231 | 0.07222 | 0.07222 | 0.033425 | 0.033425 | 0.03302 | 0.03302 | 0.068055 | 0.068055 | 0.068735 | 0.068735 | 0.042385 | 0.042385 | 0.04187 | 0.04187 | 0.07797 | 0.07797 | 0.0774 | 0.0774 | 0.0336 | 0.0336 | 0.03305 | 0.03305 | 0.08591 | 0.08591 | 0.08503 | 0.08503 | 0.028305 | 0.028305 | 0.0283 | 0.0283 | 0.083625 | 0.083625 | 0.082625 | 0.082625 | 0.03448 | 0.03448 | 0.033645 | 0.033645 | 0.07368 | 0.07368 | 0.071805 | 0.071805 | 0.03551 | 0.03551 | 0.03668 | 0.03668 | 0.081975 | 0.081975 | 0.079705 | 0.079705 | 0.037645 | 0.037645 | 0.037555 | 0.037555 | 0.07912 | 0.07912 | 0.07861 | 0.07861 | 0.03052 | 0.03052 | 0.029985 | 0.029985 | 0.079525 | 0.079525 | 0.08038 | 0.08038 | 0.03574 | 0.03574 | 0.035835 | 0.035835 | 0.082965 | 0.082965 | 0.083275 | 0.083275 | 0.031755 | 0.031755 | 0.031815 | 0.031815 | 0.07516 | 0.07516 | 0.075965 | 0.075965 | 0.02901 | 0.02901 | 0.029395 | 0.029395 | 0.08022 | 0.08022 | 0.079165 | 0.079165 | 0.033715 | 0.033715 | 0.03362 | 0.03362 | 0.07467 | 0.07467 | 0.074575 | 0.074575 | 0.034515 | 0.034515 | 0.0341 | 0.0341 | 0.07022 | 0.07022 | 0.07092 | 0.07092 | 0.043735 | 0.043735 | 0.043205 | 0.043205 | 0.076285 | 0.076285 | 0.075725 | 0.075725 | 0.032875 | 0.032875 | 0.032335 | 0.032335 | 0.08408 | 0.08408 | 0.083215 | 0.083215 | 0.0277 | 0.0277 | 0.027695 | 0.027695 | 0.081845 | 0.081845 | 0.080865 | 0.080865 | 0.033745 | 0.033745 | 0.03293 | 0.03293 | 0.07209 | 0.07209 | 0.07025 | 0.07025 | 0.034745 | 0.034745 | 0.03589 | 0.03589 | 0.08023 | 0.08023 | 0.078005 | 0.078005 | 0.03684 | 0.03684 | 0.036755 | 0.036755 | 0.077405 | 0.077405 | 0.07691 | 0.07691 | 0.02986 | 0.02986 | 0.02934 | 0.02934 | 0.07783 | 0.07783 | 0.07867 | 0.07867 | 0.03498 | 0.03498 | 0.03507 | 0.03507 | 0.08068 | 0.08068 | 0.080975 | 0.080975 | 0.03088 | 0.03088 | 0.030935 | 0.030935 | 0.072615 | 0.072615 | 0.07339 | 0.07339 | 0.028025 | 0.028025 | 0.028395 | 0.028395 | 0.07801 | 0.07801 | 0.076985 | 0.076985 | 0.032785 | 0.032785 | 0.032695 | 0.032695 | 0.07259 | 0.07259 | 0.0725 | 0.0725 | 0.033555 | 0.033555 | 0.03315 | 0.03315 | 0.068285 | 0.068285 | 0.068965 | 0.068965 | 0.042525 | 0.042525 | 0.04201 | 0.04201 | 0.075295 | 0.075295 | 0.07474 | 0.07474 | 0.03245 | 0.03245 | 0.031915 | 0.031915 | 0.082985 | 0.082985 | 0.082135 | 0.082135 | 0.02734 | 0.02734 | 0.027335 | 0.027335 | 0.08078 | 0.08078 | 0.079815 | 0.079815 | 0.03331 | 0.03331 | 0.0325 | 0.0325 | 0.07115 | 0.07115 | 0.06934 | 0.06934 | 0.034295 | 0.034295 | 0.035425 | 0.035425 | 0.079185 | 0.079185 | 0.07699 | 0.07699 | 0.03636 | 0.03636 | 0.03628 | 0.03628 | 0.0764 | 0.0764 | 0.07591 | 0.07591 | 0.02947 | 0.02947 | 0.028955 | 0.028955 | 0.076815 | 0.076815 | 0.077645 | 0.077645 | 0.034525 | 0.034525 | 0.034615 | 0.034615 | 0.07611 | 0.07611 | 0.076395 | 0.076395 | 0.029135 | 0.029135 | 0.029185 | 0.029185 | 0.067565 | 0.067565 | 0.06829 | 0.06829 | 0.02608 | 0.02608 | 0.026425 | 0.026425 | 0.07359 | 0.07359 | 0.072625 | 0.072625 | 0.03093 | 0.03093 | 0.030845 | 0.030845 | [5 empty] | 8 | Maria Elena 220 | Maria Elena 220 | La Cruz 066 | 0.07765 | 0.07765 | 0.07714 | 0.07714 | 0.03322 | 0.03322 | 0.031275 | 0.031275 | 0.07257 | 0.07257 | 0.068895 | 0.068895 | 0.043195 | 0.043195 | 0.03799 | 0.03799 | 0.082215 | 0.082215 | 0.077915 | 0.077915 | 0.03444 | 0.03444 | 0.030525 | 0.030525 | 0.08945 | 0.08945 | 0.085775 | 0.085775 | 0.02965 | 0.02965 | 0.026745 | 0.026745 | 0.0902 | 0.0902 | 0.08655 | 0.08655 | 0.035505 | 0.035505 | 0.031515 | 0.031515 | 0.07634 | 0.07634 | 0.0751 | 0.0751 | 0.038455 | 0.038455 | 0.0354 | 0.0354 | 0.084005 | 0.084005 | 0.081455 | 0.081455 | 0.039075 | 0.039075 | 0.035895 | 0.035895 | 0.08303 | 0.08303 | 0.082585 | 0.082585 | 0.03054 | 0.03054 | 0.02871 | 0.02871 | 0.0848 | 0.0848 | 0.085795 | 0.085795 | 0.0373 | 0.0373 | 0.034965 | 0.034965 | 0.08051 | 0.08051 | 0.079305 | 0.079305 | 0.030565 | 0.030565 | 0.029665 | 0.029665 | 0.072775 | 0.072775 | 0.072285 | 0.072285 | 0.027455 | 0.027455 | 0.02675 | 0.02675 | 0.07723 | 0.07723 | 0.077715 | 0.077715 | 0.032245 | 0.032245 | 0.029155 | 0.029155 | 0.07478 | 0.07478 | 0.07429 | 0.07429 | 0.03199 | 0.03199 | 0.03012 | 0.03012 | 0.069875 | 0.069875 | 0.06634 | 0.06634 | 0.041595 | 0.041595 | 0.03658 | 0.03658 | 0.078545 | 0.078545 | 0.074435 | 0.074435 | 0.032905 | 0.032905 | 0.029165 | 0.029165 | 0.085295 | 0.085295 | 0.081795 | 0.081795 | 0.028275 | 0.028275 | 0.025505 | 0.025505 | 0.08601 | 0.08601 | 0.08253 | 0.08253 | 0.033855 | 0.033855 | 0.030055 | 0.030055 | 0.072935 | 0.072935 | 0.071745 | 0.071745 | 0.036735 | 0.036735 | 0.03382 | 0.03382 | 0.08011 | 0.08011 | 0.077675 | 0.077675 | 0.03726 | 0.03726 | 0.03423 | 0.03423 | 0.079325 | 0.079325 | 0.078895 | 0.078895 | 0.02918 | 0.02918 | 0.02743 | 0.02743 | 0.080865 | 0.080865 | 0.081815 | 0.081815 | 0.03557 | 0.03557 | 0.03334 | 0.03334 | 0.083075 | 0.083075 | 0.08183 | 0.08183 | 0.03154 | 0.03154 | 0.03061 | 0.03061 | 0.07692 | 0.07692 | 0.0764 | 0.0764 | 0.029015 | 0.029015 | 0.028275 | 0.028275 | 0.07969 | 0.07969 | 0.080185 | 0.080185 | 0.03327 | 0.03327 | 0.03008 | 0.03008 | 0.07722 | 0.07722 | 0.076715 | 0.076715 | 0.033035 | 0.033035 | 0.031105 | 0.031105 | 0.0721 | 0.0721 | 0.06845 | 0.06845 | 0.04292 | 0.04292 | 0.037745 | 0.037745 | 0.076845 | 0.076845 | 0.072825 | 0.072825 | 0.032195 | 0.032195 | 0.028535 | 0.028535 | 0.08348 | 0.08348 | 0.08005 | 0.08005 | 0.02767 | 0.02767 | 0.02496 | 0.02496 | 0.08418 | 0.08418 | 0.080775 | 0.080775 | 0.033135 | 0.033135 | 0.029415 | 0.029415 | 0.071355 | 0.071355 | 0.070195 | 0.070195 | 0.03594 | 0.03594 | 0.033085 | 0.033085 | 0.0784 | 0.0784 | 0.07602 | 0.07602 | 0.036465 | 0.036465 | 0.0335 | 0.0335 | 0.07761 | 0.07761 | 0.07719 | 0.07719 | 0.028545 | 0.028545 | 0.026835 | 0.026835 | 0.07914 | 0.07914 | 0.08007 | 0.08007 | 0.034815 | 0.034815 | 0.03263 | 0.03263 | 0.08078 | 0.08078 | 0.07957 | 0.07957 | 0.03067 | 0.03067 | 0.029765 | 0.029765 | 0.07431 | 0.07431 | 0.07381 | 0.07381 | 0.02803 | 0.02803 | 0.027315 | 0.027315 | 0.077495 | 0.077495 | 0.077975 | 0.077975 | 0.032355 | 0.032355 | 0.02925 | 0.02925 | 0.07507 | 0.07507 | 0.07458 | 0.07458 | 0.032115 | 0.032115 | 0.03024 | 0.03024 | 0.07011 | 0.07011 | 0.06656 | 0.06656 | 0.041735 | 0.041735 | 0.0367 | 0.0367 | 0.075845 | 0.075845 | 0.07188 | 0.07188 | 0.031775 | 0.031775 | 0.02816 | 0.02816 | 0.082395 | 0.082395 | 0.07901 | 0.07901 | 0.02731 | 0.02731 | 0.024635 | 0.024635 | 0.083085 | 0.083085 | 0.07972 | 0.07972 | 0.0327 | 0.0327 | 0.02903 | 0.02903 | 0.07043 | 0.07043 | 0.069285 | 0.069285 | 0.035475 | 0.035475 | 0.032655 | 0.032655 | 0.07738 | 0.07738 | 0.07503 | 0.07503 | 0.03599 | 0.03599 | 0.033065 | 0.033065 | 0.0766 | 0.0766 | 0.076185 | 0.076185 | 0.028175 | 0.028175 | 0.02649 | 0.02649 | 0.07811 | 0.07811 | 0.07903 | 0.07903 | 0.03436 | 0.03436 | 0.032205 | 0.032205 | 0.07621 | 0.07621 | 0.075065 | 0.075065 | 0.02893 | 0.02893 | 0.02808 | 0.02808 | 0.069145 | 0.069145 | 0.06868 | 0.06868 | 0.026085 | 0.026085 | 0.025415 | 0.025415 | 0.073105 | 0.073105 | 0.07356 | 0.07356 | 0.03052 | 0.03052 | 0.027595 | 0.027595 | [5 empty] | 8 | Maria Elena 220 | Maria Elena 220 | La Cruz 066 | 0.074185 | 0.074185 | 0.075155 | 0.075155 | 0.030185 | 0.030185 | 0.03264 | 0.03264 | 0.068615 | 0.068615 | 0.071675 | 0.071675 | 0.03603 | 0.03603 | 0.03839 | 0.03839 | 0.07883 | 0.07883 | 0.082875 | 0.082875 | 0.028775 | 0.028775 | 0.030305 | 0.030305 | 0.08816 | 0.08816 | 0.090805 | 0.090805 | 0.02555 | 0.02555 | 0.027165 | 0.027165 | 0.084545 | 0.084545 | 0.086115 | 0.086115 | 0.029755 | 0.029755 | 0.030255 | 0.030255 | 0.07124 | 0.07124 | 0.075785 | 0.075785 | 0.029165 | 0.029165 | 0.028805 | 0.028805 | 0.08261 | 0.08261 | 0.080675 | 0.080675 | 0.03433 | 0.03433 | 0.034345 | 0.034345 | 0.083805 | 0.083805 | 0.08498 | 0.08498 | 0.02656 | 0.02656 | 0.02909 | 0.02909 | 0.0854 | 0.0854 | 0.084355 | 0.084355 | 0.0328 | 0.0328 | 0.03293 | 0.03293 | 0.078885 | 0.078885 | 0.07673 | 0.07673 | 0.028885 | 0.028885 | 0.02885 | 0.02885 | 0.068615 | 0.068615 | 0.069405 | 0.069405 | 0.02592 | 0.02592 | 0.026665 | 0.026665 | 0.080065 | 0.080065 | 0.081205 | 0.081205 | 0.027215 | 0.027215 | 0.02855 | 0.02855 | 0.071445 | 0.071445 | 0.07238 | 0.07238 | 0.02907 | 0.02907 | 0.03143 | 0.03143 | 0.06607 | 0.06607 | 0.069015 | 0.069015 | 0.03469 | 0.03469 | 0.036965 | 0.036965 | 0.07531 | 0.07531 | 0.079175 | 0.079175 | 0.02749 | 0.02749 | 0.02895 | 0.02895 | 0.08407 | 0.08407 | 0.08659 | 0.08659 | 0.024365 | 0.024365 | 0.025905 | 0.025905 | 0.08062 | 0.08062 | 0.08212 | 0.08212 | 0.028375 | 0.028375 | 0.02885 | 0.02885 | 0.06806 | 0.06806 | 0.072405 | 0.072405 | 0.02786 | 0.02786 | 0.027515 | 0.027515 | 0.078775 | 0.078775 | 0.07693 | 0.07693 | 0.03274 | 0.03274 | 0.03275 | 0.03275 | 0.080065 | 0.080065 | 0.081185 | 0.081185 | 0.025375 | 0.025375 | 0.02779 | 0.02779 | 0.081435 | 0.081435 | 0.08044 | 0.08044 | 0.03128 | 0.03128 | 0.031405 | 0.031405 | 0.0814 | 0.0814 | 0.079175 | 0.079175 | 0.0298 | 0.0298 | 0.02977 | 0.02977 | 0.07252 | 0.07252 | 0.073355 | 0.073355 | 0.027395 | 0.027395 | 0.028185 | 0.028185 | 0.082615 | 0.082615 | 0.08379 | 0.08379 | 0.02808 | 0.02808 | 0.02946 | 0.02946 | 0.073775 | 0.073775 | 0.07474 | 0.07474 | 0.030015 | 0.030015 | 0.032455 | 0.032455 | 0.068175 | 0.068175 | 0.071215 | 0.071215 | 0.035795 | 0.035795 | 0.03814 | 0.03814 | 0.07368 | 0.07368 | 0.07746 | 0.07746 | 0.026895 | 0.026895 | 0.028325 | 0.028325 | 0.08228 | 0.08228 | 0.084745 | 0.084745 | 0.023845 | 0.023845 | 0.025355 | 0.025355 | 0.0789 | 0.0789 | 0.08037 | 0.08037 | 0.02777 | 0.02777 | 0.028235 | 0.028235 | 0.066585 | 0.066585 | 0.070835 | 0.070835 | 0.02726 | 0.02726 | 0.02692 | 0.02692 | 0.077095 | 0.077095 | 0.07529 | 0.07529 | 0.03204 | 0.03204 | 0.032055 | 0.032055 | 0.078335 | 0.078335 | 0.07943 | 0.07943 | 0.024825 | 0.024825 | 0.02719 | 0.02719 | 0.0797 | 0.0797 | 0.078725 | 0.078725 | 0.03061 | 0.03061 | 0.030735 | 0.030735 | 0.079155 | 0.079155 | 0.07699 | 0.07699 | 0.02898 | 0.02898 | 0.02895 | 0.02895 | 0.070065 | 0.070065 | 0.07087 | 0.07087 | 0.026465 | 0.026465 | 0.02723 | 0.02723 | 0.080335 | 0.080335 | 0.08148 | 0.08148 | 0.027305 | 0.027305 | 0.028645 | 0.028645 | 0.07172 | 0.07172 | 0.07266 | 0.07266 | 0.02918 | 0.02918 | 0.031555 | 0.031555 | 0.066295 | 0.066295 | 0.06925 | 0.06925 | 0.03481 | 0.03481 | 0.03709 | 0.03709 | 0.072725 | 0.072725 | 0.076455 | 0.076455 | 0.02655 | 0.02655 | 0.02796 | 0.02796 | 0.081205 | 0.081205 | 0.08364 | 0.08364 | 0.023535 | 0.023535 | 0.025025 | 0.025025 | 0.077875 | 0.077875 | 0.079325 | 0.079325 | 0.027405 | 0.027405 | 0.02787 | 0.02787 | 0.06572 | 0.06572 | 0.069915 | 0.069915 | 0.026905 | 0.026905 | 0.02657 | 0.02657 | 0.076095 | 0.076095 | 0.07431 | 0.07431 | 0.031625 | 0.031625 | 0.031635 | 0.031635 | 0.077315 | 0.077315 | 0.0784 | 0.0784 | 0.024505 | 0.024505 | 0.026835 | 0.026835 | 0.07866 | 0.07866 | 0.077705 | 0.077705 | 0.030215 | 0.030215 | 0.030335 | 0.030335 | 0.07467 | 0.07467 | 0.072635 | 0.072635 | 0.02734 | 0.02734 | 0.02731 | 0.02731 | 0.065195 | 0.065195 | 0.065945 | 0.065945 | 0.024625 | 0.024625 | 0.025335 | 0.025335 | 0.07579 | 0.07579 | 0.076865 | 0.076865 | 0.02576 | 0.02576 | 0.027025 | 0.027025 | [5 empty] | 8 | Maria Elena 220 | Maria Elena 220 | La Cruz 066 | 0.07669 | 0.07669 | 0.077265 | 0.077265 | 0.034705 | 0.034705 | 0.0331 | 0.0331 | 0.072265 | 0.072265 | 0.072795 | 0.072795 | 0.041655 | 0.041655 | 0.043745 | 0.043745 | 0.08499 | 0.08499 | 0.086435 | 0.086435 | 0.03243 | 0.03243 | 0.03283 | 0.03283 | 0.09392 | 0.09392 | 0.095085 | 0.095085 | 0.02824 | 0.02824 | 0.02911 | 0.02911 | 0.08738 | 0.08738 | 0.083445 | 0.083445 | 0.03265 | 0.03265 | 0.03298 | 0.03298 | 0.0802 | 0.0802 | 0.08461 | 0.08461 | 0.034555 | 0.034555 | 0.033585 | 0.033585 | 0.08273 | 0.08273 | 0.083005 | 0.083005 | 0.036385 | 0.036385 | 0.03652 | 0.03652 | 0.08622 | 0.08622 | 0.086855 | 0.086855 | 0.031185 | 0.031185 | 0.03171 | 0.03171 | 0.086445 | 0.086445 | 0.08686 | 0.08686 | 0.032955 | 0.032955 | 0.03243 | 0.03243 | 0.08006 | 0.08006 | 0.08169 | 0.08169 | 0.030215 | 0.030215 | 0.03037 | 0.03037 | 0.070395 | 0.070395 | 0.07146 | 0.07146 | 0.026915 | 0.026915 | 0.026985 | 0.026985 | 0.084165 | 0.084165 | 0.084295 | 0.084295 | 0.02843 | 0.02843 | 0.02811 | 0.02811 | 0.073855 | 0.073855 | 0.07441 | 0.07441 | 0.033425 | 0.033425 | 0.031875 | 0.031875 | 0.069585 | 0.069585 | 0.070095 | 0.070095 | 0.04011 | 0.04011 | 0.04212 | 0.04212 | 0.081195 | 0.081195 | 0.082575 | 0.082575 | 0.030985 | 0.030985 | 0.03136 | 0.03136 | 0.089565 | 0.089565 | 0.09067 | 0.09067 | 0.02693 | 0.02693 | 0.02776 | 0.02776 | 0.083325 | 0.083325 | 0.07957 | 0.07957 | 0.031135 | 0.031135 | 0.03145 | 0.03145 | 0.07662 | 0.07662 | 0.080835 | 0.080835 | 0.03301 | 0.03301 | 0.032085 | 0.032085 | 0.07889 | 0.07889 | 0.079155 | 0.079155 | 0.034695 | 0.034695 | 0.034825 | 0.034825 | 0.08237 | 0.08237 | 0.08298 | 0.08298 | 0.029795 | 0.029795 | 0.030295 | 0.030295 | 0.082435 | 0.082435 | 0.08283 | 0.08283 | 0.031425 | 0.031425 | 0.030925 | 0.030925 | 0.08261 | 0.08261 | 0.084295 | 0.084295 | 0.03118 | 0.03118 | 0.031335 | 0.031335 | 0.0744 | 0.0744 | 0.075525 | 0.075525 | 0.02845 | 0.02845 | 0.02852 | 0.02852 | 0.086845 | 0.086845 | 0.08698 | 0.08698 | 0.029335 | 0.029335 | 0.029005 | 0.029005 | 0.076265 | 0.076265 | 0.07684 | 0.07684 | 0.034515 | 0.034515 | 0.032915 | 0.032915 | 0.0718 | 0.0718 | 0.072325 | 0.072325 | 0.041385 | 0.041385 | 0.04346 | 0.04346 | 0.07944 | 0.07944 | 0.08079 | 0.08079 | 0.030315 | 0.030315 | 0.030685 | 0.030685 | 0.087655 | 0.087655 | 0.08874 | 0.08874 | 0.026355 | 0.026355 | 0.027165 | 0.027165 | 0.08155 | 0.08155 | 0.077875 | 0.077875 | 0.03047 | 0.03047 | 0.03078 | 0.03078 | 0.07496 | 0.07496 | 0.079085 | 0.079085 | 0.0323 | 0.0323 | 0.03139 | 0.03139 | 0.07721 | 0.07721 | 0.077465 | 0.077465 | 0.033955 | 0.033955 | 0.03408 | 0.03408 | 0.08059 | 0.08059 | 0.081185 | 0.081185 | 0.02915 | 0.02915 | 0.02964 | 0.02964 | 0.08068 | 0.08068 | 0.081065 | 0.081065 | 0.030755 | 0.030755 | 0.030265 | 0.030265 | 0.08033 | 0.08033 | 0.08197 | 0.08197 | 0.03032 | 0.03032 | 0.03047 | 0.03047 | 0.07188 | 0.07188 | 0.072965 | 0.072965 | 0.027485 | 0.027485 | 0.02755 | 0.02755 | 0.08445 | 0.08445 | 0.08458 | 0.08458 | 0.028525 | 0.028525 | 0.028205 | 0.028205 | 0.074145 | 0.074145 | 0.0747 | 0.0747 | 0.033555 | 0.033555 | 0.032 | 0.032 | 0.06982 | 0.06982 | 0.07033 | 0.07033 | 0.040245 | 0.040245 | 0.04226 | 0.04226 | 0.07841 | 0.07841 | 0.07974 | 0.07974 | 0.02992 | 0.02992 | 0.030285 | 0.030285 | 0.086515 | 0.086515 | 0.087585 | 0.087585 | 0.026015 | 0.026015 | 0.026815 | 0.026815 | 0.08049 | 0.08049 | 0.07686 | 0.07686 | 0.030075 | 0.030075 | 0.03038 | 0.03038 | 0.07399 | 0.07399 | 0.07806 | 0.07806 | 0.03188 | 0.03188 | 0.030985 | 0.030985 | 0.076205 | 0.076205 | 0.07646 | 0.07646 | 0.033515 | 0.033515 | 0.03364 | 0.03364 | 0.07954 | 0.07954 | 0.08013 | 0.08013 | 0.02877 | 0.02877 | 0.029255 | 0.029255 | 0.07963 | 0.07963 | 0.08001 | 0.08001 | 0.030355 | 0.030355 | 0.02987 | 0.02987 | 0.075785 | 0.075785 | 0.07733 | 0.07733 | 0.0286 | 0.0286 | 0.028745 | 0.028745 | 0.066885 | 0.066885 | 0.067895 | 0.067895 | 0.025575 | 0.025575 | 0.025635 | 0.025635 | 0.07967 | 0.07967 | 0.07979 | 0.07979 | 0.02691 | 0.02691 | 0.026605 | 0.026605 | [5 empty] | 8 | Maria Elena 220 | Maria Elena 220 | La Cruz 066 | 0.072925 | 0.072925 | 0.07991 | 0.07991 | 0.03479 | 0.03479 | 0.03862 | 0.03862 | 0.07263 | 0.07263 | 0.075035 | 0.075035 | 0.04344 | 0.04344 | 0.046175 | 0.046175 | 0.086685 | 0.086685 | 0.08373 | 0.08373 | 0.03325 | 0.03325 | 0.035225 | 0.035225 | 0.094505 | 0.094505 | 0.09094 | 0.09094 | 0.030525 | 0.030525 | 0.031275 | 0.031275 | 0.07971 | 0.07971 | 0.08512 | 0.08512 | 0.034055 | 0.034055 | 0.038345 | 0.038345 | 0.086155 | 0.086155 | 0.08668 | 0.08668 | 0.036215 | 0.036215 | 0.03806 | 0.03806 | 0.083155 | 0.083155 | 0.08201 | 0.08201 | 0.034835 | 0.034835 | 0.035815 | 0.035815 | 0.08677 | 0.08677 | 0.085405 | 0.085405 | 0.031375 | 0.031375 | 0.033095 | 0.033095 | 0.08786 | 0.08786 | 0.086745 | 0.086745 | 0.03172 | 0.03172 | 0.03247 | 0.03247 | 0.07997 | 0.07997 | 0.07977 | 0.07977 | 0.030145 | 0.030145 | 0.031015 | 0.031015 | 0.071595 | 0.071595 | 0.073015 | 0.073015 | 0.02724 | 0.02724 | 0.027175 | 0.027175 | 0.085125 | 0.085125 | 0.081355 | 0.081355 | 0.028 | 0.028 | 0.028685 | 0.028685 | 0.07023 | 0.07023 | 0.07696 | 0.07696 | 0.033505 | 0.033505 | 0.03719 | 0.03719 | 0.069935 | 0.069935 | 0.07225 | 0.07225 | 0.04183 | 0.04183 | 0.04446 | 0.04446 | 0.082815 | 0.082815 | 0.079995 | 0.079995 | 0.031765 | 0.031765 | 0.03365 | 0.03365 | 0.09012 | 0.09012 | 0.08672 | 0.08672 | 0.02911 | 0.02911 | 0.02982 | 0.02982 | 0.07601 | 0.07601 | 0.08117 | 0.08117 | 0.032475 | 0.032475 | 0.036565 | 0.036565 | 0.08231 | 0.08231 | 0.08281 | 0.08281 | 0.034595 | 0.034595 | 0.03636 | 0.03636 | 0.079295 | 0.079295 | 0.0782 | 0.0782 | 0.03322 | 0.03322 | 0.034155 | 0.034155 | 0.082895 | 0.082895 | 0.08159 | 0.08159 | 0.029975 | 0.029975 | 0.031615 | 0.031615 | 0.083785 | 0.083785 | 0.08272 | 0.08272 | 0.03025 | 0.03025 | 0.030965 | 0.030965 | 0.082515 | 0.082515 | 0.08231 | 0.08231 | 0.031105 | 0.031105 | 0.032005 | 0.032005 | 0.07567 | 0.07567 | 0.07717 | 0.07717 | 0.02879 | 0.02879 | 0.02872 | 0.02872 | 0.087835 | 0.087835 | 0.083945 | 0.083945 | 0.02889 | 0.02889 | 0.0296 | 0.0296 | 0.072525 | 0.072525 | 0.07947 | 0.07947 | 0.034595 | 0.034595 | 0.038405 | 0.038405 | 0.07216 | 0.07216 | 0.07455 | 0.07455 | 0.04316 | 0.04316 | 0.045875 | 0.045875 | 0.081025 | 0.081025 | 0.078265 | 0.078265 | 0.03108 | 0.03108 | 0.032925 | 0.032925 | 0.0882 | 0.0882 | 0.08487 | 0.08487 | 0.02849 | 0.02849 | 0.029185 | 0.029185 | 0.07439 | 0.07439 | 0.07944 | 0.07944 | 0.03178 | 0.03178 | 0.035785 | 0.035785 | 0.08053 | 0.08053 | 0.08102 | 0.08102 | 0.03385 | 0.03385 | 0.035575 | 0.035575 | 0.077605 | 0.077605 | 0.076535 | 0.076535 | 0.03251 | 0.03251 | 0.033425 | 0.033425 | 0.081105 | 0.081105 | 0.07983 | 0.07983 | 0.029325 | 0.029325 | 0.03093 | 0.03093 | 0.082 | 0.082 | 0.08096 | 0.08096 | 0.029605 | 0.029605 | 0.030305 | 0.030305 | 0.08024 | 0.08024 | 0.08004 | 0.08004 | 0.030245 | 0.030245 | 0.03112 | 0.03112 | 0.073105 | 0.073105 | 0.074555 | 0.074555 | 0.027815 | 0.027815 | 0.02775 | 0.02775 | 0.08541 | 0.08541 | 0.08163 | 0.08163 | 0.028095 | 0.028095 | 0.02878 | 0.02878 | 0.070505 | 0.070505 | 0.07726 | 0.07726 | 0.033635 | 0.033635 | 0.037335 | 0.037335 | 0.07017 | 0.07017 | 0.072495 | 0.072495 | 0.04197 | 0.04197 | 0.04461 | 0.04461 | 0.07997 | 0.07997 | 0.077245 | 0.077245 | 0.030675 | 0.030675 | 0.032495 | 0.032495 | 0.08705 | 0.08705 | 0.083765 | 0.083765 | 0.028115 | 0.028115 | 0.028805 | 0.028805 | 0.07342 | 0.07342 | 0.078405 | 0.078405 | 0.03137 | 0.03137 | 0.03532 | 0.03532 | 0.07948 | 0.07948 | 0.07997 | 0.07997 | 0.03341 | 0.03341 | 0.035115 | 0.035115 | 0.076595 | 0.076595 | 0.07554 | 0.07554 | 0.032085 | 0.032085 | 0.03299 | 0.03299 | 0.08005 | 0.08005 | 0.07879 | 0.07879 | 0.028945 | 0.028945 | 0.03053 | 0.03053 | 0.08093 | 0.08093 | 0.079905 | 0.079905 | 0.02922 | 0.02922 | 0.02991 | 0.02991 | 0.075695 | 0.075695 | 0.07551 | 0.07551 | 0.028535 | 0.028535 | 0.02936 | 0.02936 | 0.068025 | 0.068025 | 0.06937 | 0.06937 | 0.02588 | 0.02588 | 0.02582 | 0.02582 | 0.080575 | 0.080575 | 0.07701 | 0.07701 | 0.026505 | 0.026505 | 0.027155 | 0.027155 | [5 empty] | 8 | Maria Elena 220 | Maria Elena 220 | La Cruz 066 | 0.07676 | 0.07676 | 0.076125 | 0.076125 | 0.036725 | 0.036725 | 0.03571 | 0.03571 | 0.07216 | 0.07216 | 0.07272 | 0.07272 | 0.04569 | 0.04569 | 0.0455 | 0.0455 | 0.08058 | 0.08058 | 0.083305 | 0.083305 | 0.034625 | 0.034625 | 0.034965 | 0.034965 | 0.08913 | 0.08913 | 0.092975 | 0.092975 | 0.03026 | 0.03026 | 0.029835 | 0.029835 | 0.084895 | 0.084895 | 0.08636 | 0.08636 | 0.036125 | 0.036125 | 0.036435 | 0.036435 | 0.08663 | 0.08663 | 0.085465 | 0.085465 | 0.03837 | 0.03837 | 0.038665 | 0.038665 | 0.081855 | 0.081855 | 0.08565 | 0.08565 | 0.03732 | 0.03732 | 0.03763 | 0.03763 | 0.084825 | 0.084825 | 0.08473 | 0.08473 | 0.03392 | 0.03392 | 0.0335 | 0.0335 | 0.08605 | 0.08605 | 0.086155 | 0.086155 | 0.033285 | 0.033285 | 0.03364 | 0.03364 | 0.07945 | 0.07945 | 0.078585 | 0.078585 | 0.031155 | 0.031155 | 0.031305 | 0.031305 | 0.07196 | 0.07196 | 0.071115 | 0.071115 | 0.027825 | 0.027825 | 0.02825 | 0.02825 | 0.07949 | 0.07949 | 0.08124 | 0.08124 | 0.02884 | 0.02884 | 0.029015 | 0.029015 | 0.07392 | 0.07392 | 0.07331 | 0.07331 | 0.03537 | 0.03537 | 0.03439 | 0.03439 | 0.06948 | 0.06948 | 0.07002 | 0.07002 | 0.043995 | 0.043995 | 0.04381 | 0.04381 | 0.07698 | 0.07698 | 0.079585 | 0.079585 | 0.033075 | 0.033075 | 0.033405 | 0.033405 | 0.084995 | 0.084995 | 0.08866 | 0.08866 | 0.028855 | 0.028855 | 0.02845 | 0.02845 | 0.080955 | 0.080955 | 0.082355 | 0.082355 | 0.03445 | 0.03445 | 0.034745 | 0.034745 | 0.082765 | 0.082765 | 0.08165 | 0.08165 | 0.03666 | 0.03666 | 0.03694 | 0.03694 | 0.078055 | 0.078055 | 0.081675 | 0.081675 | 0.03559 | 0.03559 | 0.035885 | 0.035885 | 0.08104 | 0.08104 | 0.080945 | 0.080945 | 0.032405 | 0.032405 | 0.032005 | 0.032005 | 0.082055 | 0.082055 | 0.08216 | 0.08216 | 0.03174 | 0.03174 | 0.03208 | 0.03208 | 0.08198 | 0.08198 | 0.081085 | 0.081085 | 0.032145 | 0.032145 | 0.0323 | 0.0323 | 0.07606 | 0.07606 | 0.075165 | 0.075165 | 0.02941 | 0.02941 | 0.02986 | 0.02986 | 0.08202 | 0.08202 | 0.083825 | 0.083825 | 0.02976 | 0.02976 | 0.029935 | 0.029935 | 0.076335 | 0.076335 | 0.075705 | 0.075705 | 0.036525 | 0.036525 | 0.035515 | 0.035515 | 0.07169 | 0.07169 | 0.07225 | 0.07225 | 0.045395 | 0.045395 | 0.045205 | 0.045205 | 0.075315 | 0.075315 | 0.077865 | 0.077865 | 0.03236 | 0.03236 | 0.03268 | 0.03268 | 0.083185 | 0.083185 | 0.086775 | 0.086775 | 0.02824 | 0.02824 | 0.027845 | 0.027845 | 0.07923 | 0.07923 | 0.0806 | 0.0806 | 0.033715 | 0.033715 | 0.034 | 0.034 | 0.080975 | 0.080975 | 0.07988 | 0.07988 | 0.035865 | 0.035865 | 0.03614 | 0.03614 | 0.076395 | 0.076395 | 0.079935 | 0.079935 | 0.03483 | 0.03483 | 0.03512 | 0.03512 | 0.079285 | 0.079285 | 0.079195 | 0.079195 | 0.031705 | 0.031705 | 0.03131 | 0.03131 | 0.080305 | 0.080305 | 0.080405 | 0.080405 | 0.031065 | 0.031065 | 0.031395 | 0.031395 | 0.07972 | 0.07972 | 0.07885 | 0.07885 | 0.03126 | 0.03126 | 0.03141 | 0.03141 | 0.07348 | 0.07348 | 0.072615 | 0.072615 | 0.02841 | 0.02841 | 0.02885 | 0.02885 | 0.07976 | 0.07976 | 0.081515 | 0.081515 | 0.02894 | 0.02894 | 0.02911 | 0.02911 | 0.07421 | 0.07421 | 0.073595 | 0.073595 | 0.035505 | 0.035505 | 0.034525 | 0.034525 | 0.069715 | 0.069715 | 0.07026 | 0.07026 | 0.04414 | 0.04414 | 0.04396 | 0.04396 | 0.07434 | 0.07434 | 0.07685 | 0.07685 | 0.03194 | 0.03194 | 0.03226 | 0.03226 | 0.0821 | 0.0821 | 0.085645 | 0.085645 | 0.027875 | 0.027875 | 0.02748 | 0.02748 | 0.078195 | 0.078195 | 0.07955 | 0.07955 | 0.03328 | 0.03328 | 0.03356 | 0.03356 | 0.07992 | 0.07992 | 0.078845 | 0.078845 | 0.0354 | 0.0354 | 0.03567 | 0.03567 | 0.0754 | 0.0754 | 0.078895 | 0.078895 | 0.03438 | 0.03438 | 0.034665 | 0.034665 | 0.078255 | 0.078255 | 0.07817 | 0.07817 | 0.031295 | 0.031295 | 0.030905 | 0.030905 | 0.07926 | 0.07926 | 0.07936 | 0.07936 | 0.03066 | 0.03066 | 0.030985 | 0.030985 | 0.075205 | 0.075205 | 0.074385 | 0.074385 | 0.02949 | 0.02949 | 0.02963 | 0.02963 | 0.068375 | 0.068375 | 0.06757 | 0.06757 | 0.02644 | 0.02644 | 0.026845 | 0.026845 | 0.075245 | 0.075245 | 0.0769 | 0.0769 | 0.0273 | 0.0273 | 0.027465 | 0.027465
|  |  | 9 | Crucero 220 | Crucero 220 | El Abra 220 | 1.8599 | 1.8599 | 1.8689 | 1.8689 | 0.71586 | 0.71586 | 0.70278 | 0.70278 | 1.5187 | 1.5187 | 1.5906 | 1.5906 | 0.95932 | 0.95932 | 0.97219 | 0.97219 | 1.8008 | 1.8008 | 1.8079 | 1.8079 | 0.74583 | 0.74583 | 0.72554 | 0.72554 | 1.7569 | 1.7569 | 1.8056 | 1.8056 | 0.71664 | 0.71664 | 0.72803 | 0.72803 | 1.7563 | 1.7563 | 1.7659 | 1.7659 | 0.80942 | 0.80942 | 0.8079 | 0.8079 | 1.6193 | 1.6193 | 1.6639 | 1.6639 | 0.67227 | 0.67227 | 0.70738 | 0.70738 | 1.7058 | 1.7058 | 1.7359 | 1.7359 | 0.79488 | 0.79488 | 0.80617 | 0.80617 | 1.7496 | 1.7496 | 1.7101 | 1.7101 | 0.70322 | 0.70322 | 0.70357 | 0.70357 | 1.8477 | 1.8477 | 1.8818 | 1.8818 | 0.80407 | 0.80407 | 0.8251 | 0.8251 | 1.929 | 1.929 | 1.9479 | 1.9479 | 0.71932 | 0.71932 | 0.74286 | 0.74286 | 1.6042 | 1.6042 | 1.5998 | 1.5998 | 0.62565 | 0.62565 | 0.60691 | 0.60691 | 1.7455 | 1.7455 | 1.7017 | 1.7017 | 0.67406 | 0.67406 | 0.68217 | 0.68217 | 1.8653 | 1.8653 | 1.8744 | 1.8744 | 0.71795 | 0.71795 | 0.70482 | 0.70482 | 1.5468 | 1.5468 | 1.6201 | 1.6201 | 0.97708 | 0.97708 | 0.99019 | 0.99019 | 1.8173 | 1.8173 | 1.8245 | 1.8245 | 0.75268 | 0.75268 | 0.7322 | 0.7322 | 1.7645 | 1.7645 | 1.8133 | 1.8133 | 0.71971 | 0.71971 | 0.73115 | 0.73115 | 1.7176 | 1.7176 | 1.727 | 1.727 | 0.7916 | 0.7916 | 0.79012 | 0.79012 | 1.5904 | 1.5904 | 1.6343 | 1.6343 | 0.66031 | 0.66031 | 0.6948 | 0.6948 | 1.6771 | 1.6771 | 1.7067 | 1.7067 | 0.78151 | 0.78151 | 0.79262 | 0.79262 | 1.7145 | 1.7145 | 1.6758 | 1.6758 | 0.68911 | 0.68911 | 0.68945 | 0.68945 | 1.8224 | 1.8224 | 1.856 | 1.856 | 0.79306 | 0.79306 | 0.81381 | 0.81381 | 1.916 | 1.916 | 1.9348 | 1.9348 | 0.71449 | 0.71449 | 0.73787 | 0.73787 | 1.5877 | 1.5877 | 1.5833 | 1.5833 | 0.61919 | 0.61919 | 0.60064 | 0.60064 | 1.6776 | 1.6776 | 1.6355 | 1.6355 | 0.64785 | 0.64785 | 0.65565 | 0.65565 | 1.8254 | 1.8254 | 1.8343 | 1.8343 | 0.7026 | 0.7026 | 0.68976 | 0.68976 | 1.5218 | 1.5218 | 1.5939 | 1.5939 | 0.96128 | 0.96128 | 0.97418 | 0.97418 | 1.7484 | 1.7484 | 1.7554 | 1.7554 | 0.72415 | 0.72415 | 0.70445 | 0.70445 | 2.0936 | 2.0936 | 2.1516 | 2.1516 | 0.85396 | 0.85396 | 0.86753 | 0.86753 | 2.2326 | 2.2326 | 2.2449 | 2.2449 | 1.0289 | 1.0289 | 1.027 | 1.027 | 2.1837 | 2.1837 | 2.2439 | 2.2439 | 0.90662 | 0.90662 | 0.95398 | 0.95398 | 2.3899 | 2.3899 | 2.432 | 2.432 | 1.1136 | 1.1136 | 1.1295 | 1.1295 | 2.4643 | 2.4643 | 2.4086 | 2.4086 | 0.99048 | 0.99048 | 0.99098 | 0.99098 | 2.6233 | 2.6233 | 2.6716 | 2.6716 | 1.1416 | 1.1416 | 1.1714 | 1.1714 | 2.6286 | 2.6286 | 2.6544 | 2.6544 | 0.98021 | 0.98021 | 1.0123 | 1.0123 | 2.3739 | 2.3739 | 2.3674 | 2.3674 | 0.92583 | 0.92583 | 0.89809 | 0.89809 | 2.3554 | 2.3554 | 2.2963 | 2.2963 | 0.9096 | 0.9096 | 0.92056 | 0.92056 | 2.5819 | 2.5819 | 2.5945 | 2.5945 | 0.99378 | 0.99378 | 0.97562 | 0.97562 | 2.0994 | 2.0994 | 2.1988 | 2.1988 | 1.3261 | 1.3261 | 1.3439 | 1.3439 | 2.4974 | 2.4974 | 2.5073 | 2.5073 | 1.0343 | 1.0343 | 1.0062 | 1.0062 | 2.411 | 2.411 | 2.4777 | 2.4777 | 0.9834 | 0.9834 | 0.99904 | 0.99904 | 2.4133 | 2.4133 | 2.4265 | 2.4265 | 1.1122 | 1.1122 | 1.1101 | 1.1101 | 2.2725 | 2.2725 | 2.3351 | 2.3351 | 0.94346 | 0.94346 | 0.99273 | 0.99273 | 2.3709 | 2.3709 | 2.4127 | 2.4127 | 1.1048 | 1.1048 | 1.1205 | 1.1205 | 2.461 | 2.461 | 2.4054 | 2.4054 | 0.98915 | 0.98915 | 0.98964 | 0.98964 | 2.63 | 2.63 | 2.6785 | 2.6785 | 1.1445 | 1.1445 | 1.1744 | 1.1744 | 2.5426 | 2.5426 | 2.5675 | 2.5675 | 0.94815 | 0.94815 | 0.97918 | 0.97918 | 2.2045 | 2.2045 | 2.1984 | 2.1984 | 0.85976 | 0.85976 | 0.834 | 0.834 | 2.2831 | 2.2831 | 2.2258 | 2.2258 | 0.88167 | 0.88167 | 0.89229 | 0.89229 | [5 empty] | 9 | Crucero 220 | Crucero 220 | El Abra 220 | 1.9302 | 1.9302 | 1.8666 | 1.8666 | 0.74065 | 0.74065 | 0.69639 | 0.69639 | 1.5523 | 1.5523 | 1.487 | 1.487 | 0.97294 | 0.97294 | 0.85961 | 0.85961 | 1.8056 | 1.8056 | 1.7229 | 1.7229 | 0.75766 | 0.75766 | 0.67697 | 0.67697 | 1.838 | 1.838 | 1.7684 | 1.7684 | 0.69985 | 0.69985 | 0.62636 | 0.62636 | 1.7403 | 1.7403 | 1.664 | 1.664 | 0.78644 | 0.78644 | 0.72364 | 0.72364 | 1.6705 | 1.6705 | 1.6576 | 1.6576 | 0.67158 | 0.67158 | 0.65516 | 0.65516 | 1.7648 | 1.7648 | 1.7253 | 1.7253 | 0.78429 | 0.78429 | 0.72432 | 0.72432 | 1.775 | 1.775 | 1.7492 | 1.7492 | 0.68576 | 0.68576 | 0.63206 | 0.63206 | 1.8867 | 1.8867 | 1.8695 | 1.8695 | 0.84141 | 0.84141 | 0.7852 | 0.7852 | 1.9095 | 1.9095 | 1.9549 | 1.9549 | 0.73735 | 0.73735 | 0.72303 | 0.72303 | 1.6068 | 1.6068 | 1.6765 | 1.6765 | 0.61808 | 0.61808 | 0.61161 | 0.61161 | 1.6977 | 1.6977 | 1.7804 | 1.7804 | 0.66465 | 0.66465 | 0.62283 | 0.62283 | 1.9358 | 1.9358 | 1.872 | 1.872 | 0.74281 | 0.74281 | 0.69841 | 0.69841 | 1.581 | 1.581 | 1.5145 | 1.5145 | 0.99096 | 0.99096 | 0.87552 | 0.87552 | 1.8222 | 1.8222 | 1.7387 | 1.7387 | 0.76462 | 0.76462 | 0.68318 | 0.68318 | 1.8459 | 1.8459 | 1.776 | 1.776 | 0.70285 | 0.70285 | 0.62905 | 0.62905 | 1.702 | 1.702 | 1.6274 | 1.6274 | 0.76913 | 0.76913 | 0.70771 | 0.70771 | 1.6408 | 1.6408 | 1.6281 | 1.6281 | 0.65963 | 0.65963 | 0.6435 | 0.6435 | 1.7351 | 1.7351 | 1.6962 | 1.6962 | 0.77111 | 0.77111 | 0.71215 | 0.71215 | 1.7394 | 1.7394 | 1.7141 | 1.7141 | 0.672 | 0.672 | 0.61937 | 0.61937 | 1.8608 | 1.8608 | 1.8439 | 1.8439 | 0.82989 | 0.82989 | 0.77445 | 0.77445 | 1.8967 | 1.8967 | 1.9418 | 1.9418 | 0.7324 | 0.7324 | 0.71817 | 0.71817 | 1.5902 | 1.5902 | 1.6592 | 1.6592 | 0.61169 | 0.61169 | 0.60529 | 0.60529 | 1.6317 | 1.6317 | 1.7112 | 1.7112 | 0.6388 | 0.6388 | 0.59861 | 0.59861 | 1.8944 | 1.8944 | 1.832 | 1.832 | 0.72693 | 0.72693 | 0.68348 | 0.68348 | 1.5554 | 1.5554 | 1.49 | 1.49 | 0.97494 | 0.97494 | 0.86138 | 0.86138 | 1.7531 | 1.7531 | 1.6728 | 1.6728 | 0.73564 | 0.73564 | 0.65729 | 0.65729 | 2.1902 | 2.1902 | 2.1073 | 2.1073 | 0.83395 | 0.83395 | 0.74638 | 0.74638 | 2.2123 | 2.2123 | 2.1153 | 2.1153 | 0.99973 | 0.99973 | 0.9199 | 0.9199 | 2.2529 | 2.2529 | 2.2354 | 2.2354 | 0.90569 | 0.90569 | 0.88355 | 0.88355 | 2.4726 | 2.4726 | 2.4171 | 2.4171 | 1.0988 | 1.0988 | 1.0148 | 1.0148 | 2.5001 | 2.5001 | 2.4638 | 2.4638 | 0.96588 | 0.96588 | 0.89024 | 0.89024 | 2.6786 | 2.6786 | 2.6542 | 2.6542 | 1.1946 | 1.1946 | 1.1148 | 1.1148 | 2.6021 | 2.6021 | 2.6639 | 2.6639 | 1.0048 | 1.0048 | 0.98528 | 0.98528 | 2.3777 | 2.3777 | 2.4808 | 2.4808 | 0.91463 | 0.91463 | 0.90506 | 0.90506 | 2.291 | 2.291 | 2.4026 | 2.4026 | 0.8969 | 0.8969 | 0.84047 | 0.84047 | 2.6795 | 2.6795 | 2.5912 | 2.5912 | 1.0282 | 1.0282 | 0.96674 | 0.96674 | 2.1458 | 2.1458 | 2.0556 | 2.0556 | 1.345 | 1.345 | 1.1883 | 1.1883 | 2.5041 | 2.5041 | 2.3893 | 2.3893 | 1.0507 | 1.0507 | 0.93883 | 0.93883 | 2.5222 | 2.5222 | 2.4268 | 2.4268 | 0.96037 | 0.96037 | 0.85953 | 0.85953 | 2.3913 | 2.3913 | 2.2865 | 2.2865 | 1.0806 | 1.0806 | 0.99434 | 0.99434 | 2.3444 | 2.3444 | 2.3262 | 2.3262 | 0.94249 | 0.94249 | 0.91944 | 0.91944 | 2.4529 | 2.4529 | 2.3979 | 2.3979 | 1.0901 | 1.0901 | 1.0067 | 1.0067 | 2.4967 | 2.4967 | 2.4605 | 2.4605 | 0.96459 | 0.96459 | 0.88904 | 0.88904 | 2.6855 | 2.6855 | 2.6611 | 2.6611 | 1.1977 | 1.1977 | 1.1176 | 1.1176 | 2.517 | 2.517 | 2.5768 | 2.5768 | 0.97193 | 0.97193 | 0.95304 | 0.95304 | 2.2081 | 2.2081 | 2.3038 | 2.3038 | 0.84935 | 0.84935 | 0.84047 | 0.84047 | 2.2206 | 2.2206 | 2.3288 | 2.3288 | 0.86936 | 0.86936 | 0.81466 | 0.81466 | [5 empty] | 9 | Crucero 220 | Crucero 220 | El Abra 220 | 1.8904 | 1.8904 | 1.7699 | 1.7699 | 0.64733 | 0.64733 | 0.62729 | 0.62729 | 1.5551 | 1.5551 | 1.488 | 1.488 | 0.81346 | 0.81346 | 0.81771 | 0.81771 | 1.7343 | 1.7343 | 1.6707 | 1.6707 | 0.63089 | 0.63089 | 0.59923 | 0.59923 | 1.8038 | 1.8038 | 1.7207 | 1.7207 | 0.56913 | 0.56913 | 0.57329 | 0.57329 | 1.6737 | 1.6737 | 1.5709 | 1.5709 | 0.6657 | 0.6657 | 0.60413 | 0.60413 | 1.6701 | 1.6701 | 1.5688 | 1.5688 | 0.62159 | 0.62159 | 0.58192 | 0.58192 | 1.6918 | 1.6918 | 1.5696 | 1.5696 | 0.69317 | 0.69317 | 0.70444 | 0.70444 | 1.7558 | 1.7558 | 1.6721 | 1.6721 | 0.58013 | 0.58013 | 0.55272 | 0.55272 | 1.8973 | 1.8973 | 1.7789 | 1.7789 | 0.75211 | 0.75211 | 0.68338 | 0.68338 | 1.9417 | 1.9417 | 1.8656 | 1.8656 | 0.71098 | 0.71098 | 0.69166 | 0.69166 | 1.7235 | 1.7235 | 1.7422 | 1.7422 | 0.59749 | 0.59749 | 0.57954 | 0.57954 | 1.9018 | 1.9018 | 1.8713 | 1.8713 | 0.59437 | 0.59437 | 0.59144 | 0.59144 | 1.8959 | 1.8959 | 1.775 | 1.775 | 0.64921 | 0.64921 | 0.62911 | 0.62911 | 1.5839 | 1.5839 | 1.5156 | 1.5156 | 0.82852 | 0.82852 | 0.83284 | 0.83284 | 1.7502 | 1.7502 | 1.686 | 1.686 | 0.63668 | 0.63668 | 0.60474 | 0.60474 | 1.8116 | 1.8116 | 1.7281 | 1.7281 | 0.57157 | 0.57157 | 0.57574 | 0.57574 | 1.6369 | 1.6369 | 1.5364 | 1.5364 | 0.65104 | 0.65104 | 0.59083 | 0.59083 | 1.6404 | 1.6404 | 1.5409 | 1.5409 | 0.61054 | 0.61054 | 0.57156 | 0.57156 | 1.6633 | 1.6633 | 1.5432 | 1.5432 | 0.68151 | 0.68151 | 0.69259 | 0.69259 | 1.7206 | 1.7206 | 1.6386 | 1.6386 | 0.56848 | 0.56848 | 0.54163 | 0.54163 | 1.8713 | 1.8713 | 1.7545 | 1.7545 | 0.74181 | 0.74181 | 0.67402 | 0.67402 | 1.9286 | 1.9286 | 1.8531 | 1.8531 | 0.70621 | 0.70621 | 0.68702 | 0.68702 | 1.7057 | 1.7057 | 1.7242 | 1.7242 | 0.59132 | 0.59132 | 0.57355 | 0.57355 | 1.8279 | 1.8279 | 1.7986 | 1.7986 | 0.57125 | 0.57125 | 0.56844 | 0.56844 | 1.8554 | 1.8554 | 1.7371 | 1.7371 | 0.63533 | 0.63533 | 0.61566 | 0.61566 | 1.5582 | 1.5582 | 1.4911 | 1.4911 | 0.81512 | 0.81512 | 0.81938 | 0.81938 | 1.6839 | 1.6839 | 1.6221 | 1.6221 | 0.61255 | 0.61255 | 0.58181 | 0.58181 | 2.1495 | 2.1495 | 2.0505 | 2.0505 | 0.67819 | 0.67819 | 0.68314 | 0.68314 | 2.1276 | 2.1276 | 1.997 | 1.997 | 0.84624 | 0.84624 | 0.76797 | 0.76797 | 2.2523 | 2.2523 | 2.1157 | 2.1157 | 0.83828 | 0.83828 | 0.78478 | 0.78478 | 2.3702 | 2.3702 | 2.1991 | 2.1991 | 0.97113 | 0.97113 | 0.98694 | 0.98694 | 2.4731 | 2.4731 | 2.3552 | 2.3552 | 0.8171 | 0.8171 | 0.77851 | 0.77851 | 2.6936 | 2.6936 | 2.5255 | 2.5255 | 1.0678 | 1.0678 | 0.97021 | 0.97021 | 2.646 | 2.646 | 2.5423 | 2.5423 | 0.96886 | 0.96886 | 0.94253 | 0.94253 | 2.5505 | 2.5505 | 2.5781 | 2.5781 | 0.88416 | 0.88416 | 0.85759 | 0.85759 | 2.5664 | 2.5664 | 2.5253 | 2.5253 | 0.80207 | 0.80207 | 0.79811 | 0.79811 | 2.6244 | 2.6244 | 2.457 | 2.457 | 0.89863 | 0.89863 | 0.87082 | 0.87082 | 2.1496 | 2.1496 | 2.057 | 2.057 | 1.1245 | 1.1245 | 1.1304 | 1.1304 | 2.4051 | 2.4051 | 2.3169 | 2.3169 | 0.87494 | 0.87494 | 0.83103 | 0.83103 | 2.4753 | 2.4753 | 2.3613 | 2.3613 | 0.78099 | 0.78099 | 0.78669 | 0.78669 | 2.2998 | 2.2998 | 2.1586 | 2.1586 | 0.91473 | 0.91473 | 0.83013 | 0.83013 | 2.3439 | 2.3439 | 2.2016 | 2.2016 | 0.87234 | 0.87234 | 0.81666 | 0.81666 | 2.3513 | 2.3513 | 2.1815 | 2.1815 | 0.9634 | 0.9634 | 0.97907 | 0.97907 | 2.4697 | 2.4697 | 2.352 | 2.352 | 0.816 | 0.816 | 0.77746 | 0.77746 | 2.7006 | 2.7006 | 2.532 | 2.532 | 1.0705 | 1.0705 | 0.97271 | 0.97271 | 2.5594 | 2.5594 | 2.4591 | 2.4591 | 0.93717 | 0.93717 | 0.9117 | 0.9117 | 2.3685 | 2.3685 | 2.3941 | 2.3941 | 0.82107 | 0.82107 | 0.79639 | 0.79639 | 2.4876 | 2.4876 | 2.4477 | 2.4477 | 0.77743 | 0.77743 | 0.7736 | 0.7736 | [5 empty] | 9 | Crucero 220 | Crucero 220 | El Abra 220 | 1.8153 | 1.8153 | 1.8553 | 1.8553 | 0.66182 | 0.66182 | 0.69334 | 0.69334 | 1.4953 | 1.4953 | 1.5095 | 1.5095 | 0.83265 | 0.83265 | 0.86126 | 0.86126 | 1.6707 | 1.6707 | 1.7354 | 1.7354 | 0.63908 | 0.63908 | 0.68753 | 0.68753 | 1.676 | 1.676 | 1.7039 | 1.7039 | 0.59061 | 0.59061 | 0.64602 | 0.64602 | 1.5974 | 1.5974 | 1.5876 | 1.5876 | 0.6385 | 0.6385 | 0.69568 | 0.69568 | 1.5414 | 1.5414 | 1.6679 | 1.6679 | 0.61006 | 0.61006 | 0.6577 | 0.6577 | 1.5032 | 1.5032 | 1.5999 | 1.5999 | 0.72859 | 0.72859 | 0.72901 | 0.72901 | 1.7117 | 1.7117 | 1.7016 | 1.7016 | 0.59318 | 0.59318 | 0.57144 | 0.57144 | 1.7834 | 1.7834 | 1.8099 | 1.8099 | 0.73257 | 0.73257 | 0.73949 | 0.73949 | 1.7626 | 1.7626 | 1.7771 | 1.7771 | 0.67904 | 0.67904 | 0.68829 | 0.68829 | 1.7228 | 1.7228 | 1.7426 | 1.7426 | 0.61397 | 0.61397 | 0.60943 | 0.60943 | 1.8977 | 1.8977 | 1.9243 | 1.9243 | 0.58492 | 0.58492 | 0.63238 | 0.63238 | 1.8206 | 1.8206 | 1.8607 | 1.8607 | 0.66375 | 0.66375 | 0.69535 | 0.69535 | 1.523 | 1.523 | 1.5374 | 1.5374 | 0.84807 | 0.84807 | 0.87721 | 0.87721 | 1.6861 | 1.6861 | 1.7513 | 1.7513 | 0.64494 | 0.64494 | 0.69384 | 0.69384 | 1.6832 | 1.6832 | 1.7112 | 1.7112 | 0.59314 | 0.59314 | 0.6488 | 0.6488 | 1.5622 | 1.5622 | 1.5527 | 1.5527 | 0.62445 | 0.62445 | 0.68036 | 0.68036 | 1.514 | 1.514 | 1.6382 | 1.6382 | 0.59921 | 0.59921 | 0.646 | 0.646 | 1.478 | 1.478 | 1.573 | 1.573 | 0.71634 | 0.71634 | 0.71676 | 0.71676 | 1.6774 | 1.6774 | 1.6675 | 1.6675 | 0.58127 | 0.58127 | 0.55998 | 0.55998 | 1.759 | 1.759 | 1.7852 | 1.7852 | 0.72254 | 0.72254 | 0.72937 | 0.72937 | 1.7508 | 1.7508 | 1.7651 | 1.7651 | 0.67448 | 0.67448 | 0.68367 | 0.68367 | 1.705 | 1.705 | 1.7246 | 1.7246 | 0.60763 | 0.60763 | 0.60313 | 0.60313 | 1.8239 | 1.8239 | 1.8495 | 1.8495 | 0.56218 | 0.56218 | 0.60779 | 0.60779 | 1.7817 | 1.7817 | 1.8209 | 1.8209 | 0.64955 | 0.64955 | 0.68049 | 0.68049 | 1.4984 | 1.4984 | 1.5126 | 1.5126 | 0.83436 | 0.83436 | 0.86303 | 0.86303 | 1.6222 | 1.6222 | 1.6849 | 1.6849 | 0.6205 | 0.6205 | 0.66754 | 0.66754 | 1.9972 | 1.9972 | 2.0304 | 2.0304 | 0.70378 | 0.70378 | 0.76982 | 0.76982 | 2.0306 | 2.0306 | 2.0182 | 2.0182 | 0.81167 | 0.81167 | 0.88435 | 0.88435 | 2.0787 | 2.0787 | 2.2493 | 2.2493 | 0.82273 | 0.82273 | 0.88697 | 0.88697 | 2.1061 | 2.1061 | 2.2416 | 2.2416 | 1.0208 | 1.0208 | 1.0214 | 1.0214 | 2.411 | 2.411 | 2.3967 | 2.3967 | 0.83549 | 0.83549 | 0.80488 | 0.80488 | 2.5319 | 2.5319 | 2.5696 | 2.5696 | 1.04 | 1.04 | 1.0499 | 1.0499 | 2.402 | 2.402 | 2.4216 | 2.4216 | 0.92533 | 0.92533 | 0.93793 | 0.93793 | 2.5494 | 2.5494 | 2.5787 | 2.5787 | 0.90855 | 0.90855 | 0.90183 | 0.90183 | 2.5609 | 2.5609 | 2.5967 | 2.5967 | 0.78932 | 0.78932 | 0.85337 | 0.85337 | 2.5201 | 2.5201 | 2.5756 | 2.5756 | 0.91875 | 0.91875 | 0.9625 | 0.9625 | 2.0671 | 2.0671 | 2.0867 | 2.0867 | 1.151 | 1.151 | 1.1906 | 1.1906 | 2.317 | 2.317 | 2.4067 | 2.4067 | 0.88628 | 0.88628 | 0.95347 | 0.95347 | 2.2999 | 2.2999 | 2.3382 | 2.3382 | 0.81046 | 0.81046 | 0.88652 | 0.88652 | 2.1949 | 2.1949 | 2.1815 | 2.1815 | 0.87735 | 0.87735 | 0.95591 | 0.95591 | 2.1632 | 2.1632 | 2.3407 | 2.3407 | 0.85616 | 0.85616 | 0.92301 | 0.92301 | 2.0893 | 2.0893 | 2.2237 | 2.2237 | 1.0126 | 1.0126 | 1.0132 | 1.0132 | 2.4077 | 2.4077 | 2.3935 | 2.3935 | 0.83436 | 0.83436 | 0.80379 | 0.80379 | 2.5385 | 2.5385 | 2.5763 | 2.5763 | 1.0427 | 1.0427 | 1.0526 | 1.0526 | 2.3234 | 2.3234 | 2.3424 | 2.3424 | 0.89506 | 0.89506 | 0.90725 | 0.90725 | 2.3674 | 2.3674 | 2.3947 | 2.3947 | 0.84371 | 0.84371 | 0.83747 | 0.83747 | 2.4822 | 2.4822 | 2.517 | 2.517 | 0.76508 | 0.76508 | 0.82715 | 0.82715 | [5 empty] | 9 | Crucero 220 | Crucero 220 | El Abra 220 | 1.7822 | 1.7822 | 1.8748 | 1.8748 | 0.69252 | 0.69252 | 0.7813 | 0.7813 | 1.483 | 1.483 | 1.5225 | 1.5225 | 0.8631 | 0.8631 | 0.94405 | 0.94405 | 1.7382 | 1.7382 | 1.7598 | 1.7598 | 0.72202 | 0.72202 | 0.76846 | 0.76846 | 1.7334 | 1.7334 | 1.7611 | 1.7611 | 0.62395 | 0.62395 | 0.69161 | 0.69161 | 1.6255 | 1.6255 | 1.7283 | 1.7283 | 0.69978 | 0.69978 | 0.78977 | 0.78977 | 1.6483 | 1.6483 | 1.7092 | 1.7092 | 0.62814 | 0.62814 | 0.68476 | 0.68476 | 1.7027 | 1.7027 | 1.7006 | 1.7006 | 0.69941 | 0.69941 | 0.73005 | 0.73005 | 1.7023 | 1.7023 | 1.7826 | 1.7826 | 0.58815 | 0.58815 | 0.63965 | 0.63965 | 1.7575 | 1.7575 | 1.768 | 1.768 | 0.74314 | 0.74314 | 0.78271 | 0.78271 | 1.7664 | 1.7664 | 1.8517 | 1.8517 | 0.69125 | 0.69125 | 0.71449 | 0.71449 | 1.7087 | 1.7087 | 1.7359 | 1.7359 | 0.60223 | 0.60223 | 0.6338 | 0.6338 | 1.8726 | 1.8726 | 1.8952 | 1.8952 | 0.63365 | 0.63365 | 0.66611 | 0.66611 | 1.7874 | 1.7874 | 1.8803 | 1.8803 | 0.69454 | 0.69454 | 0.78357 | 0.78357 | 1.5105 | 1.5105 | 1.5507 | 1.5507 | 0.87909 | 0.87909 | 0.96152 | 0.96152 | 1.7542 | 1.7542 | 1.776 | 1.776 | 0.72865 | 0.72865 | 0.77551 | 0.77551 | 1.7408 | 1.7408 | 1.7686 | 1.7686 | 0.62662 | 0.62662 | 0.69458 | 0.69458 | 1.5897 | 1.5897 | 1.6903 | 1.6903 | 0.68438 | 0.68438 | 0.77238 | 0.77238 | 1.6189 | 1.6189 | 1.6788 | 1.6788 | 0.61696 | 0.61696 | 0.67258 | 0.67258 | 1.6741 | 1.6741 | 1.672 | 1.672 | 0.68765 | 0.68765 | 0.71778 | 0.71778 | 1.6681 | 1.6681 | 1.7468 | 1.7468 | 0.57635 | 0.57635 | 0.62682 | 0.62682 | 1.7335 | 1.7335 | 1.7438 | 1.7438 | 0.73297 | 0.73297 | 0.77199 | 0.77199 | 1.7546 | 1.7546 | 1.8392 | 1.8392 | 0.68661 | 0.68661 | 0.70969 | 0.70969 | 1.6911 | 1.6911 | 1.718 | 1.718 | 0.59601 | 0.59601 | 0.62726 | 0.62726 | 1.7998 | 1.7998 | 1.8215 | 1.8215 | 0.60901 | 0.60901 | 0.64021 | 0.64021 | 1.7492 | 1.7492 | 1.8401 | 1.8401 | 0.67969 | 0.67969 | 0.76682 | 0.76682 | 1.486 | 1.486 | 1.5256 | 1.5256 | 0.86487 | 0.86487 | 0.94598 | 0.94598 | 1.6877 | 1.6877 | 1.7086 | 1.7086 | 0.70103 | 0.70103 | 0.74611 | 0.74611 | 2.0655 | 2.0655 | 2.0985 | 2.0985 | 0.7435 | 0.7435 | 0.82413 | 0.82413 | 2.0663 | 2.0663 | 2.1971 | 2.1971 | 0.88958 | 0.88958 | 1.004 | 1.004 | 2.2229 | 2.2229 | 2.3051 | 2.3051 | 0.84711 | 0.84711 | 0.92347 | 0.92347 | 2.3856 | 2.3856 | 2.3826 | 2.3826 | 0.97989 | 0.97989 | 1.0228 | 1.0228 | 2.3977 | 2.3977 | 2.5108 | 2.5108 | 0.82841 | 0.82841 | 0.90094 | 0.90094 | 2.4952 | 2.4952 | 2.5101 | 2.5101 | 1.0551 | 1.0551 | 1.1112 | 1.1112 | 2.4071 | 2.4071 | 2.5233 | 2.5233 | 0.94198 | 0.94198 | 0.97364 | 0.97364 | 2.5285 | 2.5285 | 2.5687 | 2.5687 | 0.89118 | 0.89118 | 0.9379 | 0.9379 | 2.527 | 2.527 | 2.5574 | 2.5574 | 0.85508 | 0.85508 | 0.89888 | 0.89888 | 2.4741 | 2.4741 | 2.6027 | 2.6027 | 0.96137 | 0.96137 | 1.0846 | 1.0846 | 2.05 | 2.05 | 2.1046 | 2.1046 | 1.1931 | 1.1931 | 1.305 | 1.305 | 2.4106 | 2.4106 | 2.4405 | 2.4405 | 1.0013 | 1.0013 | 1.0657 | 1.0657 | 2.3786 | 2.3786 | 2.4166 | 2.4166 | 0.85621 | 0.85621 | 0.94907 | 0.94907 | 2.2335 | 2.2335 | 2.3749 | 2.3749 | 0.96157 | 0.96157 | 1.0852 | 1.0852 | 2.3132 | 2.3132 | 2.3988 | 2.3988 | 0.88153 | 0.88153 | 0.96099 | 0.96099 | 2.3666 | 2.3666 | 2.3636 | 2.3636 | 0.97208 | 0.97208 | 1.0147 | 1.0147 | 2.3944 | 2.3944 | 2.5074 | 2.5074 | 0.8273 | 0.8273 | 0.89973 | 0.89973 | 2.5017 | 2.5017 | 2.5166 | 2.5166 | 1.0578 | 1.0578 | 1.1141 | 1.1141 | 2.3284 | 2.3284 | 2.4407 | 2.4407 | 0.91116 | 0.91116 | 0.94179 | 0.94179 | 2.3481 | 2.3481 | 2.3854 | 2.3854 | 0.82757 | 0.82757 | 0.87097 | 0.87097 | 2.4494 | 2.4494 | 2.4789 | 2.4789 | 0.82882 | 0.82882 | 0.87128 | 0.87128 | [5 empty] | 9 | Crucero 220 | Crucero 220 | El Abra 220 | 1.852 | 1.852 | 1.864 | 1.864 | 0.76254 | 0.76254 | 0.76308 | 0.76308 | 1.5296 | 1.5296 | 1.5769 | 1.5769 | 0.96444 | 0.96444 | 0.94713 | 0.94713 | 1.7412 | 1.7412 | 1.7764 | 1.7764 | 0.7658 | 0.7658 | 0.77919 | 0.77919 | 1.7619 | 1.7619 | 1.7986 | 1.7986 | 0.6902 | 0.6902 | 0.67391 | 0.67391 | 1.747 | 1.747 | 1.8044 | 1.8044 | 0.80672 | 0.80672 | 0.82245 | 0.82245 | 1.7146 | 1.7146 | 1.6857 | 1.6857 | 0.71556 | 0.71556 | 0.69181 | 0.69181 | 1.7412 | 1.7412 | 1.7447 | 1.7447 | 0.79228 | 0.79228 | 0.80104 | 0.80104 | 1.7885 | 1.7885 | 1.7333 | 1.7333 | 0.69745 | 0.69745 | 0.68597 | 0.68597 | 1.8181 | 1.8181 | 1.8136 | 1.8136 | 0.81544 | 0.81544 | 0.79439 | 0.79439 | 1.8506 | 1.8506 | 1.8756 | 1.8756 | 0.74116 | 0.74116 | 0.72423 | 0.72423 | 1.6857 | 1.6857 | 1.6326 | 1.6326 | 0.66875 | 0.66875 | 0.64676 | 0.64676 | 1.8962 | 1.8962 | 1.8244 | 1.8244 | 0.66273 | 0.66273 | 0.6544 | 0.6544 | 1.8574 | 1.8574 | 1.8695 | 1.8695 | 0.76475 | 0.76475 | 0.7653 | 0.7653 | 1.5579 | 1.5579 | 1.6061 | 1.6061 | 0.9823 | 0.9823 | 0.96467 | 0.96467 | 1.7572 | 1.7572 | 1.7927 | 1.7927 | 0.77283 | 0.77283 | 0.78635 | 0.78635 | 1.7694 | 1.7694 | 1.8063 | 1.8063 | 0.69317 | 0.69317 | 0.6768 | 0.6768 | 1.7086 | 1.7086 | 1.7647 | 1.7647 | 0.78897 | 0.78897 | 0.80434 | 0.80434 | 1.6841 | 1.6841 | 1.6557 | 1.6557 | 0.70283 | 0.70283 | 0.67951 | 0.67951 | 1.7119 | 1.7119 | 1.7154 | 1.7154 | 0.77896 | 0.77896 | 0.78757 | 0.78757 | 1.7526 | 1.7526 | 1.6985 | 1.6985 | 0.68346 | 0.68346 | 0.6722 | 0.6722 | 1.7932 | 1.7932 | 1.7888 | 1.7888 | 0.80429 | 0.80429 | 0.78351 | 0.78351 | 1.8382 | 1.8382 | 1.863 | 1.863 | 0.73618 | 0.73618 | 0.71937 | 0.71937 | 1.6683 | 1.6683 | 1.6157 | 1.6157 | 0.66184 | 0.66184 | 0.64008 | 0.64008 | 1.8225 | 1.8225 | 1.7535 | 1.7535 | 0.63696 | 0.63696 | 0.62896 | 0.62896 | 1.8177 | 1.8177 | 1.8295 | 1.8295 | 0.7484 | 0.7484 | 0.74894 | 0.74894 | 1.5327 | 1.5327 | 1.5801 | 1.5801 | 0.96642 | 0.96642 | 0.94908 | 0.94908 | 1.6906 | 1.6906 | 1.7248 | 1.7248 | 0.74353 | 0.74353 | 0.75655 | 0.75655 | 2.0995 | 2.0995 | 2.1433 | 2.1433 | 0.82246 | 0.82246 | 0.80305 | 0.80305 | 2.2209 | 2.2209 | 2.2938 | 2.2938 | 1.0255 | 1.0255 | 1.0455 | 1.0455 | 2.3123 | 2.3123 | 2.2734 | 2.2734 | 0.96501 | 0.96501 | 0.93298 | 0.93298 | 2.4394 | 2.4394 | 2.4444 | 2.4444 | 1.11 | 1.11 | 1.1223 | 1.1223 | 2.5191 | 2.5191 | 2.4414 | 2.4414 | 0.98235 | 0.98235 | 0.96618 | 0.96618 | 2.5812 | 2.5812 | 2.5748 | 2.5748 | 1.1577 | 1.1577 | 1.1278 | 1.1278 | 2.5219 | 2.5219 | 2.5559 | 2.5559 | 1.01 | 1.01 | 0.98691 | 0.98691 | 2.4945 | 2.4945 | 2.4159 | 2.4159 | 0.9896 | 0.9896 | 0.95707 | 0.95707 | 2.5589 | 2.5589 | 2.462 | 2.462 | 0.89431 | 0.89431 | 0.88308 | 0.88308 | 2.571 | 2.571 | 2.5877 | 2.5877 | 1.0586 | 1.0586 | 1.0593 | 1.0593 | 2.1144 | 2.1144 | 2.1799 | 2.1799 | 1.3332 | 1.3332 | 1.3093 | 1.3093 | 2.4147 | 2.4147 | 2.4636 | 2.4636 | 1.062 | 1.062 | 1.0806 | 1.0806 | 2.4177 | 2.4177 | 2.4682 | 2.4682 | 0.94713 | 0.94713 | 0.92478 | 0.92478 | 2.4006 | 2.4006 | 2.4795 | 2.4795 | 1.1085 | 1.1085 | 1.1301 | 1.1301 | 2.4063 | 2.4063 | 2.3658 | 2.3658 | 1.0042 | 1.0042 | 0.97089 | 0.97089 | 2.42 | 2.42 | 2.4249 | 2.4249 | 1.1012 | 1.1012 | 1.1133 | 1.1133 | 2.5157 | 2.5157 | 2.4381 | 2.4381 | 0.98103 | 0.98103 | 0.96488 | 0.96488 | 2.5878 | 2.5878 | 2.5814 | 2.5814 | 1.1607 | 1.1607 | 1.1307 | 1.1307 | 2.4394 | 2.4394 | 2.4723 | 2.4723 | 0.97693 | 0.97693 | 0.95462 | 0.95462 | 2.3165 | 2.3165 | 2.2435 | 2.2435 | 0.91898 | 0.91898 | 0.88877 | 0.88877 | 2.4803 | 2.4803 | 2.3864 | 2.3864 | 0.86685 | 0.86685 | 0.85596 | 0.85596
|  |  | 10 | Encuentro 220 | Encuentro 220 | M.Hales 220 | 1.4008 | 1.4008 | 1.4039 | 1.4039 | 0.5816 | 0.5816 | 0.59218 | 0.59218 | 1.4112 | 1.4112 | 1.3916 | 1.3916 | 0.87939 | 0.87939 | 0.86981 | 0.86981 | 1.598 | 1.598 | 1.5923 | 1.5923 | 0.66595 | 0.66595 | 0.64799 | 0.64799 | 1.426 | 1.426 | 1.4076 | 1.4076 | 0.55422 | 0.55422 | 0.5601 | 0.5601 | 1.5674 | 1.5674 | 1.5481 | 1.5481 | 0.71001 | 0.71001 | 0.71793 | 0.71793 | 1.5682 | 1.5682 | 1.5883 | 1.5883 | 0.65104 | 0.65104 | 0.67887 | 0.67887 | 1.4418 | 1.4418 | 1.4039 | 1.4039 | 0.649 | 0.649 | 0.6472 | 0.6472 | 1.4417 | 1.4417 | 1.4725 | 1.4725 | 0.62508 | 0.62508 | 0.63499 | 0.63499 | 1.4554 | 1.4554 | 1.4527 | 1.4527 | 0.66829 | 0.66829 | 0.6675 | 0.6675 | 1.3717 | 1.3717 | 1.3615 | 1.3615 | 0.56914 | 0.56914 | 0.57529 | 0.57529 | 1.3671 | 1.3671 | 1.3608 | 1.3608 | 0.50599 | 0.50599 | 0.51249 | 0.51249 | 1.5494 | 1.5494 | 1.5515 | 1.5515 | 0.64014 | 0.64014 | 0.63149 | 0.63149 | 1.356 | 1.356 | 1.3589 | 1.3589 | 0.56299 | 0.56299 | 0.57322 | 0.57322 | 1.4006 | 1.4006 | 1.3811 | 1.3811 | 0.87277 | 0.87277 | 0.86326 | 0.86326 | 1.5911 | 1.5911 | 1.5854 | 1.5854 | 0.66306 | 0.66306 | 0.64518 | 0.64518 | 1.4228 | 1.4228 | 1.4045 | 1.4045 | 0.55302 | 0.55302 | 0.55887 | 0.55887 | 1.56 | 1.56 | 1.5408 | 1.5408 | 0.70668 | 0.70668 | 0.71455 | 0.71455 | 1.5371 | 1.5371 | 1.5568 | 1.5568 | 0.63812 | 0.63812 | 0.6654 | 0.6654 | 1.4196 | 1.4196 | 1.3823 | 1.3823 | 0.63901 | 0.63901 | 0.63724 | 0.63724 | 1.4173 | 1.4173 | 1.4476 | 1.4476 | 0.61451 | 0.61451 | 0.62426 | 0.62426 | 1.4259 | 1.4259 | 1.4232 | 1.4232 | 0.65472 | 0.65472 | 0.65395 | 0.65395 | 1.3479 | 1.3479 | 1.3378 | 1.3378 | 0.55924 | 0.55924 | 0.56529 | 0.56529 | 1.3508 | 1.3508 | 1.3445 | 1.3445 | 0.49994 | 0.49994 | 0.50636 | 0.50636 | 1.5125 | 1.5125 | 1.5146 | 1.5146 | 0.62489 | 0.62489 | 0.61645 | 0.61645 | 1.3213 | 1.3213 | 1.3241 | 1.3241 | 0.54857 | 0.54857 | 0.55854 | 0.55854 | 1.3687 | 1.3687 | 1.3497 | 1.3497 | 0.85292 | 0.85292 | 0.84363 | 0.84363 | 1.5543 | 1.5543 | 1.5487 | 1.5487 | 0.64772 | 0.64772 | 0.63026 | 0.63026 | 1.3908 | 1.3908 | 1.3728 | 1.3728 | 0.54055 | 0.54055 | 0.54627 | 0.54627 | 1.5242 | 1.5242 | 1.5054 | 1.5054 | 0.69045 | 0.69045 | 0.69815 | 0.69815 | 1.4994 | 1.4994 | 1.5185 | 1.5185 | 0.62243 | 0.62243 | 0.64905 | 0.64905 | 1.3857 | 1.3857 | 1.3492 | 1.3492 | 0.62374 | 0.62374 | 0.62201 | 0.62201 | 1.3838 | 1.3838 | 1.4133 | 1.4133 | 0.59997 | 0.59997 | 0.60949 | 0.60949 | 1.3928 | 1.3928 | 1.3902 | 1.3902 | 0.63954 | 0.63954 | 0.63879 | 0.63879 | 1.4035 | 1.4035 | 1.393 | 1.393 | 0.58233 | 0.58233 | 0.58862 | 0.58862 | 1.397 | 1.397 | 1.3905 | 1.3905 | 0.51702 | 0.51702 | 0.52367 | 0.52367 | 1.5743 | 1.5743 | 1.5765 | 1.5765 | 0.65043 | 0.65043 | 0.64164 | 0.64164 | 1.3773 | 1.3773 | 1.3802 | 1.3802 | 0.57181 | 0.57181 | 0.58221 | 0.58221 | 1.4251 | 1.4251 | 1.4053 | 1.4053 | 0.88804 | 0.88804 | 0.87836 | 0.87836 | 1.6182 | 1.6182 | 1.6124 | 1.6124 | 0.67437 | 0.67437 | 0.65619 | 0.65619 | 1.4481 | 1.4481 | 1.4294 | 1.4294 | 0.56283 | 0.56283 | 0.56878 | 0.56878 | 1.5872 | 1.5872 | 1.5677 | 1.5677 | 0.71901 | 0.71901 | 0.72701 | 0.72701 | 1.5609 | 1.5609 | 1.5808 | 1.5808 | 0.64797 | 0.64797 | 0.67568 | 0.67568 | 1.4436 | 1.4436 | 1.4056 | 1.4056 | 0.6498 | 0.6498 | 0.648 | 0.648 | 1.4405 | 1.4405 | 1.4713 | 1.4713 | 0.62458 | 0.62458 | 0.63448 | 0.63448 | 1.4504 | 1.4504 | 1.4477 | 1.4477 | 0.66598 | 0.66598 | 0.66519 | 0.66519 | 1.5233 | 1.5233 | 1.5118 | 1.5118 | 0.63201 | 0.63201 | 0.63884 | 0.63884 | 1.5093 | 1.5093 | 1.5023 | 1.5023 | 0.55861 | 0.55861 | 0.56579 | 0.56579 | 1.7074 | 1.7074 | 1.7098 | 1.7098 | 0.70542 | 0.70542 | 0.6959 | 0.6959 | [5 empty] | 10 | Encuentro 220 | Encuentro 220 | M.Hales 220 | 1.4101 | 1.4101 | 1.3471 | 1.3471 | 0.58623 | 0.58623 | 0.53807 | 0.53807 | 1.4147 | 1.4147 | 1.3464 | 1.3464 | 0.87562 | 0.87562 | 0.7861 | 0.7861 | 1.5882 | 1.5882 | 1.5004 | 1.5004 | 0.61815 | 0.61815 | 0.55088 | 0.55088 | 1.4093 | 1.4093 | 1.3295 | 1.3295 | 0.53556 | 0.53556 | 0.50489 | 0.50489 | 1.5639 | 1.5639 | 1.5182 | 1.5182 | 0.71449 | 0.71449 | 0.62137 | 0.62137 | 1.6053 | 1.6053 | 1.5309 | 1.5309 | 0.68396 | 0.68396 | 0.62257 | 0.62257 | 1.4351 | 1.4351 | 1.4147 | 1.4147 | 0.64175 | 0.64175 | 0.57732 | 0.57732 | 1.49 | 1.49 | 1.4742 | 1.4742 | 0.63353 | 0.63353 | 0.5823 | 0.5823 | 1.4458 | 1.4458 | 1.424 | 1.424 | 0.65653 | 0.65653 | 0.62821 | 0.62821 | 1.3976 | 1.3976 | 1.3844 | 1.3844 | 0.55703 | 0.55703 | 0.53304 | 0.53304 | 1.3713 | 1.3713 | 1.3701 | 1.3701 | 0.51329 | 0.51329 | 0.48096 | 0.48096 | 1.5867 | 1.5867 | 1.5569 | 1.5569 | 0.62264 | 0.62264 | 0.55261 | 0.55261 | 1.365 | 1.365 | 1.304 | 1.304 | 0.56747 | 0.56747 | 0.52086 | 0.52086 | 1.4041 | 1.4041 | 1.3363 | 1.3363 | 0.86903 | 0.86903 | 0.78019 | 0.78019 | 1.5813 | 1.5813 | 1.4939 | 1.4939 | 0.61547 | 0.61547 | 0.54849 | 0.54849 | 1.4062 | 1.4062 | 1.3266 | 1.3266 | 0.53439 | 0.53439 | 0.50379 | 0.50379 | 1.5565 | 1.5565 | 1.5111 | 1.5111 | 0.71113 | 0.71113 | 0.61845 | 0.61845 | 1.5734 | 1.5734 | 1.5006 | 1.5006 | 0.67039 | 0.67039 | 0.61022 | 0.61022 | 1.413 | 1.413 | 1.393 | 1.393 | 0.63187 | 0.63187 | 0.56844 | 0.56844 | 1.4648 | 1.4648 | 1.4492 | 1.4492 | 0.62282 | 0.62282 | 0.57245 | 0.57245 | 1.4165 | 1.4165 | 1.3951 | 1.3951 | 0.64321 | 0.64321 | 0.61545 | 0.61545 | 1.3733 | 1.3733 | 1.3604 | 1.3604 | 0.54734 | 0.54734 | 0.52377 | 0.52377 | 1.3549 | 1.3549 | 1.3537 | 1.3537 | 0.50716 | 0.50716 | 0.47521 | 0.47521 | 1.5489 | 1.5489 | 1.5198 | 1.5198 | 0.60781 | 0.60781 | 0.53944 | 0.53944 | 1.33 | 1.33 | 1.2706 | 1.2706 | 0.55293 | 0.55293 | 0.50752 | 0.50752 | 1.3722 | 1.3722 | 1.3059 | 1.3059 | 0.84926 | 0.84926 | 0.76244 | 0.76244 | 1.5448 | 1.5448 | 1.4593 | 1.4593 | 0.60123 | 0.60123 | 0.5358 | 0.5358 | 1.3745 | 1.3745 | 1.2967 | 1.2967 | 0.52234 | 0.52234 | 0.49243 | 0.49243 | 1.5208 | 1.5208 | 1.4764 | 1.4764 | 0.69481 | 0.69481 | 0.60425 | 0.60425 | 1.5348 | 1.5348 | 1.4637 | 1.4637 | 0.65392 | 0.65392 | 0.59523 | 0.59523 | 1.3793 | 1.3793 | 1.3597 | 1.3597 | 0.61676 | 0.61676 | 0.55485 | 0.55485 | 1.4302 | 1.4302 | 1.4149 | 1.4149 | 0.60809 | 0.60809 | 0.5589 | 0.5589 | 1.3836 | 1.3836 | 1.3627 | 1.3627 | 0.62829 | 0.62829 | 0.60118 | 0.60118 | 1.43 | 1.43 | 1.4165 | 1.4165 | 0.56994 | 0.56994 | 0.5454 | 0.5454 | 1.4012 | 1.4012 | 1.4 | 1.4 | 0.52449 | 0.52449 | 0.49145 | 0.49145 | 1.6122 | 1.6122 | 1.5819 | 1.5819 | 0.63264 | 0.63264 | 0.56149 | 0.56149 | 1.3864 | 1.3864 | 1.3244 | 1.3244 | 0.57637 | 0.57637 | 0.52902 | 0.52902 | 1.4287 | 1.4287 | 1.3597 | 1.3597 | 0.88423 | 0.88423 | 0.79383 | 0.79383 | 1.6083 | 1.6083 | 1.5193 | 1.5193 | 0.62596 | 0.62596 | 0.55785 | 0.55785 | 1.4311 | 1.4311 | 1.3501 | 1.3501 | 0.54387 | 0.54387 | 0.51272 | 0.51272 | 1.5837 | 1.5837 | 1.5375 | 1.5375 | 0.72354 | 0.72354 | 0.62924 | 0.62924 | 1.5977 | 1.5977 | 1.5237 | 1.5237 | 0.68075 | 0.68075 | 0.61965 | 0.61965 | 1.4369 | 1.4369 | 1.4165 | 1.4165 | 0.64253 | 0.64253 | 0.57803 | 0.57803 | 1.4888 | 1.4888 | 1.473 | 1.473 | 0.63304 | 0.63304 | 0.58183 | 0.58183 | 1.4408 | 1.4408 | 1.419 | 1.419 | 0.65426 | 0.65426 | 0.62604 | 0.62604 | 1.5519 | 1.5519 | 1.5374 | 1.5374 | 0.61856 | 0.61856 | 0.59193 | 0.59193 | 1.5139 | 1.5139 | 1.5126 | 1.5126 | 0.56668 | 0.56668 | 0.53098 | 0.53098 | 1.7485 | 1.7485 | 1.7156 | 1.7156 | 0.68613 | 0.68613 | 0.60896 | 0.60896 | [5 empty] | 10 | Encuentro 220 | Encuentro 220 | M.Hales 220 | 1.3494 | 1.3494 | 1.3123 | 1.3123 | 0.50146 | 0.50146 | 0.5227 | 0.5227 | 1.3495 | 1.3495 | 1.4158 | 1.4158 | 0.73175 | 0.73175 | 0.73928 | 0.73928 | 1.4962 | 1.4962 | 1.5484 | 1.5484 | 0.51413 | 0.51413 | 0.49822 | 0.49822 | 1.3272 | 1.3272 | 1.308 | 1.308 | 0.47391 | 0.47391 | 0.49871 | 0.49871 | 1.5392 | 1.5392 | 1.5507 | 1.5507 | 0.57205 | 0.57205 | 0.57113 | 0.57113 | 1.5765 | 1.5765 | 1.5866 | 1.5866 | 0.56403 | 0.56403 | 0.57618 | 0.57618 | 1.4204 | 1.4204 | 1.4135 | 1.4135 | 0.54075 | 0.54075 | 0.56335 | 0.56335 | 1.4656 | 1.4656 | 1.4745 | 1.4745 | 0.53644 | 0.53644 | 0.55225 | 0.55225 | 1.4333 | 1.4333 | 1.4648 | 1.4648 | 0.58622 | 0.58622 | 0.58229 | 0.58229 | 1.3618 | 1.3618 | 1.3552 | 1.3552 | 0.52162 | 0.52162 | 0.53261 | 0.53261 | 1.35 | 1.35 | 1.3285 | 1.3285 | 0.45165 | 0.45165 | 0.45955 | 0.45955 | 1.5394 | 1.5394 | 1.4919 | 1.4919 | 0.48263 | 0.48263 | 0.50074 | 0.50074 | 1.3062 | 1.3062 | 1.2703 | 1.2703 | 0.48541 | 0.48541 | 0.50597 | 0.50597 | 1.3394 | 1.3394 | 1.4051 | 1.4051 | 0.72625 | 0.72625 | 0.73372 | 0.73372 | 1.4897 | 1.4897 | 1.5417 | 1.5417 | 0.51189 | 0.51189 | 0.49606 | 0.49606 | 1.3243 | 1.3243 | 1.3052 | 1.3052 | 0.47288 | 0.47288 | 0.49762 | 0.49762 | 1.5319 | 1.5319 | 1.5434 | 1.5434 | 0.56936 | 0.56936 | 0.56844 | 0.56844 | 1.5453 | 1.5453 | 1.5551 | 1.5551 | 0.55285 | 0.55285 | 0.56475 | 0.56475 | 1.3985 | 1.3985 | 1.3917 | 1.3917 | 0.53243 | 0.53243 | 0.55468 | 0.55468 | 1.4408 | 1.4408 | 1.4496 | 1.4496 | 0.52737 | 0.52737 | 0.54292 | 0.54292 | 1.4042 | 1.4042 | 1.4351 | 1.4351 | 0.57432 | 0.57432 | 0.57047 | 0.57047 | 1.3381 | 1.3381 | 1.3316 | 1.3316 | 0.51255 | 0.51255 | 0.52336 | 0.52336 | 1.3339 | 1.3339 | 1.3126 | 1.3126 | 0.44626 | 0.44626 | 0.45407 | 0.45407 | 1.5027 | 1.5027 | 1.4563 | 1.4563 | 0.47113 | 0.47113 | 0.48881 | 0.48881 | 1.2728 | 1.2728 | 1.2378 | 1.2378 | 0.47298 | 0.47298 | 0.49301 | 0.49301 | 1.3089 | 1.3089 | 1.3732 | 1.3732 | 0.70973 | 0.70973 | 0.71703 | 0.71703 | 1.4552 | 1.4552 | 1.506 | 1.506 | 0.50005 | 0.50005 | 0.48458 | 0.48458 | 1.2945 | 1.2945 | 1.2758 | 1.2758 | 0.46221 | 0.46221 | 0.4864 | 0.4864 | 1.4968 | 1.4968 | 1.5079 | 1.5079 | 0.55629 | 0.55629 | 0.55539 | 0.55539 | 1.5073 | 1.5073 | 1.5169 | 1.5169 | 0.53926 | 0.53926 | 0.55087 | 0.55087 | 1.3651 | 1.3651 | 1.3584 | 1.3584 | 0.5197 | 0.5197 | 0.54142 | 0.54142 | 1.4067 | 1.4067 | 1.4153 | 1.4153 | 0.51489 | 0.51489 | 0.53007 | 0.53007 | 1.3716 | 1.3716 | 1.4018 | 1.4018 | 0.56101 | 0.56101 | 0.55724 | 0.55724 | 1.3933 | 1.3933 | 1.3866 | 1.3866 | 0.53371 | 0.53371 | 0.54496 | 0.54496 | 1.3795 | 1.3795 | 1.3575 | 1.3575 | 0.46151 | 0.46151 | 0.46958 | 0.46958 | 1.5641 | 1.5641 | 1.5158 | 1.5158 | 0.49038 | 0.49038 | 0.50878 | 0.50878 | 1.3267 | 1.3267 | 1.2902 | 1.2902 | 0.49302 | 0.49302 | 0.5139 | 0.5139 | 1.3628 | 1.3628 | 1.4297 | 1.4297 | 0.73894 | 0.73894 | 0.74655 | 0.74655 | 1.5151 | 1.5151 | 1.568 | 1.568 | 0.52063 | 0.52063 | 0.50453 | 0.50453 | 1.3478 | 1.3478 | 1.3283 | 1.3283 | 0.48126 | 0.48126 | 0.50645 | 0.50645 | 1.5587 | 1.5587 | 1.5703 | 1.5703 | 0.5793 | 0.5793 | 0.57836 | 0.57836 | 1.5691 | 1.5691 | 1.5792 | 1.5792 | 0.56139 | 0.56139 | 0.57347 | 0.57347 | 1.4221 | 1.4221 | 1.4152 | 1.4152 | 0.54141 | 0.54141 | 0.56405 | 0.56405 | 1.4645 | 1.4645 | 1.4734 | 1.4734 | 0.53602 | 0.53602 | 0.55181 | 0.55181 | 1.4283 | 1.4283 | 1.4597 | 1.4597 | 0.5842 | 0.5842 | 0.58028 | 0.58028 | 1.5122 | 1.5122 | 1.5049 | 1.5049 | 0.57924 | 0.57924 | 0.59144 | 0.59144 | 1.4904 | 1.4904 | 1.4667 | 1.4667 | 0.49863 | 0.49863 | 0.50736 | 0.50736 | 1.6964 | 1.6964 | 1.644 | 1.644 | 0.53185 | 0.53185 | 0.5518 | 0.5518 | [5 empty] | 10 | Encuentro 220 | Encuentro 220 | M.Hales 220 | 1.2961 | 1.2961 | 1.3138 | 1.3138 | 0.52694 | 0.52694 | 0.52179 | 0.52179 | 1.4105 | 1.4105 | 1.4051 | 1.4051 | 0.76653 | 0.76653 | 0.80331 | 0.80331 | 1.5733 | 1.5733 | 1.5223 | 1.5223 | 0.53281 | 0.53281 | 0.53789 | 0.53789 | 1.2937 | 1.2937 | 1.322 | 1.322 | 0.52703 | 0.52703 | 0.54066 | 0.54066 | 1.5566 | 1.5566 | 1.5478 | 1.5478 | 0.59923 | 0.59923 | 0.60916 | 0.60916 | 1.5306 | 1.5306 | 1.5178 | 1.5178 | 0.56574 | 0.56574 | 0.58886 | 0.58886 | 1.3719 | 1.3719 | 1.3373 | 1.3373 | 0.59759 | 0.59759 | 0.59913 | 0.59913 | 1.4665 | 1.4665 | 1.4459 | 1.4459 | 0.56333 | 0.56333 | 0.53576 | 0.53576 | 1.4435 | 1.4435 | 1.4344 | 1.4344 | 0.56207 | 0.56207 | 0.58288 | 0.58288 | 1.3463 | 1.3463 | 1.3301 | 1.3301 | 0.54194 | 0.54194 | 0.54105 | 0.54105 | 1.3079 | 1.3079 | 1.3166 | 1.3166 | 0.46391 | 0.46391 | 0.46803 | 0.46803 | 1.4805 | 1.4805 | 1.5862 | 1.5862 | 0.50412 | 0.50412 | 0.50319 | 0.50319 | 1.2546 | 1.2546 | 1.2718 | 1.2718 | 0.51007 | 0.51007 | 0.50509 | 0.50509 | 1.3999 | 1.3999 | 1.3945 | 1.3945 | 0.76076 | 0.76076 | 0.79727 | 0.79727 | 1.5664 | 1.5664 | 1.5157 | 1.5157 | 0.5305 | 0.5305 | 0.53555 | 0.53555 | 1.2909 | 1.2909 | 1.3191 | 1.3191 | 0.52589 | 0.52589 | 0.53948 | 0.53948 | 1.5493 | 1.5493 | 1.5405 | 1.5405 | 0.59642 | 0.59642 | 0.6063 | 0.6063 | 1.5002 | 1.5002 | 1.4877 | 1.4877 | 0.55451 | 0.55451 | 0.57718 | 0.57718 | 1.3508 | 1.3508 | 1.3167 | 1.3167 | 0.5884 | 0.5884 | 0.5899 | 0.5899 | 1.4417 | 1.4417 | 1.4214 | 1.4214 | 0.5538 | 0.5538 | 0.5267 | 0.5267 | 1.4142 | 1.4142 | 1.4053 | 1.4053 | 0.55066 | 0.55066 | 0.57105 | 0.57105 | 1.3229 | 1.3229 | 1.3069 | 1.3069 | 0.53252 | 0.53252 | 0.53165 | 0.53165 | 1.2923 | 1.2923 | 1.3009 | 1.3009 | 0.45837 | 0.45837 | 0.46244 | 0.46244 | 1.4452 | 1.4452 | 1.5484 | 1.5484 | 0.49212 | 0.49212 | 0.49121 | 0.49121 | 1.2225 | 1.2225 | 1.2392 | 1.2392 | 0.49701 | 0.49701 | 0.49216 | 0.49216 | 1.368 | 1.368 | 1.3628 | 1.3628 | 0.74345 | 0.74345 | 0.77913 | 0.77913 | 1.5302 | 1.5302 | 1.4806 | 1.4806 | 0.51822 | 0.51822 | 0.52316 | 0.52316 | 1.2618 | 1.2618 | 1.2894 | 1.2894 | 0.51402 | 0.51402 | 0.52731 | 0.52731 | 1.5137 | 1.5137 | 1.5051 | 1.5051 | 0.58272 | 0.58272 | 0.59237 | 0.59237 | 1.4634 | 1.4634 | 1.4512 | 1.4512 | 0.54089 | 0.54089 | 0.563 | 0.563 | 1.3185 | 1.3185 | 1.2852 | 1.2852 | 0.57433 | 0.57433 | 0.5758 | 0.5758 | 1.4076 | 1.4076 | 1.3878 | 1.3878 | 0.5407 | 0.5407 | 0.51424 | 0.51424 | 1.3814 | 1.3814 | 1.3727 | 1.3727 | 0.53789 | 0.53789 | 0.55781 | 0.55781 | 1.3775 | 1.3775 | 1.3609 | 1.3609 | 0.5545 | 0.5545 | 0.55359 | 0.55359 | 1.3365 | 1.3365 | 1.3454 | 1.3454 | 0.47403 | 0.47403 | 0.47824 | 0.47824 | 1.5043 | 1.5043 | 1.6117 | 1.6117 | 0.51222 | 0.51222 | 0.51128 | 0.51128 | 1.2743 | 1.2743 | 1.2917 | 1.2917 | 0.51807 | 0.51807 | 0.51301 | 0.51301 | 1.4243 | 1.4243 | 1.4189 | 1.4189 | 0.77407 | 0.77407 | 0.81121 | 0.81121 | 1.5931 | 1.5931 | 1.5415 | 1.5415 | 0.53955 | 0.53955 | 0.54469 | 0.54469 | 1.3138 | 1.3138 | 1.3425 | 1.3425 | 0.53521 | 0.53521 | 0.54905 | 0.54905 | 1.5763 | 1.5763 | 1.5674 | 1.5674 | 0.60682 | 0.60682 | 0.61687 | 0.61687 | 1.5234 | 1.5234 | 1.5107 | 1.5107 | 0.56308 | 0.56308 | 0.5861 | 0.5861 | 1.3736 | 1.3736 | 1.339 | 1.339 | 0.59833 | 0.59833 | 0.59986 | 0.59986 | 1.4653 | 1.4653 | 1.4447 | 1.4447 | 0.56288 | 0.56288 | 0.53534 | 0.53534 | 1.4385 | 1.4385 | 1.4294 | 1.4294 | 0.56013 | 0.56013 | 0.58088 | 0.58088 | 1.495 | 1.495 | 1.477 | 1.477 | 0.60181 | 0.60181 | 0.60082 | 0.60082 | 1.444 | 1.444 | 1.4536 | 1.4536 | 0.51216 | 0.51216 | 0.51671 | 0.51671 | 1.6314 | 1.6314 | 1.748 | 1.748 | 0.55553 | 0.55553 | 0.55451 | 0.55451 | [5 empty] | 10 | Encuentro 220 | Encuentro 220 | M.Hales 220 | 1.2856 | 1.2856 | 1.4084 | 1.4084 | 0.50421 | 0.50421 | 0.59232 | 0.59232 | 1.3851 | 1.3851 | 1.416 | 1.416 | 0.80249 | 0.80249 | 0.8887 | 0.8887 | 1.4723 | 1.4723 | 1.5109 | 1.5109 | 0.57709 | 0.57709 | 0.62592 | 0.62592 | 1.302 | 1.302 | 1.3304 | 1.3304 | 0.5553 | 0.5553 | 0.59708 | 0.59708 | 1.5012 | 1.5012 | 1.6019 | 1.6019 | 0.62754 | 0.62754 | 0.70098 | 0.70098 | 1.5868 | 1.5868 | 1.6713 | 1.6713 | 0.58847 | 0.58847 | 0.63535 | 0.63535 | 1.2934 | 1.2934 | 1.3735 | 1.3735 | 0.58846 | 0.58846 | 0.59993 | 0.59993 | 1.4243 | 1.4243 | 1.4593 | 1.4593 | 0.52651 | 0.52651 | 0.58271 | 0.58271 | 1.4286 | 1.4286 | 1.4285 | 1.4285 | 0.59327 | 0.59327 | 0.62671 | 0.62671 | 1.3584 | 1.3584 | 1.3527 | 1.3527 | 0.53844 | 0.53844 | 0.53934 | 0.53934 | 1.3165 | 1.3165 | 1.3304 | 1.3304 | 0.46419 | 0.46419 | 0.49345 | 0.49345 | 1.5611 | 1.5611 | 1.5742 | 1.5742 | 0.49815 | 0.49815 | 0.50635 | 0.50635 | 1.2444 | 1.2444 | 1.3634 | 1.3634 | 0.48807 | 0.48807 | 0.57337 | 0.57337 | 1.3747 | 1.3747 | 1.4053 | 1.4053 | 0.79646 | 0.79646 | 0.88202 | 0.88202 | 1.4659 | 1.4659 | 1.5044 | 1.5044 | 0.57459 | 0.57459 | 0.62321 | 0.62321 | 1.2992 | 1.2992 | 1.3275 | 1.3275 | 0.55409 | 0.55409 | 0.59578 | 0.59578 | 1.4941 | 1.4941 | 1.5944 | 1.5944 | 0.62458 | 0.62458 | 0.69768 | 0.69768 | 1.5554 | 1.5554 | 1.6381 | 1.6381 | 0.5768 | 0.5768 | 0.62274 | 0.62274 | 1.2735 | 1.2735 | 1.3523 | 1.3523 | 0.5794 | 0.5794 | 0.59069 | 0.59069 | 1.4002 | 1.4002 | 1.4346 | 1.4346 | 0.51761 | 0.51761 | 0.57286 | 0.57286 | 1.3996 | 1.3996 | 1.3995 | 1.3995 | 0.58123 | 0.58123 | 0.61399 | 0.61399 | 1.3348 | 1.3348 | 1.3291 | 1.3291 | 0.52908 | 0.52908 | 0.52996 | 0.52996 | 1.3007 | 1.3007 | 1.3145 | 1.3145 | 0.45864 | 0.45864 | 0.48755 | 0.48755 | 1.5239 | 1.5239 | 1.5368 | 1.5368 | 0.48629 | 0.48629 | 0.49429 | 0.49429 | 1.2125 | 1.2125 | 1.3284 | 1.3284 | 0.47558 | 0.47558 | 0.55868 | 0.55868 | 1.3434 | 1.3434 | 1.3734 | 1.3734 | 0.77834 | 0.77834 | 0.86196 | 0.86196 | 1.432 | 1.432 | 1.4696 | 1.4696 | 0.56129 | 0.56129 | 0.60879 | 0.60879 | 1.2699 | 1.2699 | 1.2975 | 1.2975 | 0.5416 | 0.5416 | 0.58235 | 0.58235 | 1.4598 | 1.4598 | 1.5578 | 1.5578 | 0.61025 | 0.61025 | 0.68166 | 0.68166 | 1.5171 | 1.5171 | 1.5979 | 1.5979 | 0.56263 | 0.56263 | 0.60744 | 0.60744 | 1.2431 | 1.2431 | 1.32 | 1.32 | 0.56555 | 0.56555 | 0.57657 | 0.57657 | 1.3671 | 1.3671 | 1.4006 | 1.4006 | 0.50536 | 0.50536 | 0.5593 | 0.5593 | 1.3671 | 1.3671 | 1.3671 | 1.3671 | 0.56775 | 0.56775 | 0.59975 | 0.59975 | 1.3899 | 1.3899 | 1.384 | 1.384 | 0.55092 | 0.55092 | 0.55184 | 0.55184 | 1.3452 | 1.3452 | 1.3594 | 1.3594 | 0.47431 | 0.47431 | 0.50421 | 0.50421 | 1.5862 | 1.5862 | 1.5995 | 1.5995 | 0.50615 | 0.50615 | 0.51449 | 0.51449 | 1.2639 | 1.2639 | 1.3847 | 1.3847 | 0.49573 | 0.49573 | 0.58235 | 0.58235 | 1.3987 | 1.3987 | 1.4299 | 1.4299 | 0.81039 | 0.81039 | 0.89745 | 0.89745 | 1.4909 | 1.4909 | 1.53 | 1.53 | 0.58439 | 0.58439 | 0.63384 | 0.63384 | 1.3222 | 1.3222 | 1.351 | 1.351 | 0.56391 | 0.56391 | 0.60634 | 0.60634 | 1.5202 | 1.5202 | 1.6222 | 1.6222 | 0.63548 | 0.63548 | 0.70986 | 0.70986 | 1.5794 | 1.5794 | 1.6634 | 1.6634 | 0.58571 | 0.58571 | 0.63236 | 0.63236 | 1.295 | 1.295 | 1.3752 | 1.3752 | 0.58918 | 0.58918 | 0.60067 | 0.60067 | 1.4232 | 1.4232 | 1.4581 | 1.4581 | 0.52609 | 0.52609 | 0.58225 | 0.58225 | 1.4237 | 1.4237 | 1.4236 | 1.4236 | 0.59123 | 0.59123 | 0.62455 | 0.62455 | 1.5085 | 1.5085 | 1.5021 | 1.5021 | 0.59792 | 0.59792 | 0.59891 | 0.59891 | 1.4534 | 1.4534 | 1.4688 | 1.4688 | 0.51246 | 0.51246 | 0.54477 | 0.54477 | 1.7203 | 1.7203 | 1.7348 | 1.7348 | 0.54895 | 0.54895 | 0.558 | 0.558 | [5 empty] | 10 | Encuentro 220 | Encuentro 220 | M.Hales 220 | 1.3513 | 1.3513 | 1.4085 | 1.4085 | 0.57475 | 0.57475 | 0.58344 | 0.58344 | 1.4185 | 1.4185 | 1.4906 | 1.4906 | 0.87301 | 0.87301 | 0.89607 | 0.89607 | 1.4725 | 1.4725 | 1.5937 | 1.5937 | 0.62913 | 0.62913 | 0.66571 | 0.66571 | 1.3161 | 1.3161 | 1.4269 | 1.4269 | 0.58621 | 0.58621 | 0.58386 | 0.58386 | 1.5556 | 1.5556 | 1.6353 | 1.6353 | 0.70232 | 0.70232 | 0.7259 | 0.7259 | 1.6458 | 1.6458 | 1.6886 | 1.6886 | 0.64406 | 0.64406 | 0.65841 | 0.65841 | 1.3727 | 1.3727 | 1.4491 | 1.4491 | 0.63797 | 0.63797 | 0.66853 | 0.66853 | 1.4297 | 1.4297 | 1.4524 | 1.4524 | 0.61863 | 0.61863 | 0.63346 | 0.63346 | 1.4086 | 1.4086 | 1.4226 | 1.4226 | 0.63437 | 0.63437 | 0.65761 | 0.65761 | 1.3332 | 1.3332 | 1.3613 | 1.3613 | 0.54731 | 0.54731 | 0.59319 | 0.59319 | 1.3219 | 1.3219 | 1.3466 | 1.3466 | 0.50492 | 0.50492 | 0.51975 | 0.51975 | 1.5191 | 1.5191 | 1.602 | 1.602 | 0.51048 | 0.51048 | 0.53114 | 0.53114 | 1.3081 | 1.3081 | 1.3634 | 1.3634 | 0.55636 | 0.55636 | 0.56478 | 0.56478 | 1.4078 | 1.4078 | 1.4794 | 1.4794 | 0.86643 | 0.86643 | 0.88933 | 0.88933 | 1.4661 | 1.4661 | 1.5867 | 1.5867 | 0.62639 | 0.62639 | 0.66282 | 0.66282 | 1.3132 | 1.3132 | 1.4238 | 1.4238 | 0.58493 | 0.58493 | 0.58259 | 0.58259 | 1.5483 | 1.5483 | 1.6276 | 1.6276 | 0.69902 | 0.69902 | 0.72249 | 0.72249 | 1.6131 | 1.6131 | 1.6551 | 1.6551 | 0.63128 | 0.63128 | 0.64535 | 0.64535 | 1.3515 | 1.3515 | 1.4267 | 1.4267 | 0.62816 | 0.62816 | 0.65824 | 0.65824 | 1.4055 | 1.4055 | 1.4279 | 1.4279 | 0.60817 | 0.60817 | 0.62275 | 0.62275 | 1.38 | 1.38 | 1.3937 | 1.3937 | 0.6215 | 0.6215 | 0.64426 | 0.64426 | 1.31 | 1.31 | 1.3376 | 1.3376 | 0.53779 | 0.53779 | 0.58288 | 0.58288 | 1.3061 | 1.3061 | 1.3305 | 1.3305 | 0.49889 | 0.49889 | 0.51353 | 0.51353 | 1.4829 | 1.4829 | 1.5639 | 1.5639 | 0.49832 | 0.49832 | 0.51849 | 0.51849 | 1.2746 | 1.2746 | 1.3285 | 1.3285 | 0.54211 | 0.54211 | 0.55031 | 0.55031 | 1.3758 | 1.3758 | 1.4458 | 1.4458 | 0.84673 | 0.84673 | 0.86911 | 0.86911 | 1.4322 | 1.4322 | 1.55 | 1.55 | 0.6119 | 0.6119 | 0.64749 | 0.64749 | 1.2836 | 1.2836 | 1.3916 | 1.3916 | 0.57174 | 0.57174 | 0.56946 | 0.56946 | 1.5127 | 1.5127 | 1.5902 | 1.5902 | 0.68297 | 0.68297 | 0.7059 | 0.7059 | 1.5735 | 1.5735 | 1.6145 | 1.6145 | 0.61577 | 0.61577 | 0.62949 | 0.62949 | 1.3192 | 1.3192 | 1.3926 | 1.3926 | 0.61313 | 0.61313 | 0.6425 | 0.6425 | 1.3723 | 1.3723 | 1.3941 | 1.3941 | 0.59378 | 0.59378 | 0.60802 | 0.60802 | 1.348 | 1.348 | 1.3614 | 1.3614 | 0.60708 | 0.60708 | 0.62933 | 0.62933 | 1.3641 | 1.3641 | 1.3929 | 1.3929 | 0.55999 | 0.55999 | 0.60694 | 0.60694 | 1.3507 | 1.3507 | 1.376 | 1.376 | 0.51594 | 0.51594 | 0.53109 | 0.53109 | 1.5435 | 1.5435 | 1.6278 | 1.6278 | 0.51867 | 0.51867 | 0.53968 | 0.53968 | 1.3286 | 1.3286 | 1.3848 | 1.3848 | 0.56507 | 0.56507 | 0.57363 | 0.57363 | 1.4324 | 1.4324 | 1.5053 | 1.5053 | 0.88159 | 0.88159 | 0.90489 | 0.90489 | 1.4911 | 1.4911 | 1.6138 | 1.6138 | 0.63707 | 0.63707 | 0.67413 | 0.67413 | 1.3365 | 1.3365 | 1.449 | 1.449 | 0.5953 | 0.5953 | 0.59292 | 0.59292 | 1.5753 | 1.5753 | 1.656 | 1.656 | 0.71122 | 0.71122 | 0.73509 | 0.73509 | 1.6381 | 1.6381 | 1.6807 | 1.6807 | 0.64104 | 0.64104 | 0.65531 | 0.65531 | 1.3744 | 1.3744 | 1.4508 | 1.4508 | 0.63876 | 0.63876 | 0.66936 | 0.66936 | 1.4286 | 1.4286 | 1.4513 | 1.4513 | 0.61814 | 0.61814 | 0.63296 | 0.63296 | 1.4037 | 1.4037 | 1.4177 | 1.4177 | 0.63218 | 0.63218 | 0.65534 | 0.65534 | 1.4804 | 1.4804 | 1.5117 | 1.5117 | 0.60776 | 0.60776 | 0.65872 | 0.65872 | 1.4594 | 1.4594 | 1.4866 | 1.4866 | 0.55744 | 0.55744 | 0.5738 | 0.5738 | 1.674 | 1.674 | 1.7654 | 1.7654 | 0.56254 | 0.56254 | 0.5853 | 0.5853
|  |  | 11 | Salar 220 | Salar 220 | Salar 220 | 0.66759 | 0.66759 | 0.6794 | 0.6794 | 0.26567 | 0.26567 | 0.27263 | 0.27263 | 0.79809 | 0.79809 | 0.80619 | 0.80619 | 0.49156 | 0.49156 | 0.49088 | 0.49088 | 0.8216 | 0.8216 | 0.82961 | 0.82961 | 0.3534 | 0.3534 | 0.35169 | 0.35169 | 0.92732 | 0.92732 | 0.93776 | 0.93776 | 0.36163 | 0.36163 | 0.35723 | 0.35723 | 0.52102 | 0.52102 | 0.52125 | 0.52125 | 0.24621 | 0.24621 | 0.24388 | 0.24388 | 1.0183 | 1.0183 | 1.017 | 1.017 | 0.38918 | 0.38918 | 0.40871 | 0.40871 | 0.97083 | 0.97083 | 0.95692 | 0.95692 | 0.45836 | 0.45836 | 0.45593 | 0.45593 | 0.92643 | 0.92643 | 0.92273 | 0.92273 | 0.36306 | 0.36306 | 0.36252 | 0.36252 | 0.99382 | 0.99382 | 1.0009 | 1.0009 | 0.453 | 0.453 | 0.4465 | 0.4465 | 0.76427 | 0.76427 | 0.77716 | 0.77716 | 0.30363 | 0.30363 | 0.30777 | 0.30777 | 0.80609 | 0.80609 | 0.82807 | 0.82807 | 0.27105 | 0.27105 | 0.27777 | 0.27777 | 0.79624 | 0.79624 | 0.80554 | 0.80554 | 0.32193 | 0.32193 | 0.32254 | 0.32254 | 0.67523 | 0.67523 | 0.68718 | 0.68718 | 0.26872 | 0.26872 | 0.27575 | 0.27575 | 0.80722 | 0.80722 | 0.81542 | 0.81542 | 0.49719 | 0.49719 | 0.4965 | 0.4965 | 0.831 | 0.831 | 0.83911 | 0.83911 | 0.35745 | 0.35745 | 0.35572 | 0.35572 | 0.93793 | 0.93793 | 0.94849 | 0.94849 | 0.36578 | 0.36578 | 0.36132 | 0.36132 | 0.52699 | 0.52699 | 0.52721 | 0.52721 | 0.24902 | 0.24902 | 0.24666 | 0.24666 | 1.03 | 1.03 | 1.0286 | 1.0286 | 0.39364 | 0.39364 | 0.41339 | 0.41339 | 0.98194 | 0.98194 | 0.96788 | 0.96788 | 0.4636 | 0.4636 | 0.46115 | 0.46115 | 0.93703 | 0.93703 | 0.9333 | 0.9333 | 0.36721 | 0.36721 | 0.36667 | 0.36667 | 1.0052 | 1.0052 | 1.0123 | 1.0123 | 0.45819 | 0.45819 | 0.45161 | 0.45161 | 0.79683 | 0.79683 | 0.81027 | 0.81027 | 0.31656 | 0.31656 | 0.32088 | 0.32088 | 0.84042 | 0.84042 | 0.86335 | 0.86335 | 0.28259 | 0.28259 | 0.2896 | 0.2896 | 0.83015 | 0.83015 | 0.83986 | 0.83986 | 0.33564 | 0.33564 | 0.33627 | 0.33627 | 0.704 | 0.704 | 0.71645 | 0.71645 | 0.28016 | 0.28016 | 0.2875 | 0.2875 | 0.84161 | 0.84161 | 0.85015 | 0.85015 | 0.51837 | 0.51837 | 0.51764 | 0.51764 | 0.8664 | 0.8664 | 0.87486 | 0.87486 | 0.37267 | 0.37267 | 0.37088 | 0.37088 | 0.97789 | 0.97789 | 0.9889 | 0.9889 | 0.38135 | 0.38135 | 0.37671 | 0.37671 | 0.54944 | 0.54944 | 0.54968 | 0.54968 | 0.25963 | 0.25963 | 0.25717 | 0.25717 | 1.0738 | 1.0738 | 1.0724 | 1.0724 | 0.4104 | 0.4104 | 0.431 | 0.431 | 1.0238 | 1.0238 | 1.0091 | 1.0091 | 0.48335 | 0.48335 | 0.48079 | 0.48079 | 0.97695 | 0.97695 | 0.97306 | 0.97306 | 0.38285 | 0.38285 | 0.38229 | 0.38229 | 1.048 | 1.048 | 1.0555 | 1.0555 | 0.4777 | 0.4777 | 0.47086 | 0.47086 | 0.73856 | 0.73856 | 0.75102 | 0.75102 | 0.29341 | 0.29341 | 0.29742 | 0.29742 | 0.77897 | 0.77897 | 0.80022 | 0.80022 | 0.26193 | 0.26193 | 0.26843 | 0.26843 | 0.76945 | 0.76945 | 0.77845 | 0.77845 | 0.3111 | 0.3111 | 0.31169 | 0.31169 | 0.65251 | 0.65251 | 0.66406 | 0.66406 | 0.25968 | 0.25968 | 0.26648 | 0.26648 | 0.78007 | 0.78007 | 0.78799 | 0.78799 | 0.48046 | 0.48046 | 0.47979 | 0.47979 | 0.80305 | 0.80305 | 0.81088 | 0.81088 | 0.34542 | 0.34542 | 0.34375 | 0.34375 | 0.90638 | 0.90638 | 0.91659 | 0.91659 | 0.35347 | 0.35347 | 0.34917 | 0.34917 | 0.50926 | 0.50926 | 0.50948 | 0.50948 | 0.24064 | 0.24064 | 0.23836 | 0.23836 | 0.99531 | 0.99531 | 0.99404 | 0.99404 | 0.38039 | 0.38039 | 0.39948 | 0.39948 | 0.94891 | 0.94891 | 0.93532 | 0.93532 | 0.448 | 0.448 | 0.44564 | 0.44564 | 0.90551 | 0.90551 | 0.9019 | 0.9019 | 0.35485 | 0.35485 | 0.35434 | 0.35434 | 0.97138 | 0.97138 | 0.97829 | 0.97829 | 0.44277 | 0.44277 | 0.43643 | 0.43643 | 0.78168 | 0.78168 | 0.79487 | 0.79487 | 0.31055 | 0.31055 | 0.31478 | 0.31478 | 0.82446 | 0.82446 | 0.84693 | 0.84693 | 0.27722 | 0.27722 | 0.2841 | 0.2841 | 0.81437 | 0.81437 | 0.8239 | 0.8239 | 0.32926 | 0.32926 | 0.32988 | 0.32988 | [5 empty] | 11 | Salar 220 | Salar 220 | Salar 220 | 0.67612 | 0.67612 | 0.66004 | 0.66004 | 0.27109 | 0.27109 | 0.25389 | 0.25389 | 0.7983 | 0.7983 | 0.77304 | 0.77304 | 0.47883 | 0.47883 | 0.4377 | 0.4377 | 0.83644 | 0.83644 | 0.81356 | 0.81356 | 0.34446 | 0.34446 | 0.3097 | 0.3097 | 0.93019 | 0.93019 | 0.89412 | 0.89412 | 0.34892 | 0.34892 | 0.32133 | 0.32133 | 0.52067 | 0.52067 | 0.50011 | 0.50011 | 0.23714 | 0.23714 | 0.21533 | 0.21533 | 1.0062 | 1.0062 | 0.98791 | 0.98791 | 0.3998 | 0.3998 | 0.3696 | 0.3696 | 0.9431 | 0.9431 | 0.92058 | 0.92058 | 0.44704 | 0.44704 | 0.4154 | 0.4154 | 0.91068 | 0.91068 | 0.90934 | 0.90934 | 0.35152 | 0.35152 | 0.33788 | 0.33788 | 0.99611 | 0.99611 | 0.99506 | 0.99506 | 0.43875 | 0.43875 | 0.42057 | 0.42057 | 0.7639 | 0.7639 | 0.76896 | 0.76896 | 0.30344 | 0.30344 | 0.29597 | 0.29597 | 0.82959 | 0.82959 | 0.83408 | 0.83408 | 0.27197 | 0.27197 | 0.26508 | 0.26508 | 0.80121 | 0.80121 | 0.80687 | 0.80687 | 0.31381 | 0.31381 | 0.28674 | 0.28674 | 0.68386 | 0.68386 | 0.6676 | 0.6676 | 0.2742 | 0.2742 | 0.25681 | 0.25681 | 0.80744 | 0.80744 | 0.78189 | 0.78189 | 0.48431 | 0.48431 | 0.44271 | 0.44271 | 0.84602 | 0.84602 | 0.82288 | 0.82288 | 0.3484 | 0.3484 | 0.31324 | 0.31324 | 0.94084 | 0.94084 | 0.90436 | 0.90436 | 0.35291 | 0.35291 | 0.325 | 0.325 | 0.52663 | 0.52663 | 0.50584 | 0.50584 | 0.23985 | 0.23985 | 0.21779 | 0.21779 | 1.0177 | 1.0177 | 0.99923 | 0.99923 | 0.40437 | 0.40437 | 0.37383 | 0.37383 | 0.95389 | 0.95389 | 0.93111 | 0.93111 | 0.45215 | 0.45215 | 0.42016 | 0.42016 | 0.92111 | 0.92111 | 0.91975 | 0.91975 | 0.35553 | 0.35553 | 0.34175 | 0.34175 | 1.0075 | 1.0075 | 1.0064 | 1.0064 | 0.44377 | 0.44377 | 0.42538 | 0.42538 | 0.79644 | 0.79644 | 0.80171 | 0.80171 | 0.31637 | 0.31637 | 0.30858 | 0.30858 | 0.86493 | 0.86493 | 0.8696 | 0.8696 | 0.28354 | 0.28354 | 0.27637 | 0.27637 | 0.83534 | 0.83534 | 0.84123 | 0.84123 | 0.32718 | 0.32718 | 0.29895 | 0.29895 | 0.713 | 0.713 | 0.69604 | 0.69604 | 0.28587 | 0.28587 | 0.26774 | 0.26774 | 0.84183 | 0.84183 | 0.8152 | 0.8152 | 0.50494 | 0.50494 | 0.46157 | 0.46157 | 0.88206 | 0.88206 | 0.85793 | 0.85793 | 0.36323 | 0.36323 | 0.32659 | 0.32659 | 0.98091 | 0.98091 | 0.94288 | 0.94288 | 0.36795 | 0.36795 | 0.33885 | 0.33885 | 0.54907 | 0.54907 | 0.52738 | 0.52738 | 0.25006 | 0.25006 | 0.22707 | 0.22707 | 1.0611 | 1.0611 | 1.0418 | 1.0418 | 0.4216 | 0.4216 | 0.38976 | 0.38976 | 0.99452 | 0.99452 | 0.97077 | 0.97077 | 0.47141 | 0.47141 | 0.43805 | 0.43805 | 0.96035 | 0.96035 | 0.95893 | 0.95893 | 0.37068 | 0.37068 | 0.35631 | 0.35631 | 1.0504 | 1.0504 | 1.0493 | 1.0493 | 0.46268 | 0.46268 | 0.4435 | 0.4435 | 0.73821 | 0.73821 | 0.74308 | 0.74308 | 0.29323 | 0.29323 | 0.28602 | 0.28602 | 0.80168 | 0.80168 | 0.80602 | 0.80602 | 0.26282 | 0.26282 | 0.25616 | 0.25616 | 0.77426 | 0.77426 | 0.77972 | 0.77972 | 0.30325 | 0.30325 | 0.27709 | 0.27709 | 0.66086 | 0.66086 | 0.64514 | 0.64514 | 0.26497 | 0.26497 | 0.24816 | 0.24816 | 0.78028 | 0.78028 | 0.75559 | 0.75559 | 0.46802 | 0.46802 | 0.42782 | 0.42782 | 0.81756 | 0.81756 | 0.79519 | 0.79519 | 0.33668 | 0.33668 | 0.30271 | 0.30271 | 0.90919 | 0.90919 | 0.87394 | 0.87394 | 0.34104 | 0.34104 | 0.31407 | 0.31407 | 0.50892 | 0.50892 | 0.48882 | 0.48882 | 0.23178 | 0.23178 | 0.21047 | 0.21047 | 0.9835 | 0.9835 | 0.96561 | 0.96561 | 0.39077 | 0.39077 | 0.36125 | 0.36125 | 0.9218 | 0.9218 | 0.89979 | 0.89979 | 0.43694 | 0.43694 | 0.40602 | 0.40602 | 0.89013 | 0.89013 | 0.88881 | 0.88881 | 0.34358 | 0.34358 | 0.33026 | 0.33026 | 0.97362 | 0.97362 | 0.97259 | 0.97259 | 0.42884 | 0.42884 | 0.41107 | 0.41107 | 0.78131 | 0.78131 | 0.78648 | 0.78648 | 0.31035 | 0.31035 | 0.30272 | 0.30272 | 0.84849 | 0.84849 | 0.85308 | 0.85308 | 0.27816 | 0.27816 | 0.27111 | 0.27111 | 0.81946 | 0.81946 | 0.82525 | 0.82525 | 0.32096 | 0.32096 | 0.29326 | 0.29326 | [5 empty] | 11 | Salar 220 | Salar 220 | Salar 220 | 0.66446 | 0.66446 | 0.65435 | 0.65435 | 0.24088 | 0.24088 | 0.24261 | 0.24261 | 0.76851 | 0.76851 | 0.76814 | 0.76814 | 0.40983 | 0.40983 | 0.42332 | 0.42332 | 0.88852 | 0.88852 | 0.90185 | 0.90185 | 0.31405 | 0.31405 | 0.32205 | 0.32205 | 0.89192 | 0.89192 | 0.89868 | 0.89868 | 0.30068 | 0.30068 | 0.30917 | 0.30917 | 0.51287 | 0.51287 | 0.51401 | 0.51401 | 0.20365 | 0.20365 | 0.20813 | 0.20813 | 0.99253 | 0.99253 | 0.98474 | 0.98474 | 0.34377 | 0.34377 | 0.35319 | 0.35319 | 0.93322 | 0.93322 | 0.91553 | 0.91553 | 0.39186 | 0.39186 | 0.40062 | 0.40062 | 0.92573 | 0.92573 | 0.91492 | 0.91492 | 0.3174 | 0.3174 | 0.31521 | 0.31521 | 0.98998 | 0.98998 | 0.97251 | 0.97251 | 0.40427 | 0.40427 | 0.40697 | 0.40697 | 0.74942 | 0.74942 | 0.74403 | 0.74403 | 0.2825 | 0.2825 | 0.28708 | 0.28708 | 0.82224 | 0.82224 | 0.79534 | 0.79534 | 0.25485 | 0.25485 | 0.25588 | 0.25588 | 0.8099 | 0.8099 | 0.79456 | 0.79456 | 0.27098 | 0.27098 | 0.27663 | 0.27663 | 0.67207 | 0.67207 | 0.66184 | 0.66184 | 0.24365 | 0.24365 | 0.24539 | 0.24539 | 0.77731 | 0.77731 | 0.77694 | 0.77694 | 0.41452 | 0.41452 | 0.42817 | 0.42817 | 0.89868 | 0.89868 | 0.91218 | 0.91218 | 0.31765 | 0.31765 | 0.32574 | 0.32574 | 0.90214 | 0.90214 | 0.90897 | 0.90897 | 0.30412 | 0.30412 | 0.31271 | 0.31271 | 0.51875 | 0.51875 | 0.51989 | 0.51989 | 0.20598 | 0.20598 | 0.21051 | 0.21051 | 1.0039 | 1.0039 | 0.99601 | 0.99601 | 0.3477 | 0.3477 | 0.35723 | 0.35723 | 0.94391 | 0.94391 | 0.92601 | 0.92601 | 0.39635 | 0.39635 | 0.4052 | 0.4052 | 0.93632 | 0.93632 | 0.92539 | 0.92539 | 0.32104 | 0.32104 | 0.31882 | 0.31882 | 1.0013 | 1.0013 | 0.98364 | 0.98364 | 0.4089 | 0.4089 | 0.41163 | 0.41163 | 0.78134 | 0.78134 | 0.77572 | 0.77572 | 0.29453 | 0.29453 | 0.2993 | 0.2993 | 0.85726 | 0.85726 | 0.82922 | 0.82922 | 0.26571 | 0.26571 | 0.26678 | 0.26678 | 0.8444 | 0.8444 | 0.8284 | 0.8284 | 0.28253 | 0.28253 | 0.28841 | 0.28841 | 0.70069 | 0.70069 | 0.69003 | 0.69003 | 0.25403 | 0.25403 | 0.25584 | 0.25584 | 0.81042 | 0.81042 | 0.81003 | 0.81003 | 0.43218 | 0.43218 | 0.4464 | 0.4464 | 0.93697 | 0.93697 | 0.95103 | 0.95103 | 0.33118 | 0.33118 | 0.33962 | 0.33962 | 0.94056 | 0.94056 | 0.94768 | 0.94768 | 0.31707 | 0.31707 | 0.32603 | 0.32603 | 0.54084 | 0.54084 | 0.54204 | 0.54204 | 0.21476 | 0.21476 | 0.21948 | 0.21948 | 1.0467 | 1.0467 | 1.0384 | 1.0384 | 0.36252 | 0.36252 | 0.37245 | 0.37245 | 0.98411 | 0.98411 | 0.96545 | 0.96545 | 0.41323 | 0.41323 | 0.42246 | 0.42246 | 0.97621 | 0.97621 | 0.96481 | 0.96481 | 0.33471 | 0.33471 | 0.33239 | 0.33239 | 1.044 | 1.044 | 1.0255 | 1.0255 | 0.42631 | 0.42631 | 0.42917 | 0.42917 | 0.7242 | 0.7242 | 0.719 | 0.719 | 0.27299 | 0.27299 | 0.27742 | 0.27742 | 0.79458 | 0.79458 | 0.76859 | 0.76859 | 0.24627 | 0.24627 | 0.24728 | 0.24728 | 0.78266 | 0.78266 | 0.76782 | 0.76782 | 0.26187 | 0.26187 | 0.26732 | 0.26732 | 0.64946 | 0.64946 | 0.63958 | 0.63958 | 0.23545 | 0.23545 | 0.23714 | 0.23714 | 0.75116 | 0.75116 | 0.75079 | 0.75079 | 0.40058 | 0.40058 | 0.41376 | 0.41376 | 0.86845 | 0.86845 | 0.8815 | 0.8815 | 0.30696 | 0.30696 | 0.31478 | 0.31478 | 0.87179 | 0.87179 | 0.87839 | 0.87839 | 0.29389 | 0.29389 | 0.30218 | 0.30218 | 0.5013 | 0.5013 | 0.5024 | 0.5024 | 0.19905 | 0.19905 | 0.20343 | 0.20343 | 0.97012 | 0.97012 | 0.96251 | 0.96251 | 0.33601 | 0.33601 | 0.34521 | 0.34521 | 0.91216 | 0.91216 | 0.89486 | 0.89486 | 0.38301 | 0.38301 | 0.39158 | 0.39158 | 0.90482 | 0.90482 | 0.89426 | 0.89426 | 0.31023 | 0.31023 | 0.30809 | 0.30809 | 0.96762 | 0.96762 | 0.95056 | 0.95056 | 0.39515 | 0.39515 | 0.39778 | 0.39778 | 0.76649 | 0.76649 | 0.76098 | 0.76098 | 0.28893 | 0.28893 | 0.29362 | 0.29362 | 0.84097 | 0.84097 | 0.81346 | 0.81346 | 0.26066 | 0.26066 | 0.26171 | 0.26171 | 0.82836 | 0.82836 | 0.81266 | 0.81266 | 0.27715 | 0.27715 | 0.28292 | 0.28292 | [5 empty] | 11 | Salar 220 | Salar 220 | Salar 220 | 0.64907 | 0.64907 | 0.65126 | 0.65126 | 0.24348 | 0.24348 | 0.24885 | 0.24885 | 0.76886 | 0.76886 | 0.77464 | 0.77464 | 0.43734 | 0.43734 | 0.442 | 0.442 | 0.90057 | 0.90057 | 0.90961 | 0.90961 | 0.32704 | 0.32704 | 0.32616 | 0.32616 | 0.89894 | 0.89894 | 0.90621 | 0.90621 | 0.32066 | 0.32066 | 0.32995 | 0.32995 | 0.51107 | 0.51107 | 0.51552 | 0.51552 | 0.21182 | 0.21182 | 0.21365 | 0.21365 | 0.9699 | 0.9699 | 0.97232 | 0.97232 | 0.36057 | 0.36057 | 0.36127 | 0.36127 | 0.91585 | 0.91585 | 0.93706 | 0.93706 | 0.40953 | 0.40953 | 0.41143 | 0.41143 | 0.90817 | 0.90817 | 0.91227 | 0.91227 | 0.31944 | 0.31944 | 0.30865 | 0.30865 | 0.96693 | 0.96693 | 0.97228 | 0.97228 | 0.40713 | 0.40713 | 0.41711 | 0.41711 | 0.74026 | 0.74026 | 0.74779 | 0.74779 | 0.28984 | 0.28984 | 0.29263 | 0.29263 | 0.78002 | 0.78002 | 0.80486 | 0.80486 | 0.25621 | 0.25621 | 0.25982 | 0.25982 | 0.78511 | 0.78511 | 0.80127 | 0.80127 | 0.27891 | 0.27891 | 0.27808 | 0.27808 | 0.6565 | 0.6565 | 0.65872 | 0.65872 | 0.24627 | 0.24627 | 0.25169 | 0.25169 | 0.77766 | 0.77766 | 0.78351 | 0.78351 | 0.44235 | 0.44235 | 0.44705 | 0.44705 | 0.91088 | 0.91088 | 0.92003 | 0.92003 | 0.33078 | 0.33078 | 0.3299 | 0.3299 | 0.90922 | 0.90922 | 0.91658 | 0.91658 | 0.32433 | 0.32433 | 0.33372 | 0.33372 | 0.51692 | 0.51692 | 0.52142 | 0.52142 | 0.21424 | 0.21424 | 0.21609 | 0.21609 | 0.981 | 0.981 | 0.98345 | 0.98345 | 0.36469 | 0.36469 | 0.3654 | 0.3654 | 0.92633 | 0.92633 | 0.94778 | 0.94778 | 0.41423 | 0.41423 | 0.41614 | 0.41614 | 0.91856 | 0.91856 | 0.92272 | 0.92272 | 0.32309 | 0.32309 | 0.31217 | 0.31217 | 0.97799 | 0.97799 | 0.9834 | 0.9834 | 0.41179 | 0.41179 | 0.42189 | 0.42189 | 0.7718 | 0.7718 | 0.77965 | 0.77965 | 0.30218 | 0.30218 | 0.3051 | 0.3051 | 0.81325 | 0.81325 | 0.83915 | 0.83915 | 0.26712 | 0.26712 | 0.27088 | 0.27088 | 0.81855 | 0.81855 | 0.83539 | 0.83539 | 0.2908 | 0.2908 | 0.28992 | 0.28992 | 0.68446 | 0.68446 | 0.68678 | 0.68678 | 0.25676 | 0.25676 | 0.26242 | 0.26242 | 0.81078 | 0.81078 | 0.81688 | 0.81688 | 0.46119 | 0.46119 | 0.4661 | 0.4661 | 0.94968 | 0.94968 | 0.95922 | 0.95922 | 0.34487 | 0.34487 | 0.34396 | 0.34396 | 0.94795 | 0.94795 | 0.95563 | 0.95563 | 0.33814 | 0.33814 | 0.34794 | 0.34794 | 0.53894 | 0.53894 | 0.54363 | 0.54363 | 0.22337 | 0.22337 | 0.22529 | 0.22529 | 1.0228 | 1.0228 | 1.0253 | 1.0253 | 0.38022 | 0.38022 | 0.38096 | 0.38096 | 0.96579 | 0.96579 | 0.98816 | 0.98816 | 0.43187 | 0.43187 | 0.43387 | 0.43387 | 0.95769 | 0.95769 | 0.96203 | 0.96203 | 0.33685 | 0.33685 | 0.32548 | 0.32548 | 1.0197 | 1.0197 | 1.0253 | 1.0253 | 0.42933 | 0.42933 | 0.43985 | 0.43985 | 0.71537 | 0.71537 | 0.72264 | 0.72264 | 0.28008 | 0.28008 | 0.28279 | 0.28279 | 0.75379 | 0.75379 | 0.77778 | 0.77778 | 0.24759 | 0.24759 | 0.25107 | 0.25107 | 0.7587 | 0.7587 | 0.77431 | 0.77431 | 0.26953 | 0.26953 | 0.26872 | 0.26872 | 0.63441 | 0.63441 | 0.63657 | 0.63657 | 0.23798 | 0.23798 | 0.24322 | 0.24322 | 0.7515 | 0.7515 | 0.75715 | 0.75715 | 0.42747 | 0.42747 | 0.43201 | 0.43201 | 0.88023 | 0.88023 | 0.88908 | 0.88908 | 0.31966 | 0.31966 | 0.31881 | 0.31881 | 0.87864 | 0.87864 | 0.88575 | 0.88575 | 0.31342 | 0.31342 | 0.3225 | 0.3225 | 0.49954 | 0.49954 | 0.50388 | 0.50388 | 0.20704 | 0.20704 | 0.20882 | 0.20882 | 0.948 | 0.948 | 0.95037 | 0.95037 | 0.35242 | 0.35242 | 0.35311 | 0.35311 | 0.89516 | 0.89516 | 0.9159 | 0.9159 | 0.40029 | 0.40029 | 0.40214 | 0.40214 | 0.88767 | 0.88767 | 0.89168 | 0.89168 | 0.31222 | 0.31222 | 0.30168 | 0.30168 | 0.9451 | 0.9451 | 0.95032 | 0.95032 | 0.39793 | 0.39793 | 0.40769 | 0.40769 | 0.75714 | 0.75714 | 0.76483 | 0.76483 | 0.29644 | 0.29644 | 0.2993 | 0.2993 | 0.7978 | 0.7978 | 0.8232 | 0.8232 | 0.26204 | 0.26204 | 0.26573 | 0.26573 | 0.803 | 0.803 | 0.81952 | 0.81952 | 0.28526 | 0.28526 | 0.28441 | 0.28441 | [5 empty] | 11 | Salar 220 | Salar 220 | Salar 220 | 0.64516 | 0.64516 | 0.68944 | 0.68944 | 0.24987 | 0.24987 | 0.28225 | 0.28225 | 0.78126 | 0.78126 | 0.81463 | 0.81463 | 0.45252 | 0.45252 | 0.50138 | 0.50138 | 0.88212 | 0.88212 | 0.84167 | 0.84167 | 0.31861 | 0.31861 | 0.33946 | 0.33946 | 0.89663 | 0.89663 | 0.89907 | 0.89907 | 0.34425 | 0.34425 | 0.37114 | 0.37114 | 0.5165 | 0.5165 | 0.53496 | 0.53496 | 0.21785 | 0.21785 | 0.24379 | 0.24379 | 0.98479 | 0.98479 | 1.0133 | 1.0133 | 0.3645 | 0.3645 | 0.39531 | 0.39531 | 0.94388 | 0.94388 | 0.94727 | 0.94727 | 0.41149 | 0.41149 | 0.42373 | 0.42373 | 0.90789 | 0.90789 | 0.91314 | 0.91314 | 0.30678 | 0.30678 | 0.32888 | 0.32888 | 0.97313 | 0.97313 | 0.97691 | 0.97691 | 0.41312 | 0.41312 | 0.43088 | 0.43088 | 0.75099 | 0.75099 | 0.7514 | 0.7514 | 0.29495 | 0.29495 | 0.30312 | 0.30312 | 0.80348 | 0.80348 | 0.80192 | 0.80192 | 0.2635 | 0.2635 | 0.26897 | 0.26897 | 0.79221 | 0.79221 | 0.78743 | 0.78743 | 0.27384 | 0.27384 | 0.28613 | 0.28613 | 0.65254 | 0.65254 | 0.69734 | 0.69734 | 0.25273 | 0.25273 | 0.28548 | 0.28548 | 0.7902 | 0.7902 | 0.82396 | 0.82396 | 0.4577 | 0.4577 | 0.50712 | 0.50712 | 0.89222 | 0.89222 | 0.8513 | 0.8513 | 0.32227 | 0.32227 | 0.34335 | 0.34335 | 0.90689 | 0.90689 | 0.90936 | 0.90936 | 0.34819 | 0.34819 | 0.37539 | 0.37539 | 0.52242 | 0.52242 | 0.54109 | 0.54109 | 0.22034 | 0.22034 | 0.24657 | 0.24657 | 0.99606 | 0.99606 | 1.025 | 1.025 | 0.36867 | 0.36867 | 0.39983 | 0.39983 | 0.95469 | 0.95469 | 0.95812 | 0.95812 | 0.4162 | 0.4162 | 0.42858 | 0.42858 | 0.91827 | 0.91827 | 0.9236 | 0.9236 | 0.31029 | 0.31029 | 0.33265 | 0.33265 | 0.98426 | 0.98426 | 0.98809 | 0.98809 | 0.41785 | 0.41785 | 0.4358 | 0.4358 | 0.78298 | 0.78298 | 0.78341 | 0.78341 | 0.30751 | 0.30751 | 0.31603 | 0.31603 | 0.8377 | 0.8377 | 0.83608 | 0.83608 | 0.27473 | 0.27473 | 0.28042 | 0.28042 | 0.82595 | 0.82595 | 0.82097 | 0.82097 | 0.28551 | 0.28551 | 0.29831 | 0.29831 | 0.68034 | 0.68034 | 0.72704 | 0.72704 | 0.2635 | 0.2635 | 0.29764 | 0.29764 | 0.82386 | 0.82386 | 0.85906 | 0.85906 | 0.47719 | 0.47719 | 0.52872 | 0.52872 | 0.93022 | 0.93022 | 0.88757 | 0.88757 | 0.33599 | 0.33599 | 0.35797 | 0.35797 | 0.94551 | 0.94551 | 0.9481 | 0.9481 | 0.36302 | 0.36302 | 0.39138 | 0.39138 | 0.54467 | 0.54467 | 0.56413 | 0.56413 | 0.22973 | 0.22973 | 0.25707 | 0.25707 | 1.0385 | 1.0385 | 1.0686 | 1.0686 | 0.38438 | 0.38438 | 0.41686 | 0.41686 | 0.99535 | 0.99535 | 0.99892 | 0.99892 | 0.43393 | 0.43393 | 0.44684 | 0.44684 | 0.95739 | 0.95739 | 0.96294 | 0.96294 | 0.32351 | 0.32351 | 0.34681 | 0.34681 | 1.0262 | 1.0262 | 1.0302 | 1.0302 | 0.43565 | 0.43565 | 0.45437 | 0.45437 | 0.72572 | 0.72572 | 0.72613 | 0.72613 | 0.28502 | 0.28502 | 0.29292 | 0.29292 | 0.77645 | 0.77645 | 0.77494 | 0.77494 | 0.25464 | 0.25464 | 0.25992 | 0.25992 | 0.76555 | 0.76555 | 0.76094 | 0.76094 | 0.26462 | 0.26462 | 0.27651 | 0.27651 | 0.63059 | 0.63059 | 0.67388 | 0.67388 | 0.24423 | 0.24423 | 0.27587 | 0.27587 | 0.76362 | 0.76362 | 0.79624 | 0.79624 | 0.44231 | 0.44231 | 0.49006 | 0.49006 | 0.8622 | 0.8622 | 0.82267 | 0.82267 | 0.31143 | 0.31143 | 0.3318 | 0.3318 | 0.87638 | 0.87638 | 0.87877 | 0.87877 | 0.33648 | 0.33648 | 0.36276 | 0.36276 | 0.50484 | 0.50484 | 0.52288 | 0.52288 | 0.21293 | 0.21293 | 0.23828 | 0.23828 | 0.96256 | 0.96256 | 0.99047 | 0.99047 | 0.35627 | 0.35627 | 0.38638 | 0.38638 | 0.92257 | 0.92257 | 0.92588 | 0.92588 | 0.4022 | 0.4022 | 0.41417 | 0.41417 | 0.88738 | 0.88738 | 0.89253 | 0.89253 | 0.29986 | 0.29986 | 0.32145 | 0.32145 | 0.95115 | 0.95115 | 0.95486 | 0.95486 | 0.40379 | 0.40379 | 0.42114 | 0.42114 | 0.7681 | 0.7681 | 0.76852 | 0.76852 | 0.30167 | 0.30167 | 0.31002 | 0.31002 | 0.82178 | 0.82178 | 0.8202 | 0.8202 | 0.26951 | 0.26951 | 0.27509 | 0.27509 | 0.81025 | 0.81025 | 0.80537 | 0.80537 | 0.28008 | 0.28008 | 0.29264 | 0.29264 | [5 empty] | 11 | Salar 220 | Salar 220 | Salar 220 | 0.66073 | 0.66073 | 0.68246 | 0.68246 | 0.27163 | 0.27163 | 0.27419 | 0.27419 | 0.79909 | 0.79909 | 0.83034 | 0.83034 | 0.49784 | 0.49784 | 0.50672 | 0.50672 | 0.81586 | 0.81586 | 0.8577 | 0.8577 | 0.34427 | 0.34427 | 0.34951 | 0.34951 | 0.88397 | 0.88397 | 0.93903 | 0.93903 | 0.36408 | 0.36408 | 0.36685 | 0.36685 | 0.53073 | 0.53073 | 0.54602 | 0.54602 | 0.24586 | 0.24586 | 0.24854 | 0.24854 | 1.0139 | 1.0139 | 1.0396 | 1.0396 | 0.40831 | 0.40831 | 0.41754 | 0.41754 | 0.95219 | 0.95219 | 0.98579 | 0.98579 | 0.43362 | 0.43362 | 0.44307 | 0.44307 | 0.9166 | 0.9166 | 0.93076 | 0.93076 | 0.34673 | 0.34673 | 0.35879 | 0.35879 | 0.97978 | 0.97978 | 0.99168 | 0.99168 | 0.4402 | 0.4402 | 0.44869 | 0.44869 | 0.74066 | 0.74066 | 0.7507 | 0.7507 | 0.29217 | 0.29217 | 0.30389 | 0.30389 | 0.76614 | 0.76614 | 0.78202 | 0.78202 | 0.2658 | 0.2658 | 0.27369 | 0.27369 | 0.7696 | 0.7696 | 0.8029 | 0.8029 | 0.29039 | 0.29039 | 0.30436 | 0.30436 | 0.66829 | 0.66829 | 0.69027 | 0.69027 | 0.27474 | 0.27474 | 0.27732 | 0.27732 | 0.80824 | 0.80824 | 0.83984 | 0.83984 | 0.50355 | 0.50355 | 0.51252 | 0.51252 | 0.8252 | 0.8252 | 0.86752 | 0.86752 | 0.34821 | 0.34821 | 0.35351 | 0.35351 | 0.89409 | 0.89409 | 0.94978 | 0.94978 | 0.36825 | 0.36825 | 0.37106 | 0.37106 | 0.5368 | 0.5368 | 0.55227 | 0.55227 | 0.24868 | 0.24868 | 0.25139 | 0.25139 | 1.0255 | 1.0255 | 1.0515 | 1.0515 | 0.41298 | 0.41298 | 0.42232 | 0.42232 | 0.96309 | 0.96309 | 0.99708 | 0.99708 | 0.43859 | 0.43859 | 0.44815 | 0.44815 | 0.92709 | 0.92709 | 0.94142 | 0.94142 | 0.3507 | 0.3507 | 0.3629 | 0.3629 | 0.99099 | 0.99099 | 1.003 | 1.003 | 0.44524 | 0.44524 | 0.45382 | 0.45382 | 0.77221 | 0.77221 | 0.78268 | 0.78268 | 0.30462 | 0.30462 | 0.31683 | 0.31683 | 0.79878 | 0.79878 | 0.81533 | 0.81533 | 0.27712 | 0.27712 | 0.28535 | 0.28535 | 0.80238 | 0.80238 | 0.8371 | 0.8371 | 0.30276 | 0.30276 | 0.31733 | 0.31733 | 0.69676 | 0.69676 | 0.71968 | 0.71968 | 0.28644 | 0.28644 | 0.28914 | 0.28914 | 0.84266 | 0.84266 | 0.87562 | 0.87562 | 0.52499 | 0.52499 | 0.53436 | 0.53436 | 0.86035 | 0.86035 | 0.90447 | 0.90447 | 0.36305 | 0.36305 | 0.36856 | 0.36856 | 0.93218 | 0.93218 | 0.99023 | 0.99023 | 0.38394 | 0.38394 | 0.38686 | 0.38686 | 0.55967 | 0.55967 | 0.57579 | 0.57579 | 0.25927 | 0.25927 | 0.26209 | 0.26209 | 1.0692 | 1.0692 | 1.0963 | 1.0963 | 0.43057 | 0.43057 | 0.44031 | 0.44031 | 1.0041 | 1.0041 | 1.0395 | 1.0395 | 0.45727 | 0.45727 | 0.46724 | 0.46724 | 0.96657 | 0.96657 | 0.98152 | 0.98152 | 0.36564 | 0.36564 | 0.37835 | 0.37835 | 1.0332 | 1.0332 | 1.0458 | 1.0458 | 0.4642 | 0.4642 | 0.47315 | 0.47315 | 0.71574 | 0.71574 | 0.72545 | 0.72545 | 0.28234 | 0.28234 | 0.29366 | 0.29366 | 0.74037 | 0.74037 | 0.75571 | 0.75571 | 0.25685 | 0.25685 | 0.26448 | 0.26448 | 0.74371 | 0.74371 | 0.77589 | 0.77589 | 0.28062 | 0.28062 | 0.29413 | 0.29413 | 0.6458 | 0.6458 | 0.66705 | 0.66705 | 0.26549 | 0.26549 | 0.26799 | 0.26799 | 0.78104 | 0.78104 | 0.81159 | 0.81159 | 0.48661 | 0.48661 | 0.49528 | 0.49528 | 0.79744 | 0.79744 | 0.83834 | 0.83834 | 0.3365 | 0.3365 | 0.34162 | 0.34162 | 0.86401 | 0.86401 | 0.91783 | 0.91783 | 0.35586 | 0.35586 | 0.35857 | 0.35857 | 0.51875 | 0.51875 | 0.53369 | 0.53369 | 0.24031 | 0.24031 | 0.24293 | 0.24293 | 0.991 | 0.991 | 1.0161 | 1.0161 | 0.39909 | 0.39909 | 0.40811 | 0.40811 | 0.93069 | 0.93069 | 0.96353 | 0.96353 | 0.42384 | 0.42384 | 0.43307 | 0.43307 | 0.8959 | 0.8959 | 0.90975 | 0.90975 | 0.33891 | 0.33891 | 0.35069 | 0.35069 | 0.95766 | 0.95766 | 0.96929 | 0.96929 | 0.43026 | 0.43026 | 0.43855 | 0.43855 | 0.75753 | 0.75753 | 0.7678 | 0.7678 | 0.29883 | 0.29883 | 0.3108 | 0.3108 | 0.7836 | 0.7836 | 0.79983 | 0.79983 | 0.27186 | 0.27186 | 0.27992 | 0.27992 | 0.78714 | 0.78714 | 0.82119 | 0.82119 | 0.29701 | 0.29701 | 0.3113 | 0.3113
|  |  | 12 | Chuquicamata 220 | Chuquicamata 220 | M.Hales 220 | 1.4008 | 1.4008 | 1.4039 | 1.4039 | 0.5816 | 0.5816 | 0.59218 | 0.59218 | 1.4112 | 1.4112 | 1.3916 | 1.3916 | 0.87939 | 0.87939 | 0.86981 | 0.86981 | 1.598 | 1.598 | 1.5923 | 1.5923 | 0.66595 | 0.66595 | 0.64799 | 0.64799 | 1.426 | 1.426 | 1.4076 | 1.4076 | 0.55422 | 0.55422 | 0.5601 | 0.5601 | 1.5674 | 1.5674 | 1.5481 | 1.5481 | 0.71001 | 0.71001 | 0.71793 | 0.71793 | 1.5682 | 1.5682 | 1.5883 | 1.5883 | 0.65104 | 0.65104 | 0.67887 | 0.67887 | 1.4418 | 1.4418 | 1.4039 | 1.4039 | 0.649 | 0.649 | 0.6472 | 0.6472 | 1.4417 | 1.4417 | 1.4725 | 1.4725 | 0.62508 | 0.62508 | 0.63499 | 0.63499 | 1.4554 | 1.4554 | 1.4527 | 1.4527 | 0.66829 | 0.66829 | 0.6675 | 0.6675 | 1.3717 | 1.3717 | 1.3615 | 1.3615 | 0.56914 | 0.56914 | 0.57529 | 0.57529 | 1.3671 | 1.3671 | 1.3608 | 1.3608 | 0.50599 | 0.50599 | 0.51249 | 0.51249 | 1.5494 | 1.5494 | 1.5515 | 1.5515 | 0.64014 | 0.64014 | 0.63149 | 0.63149 | 1.356 | 1.356 | 1.3589 | 1.3589 | 0.56299 | 0.56299 | 0.57322 | 0.57322 | 1.4006 | 1.4006 | 1.3811 | 1.3811 | 0.87277 | 0.87277 | 0.86326 | 0.86326 | 1.5911 | 1.5911 | 1.5854 | 1.5854 | 0.66306 | 0.66306 | 0.64518 | 0.64518 | 1.4228 | 1.4228 | 1.4045 | 1.4045 | 0.55302 | 0.55302 | 0.55887 | 0.55887 | 1.56 | 1.56 | 1.5408 | 1.5408 | 0.70668 | 0.70668 | 0.71455 | 0.71455 | 1.5371 | 1.5371 | 1.5568 | 1.5568 | 0.63812 | 0.63812 | 0.6654 | 0.6654 | 1.4196 | 1.4196 | 1.3823 | 1.3823 | 0.63901 | 0.63901 | 0.63724 | 0.63724 | 1.4173 | 1.4173 | 1.4476 | 1.4476 | 0.61451 | 0.61451 | 0.62426 | 0.62426 | 1.4259 | 1.4259 | 1.4232 | 1.4232 | 0.65472 | 0.65472 | 0.65395 | 0.65395 | 1.3479 | 1.3479 | 1.3378 | 1.3378 | 0.55924 | 0.55924 | 0.56529 | 0.56529 | 1.3508 | 1.3508 | 1.3445 | 1.3445 | 0.49994 | 0.49994 | 0.50636 | 0.50636 | 1.5125 | 1.5125 | 1.5146 | 1.5146 | 0.62489 | 0.62489 | 0.61645 | 0.61645 | 1.3213 | 1.3213 | 1.3241 | 1.3241 | 0.54857 | 0.54857 | 0.55854 | 0.55854 | 1.3687 | 1.3687 | 1.3497 | 1.3497 | 0.85292 | 0.85292 | 0.84363 | 0.84363 | 1.5543 | 1.5543 | 1.5487 | 1.5487 | 0.64772 | 0.64772 | 0.63026 | 0.63026 | 1.3908 | 1.3908 | 1.3728 | 1.3728 | 0.54055 | 0.54055 | 0.54627 | 0.54627 | 1.5242 | 1.5242 | 1.5054 | 1.5054 | 0.69045 | 0.69045 | 0.69815 | 0.69815 | 1.4994 | 1.4994 | 1.5185 | 1.5185 | 0.62243 | 0.62243 | 0.64905 | 0.64905 | 1.3857 | 1.3857 | 1.3492 | 1.3492 | 0.62374 | 0.62374 | 0.62201 | 0.62201 | 1.3838 | 1.3838 | 1.4133 | 1.4133 | 0.59997 | 0.59997 | 0.60949 | 0.60949 | 1.3928 | 1.3928 | 1.3902 | 1.3902 | 0.63954 | 0.63954 | 0.63879 | 0.63879 | 1.4035 | 1.4035 | 1.393 | 1.393 | 0.58233 | 0.58233 | 0.58862 | 0.58862 | 1.397 | 1.397 | 1.3905 | 1.3905 | 0.51702 | 0.51702 | 0.52367 | 0.52367 | 1.5743 | 1.5743 | 1.5765 | 1.5765 | 0.65043 | 0.65043 | 0.64164 | 0.64164 | 1.3773 | 1.3773 | 1.3802 | 1.3802 | 0.57181 | 0.57181 | 0.58221 | 0.58221 | 1.4251 | 1.4251 | 1.4053 | 1.4053 | 0.88804 | 0.88804 | 0.87836 | 0.87836 | 1.6182 | 1.6182 | 1.6124 | 1.6124 | 0.67437 | 0.67437 | 0.65619 | 0.65619 | 1.4481 | 1.4481 | 1.4294 | 1.4294 | 0.56283 | 0.56283 | 0.56878 | 0.56878 | 1.5872 | 1.5872 | 1.5677 | 1.5677 | 0.71901 | 0.71901 | 0.72701 | 0.72701 | 1.5609 | 1.5609 | 1.5808 | 1.5808 | 0.64797 | 0.64797 | 0.67568 | 0.67568 | 1.4436 | 1.4436 | 1.4056 | 1.4056 | 0.6498 | 0.6498 | 0.648 | 0.648 | 1.4405 | 1.4405 | 1.4713 | 1.4713 | 0.62458 | 0.62458 | 0.63448 | 0.63448 | 1.4504 | 1.4504 | 1.4477 | 1.4477 | 0.66598 | 0.66598 | 0.66519 | 0.66519 | 1.5233 | 1.5233 | 1.5118 | 1.5118 | 0.63201 | 0.63201 | 0.63884 | 0.63884 | 1.5093 | 1.5093 | 1.5023 | 1.5023 | 0.55861 | 0.55861 | 0.56579 | 0.56579 | 1.7074 | 1.7074 | 1.7098 | 1.7098 | 0.70542 | 0.70542 | 0.6959 | 0.6959 | [5 empty] | 12 | Chuquicamata 220 | Chuquicamata 220 | M.Hales 220 | 1.4101 | 1.4101 | 1.3471 | 1.3471 | 0.58623 | 0.58623 | 0.53807 | 0.53807 | 1.4147 | 1.4147 | 1.3464 | 1.3464 | 0.87562 | 0.87562 | 0.7861 | 0.7861 | 1.5882 | 1.5882 | 1.5004 | 1.5004 | 0.61815 | 0.61815 | 0.55088 | 0.55088 | 1.4093 | 1.4093 | 1.3295 | 1.3295 | 0.53556 | 0.53556 | 0.50489 | 0.50489 | 1.5639 | 1.5639 | 1.5182 | 1.5182 | 0.71449 | 0.71449 | 0.62137 | 0.62137 | 1.6053 | 1.6053 | 1.5309 | 1.5309 | 0.68396 | 0.68396 | 0.62257 | 0.62257 | 1.4351 | 1.4351 | 1.4147 | 1.4147 | 0.64175 | 0.64175 | 0.57732 | 0.57732 | 1.49 | 1.49 | 1.4742 | 1.4742 | 0.63353 | 0.63353 | 0.5823 | 0.5823 | 1.4458 | 1.4458 | 1.424 | 1.424 | 0.65653 | 0.65653 | 0.62821 | 0.62821 | 1.3976 | 1.3976 | 1.3844 | 1.3844 | 0.55703 | 0.55703 | 0.53304 | 0.53304 | 1.3713 | 1.3713 | 1.3701 | 1.3701 | 0.51329 | 0.51329 | 0.48096 | 0.48096 | 1.5867 | 1.5867 | 1.5569 | 1.5569 | 0.62264 | 0.62264 | 0.55261 | 0.55261 | 1.365 | 1.365 | 1.304 | 1.304 | 0.56747 | 0.56747 | 0.52086 | 0.52086 | 1.4041 | 1.4041 | 1.3363 | 1.3363 | 0.86903 | 0.86903 | 0.78019 | 0.78019 | 1.5813 | 1.5813 | 1.4939 | 1.4939 | 0.61547 | 0.61547 | 0.54849 | 0.54849 | 1.4062 | 1.4062 | 1.3266 | 1.3266 | 0.53439 | 0.53439 | 0.50379 | 0.50379 | 1.5565 | 1.5565 | 1.5111 | 1.5111 | 0.71113 | 0.71113 | 0.61845 | 0.61845 | 1.5734 | 1.5734 | 1.5006 | 1.5006 | 0.67039 | 0.67039 | 0.61022 | 0.61022 | 1.413 | 1.413 | 1.393 | 1.393 | 0.63187 | 0.63187 | 0.56844 | 0.56844 | 1.4648 | 1.4648 | 1.4492 | 1.4492 | 0.62282 | 0.62282 | 0.57245 | 0.57245 | 1.4165 | 1.4165 | 1.3951 | 1.3951 | 0.64321 | 0.64321 | 0.61545 | 0.61545 | 1.3733 | 1.3733 | 1.3604 | 1.3604 | 0.54734 | 0.54734 | 0.52377 | 0.52377 | 1.3549 | 1.3549 | 1.3537 | 1.3537 | 0.50716 | 0.50716 | 0.47521 | 0.47521 | 1.5489 | 1.5489 | 1.5198 | 1.5198 | 0.60781 | 0.60781 | 0.53944 | 0.53944 | 1.33 | 1.33 | 1.2706 | 1.2706 | 0.55293 | 0.55293 | 0.50752 | 0.50752 | 1.3722 | 1.3722 | 1.3059 | 1.3059 | 0.84926 | 0.84926 | 0.76244 | 0.76244 | 1.5448 | 1.5448 | 1.4593 | 1.4593 | 0.60123 | 0.60123 | 0.5358 | 0.5358 | 1.3745 | 1.3745 | 1.2967 | 1.2967 | 0.52234 | 0.52234 | 0.49243 | 0.49243 | 1.5208 | 1.5208 | 1.4764 | 1.4764 | 0.69481 | 0.69481 | 0.60425 | 0.60425 | 1.5348 | 1.5348 | 1.4637 | 1.4637 | 0.65392 | 0.65392 | 0.59523 | 0.59523 | 1.3793 | 1.3793 | 1.3597 | 1.3597 | 0.61676 | 0.61676 | 0.55485 | 0.55485 | 1.4302 | 1.4302 | 1.4149 | 1.4149 | 0.60809 | 0.60809 | 0.5589 | 0.5589 | 1.3836 | 1.3836 | 1.3627 | 1.3627 | 0.62829 | 0.62829 | 0.60118 | 0.60118 | 1.43 | 1.43 | 1.4165 | 1.4165 | 0.56994 | 0.56994 | 0.5454 | 0.5454 | 1.4012 | 1.4012 | 1.4 | 1.4 | 0.52449 | 0.52449 | 0.49145 | 0.49145 | 1.6122 | 1.6122 | 1.5819 | 1.5819 | 0.63264 | 0.63264 | 0.56149 | 0.56149 | 1.3864 | 1.3864 | 1.3244 | 1.3244 | 0.57637 | 0.57637 | 0.52902 | 0.52902 | 1.4287 | 1.4287 | 1.3597 | 1.3597 | 0.88423 | 0.88423 | 0.79383 | 0.79383 | 1.6083 | 1.6083 | 1.5193 | 1.5193 | 0.62596 | 0.62596 | 0.55785 | 0.55785 | 1.4311 | 1.4311 | 1.3501 | 1.3501 | 0.54387 | 0.54387 | 0.51272 | 0.51272 | 1.5837 | 1.5837 | 1.5375 | 1.5375 | 0.72354 | 0.72354 | 0.62924 | 0.62924 | 1.5977 | 1.5977 | 1.5237 | 1.5237 | 0.68075 | 0.68075 | 0.61965 | 0.61965 | 1.4369 | 1.4369 | 1.4165 | 1.4165 | 0.64253 | 0.64253 | 0.57803 | 0.57803 | 1.4888 | 1.4888 | 1.473 | 1.473 | 0.63304 | 0.63304 | 0.58183 | 0.58183 | 1.4408 | 1.4408 | 1.419 | 1.419 | 0.65426 | 0.65426 | 0.62604 | 0.62604 | 1.5519 | 1.5519 | 1.5374 | 1.5374 | 0.61856 | 0.61856 | 0.59193 | 0.59193 | 1.5139 | 1.5139 | 1.5126 | 1.5126 | 0.56668 | 0.56668 | 0.53098 | 0.53098 | 1.7485 | 1.7485 | 1.7156 | 1.7156 | 0.68613 | 0.68613 | 0.60896 | 0.60896 | [5 empty] | 12 | Chuquicamata 220 | Chuquicamata 220 | M.Hales 220 | 1.3494 | 1.3494 | 1.3123 | 1.3123 | 0.50146 | 0.50146 | 0.5227 | 0.5227 | 1.3495 | 1.3495 | 1.4158 | 1.4158 | 0.73175 | 0.73175 | 0.73928 | 0.73928 | 1.4962 | 1.4962 | 1.5484 | 1.5484 | 0.51413 | 0.51413 | 0.49822 | 0.49822 | 1.3272 | 1.3272 | 1.308 | 1.308 | 0.47391 | 0.47391 | 0.49871 | 0.49871 | 1.5392 | 1.5392 | 1.5507 | 1.5507 | 0.57205 | 0.57205 | 0.57113 | 0.57113 | 1.5765 | 1.5765 | 1.5866 | 1.5866 | 0.56403 | 0.56403 | 0.57618 | 0.57618 | 1.4204 | 1.4204 | 1.4135 | 1.4135 | 0.54075 | 0.54075 | 0.56335 | 0.56335 | 1.4656 | 1.4656 | 1.4745 | 1.4745 | 0.53644 | 0.53644 | 0.55225 | 0.55225 | 1.4333 | 1.4333 | 1.4648 | 1.4648 | 0.58622 | 0.58622 | 0.58229 | 0.58229 | 1.3618 | 1.3618 | 1.3552 | 1.3552 | 0.52162 | 0.52162 | 0.53261 | 0.53261 | 1.35 | 1.35 | 1.3285 | 1.3285 | 0.45165 | 0.45165 | 0.45955 | 0.45955 | 1.5394 | 1.5394 | 1.4919 | 1.4919 | 0.48263 | 0.48263 | 0.50074 | 0.50074 | 1.3062 | 1.3062 | 1.2703 | 1.2703 | 0.48541 | 0.48541 | 0.50597 | 0.50597 | 1.3394 | 1.3394 | 1.4051 | 1.4051 | 0.72625 | 0.72625 | 0.73372 | 0.73372 | 1.4897 | 1.4897 | 1.5417 | 1.5417 | 0.51189 | 0.51189 | 0.49606 | 0.49606 | 1.3243 | 1.3243 | 1.3052 | 1.3052 | 0.47288 | 0.47288 | 0.49762 | 0.49762 | 1.5319 | 1.5319 | 1.5434 | 1.5434 | 0.56936 | 0.56936 | 0.56844 | 0.56844 | 1.5453 | 1.5453 | 1.5551 | 1.5551 | 0.55285 | 0.55285 | 0.56475 | 0.56475 | 1.3985 | 1.3985 | 1.3917 | 1.3917 | 0.53243 | 0.53243 | 0.55468 | 0.55468 | 1.4408 | 1.4408 | 1.4496 | 1.4496 | 0.52737 | 0.52737 | 0.54292 | 0.54292 | 1.4042 | 1.4042 | 1.4351 | 1.4351 | 0.57432 | 0.57432 | 0.57047 | 0.57047 | 1.3381 | 1.3381 | 1.3316 | 1.3316 | 0.51255 | 0.51255 | 0.52336 | 0.52336 | 1.3339 | 1.3339 | 1.3126 | 1.3126 | 0.44626 | 0.44626 | 0.45407 | 0.45407 | 1.5027 | 1.5027 | 1.4563 | 1.4563 | 0.47113 | 0.47113 | 0.48881 | 0.48881 | 1.2728 | 1.2728 | 1.2378 | 1.2378 | 0.47298 | 0.47298 | 0.49301 | 0.49301 | 1.3089 | 1.3089 | 1.3732 | 1.3732 | 0.70973 | 0.70973 | 0.71703 | 0.71703 | 1.4552 | 1.4552 | 1.506 | 1.506 | 0.50005 | 0.50005 | 0.48458 | 0.48458 | 1.2945 | 1.2945 | 1.2758 | 1.2758 | 0.46221 | 0.46221 | 0.4864 | 0.4864 | 1.4968 | 1.4968 | 1.5079 | 1.5079 | 0.55629 | 0.55629 | 0.55539 | 0.55539 | 1.5073 | 1.5073 | 1.5169 | 1.5169 | 0.53926 | 0.53926 | 0.55087 | 0.55087 | 1.3651 | 1.3651 | 1.3584 | 1.3584 | 0.5197 | 0.5197 | 0.54142 | 0.54142 | 1.4067 | 1.4067 | 1.4153 | 1.4153 | 0.51489 | 0.51489 | 0.53007 | 0.53007 | 1.3716 | 1.3716 | 1.4018 | 1.4018 | 0.56101 | 0.56101 | 0.55724 | 0.55724 | 1.3933 | 1.3933 | 1.3866 | 1.3866 | 0.53371 | 0.53371 | 0.54496 | 0.54496 | 1.3795 | 1.3795 | 1.3575 | 1.3575 | 0.46151 | 0.46151 | 0.46958 | 0.46958 | 1.5641 | 1.5641 | 1.5158 | 1.5158 | 0.49038 | 0.49038 | 0.50878 | 0.50878 | 1.3267 | 1.3267 | 1.2902 | 1.2902 | 0.49302 | 0.49302 | 0.5139 | 0.5139 | 1.3628 | 1.3628 | 1.4297 | 1.4297 | 0.73894 | 0.73894 | 0.74655 | 0.74655 | 1.5151 | 1.5151 | 1.568 | 1.568 | 0.52063 | 0.52063 | 0.50453 | 0.50453 | 1.3478 | 1.3478 | 1.3283 | 1.3283 | 0.48126 | 0.48126 | 0.50645 | 0.50645 | 1.5587 | 1.5587 | 1.5703 | 1.5703 | 0.5793 | 0.5793 | 0.57836 | 0.57836 | 1.5691 | 1.5691 | 1.5792 | 1.5792 | 0.56139 | 0.56139 | 0.57347 | 0.57347 | 1.4221 | 1.4221 | 1.4152 | 1.4152 | 0.54141 | 0.54141 | 0.56405 | 0.56405 | 1.4645 | 1.4645 | 1.4734 | 1.4734 | 0.53602 | 0.53602 | 0.55181 | 0.55181 | 1.4283 | 1.4283 | 1.4597 | 1.4597 | 0.5842 | 0.5842 | 0.58028 | 0.58028 | 1.5122 | 1.5122 | 1.5049 | 1.5049 | 0.57924 | 0.57924 | 0.59144 | 0.59144 | 1.4904 | 1.4904 | 1.4667 | 1.4667 | 0.49863 | 0.49863 | 0.50736 | 0.50736 | 1.6964 | 1.6964 | 1.644 | 1.644 | 0.53185 | 0.53185 | 0.5518 | 0.5518 | [5 empty] | 12 | Chuquicamata 220 | Chuquicamata 220 | M.Hales 220 | 1.2961 | 1.2961 | 1.3138 | 1.3138 | 0.52694 | 0.52694 | 0.52179 | 0.52179 | 1.4105 | 1.4105 | 1.4051 | 1.4051 | 0.76653 | 0.76653 | 0.80331 | 0.80331 | 1.5733 | 1.5733 | 1.5223 | 1.5223 | 0.53281 | 0.53281 | 0.53789 | 0.53789 | 1.2937 | 1.2937 | 1.322 | 1.322 | 0.52703 | 0.52703 | 0.54066 | 0.54066 | 1.5566 | 1.5566 | 1.5478 | 1.5478 | 0.59923 | 0.59923 | 0.60916 | 0.60916 | 1.5306 | 1.5306 | 1.5178 | 1.5178 | 0.56574 | 0.56574 | 0.58886 | 0.58886 | 1.3719 | 1.3719 | 1.3373 | 1.3373 | 0.59759 | 0.59759 | 0.59913 | 0.59913 | 1.4665 | 1.4665 | 1.4459 | 1.4459 | 0.56333 | 0.56333 | 0.53576 | 0.53576 | 1.4435 | 1.4435 | 1.4344 | 1.4344 | 0.56207 | 0.56207 | 0.58288 | 0.58288 | 1.3463 | 1.3463 | 1.3301 | 1.3301 | 0.54194 | 0.54194 | 0.54105 | 0.54105 | 1.3079 | 1.3079 | 1.3166 | 1.3166 | 0.46391 | 0.46391 | 0.46803 | 0.46803 | 1.4805 | 1.4805 | 1.5862 | 1.5862 | 0.50412 | 0.50412 | 0.50319 | 0.50319 | 1.2546 | 1.2546 | 1.2718 | 1.2718 | 0.51007 | 0.51007 | 0.50509 | 0.50509 | 1.3999 | 1.3999 | 1.3945 | 1.3945 | 0.76076 | 0.76076 | 0.79727 | 0.79727 | 1.5664 | 1.5664 | 1.5157 | 1.5157 | 0.5305 | 0.5305 | 0.53555 | 0.53555 | 1.2909 | 1.2909 | 1.3191 | 1.3191 | 0.52589 | 0.52589 | 0.53948 | 0.53948 | 1.5493 | 1.5493 | 1.5405 | 1.5405 | 0.59642 | 0.59642 | 0.6063 | 0.6063 | 1.5002 | 1.5002 | 1.4877 | 1.4877 | 0.55451 | 0.55451 | 0.57718 | 0.57718 | 1.3508 | 1.3508 | 1.3167 | 1.3167 | 0.5884 | 0.5884 | 0.5899 | 0.5899 | 1.4417 | 1.4417 | 1.4214 | 1.4214 | 0.5538 | 0.5538 | 0.5267 | 0.5267 | 1.4142 | 1.4142 | 1.4053 | 1.4053 | 0.55066 | 0.55066 | 0.57105 | 0.57105 | 1.3229 | 1.3229 | 1.3069 | 1.3069 | 0.53252 | 0.53252 | 0.53165 | 0.53165 | 1.2923 | 1.2923 | 1.3009 | 1.3009 | 0.45837 | 0.45837 | 0.46244 | 0.46244 | 1.4452 | 1.4452 | 1.5484 | 1.5484 | 0.49212 | 0.49212 | 0.49121 | 0.49121 | 1.2225 | 1.2225 | 1.2392 | 1.2392 | 0.49701 | 0.49701 | 0.49216 | 0.49216 | 1.368 | 1.368 | 1.3628 | 1.3628 | 0.74345 | 0.74345 | 0.77913 | 0.77913 | 1.5302 | 1.5302 | 1.4806 | 1.4806 | 0.51822 | 0.51822 | 0.52316 | 0.52316 | 1.2618 | 1.2618 | 1.2894 | 1.2894 | 0.51402 | 0.51402 | 0.52731 | 0.52731 | 1.5137 | 1.5137 | 1.5051 | 1.5051 | 0.58272 | 0.58272 | 0.59237 | 0.59237 | 1.4634 | 1.4634 | 1.4512 | 1.4512 | 0.54089 | 0.54089 | 0.563 | 0.563 | 1.3185 | 1.3185 | 1.2852 | 1.2852 | 0.57433 | 0.57433 | 0.5758 | 0.5758 | 1.4076 | 1.4076 | 1.3878 | 1.3878 | 0.5407 | 0.5407 | 0.51424 | 0.51424 | 1.3814 | 1.3814 | 1.3727 | 1.3727 | 0.53789 | 0.53789 | 0.55781 | 0.55781 | 1.3775 | 1.3775 | 1.3609 | 1.3609 | 0.5545 | 0.5545 | 0.55359 | 0.55359 | 1.3365 | 1.3365 | 1.3454 | 1.3454 | 0.47403 | 0.47403 | 0.47824 | 0.47824 | 1.5043 | 1.5043 | 1.6117 | 1.6117 | 0.51222 | 0.51222 | 0.51128 | 0.51128 | 1.2743 | 1.2743 | 1.2917 | 1.2917 | 0.51807 | 0.51807 | 0.51301 | 0.51301 | 1.4243 | 1.4243 | 1.4189 | 1.4189 | 0.77407 | 0.77407 | 0.81121 | 0.81121 | 1.5931 | 1.5931 | 1.5415 | 1.5415 | 0.53955 | 0.53955 | 0.54469 | 0.54469 | 1.3138 | 1.3138 | 1.3425 | 1.3425 | 0.53521 | 0.53521 | 0.54905 | 0.54905 | 1.5763 | 1.5763 | 1.5674 | 1.5674 | 0.60682 | 0.60682 | 0.61687 | 0.61687 | 1.5234 | 1.5234 | 1.5107 | 1.5107 | 0.56308 | 0.56308 | 0.5861 | 0.5861 | 1.3736 | 1.3736 | 1.339 | 1.339 | 0.59833 | 0.59833 | 0.59986 | 0.59986 | 1.4653 | 1.4653 | 1.4447 | 1.4447 | 0.56288 | 0.56288 | 0.53534 | 0.53534 | 1.4385 | 1.4385 | 1.4294 | 1.4294 | 0.56013 | 0.56013 | 0.58088 | 0.58088 | 1.495 | 1.495 | 1.477 | 1.477 | 0.60181 | 0.60181 | 0.60082 | 0.60082 | 1.444 | 1.444 | 1.4536 | 1.4536 | 0.51216 | 0.51216 | 0.51671 | 0.51671 | 1.6314 | 1.6314 | 1.748 | 1.748 | 0.55553 | 0.55553 | 0.55451 | 0.55451 | [5 empty] | 12 | Chuquicamata 220 | Chuquicamata 220 | M.Hales 220 | 1.2856 | 1.2856 | 1.4084 | 1.4084 | 0.50421 | 0.50421 | 0.59232 | 0.59232 | 1.3851 | 1.3851 | 1.416 | 1.416 | 0.80249 | 0.80249 | 0.8887 | 0.8887 | 1.4723 | 1.4723 | 1.5109 | 1.5109 | 0.57709 | 0.57709 | 0.62592 | 0.62592 | 1.302 | 1.302 | 1.3304 | 1.3304 | 0.5553 | 0.5553 | 0.59708 | 0.59708 | 1.5012 | 1.5012 | 1.6019 | 1.6019 | 0.62754 | 0.62754 | 0.70098 | 0.70098 | 1.5868 | 1.5868 | 1.6713 | 1.6713 | 0.58847 | 0.58847 | 0.63535 | 0.63535 | 1.2934 | 1.2934 | 1.3735 | 1.3735 | 0.58846 | 0.58846 | 0.59993 | 0.59993 | 1.4243 | 1.4243 | 1.4593 | 1.4593 | 0.52651 | 0.52651 | 0.58271 | 0.58271 | 1.4286 | 1.4286 | 1.4285 | 1.4285 | 0.59327 | 0.59327 | 0.62671 | 0.62671 | 1.3584 | 1.3584 | 1.3527 | 1.3527 | 0.53844 | 0.53844 | 0.53934 | 0.53934 | 1.3165 | 1.3165 | 1.3304 | 1.3304 | 0.46419 | 0.46419 | 0.49345 | 0.49345 | 1.5611 | 1.5611 | 1.5742 | 1.5742 | 0.49815 | 0.49815 | 0.50635 | 0.50635 | 1.2444 | 1.2444 | 1.3634 | 1.3634 | 0.48807 | 0.48807 | 0.57337 | 0.57337 | 1.3747 | 1.3747 | 1.4053 | 1.4053 | 0.79646 | 0.79646 | 0.88202 | 0.88202 | 1.4659 | 1.4659 | 1.5044 | 1.5044 | 0.57459 | 0.57459 | 0.62321 | 0.62321 | 1.2992 | 1.2992 | 1.3275 | 1.3275 | 0.55409 | 0.55409 | 0.59578 | 0.59578 | 1.4941 | 1.4941 | 1.5944 | 1.5944 | 0.62458 | 0.62458 | 0.69768 | 0.69768 | 1.5554 | 1.5554 | 1.6381 | 1.6381 | 0.5768 | 0.5768 | 0.62274 | 0.62274 | 1.2735 | 1.2735 | 1.3523 | 1.3523 | 0.5794 | 0.5794 | 0.59069 | 0.59069 | 1.4002 | 1.4002 | 1.4346 | 1.4346 | 0.51761 | 0.51761 | 0.57286 | 0.57286 | 1.3996 | 1.3996 | 1.3995 | 1.3995 | 0.58123 | 0.58123 | 0.61399 | 0.61399 | 1.3348 | 1.3348 | 1.3291 | 1.3291 | 0.52908 | 0.52908 | 0.52996 | 0.52996 | 1.3007 | 1.3007 | 1.3145 | 1.3145 | 0.45864 | 0.45864 | 0.48755 | 0.48755 | 1.5239 | 1.5239 | 1.5368 | 1.5368 | 0.48629 | 0.48629 | 0.49429 | 0.49429 | 1.2125 | 1.2125 | 1.3284 | 1.3284 | 0.47558 | 0.47558 | 0.55868 | 0.55868 | 1.3434 | 1.3434 | 1.3734 | 1.3734 | 0.77834 | 0.77834 | 0.86196 | 0.86196 | 1.432 | 1.432 | 1.4696 | 1.4696 | 0.56129 | 0.56129 | 0.60879 | 0.60879 | 1.2699 | 1.2699 | 1.2975 | 1.2975 | 0.5416 | 0.5416 | 0.58235 | 0.58235 | 1.4598 | 1.4598 | 1.5578 | 1.5578 | 0.61025 | 0.61025 | 0.68166 | 0.68166 | 1.5171 | 1.5171 | 1.5979 | 1.5979 | 0.56263 | 0.56263 | 0.60744 | 0.60744 | 1.2431 | 1.2431 | 1.32 | 1.32 | 0.56555 | 0.56555 | 0.57657 | 0.57657 | 1.3671 | 1.3671 | 1.4006 | 1.4006 | 0.50536 | 0.50536 | 0.5593 | 0.5593 | 1.3671 | 1.3671 | 1.3671 | 1.3671 | 0.56775 | 0.56775 | 0.59975 | 0.59975 | 1.3899 | 1.3899 | 1.384 | 1.384 | 0.55092 | 0.55092 | 0.55184 | 0.55184 | 1.3452 | 1.3452 | 1.3594 | 1.3594 | 0.47431 | 0.47431 | 0.50421 | 0.50421 | 1.5862 | 1.5862 | 1.5995 | 1.5995 | 0.50615 | 0.50615 | 0.51449 | 0.51449 | 1.2639 | 1.2639 | 1.3847 | 1.3847 | 0.49573 | 0.49573 | 0.58235 | 0.58235 | 1.3987 | 1.3987 | 1.4299 | 1.4299 | 0.81039 | 0.81039 | 0.89745 | 0.89745 | 1.4909 | 1.4909 | 1.53 | 1.53 | 0.58439 | 0.58439 | 0.63384 | 0.63384 | 1.3222 | 1.3222 | 1.351 | 1.351 | 0.56391 | 0.56391 | 0.60634 | 0.60634 | 1.5202 | 1.5202 | 1.6222 | 1.6222 | 0.63548 | 0.63548 | 0.70986 | 0.70986 | 1.5794 | 1.5794 | 1.6634 | 1.6634 | 0.58571 | 0.58571 | 0.63236 | 0.63236 | 1.295 | 1.295 | 1.3752 | 1.3752 | 0.58918 | 0.58918 | 0.60067 | 0.60067 | 1.4232 | 1.4232 | 1.4581 | 1.4581 | 0.52609 | 0.52609 | 0.58225 | 0.58225 | 1.4237 | 1.4237 | 1.4236 | 1.4236 | 0.59123 | 0.59123 | 0.62455 | 0.62455 | 1.5085 | 1.5085 | 1.5021 | 1.5021 | 0.59792 | 0.59792 | 0.59891 | 0.59891 | 1.4534 | 1.4534 | 1.4688 | 1.4688 | 0.51246 | 0.51246 | 0.54477 | 0.54477 | 1.7203 | 1.7203 | 1.7348 | 1.7348 | 0.54895 | 0.54895 | 0.558 | 0.558 | [5 empty] | 12 | Chuquicamata 220 | Chuquicamata 220 | M.Hales 220 | 1.3513 | 1.3513 | 1.4085 | 1.4085 | 0.57475 | 0.57475 | 0.58344 | 0.58344 | 1.4185 | 1.4185 | 1.4906 | 1.4906 | 0.87301 | 0.87301 | 0.89607 | 0.89607 | 1.4725 | 1.4725 | 1.5937 | 1.5937 | 0.62913 | 0.62913 | 0.66571 | 0.66571 | 1.3161 | 1.3161 | 1.4269 | 1.4269 | 0.58621 | 0.58621 | 0.58386 | 0.58386 | 1.5556 | 1.5556 | 1.6353 | 1.6353 | 0.70232 | 0.70232 | 0.7259 | 0.7259 | 1.6458 | 1.6458 | 1.6886 | 1.6886 | 0.64406 | 0.64406 | 0.65841 | 0.65841 | 1.3727 | 1.3727 | 1.4491 | 1.4491 | 0.63797 | 0.63797 | 0.66853 | 0.66853 | 1.4297 | 1.4297 | 1.4524 | 1.4524 | 0.61863 | 0.61863 | 0.63346 | 0.63346 | 1.4086 | 1.4086 | 1.4226 | 1.4226 | 0.63437 | 0.63437 | 0.65761 | 0.65761 | 1.3332 | 1.3332 | 1.3613 | 1.3613 | 0.54731 | 0.54731 | 0.59319 | 0.59319 | 1.3219 | 1.3219 | 1.3466 | 1.3466 | 0.50492 | 0.50492 | 0.51975 | 0.51975 | 1.5191 | 1.5191 | 1.602 | 1.602 | 0.51048 | 0.51048 | 0.53114 | 0.53114 | 1.3081 | 1.3081 | 1.3634 | 1.3634 | 0.55636 | 0.55636 | 0.56478 | 0.56478 | 1.4078 | 1.4078 | 1.4794 | 1.4794 | 0.86643 | 0.86643 | 0.88933 | 0.88933 | 1.4661 | 1.4661 | 1.5867 | 1.5867 | 0.62639 | 0.62639 | 0.66282 | 0.66282 | 1.3132 | 1.3132 | 1.4238 | 1.4238 | 0.58493 | 0.58493 | 0.58259 | 0.58259 | 1.5483 | 1.5483 | 1.6276 | 1.6276 | 0.69902 | 0.69902 | 0.72249 | 0.72249 | 1.6131 | 1.6131 | 1.6551 | 1.6551 | 0.63128 | 0.63128 | 0.64535 | 0.64535 | 1.3515 | 1.3515 | 1.4267 | 1.4267 | 0.62816 | 0.62816 | 0.65824 | 0.65824 | 1.4055 | 1.4055 | 1.4279 | 1.4279 | 0.60817 | 0.60817 | 0.62275 | 0.62275 | 1.38 | 1.38 | 1.3937 | 1.3937 | 0.6215 | 0.6215 | 0.64426 | 0.64426 | 1.31 | 1.31 | 1.3376 | 1.3376 | 0.53779 | 0.53779 | 0.58288 | 0.58288 | 1.3061 | 1.3061 | 1.3305 | 1.3305 | 0.49889 | 0.49889 | 0.51353 | 0.51353 | 1.4829 | 1.4829 | 1.5639 | 1.5639 | 0.49832 | 0.49832 | 0.51849 | 0.51849 | 1.2746 | 1.2746 | 1.3285 | 1.3285 | 0.54211 | 0.54211 | 0.55031 | 0.55031 | 1.3758 | 1.3758 | 1.4458 | 1.4458 | 0.84673 | 0.84673 | 0.86911 | 0.86911 | 1.4322 | 1.4322 | 1.55 | 1.55 | 0.6119 | 0.6119 | 0.64749 | 0.64749 | 1.2836 | 1.2836 | 1.3916 | 1.3916 | 0.57174 | 0.57174 | 0.56946 | 0.56946 | 1.5127 | 1.5127 | 1.5902 | 1.5902 | 0.68297 | 0.68297 | 0.7059 | 0.7059 | 1.5735 | 1.5735 | 1.6145 | 1.6145 | 0.61577 | 0.61577 | 0.62949 | 0.62949 | 1.3192 | 1.3192 | 1.3926 | 1.3926 | 0.61313 | 0.61313 | 0.6425 | 0.6425 | 1.3723 | 1.3723 | 1.3941 | 1.3941 | 0.59378 | 0.59378 | 0.60802 | 0.60802 | 1.348 | 1.348 | 1.3614 | 1.3614 | 0.60708 | 0.60708 | 0.62933 | 0.62933 | 1.3641 | 1.3641 | 1.3929 | 1.3929 | 0.55999 | 0.55999 | 0.60694 | 0.60694 | 1.3507 | 1.3507 | 1.376 | 1.376 | 0.51594 | 0.51594 | 0.53109 | 0.53109 | 1.5435 | 1.5435 | 1.6278 | 1.6278 | 0.51867 | 0.51867 | 0.53968 | 0.53968 | 1.3286 | 1.3286 | 1.3848 | 1.3848 | 0.56507 | 0.56507 | 0.57363 | 0.57363 | 1.4324 | 1.4324 | 1.5053 | 1.5053 | 0.88159 | 0.88159 | 0.90489 | 0.90489 | 1.4911 | 1.4911 | 1.6138 | 1.6138 | 0.63707 | 0.63707 | 0.67413 | 0.67413 | 1.3365 | 1.3365 | 1.449 | 1.449 | 0.5953 | 0.5953 | 0.59292 | 0.59292 | 1.5753 | 1.5753 | 1.656 | 1.656 | 0.71122 | 0.71122 | 0.73509 | 0.73509 | 1.6381 | 1.6381 | 1.6807 | 1.6807 | 0.64104 | 0.64104 | 0.65531 | 0.65531 | 1.3744 | 1.3744 | 1.4508 | 1.4508 | 0.63876 | 0.63876 | 0.66936 | 0.66936 | 1.4286 | 1.4286 | 1.4513 | 1.4513 | 0.61814 | 0.61814 | 0.63296 | 0.63296 | 1.4037 | 1.4037 | 1.4177 | 1.4177 | 0.63218 | 0.63218 | 0.65534 | 0.65534 | 1.4804 | 1.4804 | 1.5117 | 1.5117 | 0.60776 | 0.60776 | 0.65872 | 0.65872 | 1.4594 | 1.4594 | 1.4866 | 1.4866 | 0.55744 | 0.55744 | 0.5738 | 0.5738 | 1.674 | 1.674 | 1.7654 | 1.7654 | 0.56254 | 0.56254 | 0.5853 | 0.5853
|  |  | 13 | Calama 220 | Calama 220 | Calama 023 | 0.61057 | 0.61057 | 0.49833 | 0.49833 | 0.25583 | 0.25583 | 0.20627 | 0.20627 | 0.54725 | 0.54725 | 0.46309 | 0.46309 | 0.34154 | 0.34154 | 0.28741 | 0.28741 | 0.65981 | 0.65981 | 0.54998 | 0.54998 | 0.28031 | 0.28031 | 0.2312 | 0.2312 | 0.70264 | 0.70264 | 0.5874 | 0.5874 | 0.28437 | 0.28437 | 0.23425 | 0.23425 | 0.64533 | 0.64533 | 0.53766 | 0.53766 | 0.29466 | 0.29466 | 0.24476 | 0.24476 | 0.61812 | 0.61812 | 0.52177 | 0.52177 | 0.2436 | 0.2436 | 0.21579 | 0.21579 | 0.59432 | 0.59432 | 0.49985 | 0.49985 | 0.2773 | 0.2773 | 0.2331 | 0.2331 | 0.60842 | 0.60842 | 0.51433 | 0.51433 | 0.25374 | 0.25374 | 0.21166 | 0.21166 | 0.616 | 0.616 | 0.52058 | 0.52058 | 0.27986 | 0.27986 | 0.23495 | 0.23495 | 0.66883 | 0.66883 | 0.56568 | 0.56568 | 0.27252 | 0.27252 | 0.23181 | 0.23181 | 0.54813 | 0.54813 | 0.4657 | 0.4657 | 0.20549 | 0.20549 | 0.17389 | 0.17389 | 0.61236 | 0.61236 | 0.51802 | 0.51802 | 0.24629 | 0.24629 | 0.20702 | 0.20702 | 0.62147 | 0.62147 | 0.50721 | 0.50721 | 0.26039 | 0.26039 | 0.20994 | 0.20994 | 0.5572 | 0.5572 | 0.47151 | 0.47151 | 0.34775 | 0.34775 | 0.29264 | 0.29264 | 0.67219 | 0.67219 | 0.56031 | 0.56031 | 0.28558 | 0.28558 | 0.23555 | 0.23555 | 0.71622 | 0.71622 | 0.59874 | 0.59874 | 0.28986 | 0.28986 | 0.23877 | 0.23877 | 0.6576 | 0.6576 | 0.54789 | 0.54789 | 0.30026 | 0.30026 | 0.24941 | 0.24941 | 0.6297 | 0.6297 | 0.53155 | 0.53155 | 0.24817 | 0.24817 | 0.21984 | 0.21984 | 0.60521 | 0.60521 | 0.50901 | 0.50901 | 0.28238 | 0.28238 | 0.23737 | 0.23737 | 0.6193 | 0.6193 | 0.52352 | 0.52352 | 0.25828 | 0.25828 | 0.21544 | 0.21544 | 0.62697 | 0.62697 | 0.52986 | 0.52986 | 0.28485 | 0.28485 | 0.23913 | 0.23913 | 0.67219 | 0.67219 | 0.56851 | 0.56851 | 0.27388 | 0.27388 | 0.23297 | 0.23297 | 0.55053 | 0.55053 | 0.46773 | 0.46773 | 0.20639 | 0.20639 | 0.17464 | 0.17464 | 0.61458 | 0.61458 | 0.51989 | 0.51989 | 0.24718 | 0.24718 | 0.20777 | 0.20777 | 0.62462 | 0.62462 | 0.50979 | 0.50979 | 0.26171 | 0.26171 | 0.21101 | 0.21101 | 0.56044 | 0.56044 | 0.47425 | 0.47425 | 0.34978 | 0.34978 | 0.29435 | 0.29435 | 0.6772 | 0.6772 | 0.56447 | 0.56447 | 0.2877 | 0.2877 | 0.2373 | 0.2373 | 0.72252 | 0.72252 | 0.60401 | 0.60401 | 0.29242 | 0.29242 | 0.24088 | 0.24088 | 0.66268 | 0.66268 | 0.55213 | 0.55213 | 0.30258 | 0.30258 | 0.25134 | 0.25134 | 0.63426 | 0.63426 | 0.5354 | 0.5354 | 0.24996 | 0.24996 | 0.22143 | 0.22143 | 0.60884 | 0.60884 | 0.51206 | 0.51206 | 0.28407 | 0.28407 | 0.23879 | 0.23879 | 0.62242 | 0.62242 | 0.52616 | 0.52616 | 0.25958 | 0.25958 | 0.21652 | 0.21652 | 0.63014 | 0.63014 | 0.53253 | 0.53253 | 0.28629 | 0.28629 | 0.24034 | 0.24034 | 0.68955 | 0.68955 | 0.5832 | 0.5832 | 0.28096 | 0.28096 | 0.239 | 0.239 | 0.56478 | 0.56478 | 0.47985 | 0.47985 | 0.21173 | 0.21173 | 0.17917 | 0.17917 | 0.63045 | 0.63045 | 0.53331 | 0.53331 | 0.25356 | 0.25356 | 0.21313 | 0.21313 | 0.64085 | 0.64085 | 0.52304 | 0.52304 | 0.26852 | 0.26852 | 0.21649 | 0.21649 | 0.5752 | 0.5752 | 0.48673 | 0.48673 | 0.35898 | 0.35898 | 0.3021 | 0.3021 | 0.69525 | 0.69525 | 0.57952 | 0.57952 | 0.29537 | 0.29537 | 0.24363 | 0.24363 | 0.74206 | 0.74206 | 0.62035 | 0.62035 | 0.30033 | 0.30033 | 0.2474 | 0.2474 | 0.68043 | 0.68043 | 0.56691 | 0.56691 | 0.31068 | 0.31068 | 0.25807 | 0.25807 | 0.65114 | 0.65114 | 0.54966 | 0.54966 | 0.25662 | 0.25662 | 0.22732 | 0.22732 | 0.62487 | 0.62487 | 0.52554 | 0.52554 | 0.29156 | 0.29156 | 0.24508 | 0.24508 | 0.6386 | 0.6386 | 0.53984 | 0.53984 | 0.26633 | 0.26633 | 0.22215 | 0.22215 | 0.6465 | 0.6465 | 0.54636 | 0.54636 | 0.29372 | 0.29372 | 0.24658 | 0.24658 | 0.71074 | 0.71074 | 0.60113 | 0.60113 | 0.28959 | 0.28959 | 0.24634 | 0.24634 | 0.58245 | 0.58245 | 0.49486 | 0.49486 | 0.21835 | 0.21835 | 0.18477 | 0.18477 | 0.65038 | 0.65038 | 0.55018 | 0.55018 | 0.26158 | 0.26158 | 0.21987 | 0.21987 | [5 empty] | 13 | Calama 220 | Calama 220 | Calama 023 | 0.4673 | 0.4673 | 0.4873 | 0.4873 | 0.19256 | 0.19256 | 0.19789 | 0.19789 | 0.45054 | 0.45054 | 0.46111 | 0.46111 | 0.27803 | 0.27803 | 0.27858 | 0.27858 | 0.53063 | 0.53063 | 0.55229 | 0.55229 | 0.21984 | 0.21984 | 0.22067 | 0.22067 | 0.56679 | 0.56679 | 0.58984 | 0.58984 | 0.22235 | 0.22235 | 0.22151 | 0.22151 | 0.52331 | 0.52331 | 0.54243 | 0.54243 | 0.23522 | 0.23522 | 0.23674 | 0.23674 | 0.50295 | 0.50295 | 0.53095 | 0.53095 | 0.20628 | 0.20628 | 0.20856 | 0.20856 | 0.48409 | 0.48409 | 0.50029 | 0.50029 | 0.22375 | 0.22375 | 0.22129 | 0.22129 | 0.49147 | 0.49147 | 0.47361 | 0.47361 | 0.19916 | 0.19916 | 0.18443 | 0.18443 | 0.49483 | 0.49483 | 0.46966 | 0.46966 | 0.2242 | 0.2242 | 0.21718 | 0.21718 | 0.53977 | 0.53977 | 0.56 | 0.56 | 0.21527 | 0.21527 | 0.20484 | 0.20484 | 0.44375 | 0.44375 | 0.46705 | 0.46705 | 0.16273 | 0.16273 | 0.16165 | 0.16165 | 0.49794 | 0.49794 | 0.54927 | 0.54927 | 0.19783 | 0.19783 | 0.21246 | 0.21246 | 0.47563 | 0.47563 | 0.496 | 0.496 | 0.19599 | 0.19599 | 0.20142 | 0.20142 | 0.45873 | 0.45873 | 0.46949 | 0.46949 | 0.28309 | 0.28309 | 0.28364 | 0.28364 | 0.54058 | 0.54058 | 0.56266 | 0.56266 | 0.22396 | 0.22396 | 0.22481 | 0.22481 | 0.57774 | 0.57774 | 0.60124 | 0.60124 | 0.22665 | 0.22665 | 0.22579 | 0.22579 | 0.53326 | 0.53326 | 0.55275 | 0.55275 | 0.23969 | 0.23969 | 0.24124 | 0.24124 | 0.51238 | 0.51238 | 0.5409 | 0.5409 | 0.21016 | 0.21016 | 0.21247 | 0.21247 | 0.49296 | 0.49296 | 0.50946 | 0.50946 | 0.22785 | 0.22785 | 0.22534 | 0.22534 | 0.50026 | 0.50026 | 0.48207 | 0.48207 | 0.20272 | 0.20272 | 0.18773 | 0.18773 | 0.50365 | 0.50365 | 0.47803 | 0.47803 | 0.2282 | 0.2282 | 0.22104 | 0.22104 | 0.54248 | 0.54248 | 0.5628 | 0.5628 | 0.21635 | 0.21635 | 0.20586 | 0.20586 | 0.44568 | 0.44568 | 0.46909 | 0.46909 | 0.16344 | 0.16344 | 0.16235 | 0.16235 | 0.49974 | 0.49974 | 0.55127 | 0.55127 | 0.19854 | 0.19854 | 0.21322 | 0.21322 | 0.47805 | 0.47805 | 0.49852 | 0.49852 | 0.19698 | 0.19698 | 0.20245 | 0.20245 | 0.4614 | 0.4614 | 0.47223 | 0.47223 | 0.28474 | 0.28474 | 0.2853 | 0.2853 | 0.54461 | 0.54461 | 0.56685 | 0.56685 | 0.22563 | 0.22563 | 0.22648 | 0.22648 | 0.58282 | 0.58282 | 0.60653 | 0.60653 | 0.22864 | 0.22864 | 0.22777 | 0.22777 | 0.53739 | 0.53739 | 0.55702 | 0.55702 | 0.24155 | 0.24155 | 0.24311 | 0.24311 | 0.51608 | 0.51608 | 0.54481 | 0.54481 | 0.21168 | 0.21168 | 0.21401 | 0.21401 | 0.49591 | 0.49591 | 0.5125 | 0.5125 | 0.22921 | 0.22921 | 0.22668 | 0.22668 | 0.50278 | 0.50278 | 0.48451 | 0.48451 | 0.20374 | 0.20374 | 0.18868 | 0.18868 | 0.50618 | 0.50618 | 0.48045 | 0.48045 | 0.22935 | 0.22935 | 0.22216 | 0.22216 | 0.55649 | 0.55649 | 0.57734 | 0.57734 | 0.22195 | 0.22195 | 0.21119 | 0.21119 | 0.45724 | 0.45724 | 0.48124 | 0.48124 | 0.16767 | 0.16767 | 0.16656 | 0.16656 | 0.51265 | 0.51265 | 0.56549 | 0.56549 | 0.20367 | 0.20367 | 0.21873 | 0.21873 | 0.49047 | 0.49047 | 0.51147 | 0.51147 | 0.20211 | 0.20211 | 0.20771 | 0.20771 | 0.47354 | 0.47354 | 0.48466 | 0.48466 | 0.29224 | 0.29224 | 0.2928 | 0.2928 | 0.55914 | 0.55914 | 0.58196 | 0.58196 | 0.23164 | 0.23164 | 0.23253 | 0.23253 | 0.59859 | 0.59859 | 0.62294 | 0.62294 | 0.23483 | 0.23483 | 0.23394 | 0.23394 | 0.55178 | 0.55178 | 0.57193 | 0.57193 | 0.24802 | 0.24802 | 0.24962 | 0.24962 | 0.52982 | 0.52982 | 0.55932 | 0.55932 | 0.21731 | 0.21731 | 0.21971 | 0.21971 | 0.50897 | 0.50897 | 0.526 | 0.526 | 0.23525 | 0.23525 | 0.23266 | 0.23266 | 0.51585 | 0.51585 | 0.49711 | 0.49711 | 0.20904 | 0.20904 | 0.19359 | 0.19359 | 0.51933 | 0.51933 | 0.49293 | 0.49293 | 0.2353 | 0.2353 | 0.22793 | 0.22793 | 0.57359 | 0.57359 | 0.59508 | 0.59508 | 0.22876 | 0.22876 | 0.21768 | 0.21768 | 0.47153 | 0.47153 | 0.4963 | 0.4963 | 0.17292 | 0.17292 | 0.17177 | 0.17177 | 0.52886 | 0.52886 | 0.58338 | 0.58338 | 0.2101 | 0.2101 | 0.22565 | 0.22565 | [5 empty] | 13 | Calama 220 | Calama 220 | Calama 023 | 0.52448 | 0.52448 | 0.60971 | 0.60971 | 0.20752 | 0.20752 | 0.24061 | 0.24061 | 0.52287 | 0.52287 | 0.59476 | 0.59476 | 0.29713 | 0.29713 | 0.33905 | 0.33905 | 0.63302 | 0.63302 | 0.69937 | 0.69937 | 0.24279 | 0.24279 | 0.27381 | 0.27381 | 0.65941 | 0.65941 | 0.71536 | 0.71536 | 0.2425 | 0.2425 | 0.27074 | 0.27074 | 0.59652 | 0.59652 | 0.65236 | 0.65236 | 0.2519 | 0.2519 | 0.28479 | 0.28479 | 0.5891 | 0.5891 | 0.63208 | 0.63208 | 0.22085 | 0.22085 | 0.24138 | 0.24138 | 0.49325 | 0.49325 | 0.66108 | 0.66108 | 0.20711 | 0.20711 | 0.26471 | 0.26471 | 0.48097 | 0.48097 | 0.697 | 0.697 | 0.1803 | 0.1803 | 0.24088 | 0.24088 | 0.46915 | 0.46915 | 0.67919 | 0.67919 | 0.21136 | 0.21136 | 0.29631 | 0.29631 | 0.52961 | 0.52961 | 0.58688 | 0.58688 | 0.17799 | 0.17799 | 0.19498 | 0.19498 | 0.50653 | 0.50653 | 0.6179 | 0.6179 | 0.17558 | 0.17558 | 0.2108 | 0.2108 | 0.59077 | 0.59077 | 0.70027 | 0.70027 | 0.21518 | 0.21518 | 0.25327 | 0.25327 | 0.53384 | 0.53384 | 0.62058 | 0.62058 | 0.21122 | 0.21122 | 0.24491 | 0.24491 | 0.53237 | 0.53237 | 0.60557 | 0.60557 | 0.30253 | 0.30253 | 0.34521 | 0.34521 | 0.6449 | 0.6449 | 0.71249 | 0.71249 | 0.24735 | 0.24735 | 0.27896 | 0.27896 | 0.67215 | 0.67215 | 0.72918 | 0.72918 | 0.24719 | 0.24719 | 0.27597 | 0.27597 | 0.60786 | 0.60786 | 0.66478 | 0.66478 | 0.2567 | 0.2567 | 0.2902 | 0.2902 | 0.60015 | 0.60015 | 0.64392 | 0.64392 | 0.22498 | 0.22498 | 0.24591 | 0.24591 | 0.50229 | 0.50229 | 0.67319 | 0.67319 | 0.21091 | 0.21091 | 0.26955 | 0.26955 | 0.48957 | 0.48957 | 0.70946 | 0.70946 | 0.18352 | 0.18352 | 0.24518 | 0.24518 | 0.47752 | 0.47752 | 0.69129 | 0.69129 | 0.21513 | 0.21513 | 0.3016 | 0.3016 | 0.53226 | 0.53226 | 0.58981 | 0.58981 | 0.17888 | 0.17888 | 0.19596 | 0.19596 | 0.50874 | 0.50874 | 0.6206 | 0.6206 | 0.17635 | 0.17635 | 0.21171 | 0.21171 | 0.59291 | 0.59291 | 0.7028 | 0.7028 | 0.21596 | 0.21596 | 0.25418 | 0.25418 | 0.53656 | 0.53656 | 0.62374 | 0.62374 | 0.2123 | 0.2123 | 0.24615 | 0.24615 | 0.53547 | 0.53547 | 0.6091 | 0.6091 | 0.30429 | 0.30429 | 0.34723 | 0.34723 | 0.6497 | 0.6497 | 0.7178 | 0.7178 | 0.24919 | 0.24919 | 0.28103 | 0.28103 | 0.67807 | 0.67807 | 0.73559 | 0.73559 | 0.24937 | 0.24937 | 0.2784 | 0.2784 | 0.61256 | 0.61256 | 0.66992 | 0.66992 | 0.25868 | 0.25868 | 0.29245 | 0.29245 | 0.60449 | 0.60449 | 0.64858 | 0.64858 | 0.22661 | 0.22661 | 0.24768 | 0.24768 | 0.5053 | 0.5053 | 0.67722 | 0.67722 | 0.21217 | 0.21217 | 0.27117 | 0.27117 | 0.49204 | 0.49204 | 0.71303 | 0.71303 | 0.18445 | 0.18445 | 0.24642 | 0.24642 | 0.47992 | 0.47992 | 0.69478 | 0.69478 | 0.21621 | 0.21621 | 0.30312 | 0.30312 | 0.54602 | 0.54602 | 0.60506 | 0.60506 | 0.18351 | 0.18351 | 0.20103 | 0.20103 | 0.52192 | 0.52192 | 0.63667 | 0.63667 | 0.18091 | 0.18091 | 0.2172 | 0.2172 | 0.60822 | 0.60822 | 0.72094 | 0.72094 | 0.22154 | 0.22154 | 0.26075 | 0.26075 | 0.55049 | 0.55049 | 0.63994 | 0.63994 | 0.21781 | 0.21781 | 0.25255 | 0.25255 | 0.54957 | 0.54957 | 0.62513 | 0.62513 | 0.3123 | 0.3123 | 0.35637 | 0.35637 | 0.66702 | 0.66702 | 0.73694 | 0.73694 | 0.25583 | 0.25583 | 0.28852 | 0.28852 | 0.69642 | 0.69642 | 0.7555 | 0.7555 | 0.25611 | 0.25611 | 0.28593 | 0.28593 | 0.62896 | 0.62896 | 0.68785 | 0.68785 | 0.2656 | 0.2656 | 0.30028 | 0.30028 | 0.62058 | 0.62058 | 0.66585 | 0.66585 | 0.23264 | 0.23264 | 0.25427 | 0.25427 | 0.5186 | 0.5186 | 0.69506 | 0.69506 | 0.21776 | 0.21776 | 0.27831 | 0.27831 | 0.50483 | 0.50483 | 0.73158 | 0.73158 | 0.18925 | 0.18925 | 0.25283 | 0.25283 | 0.49239 | 0.49239 | 0.71282 | 0.71282 | 0.22182 | 0.22182 | 0.31099 | 0.31099 | 0.5628 | 0.5628 | 0.62365 | 0.62365 | 0.18915 | 0.18915 | 0.20721 | 0.20721 | 0.53824 | 0.53824 | 0.6566 | 0.6566 | 0.18657 | 0.18657 | 0.22399 | 0.22399 | 0.62745 | 0.62745 | 0.74374 | 0.74374 | 0.22854 | 0.22854 | 0.26899 | 0.26899 | [5 empty] | 13 | Calama 220 | Calama 220 | Calama 023 | 0.6509 | 0.6509 | 0.66465 | 0.66465 | 0.25846 | 0.25846 | 0.2611 | 0.2611 | 0.61548 | 0.61548 | 0.61662 | 0.61662 | 0.3508 | 0.3508 | 0.35103 | 0.35103 | 0.70081 | 0.70081 | 0.72203 | 0.72203 | 0.27722 | 0.27722 | 0.27958 | 0.27958 | 0.71759 | 0.71759 | 0.73562 | 0.73562 | 0.28275 | 0.28275 | 0.28241 | 0.28241 | 0.64619 | 0.64619 | 0.65441 | 0.65441 | 0.2885 | 0.2885 | 0.27895 | 0.27895 | 0.63968 | 0.63968 | 0.66053 | 0.66053 | 0.25206 | 0.25206 | 0.25261 | 0.25261 | 0.70614 | 0.70614 | 0.71733 | 0.71733 | 0.30385 | 0.30385 | 0.28519 | 0.28519 | 0.73884 | 0.73884 | 0.74838 | 0.74838 | 0.27732 | 0.27732 | 0.25822 | 0.25822 | 0.73998 | 0.73998 | 0.73726 | 0.73726 | 0.32567 | 0.32567 | 0.31949 | 0.31949 | 0.63059 | 0.63059 | 0.63768 | 0.63768 | 0.21141 | 0.21141 | 0.21707 | 0.21707 | 0.64916 | 0.64916 | 0.67414 | 0.67414 | 0.22802 | 0.22802 | 0.22924 | 0.22924 | 0.74315 | 0.74315 | 0.76199 | 0.76199 | 0.26521 | 0.26521 | 0.26237 | 0.26237 | 0.66251 | 0.66251 | 0.67651 | 0.67651 | 0.26307 | 0.26307 | 0.26576 | 0.26576 | 0.62667 | 0.62667 | 0.62783 | 0.62783 | 0.35718 | 0.35718 | 0.35742 | 0.35742 | 0.71397 | 0.71397 | 0.73559 | 0.73559 | 0.28243 | 0.28243 | 0.28484 | 0.28484 | 0.73145 | 0.73145 | 0.74983 | 0.74983 | 0.28821 | 0.28821 | 0.28786 | 0.28786 | 0.65848 | 0.65848 | 0.66685 | 0.66685 | 0.29398 | 0.29398 | 0.28425 | 0.28425 | 0.65168 | 0.65168 | 0.6729 | 0.6729 | 0.25679 | 0.25679 | 0.25735 | 0.25735 | 0.71908 | 0.71908 | 0.73047 | 0.73047 | 0.30942 | 0.30942 | 0.29041 | 0.29041 | 0.75204 | 0.75204 | 0.76176 | 0.76176 | 0.28228 | 0.28228 | 0.26284 | 0.26284 | 0.75316 | 0.75316 | 0.7504 | 0.7504 | 0.33148 | 0.33148 | 0.32519 | 0.32519 | 0.63375 | 0.63375 | 0.64087 | 0.64087 | 0.21247 | 0.21247 | 0.21815 | 0.21815 | 0.65199 | 0.65199 | 0.67709 | 0.67709 | 0.22901 | 0.22901 | 0.23024 | 0.23024 | 0.74584 | 0.74584 | 0.76475 | 0.76475 | 0.26617 | 0.26617 | 0.26332 | 0.26332 | 0.66588 | 0.66588 | 0.67995 | 0.67995 | 0.26441 | 0.26441 | 0.26711 | 0.26711 | 0.63033 | 0.63033 | 0.63149 | 0.63149 | 0.35927 | 0.35927 | 0.3595 | 0.3595 | 0.71928 | 0.71928 | 0.74106 | 0.74106 | 0.28453 | 0.28453 | 0.28696 | 0.28696 | 0.73789 | 0.73789 | 0.75643 | 0.75643 | 0.29075 | 0.29075 | 0.2904 | 0.2904 | 0.66356 | 0.66356 | 0.67202 | 0.67202 | 0.29626 | 0.29626 | 0.28646 | 0.28646 | 0.65638 | 0.65638 | 0.67777 | 0.67777 | 0.25865 | 0.25865 | 0.25921 | 0.25921 | 0.72338 | 0.72338 | 0.73484 | 0.73484 | 0.31127 | 0.31127 | 0.29215 | 0.29215 | 0.75584 | 0.75584 | 0.7656 | 0.7656 | 0.2837 | 0.2837 | 0.26416 | 0.26416 | 0.75696 | 0.75696 | 0.75418 | 0.75418 | 0.33315 | 0.33315 | 0.32682 | 0.32682 | 0.65012 | 0.65012 | 0.65743 | 0.65743 | 0.21796 | 0.21796 | 0.22379 | 0.22379 | 0.66888 | 0.66888 | 0.69463 | 0.69463 | 0.23495 | 0.23495 | 0.2362 | 0.2362 | 0.7651 | 0.7651 | 0.7845 | 0.7845 | 0.27304 | 0.27304 | 0.27012 | 0.27012 | 0.68319 | 0.68319 | 0.69761 | 0.69761 | 0.27128 | 0.27128 | 0.27405 | 0.27405 | 0.64692 | 0.64692 | 0.64811 | 0.64811 | 0.36872 | 0.36872 | 0.36896 | 0.36896 | 0.73847 | 0.73847 | 0.76082 | 0.76082 | 0.29212 | 0.29212 | 0.29461 | 0.29461 | 0.75786 | 0.75786 | 0.7769 | 0.7769 | 0.29862 | 0.29862 | 0.29825 | 0.29825 | 0.68134 | 0.68134 | 0.69 | 0.69 | 0.30419 | 0.30419 | 0.29413 | 0.29413 | 0.67386 | 0.67386 | 0.69581 | 0.69581 | 0.26553 | 0.26553 | 0.26611 | 0.26611 | 0.74243 | 0.74243 | 0.7542 | 0.7542 | 0.31947 | 0.31947 | 0.29985 | 0.29985 | 0.7755 | 0.7755 | 0.78551 | 0.78551 | 0.29108 | 0.29108 | 0.27104 | 0.27104 | 0.77662 | 0.77662 | 0.77377 | 0.77377 | 0.34181 | 0.34181 | 0.33531 | 0.33531 | 0.6701 | 0.6701 | 0.67764 | 0.67764 | 0.22467 | 0.22467 | 0.23067 | 0.23067 | 0.68981 | 0.68981 | 0.71635 | 0.71635 | 0.2423 | 0.2423 | 0.2436 | 0.2436 | 0.7893 | 0.7893 | 0.80931 | 0.80931 | 0.28168 | 0.28168 | 0.27866 | 0.27866 | [5 empty] | 13 | Calama 220 | Calama 220 | Calama 023 | 0.66185 | 0.66185 | 0.75999 | 0.75999 | 0.26502 | 0.26502 | 0.32171 | 0.32171 | 0.64547 | 0.64547 | 0.80084 | 0.80084 | 0.3713 | 0.3713 | 0.46236 | 0.46236 | 0.75911 | 0.75911 | 0.90234 | 0.90234 | 0.30203 | 0.30203 | 0.38192 | 0.38192 | 0.75006 | 0.75006 | 0.92184 | 0.92184 | 0.29651 | 0.29651 | 0.3795 | 0.3795 | 0.66734 | 0.66734 | 0.8685 | 0.8685 | 0.28859 | 0.28859 | 0.38688 | 0.38688 | 0.6365 | 0.6365 | 0.73327 | 0.73327 | 0.23308 | 0.23308 | 0.27623 | 0.27623 | 0.69037 | 0.69037 | 0.77897 | 0.77897 | 0.30261 | 0.30261 | 0.35435 | 0.35435 | 0.72675 | 0.72675 | 0.79048 | 0.79048 | 0.27135 | 0.27135 | 0.30789 | 0.30789 | 0.74643 | 0.74643 | 0.81465 | 0.81465 | 0.30778 | 0.30778 | 0.35122 | 0.35122 | 0.66583 | 0.66583 | 0.73713 | 0.73713 | 0.2225 | 0.2225 | 0.2657 | 0.2657 | 0.65978 | 0.65978 | 0.67335 | 0.67335 | 0.23137 | 0.23137 | 0.23733 | 0.23733 | 0.75835 | 0.75835 | 0.79473 | 0.79473 | 0.26895 | 0.26895 | 0.28457 | 0.28457 | 0.67366 | 0.67366 | 0.77355 | 0.77355 | 0.26975 | 0.26975 | 0.32744 | 0.32744 | 0.6572 | 0.6572 | 0.81539 | 0.81539 | 0.37805 | 0.37805 | 0.47076 | 0.47076 | 0.77336 | 0.77336 | 0.91929 | 0.91929 | 0.3077 | 0.3077 | 0.38909 | 0.38909 | 0.76455 | 0.76455 | 0.93964 | 0.93964 | 0.30224 | 0.30224 | 0.38682 | 0.38682 | 0.68003 | 0.68003 | 0.88501 | 0.88501 | 0.29407 | 0.29407 | 0.39424 | 0.39424 | 0.64843 | 0.64843 | 0.74701 | 0.74701 | 0.23745 | 0.23745 | 0.28141 | 0.28141 | 0.70303 | 0.70303 | 0.79325 | 0.79325 | 0.30816 | 0.30816 | 0.36084 | 0.36084 | 0.73974 | 0.73974 | 0.80461 | 0.80461 | 0.2762 | 0.2762 | 0.31339 | 0.31339 | 0.75972 | 0.75972 | 0.82917 | 0.82917 | 0.31327 | 0.31327 | 0.35748 | 0.35748 | 0.66916 | 0.66916 | 0.74082 | 0.74082 | 0.22361 | 0.22361 | 0.26703 | 0.26703 | 0.66266 | 0.66266 | 0.67629 | 0.67629 | 0.23238 | 0.23238 | 0.23836 | 0.23836 | 0.76109 | 0.76109 | 0.79761 | 0.79761 | 0.26993 | 0.26993 | 0.28559 | 0.28559 | 0.67709 | 0.67709 | 0.77748 | 0.77748 | 0.27111 | 0.27111 | 0.32911 | 0.32911 | 0.66103 | 0.66103 | 0.82015 | 0.82015 | 0.38026 | 0.38026 | 0.47351 | 0.47351 | 0.77912 | 0.77912 | 0.92612 | 0.92612 | 0.30999 | 0.30999 | 0.39198 | 0.39198 | 0.77128 | 0.77128 | 0.94791 | 0.94791 | 0.3049 | 0.3049 | 0.39023 | 0.39023 | 0.68529 | 0.68529 | 0.89187 | 0.89187 | 0.29635 | 0.29635 | 0.39729 | 0.39729 | 0.65312 | 0.65312 | 0.75241 | 0.75241 | 0.23916 | 0.23916 | 0.28345 | 0.28345 | 0.70723 | 0.70723 | 0.798 | 0.798 | 0.31 | 0.31 | 0.363 | 0.363 | 0.74347 | 0.74347 | 0.80866 | 0.80866 | 0.27759 | 0.27759 | 0.31498 | 0.31498 | 0.76356 | 0.76356 | 0.83335 | 0.83335 | 0.31484 | 0.31484 | 0.35929 | 0.35929 | 0.68645 | 0.68645 | 0.75996 | 0.75996 | 0.22939 | 0.22939 | 0.27392 | 0.27392 | 0.67983 | 0.67983 | 0.69381 | 0.69381 | 0.2384 | 0.2384 | 0.24454 | 0.24454 | 0.78075 | 0.78075 | 0.8182 | 0.8182 | 0.2769 | 0.2769 | 0.29297 | 0.29297 | 0.69468 | 0.69468 | 0.79768 | 0.79768 | 0.27816 | 0.27816 | 0.33766 | 0.33766 | 0.67843 | 0.67843 | 0.84174 | 0.84174 | 0.39026 | 0.39026 | 0.48597 | 0.48597 | 0.79989 | 0.79989 | 0.95082 | 0.95082 | 0.31826 | 0.31826 | 0.40243 | 0.40243 | 0.79214 | 0.79214 | 0.97356 | 0.97356 | 0.31315 | 0.31315 | 0.40079 | 0.40079 | 0.70364 | 0.70364 | 0.91575 | 0.91575 | 0.30429 | 0.30429 | 0.40793 | 0.40793 | 0.67051 | 0.67051 | 0.77245 | 0.77245 | 0.24554 | 0.24554 | 0.29099 | 0.29099 | 0.72586 | 0.72586 | 0.81902 | 0.81902 | 0.31816 | 0.31816 | 0.37256 | 0.37256 | 0.7628 | 0.7628 | 0.8297 | 0.8297 | 0.28481 | 0.28481 | 0.32316 | 0.32316 | 0.78338 | 0.78338 | 0.85499 | 0.85499 | 0.32302 | 0.32302 | 0.36862 | 0.36862 | 0.70755 | 0.70755 | 0.78332 | 0.78332 | 0.23644 | 0.23644 | 0.28235 | 0.28235 | 0.7011 | 0.7011 | 0.71552 | 0.71552 | 0.24586 | 0.24586 | 0.25219 | 0.25219 | 0.80544 | 0.80544 | 0.84408 | 0.84408 | 0.28565 | 0.28565 | 0.30223 | 0.30223 | [5 empty] | 13 | Calama 220 | Calama 220 | Calama 023 | 0.84237 | 0.84237 | 0.78146 | 0.78146 | 0.35565 | 0.35565 | 0.32358 | 0.32358 | 0.8231 | 0.8231 | 0.73004 | 0.73004 | 0.50211 | 0.50211 | 0.44337 | 0.44337 | 0.94012 | 0.94012 | 0.86665 | 0.86665 | 0.39628 | 0.39628 | 0.35712 | 0.35712 | 0.98228 | 0.98228 | 0.91239 | 0.91239 | 0.4022 | 0.4022 | 0.35943 | 0.35943 | 0.94237 | 0.94237 | 0.85369 | 0.85369 | 0.42178 | 0.42178 | 0.37818 | 0.37818 | 0.90352 | 0.90352 | 0.80666 | 0.80666 | 0.35319 | 0.35319 | 0.31727 | 0.31727 | 0.85376 | 0.85376 | 0.76081 | 0.76081 | 0.38203 | 0.38203 | 0.34043 | 0.34043 | 0.8523 | 0.8523 | 0.7707 | 0.7707 | 0.33732 | 0.33732 | 0.30551 | 0.30551 | 0.86526 | 0.86526 | 0.77024 | 0.77024 | 0.39272 | 0.39272 | 0.3513 | 0.3513 | 0.92431 | 0.92431 | 0.848 | 0.848 | 0.34374 | 0.34374 | 0.32397 | 0.32397 | 0.7445 | 0.7445 | 0.68331 | 0.68331 | 0.27059 | 0.27059 | 0.24977 | 0.24977 | 0.89145 | 0.89145 | 0.78849 | 0.78849 | 0.33348 | 0.33348 | 0.29871 | 0.29871 | 0.8574 | 0.8574 | 0.79539 | 0.79539 | 0.362 | 0.362 | 0.32934 | 0.32934 | 0.83806 | 0.83806 | 0.74331 | 0.74331 | 0.51123 | 0.51123 | 0.45142 | 0.45142 | 0.95777 | 0.95777 | 0.88292 | 0.88292 | 0.40373 | 0.40373 | 0.36382 | 0.36382 | 1.0012 | 1.0012 | 0.93001 | 0.93001 | 0.40997 | 0.40997 | 0.36638 | 0.36638 | 0.96029 | 0.96029 | 0.86992 | 0.86992 | 0.42979 | 0.42979 | 0.38538 | 0.38538 | 0.92046 | 0.92046 | 0.82178 | 0.82178 | 0.35981 | 0.35981 | 0.32321 | 0.32321 | 0.8694 | 0.8694 | 0.77475 | 0.77475 | 0.38903 | 0.38903 | 0.34667 | 0.34667 | 0.86753 | 0.86753 | 0.78448 | 0.78448 | 0.34335 | 0.34335 | 0.31097 | 0.31097 | 0.88068 | 0.88068 | 0.78397 | 0.78397 | 0.39972 | 0.39972 | 0.35756 | 0.35756 | 0.92895 | 0.92895 | 0.85224 | 0.85224 | 0.34546 | 0.34546 | 0.32559 | 0.32559 | 0.74775 | 0.74775 | 0.68629 | 0.68629 | 0.27177 | 0.27177 | 0.25086 | 0.25086 | 0.89467 | 0.89467 | 0.79135 | 0.79135 | 0.33468 | 0.33468 | 0.29979 | 0.29979 | 0.86176 | 0.86176 | 0.79944 | 0.79944 | 0.36384 | 0.36384 | 0.33103 | 0.33103 | 0.84295 | 0.84295 | 0.74764 | 0.74764 | 0.51421 | 0.51421 | 0.45405 | 0.45405 | 0.9649 | 0.9649 | 0.8895 | 0.8895 | 0.40673 | 0.40673 | 0.36652 | 0.36652 | 1.0101 | 1.0101 | 0.9382 | 0.9382 | 0.41358 | 0.41358 | 0.3696 | 0.3696 | 0.96772 | 0.96772 | 0.87665 | 0.87665 | 0.43312 | 0.43312 | 0.38836 | 0.38836 | 0.9271 | 0.9271 | 0.82772 | 0.82772 | 0.36241 | 0.36241 | 0.32555 | 0.32555 | 0.8746 | 0.8746 | 0.77938 | 0.77938 | 0.39135 | 0.39135 | 0.34874 | 0.34874 | 0.87189 | 0.87189 | 0.78843 | 0.78843 | 0.34508 | 0.34508 | 0.31254 | 0.31254 | 0.88513 | 0.88513 | 0.78792 | 0.78792 | 0.40174 | 0.40174 | 0.35936 | 0.35936 | 0.95295 | 0.95295 | 0.87426 | 0.87426 | 0.35438 | 0.35438 | 0.334 | 0.334 | 0.76713 | 0.76713 | 0.70407 | 0.70407 | 0.27881 | 0.27881 | 0.25736 | 0.25736 | 0.91778 | 0.91778 | 0.81178 | 0.81178 | 0.34332 | 0.34332 | 0.30753 | 0.30753 | 0.88414 | 0.88414 | 0.82021 | 0.82021 | 0.37329 | 0.37329 | 0.33963 | 0.33963 | 0.86513 | 0.86513 | 0.76732 | 0.76732 | 0.52775 | 0.52775 | 0.46601 | 0.46601 | 0.99062 | 0.99062 | 0.91321 | 0.91321 | 0.41757 | 0.41757 | 0.3763 | 0.3763 | 1.0374 | 1.0374 | 0.96358 | 0.96358 | 0.42477 | 0.42477 | 0.3796 | 0.3796 | 0.99363 | 0.99363 | 0.90012 | 0.90012 | 0.44472 | 0.44472 | 0.39876 | 0.39876 | 0.95179 | 0.95179 | 0.84976 | 0.84976 | 0.37206 | 0.37206 | 0.33422 | 0.33422 | 0.89764 | 0.89764 | 0.79992 | 0.79992 | 0.40166 | 0.40166 | 0.35792 | 0.35792 | 0.89458 | 0.89458 | 0.80894 | 0.80894 | 0.35406 | 0.35406 | 0.32066 | 0.32066 | 0.90812 | 0.90812 | 0.80839 | 0.80839 | 0.41217 | 0.41217 | 0.36869 | 0.36869 | 0.98224 | 0.98224 | 0.90114 | 0.90114 | 0.36528 | 0.36528 | 0.34427 | 0.34427 | 0.79113 | 0.79113 | 0.7261 | 0.7261 | 0.28754 | 0.28754 | 0.26541 | 0.26541 | 0.9468 | 0.9468 | 0.83745 | 0.83745 | 0.35418 | 0.35418 | 0.31726 | 0.31726
|  |  | 14 | Kimal 220 | Kimal 220 | El Abra 220 | 1.8599 | 1.8599 | 1.8689 | 1.8689 | 0.71586 | 0.71586 | 0.70278 | 0.70278 | 1.5187 | 1.5187 | 1.5906 | 1.5906 | 0.95932 | 0.95932 | 0.97219 | 0.97219 | 1.8008 | 1.8008 | 1.8079 | 1.8079 | 0.74583 | 0.74583 | 0.72554 | 0.72554 | 1.7569 | 1.7569 | 1.8056 | 1.8056 | 0.71664 | 0.71664 | 0.72803 | 0.72803 | 1.7563 | 1.7563 | 1.7659 | 1.7659 | 0.80942 | 0.80942 | 0.8079 | 0.8079 | 1.6193 | 1.6193 | 1.6639 | 1.6639 | 0.67227 | 0.67227 | 0.70738 | 0.70738 | 1.7058 | 1.7058 | 1.7359 | 1.7359 | 0.79488 | 0.79488 | 0.80617 | 0.80617 | 1.7496 | 1.7496 | 1.7101 | 1.7101 | 0.70322 | 0.70322 | 0.70357 | 0.70357 | 1.8477 | 1.8477 | 1.8818 | 1.8818 | 0.80407 | 0.80407 | 0.8251 | 0.8251 | 1.929 | 1.929 | 1.9479 | 1.9479 | 0.71932 | 0.71932 | 0.74286 | 0.74286 | 1.6042 | 1.6042 | 1.5998 | 1.5998 | 0.62565 | 0.62565 | 0.60691 | 0.60691 | 1.7455 | 1.7455 | 1.7017 | 1.7017 | 0.67406 | 0.67406 | 0.68217 | 0.68217 | 1.8653 | 1.8653 | 1.8744 | 1.8744 | 0.71795 | 0.71795 | 0.70482 | 0.70482 | 1.5468 | 1.5468 | 1.6201 | 1.6201 | 0.97708 | 0.97708 | 0.99019 | 0.99019 | 1.8173 | 1.8173 | 1.8245 | 1.8245 | 0.75268 | 0.75268 | 0.7322 | 0.7322 | 1.7645 | 1.7645 | 1.8133 | 1.8133 | 0.71971 | 0.71971 | 0.73115 | 0.73115 | 1.7176 | 1.7176 | 1.727 | 1.727 | 0.7916 | 0.7916 | 0.79012 | 0.79012 | 1.5904 | 1.5904 | 1.6343 | 1.6343 | 0.66031 | 0.66031 | 0.6948 | 0.6948 | 1.6771 | 1.6771 | 1.7067 | 1.7067 | 0.78151 | 0.78151 | 0.79262 | 0.79262 | 1.7145 | 1.7145 | 1.6758 | 1.6758 | 0.68911 | 0.68911 | 0.68945 | 0.68945 | 1.8224 | 1.8224 | 1.856 | 1.856 | 0.79306 | 0.79306 | 0.81381 | 0.81381 | 1.916 | 1.916 | 1.9348 | 1.9348 | 0.71449 | 0.71449 | 0.73787 | 0.73787 | 1.5877 | 1.5877 | 1.5833 | 1.5833 | 0.61919 | 0.61919 | 0.60064 | 0.60064 | 1.6776 | 1.6776 | 1.6355 | 1.6355 | 0.64785 | 0.64785 | 0.65565 | 0.65565 | 1.8254 | 1.8254 | 1.8343 | 1.8343 | 0.7026 | 0.7026 | 0.68976 | 0.68976 | 1.5218 | 1.5218 | 1.5939 | 1.5939 | 0.96128 | 0.96128 | 0.97418 | 0.97418 | 1.7484 | 1.7484 | 1.7554 | 1.7554 | 0.72415 | 0.72415 | 0.70445 | 0.70445 | 2.0936 | 2.0936 | 2.1516 | 2.1516 | 0.85396 | 0.85396 | 0.86753 | 0.86753 | 2.2326 | 2.2326 | 2.2449 | 2.2449 | 1.0289 | 1.0289 | 1.027 | 1.027 | 2.1837 | 2.1837 | 2.2439 | 2.2439 | 0.90662 | 0.90662 | 0.95398 | 0.95398 | 2.3899 | 2.3899 | 2.432 | 2.432 | 1.1136 | 1.1136 | 1.1295 | 1.1295 | 2.4643 | 2.4643 | 2.4086 | 2.4086 | 0.99048 | 0.99048 | 0.99098 | 0.99098 | 2.6233 | 2.6233 | 2.6716 | 2.6716 | 1.1416 | 1.1416 | 1.1714 | 1.1714 | 2.6286 | 2.6286 | 2.6544 | 2.6544 | 0.98021 | 0.98021 | 1.0123 | 1.0123 | 2.3739 | 2.3739 | 2.3674 | 2.3674 | 0.92583 | 0.92583 | 0.89809 | 0.89809 | 2.3554 | 2.3554 | 2.2963 | 2.2963 | 0.9096 | 0.9096 | 0.92056 | 0.92056 | 2.5819 | 2.5819 | 2.5945 | 2.5945 | 0.99378 | 0.99378 | 0.97562 | 0.97562 | 2.0994 | 2.0994 | 2.1988 | 2.1988 | 1.3261 | 1.3261 | 1.3439 | 1.3439 | 2.4974 | 2.4974 | 2.5073 | 2.5073 | 1.0343 | 1.0343 | 1.0062 | 1.0062 | 2.411 | 2.411 | 2.4777 | 2.4777 | 0.9834 | 0.9834 | 0.99904 | 0.99904 | 2.4133 | 2.4133 | 2.4265 | 2.4265 | 1.1122 | 1.1122 | 1.1101 | 1.1101 | 2.2725 | 2.2725 | 2.3351 | 2.3351 | 0.94346 | 0.94346 | 0.99273 | 0.99273 | 2.3709 | 2.3709 | 2.4127 | 2.4127 | 1.1048 | 1.1048 | 1.1205 | 1.1205 | 2.461 | 2.461 | 2.4054 | 2.4054 | 0.98915 | 0.98915 | 0.98964 | 0.98964 | 2.63 | 2.63 | 2.6785 | 2.6785 | 1.1445 | 1.1445 | 1.1744 | 1.1744 | 2.5426 | 2.5426 | 2.5675 | 2.5675 | 0.94815 | 0.94815 | 0.97918 | 0.97918 | 2.2045 | 2.2045 | 2.1984 | 2.1984 | 0.85976 | 0.85976 | 0.834 | 0.834 | 2.2831 | 2.2831 | 2.2258 | 2.2258 | 0.88167 | 0.88167 | 0.89229 | 0.89229 | [5 empty] | 14 | Kimal 220 | Kimal 220 | El Abra 220 | 1.9302 | 1.9302 | 1.8666 | 1.8666 | 0.74065 | 0.74065 | 0.69639 | 0.69639 | 1.5523 | 1.5523 | 1.487 | 1.487 | 0.97294 | 0.97294 | 0.85961 | 0.85961 | 1.8056 | 1.8056 | 1.7229 | 1.7229 | 0.75766 | 0.75766 | 0.67697 | 0.67697 | 1.838 | 1.838 | 1.7684 | 1.7684 | 0.69985 | 0.69985 | 0.62636 | 0.62636 | 1.7403 | 1.7403 | 1.664 | 1.664 | 0.78644 | 0.78644 | 0.72364 | 0.72364 | 1.6705 | 1.6705 | 1.6576 | 1.6576 | 0.67158 | 0.67158 | 0.65516 | 0.65516 | 1.7648 | 1.7648 | 1.7253 | 1.7253 | 0.78429 | 0.78429 | 0.72432 | 0.72432 | 1.775 | 1.775 | 1.7492 | 1.7492 | 0.68576 | 0.68576 | 0.63206 | 0.63206 | 1.8867 | 1.8867 | 1.8695 | 1.8695 | 0.84141 | 0.84141 | 0.7852 | 0.7852 | 1.9095 | 1.9095 | 1.9549 | 1.9549 | 0.73735 | 0.73735 | 0.72303 | 0.72303 | 1.6068 | 1.6068 | 1.6765 | 1.6765 | 0.61808 | 0.61808 | 0.61161 | 0.61161 | 1.6977 | 1.6977 | 1.7804 | 1.7804 | 0.66465 | 0.66465 | 0.62283 | 0.62283 | 1.9358 | 1.9358 | 1.872 | 1.872 | 0.74281 | 0.74281 | 0.69841 | 0.69841 | 1.581 | 1.581 | 1.5145 | 1.5145 | 0.99096 | 0.99096 | 0.87552 | 0.87552 | 1.8222 | 1.8222 | 1.7387 | 1.7387 | 0.76462 | 0.76462 | 0.68318 | 0.68318 | 1.8459 | 1.8459 | 1.776 | 1.776 | 0.70285 | 0.70285 | 0.62905 | 0.62905 | 1.702 | 1.702 | 1.6274 | 1.6274 | 0.76913 | 0.76913 | 0.70771 | 0.70771 | 1.6408 | 1.6408 | 1.6281 | 1.6281 | 0.65963 | 0.65963 | 0.6435 | 0.6435 | 1.7351 | 1.7351 | 1.6962 | 1.6962 | 0.77111 | 0.77111 | 0.71215 | 0.71215 | 1.7394 | 1.7394 | 1.7141 | 1.7141 | 0.672 | 0.672 | 0.61937 | 0.61937 | 1.8608 | 1.8608 | 1.8439 | 1.8439 | 0.82989 | 0.82989 | 0.77445 | 0.77445 | 1.8967 | 1.8967 | 1.9418 | 1.9418 | 0.7324 | 0.7324 | 0.71817 | 0.71817 | 1.5902 | 1.5902 | 1.6592 | 1.6592 | 0.61169 | 0.61169 | 0.60529 | 0.60529 | 1.6317 | 1.6317 | 1.7112 | 1.7112 | 0.6388 | 0.6388 | 0.59861 | 0.59861 | 1.8944 | 1.8944 | 1.832 | 1.832 | 0.72693 | 0.72693 | 0.68348 | 0.68348 | 1.5554 | 1.5554 | 1.49 | 1.49 | 0.97494 | 0.97494 | 0.86138 | 0.86138 | 1.7531 | 1.7531 | 1.6728 | 1.6728 | 0.73564 | 0.73564 | 0.65729 | 0.65729 | 2.1902 | 2.1902 | 2.1073 | 2.1073 | 0.83395 | 0.83395 | 0.74638 | 0.74638 | 2.2123 | 2.2123 | 2.1153 | 2.1153 | 0.99973 | 0.99973 | 0.9199 | 0.9199 | 2.2529 | 2.2529 | 2.2354 | 2.2354 | 0.90569 | 0.90569 | 0.88355 | 0.88355 | 2.4726 | 2.4726 | 2.4171 | 2.4171 | 1.0988 | 1.0988 | 1.0148 | 1.0148 | 2.5001 | 2.5001 | 2.4638 | 2.4638 | 0.96588 | 0.96588 | 0.89024 | 0.89024 | 2.6786 | 2.6786 | 2.6542 | 2.6542 | 1.1946 | 1.1946 | 1.1148 | 1.1148 | 2.6021 | 2.6021 | 2.6639 | 2.6639 | 1.0048 | 1.0048 | 0.98528 | 0.98528 | 2.3777 | 2.3777 | 2.4808 | 2.4808 | 0.91463 | 0.91463 | 0.90506 | 0.90506 | 2.291 | 2.291 | 2.4026 | 2.4026 | 0.8969 | 0.8969 | 0.84047 | 0.84047 | 2.6795 | 2.6795 | 2.5912 | 2.5912 | 1.0282 | 1.0282 | 0.96674 | 0.96674 | 2.1458 | 2.1458 | 2.0556 | 2.0556 | 1.345 | 1.345 | 1.1883 | 1.1883 | 2.5041 | 2.5041 | 2.3893 | 2.3893 | 1.0507 | 1.0507 | 0.93883 | 0.93883 | 2.5222 | 2.5222 | 2.4268 | 2.4268 | 0.96037 | 0.96037 | 0.85953 | 0.85953 | 2.3913 | 2.3913 | 2.2865 | 2.2865 | 1.0806 | 1.0806 | 0.99434 | 0.99434 | 2.3444 | 2.3444 | 2.3262 | 2.3262 | 0.94249 | 0.94249 | 0.91944 | 0.91944 | 2.4529 | 2.4529 | 2.3979 | 2.3979 | 1.0901 | 1.0901 | 1.0067 | 1.0067 | 2.4967 | 2.4967 | 2.4605 | 2.4605 | 0.96459 | 0.96459 | 0.88904 | 0.88904 | 2.6855 | 2.6855 | 2.6611 | 2.6611 | 1.1977 | 1.1977 | 1.1176 | 1.1176 | 2.517 | 2.517 | 2.5768 | 2.5768 | 0.97193 | 0.97193 | 0.95304 | 0.95304 | 2.2081 | 2.2081 | 2.3038 | 2.3038 | 0.84935 | 0.84935 | 0.84047 | 0.84047 | 2.2206 | 2.2206 | 2.3288 | 2.3288 | 0.86936 | 0.86936 | 0.81466 | 0.81466 | [5 empty] | 14 | Kimal 220 | Kimal 220 | El Abra 220 | 1.8904 | 1.8904 | 1.7699 | 1.7699 | 0.64733 | 0.64733 | 0.62729 | 0.62729 | 1.5551 | 1.5551 | 1.488 | 1.488 | 0.81346 | 0.81346 | 0.81771 | 0.81771 | 1.7343 | 1.7343 | 1.6707 | 1.6707 | 0.63089 | 0.63089 | 0.59923 | 0.59923 | 1.8038 | 1.8038 | 1.7207 | 1.7207 | 0.56913 | 0.56913 | 0.57329 | 0.57329 | 1.6737 | 1.6737 | 1.5709 | 1.5709 | 0.6657 | 0.6657 | 0.60413 | 0.60413 | 1.6701 | 1.6701 | 1.5688 | 1.5688 | 0.62159 | 0.62159 | 0.58192 | 0.58192 | 1.6918 | 1.6918 | 1.5696 | 1.5696 | 0.69317 | 0.69317 | 0.70444 | 0.70444 | 1.7558 | 1.7558 | 1.6721 | 1.6721 | 0.58013 | 0.58013 | 0.55272 | 0.55272 | 1.8973 | 1.8973 | 1.7789 | 1.7789 | 0.75211 | 0.75211 | 0.68338 | 0.68338 | 1.9417 | 1.9417 | 1.8656 | 1.8656 | 0.71098 | 0.71098 | 0.69166 | 0.69166 | 1.7235 | 1.7235 | 1.7422 | 1.7422 | 0.59749 | 0.59749 | 0.57954 | 0.57954 | 1.9018 | 1.9018 | 1.8713 | 1.8713 | 0.59437 | 0.59437 | 0.59144 | 0.59144 | 1.8959 | 1.8959 | 1.775 | 1.775 | 0.64921 | 0.64921 | 0.62911 | 0.62911 | 1.5839 | 1.5839 | 1.5156 | 1.5156 | 0.82852 | 0.82852 | 0.83284 | 0.83284 | 1.7502 | 1.7502 | 1.686 | 1.686 | 0.63668 | 0.63668 | 0.60474 | 0.60474 | 1.8116 | 1.8116 | 1.7281 | 1.7281 | 0.57157 | 0.57157 | 0.57574 | 0.57574 | 1.6369 | 1.6369 | 1.5364 | 1.5364 | 0.65104 | 0.65104 | 0.59083 | 0.59083 | 1.6404 | 1.6404 | 1.5409 | 1.5409 | 0.61054 | 0.61054 | 0.57156 | 0.57156 | 1.6633 | 1.6633 | 1.5432 | 1.5432 | 0.68151 | 0.68151 | 0.69259 | 0.69259 | 1.7206 | 1.7206 | 1.6386 | 1.6386 | 0.56848 | 0.56848 | 0.54163 | 0.54163 | 1.8713 | 1.8713 | 1.7545 | 1.7545 | 0.74181 | 0.74181 | 0.67402 | 0.67402 | 1.9286 | 1.9286 | 1.8531 | 1.8531 | 0.70621 | 0.70621 | 0.68702 | 0.68702 | 1.7057 | 1.7057 | 1.7242 | 1.7242 | 0.59132 | 0.59132 | 0.57355 | 0.57355 | 1.8279 | 1.8279 | 1.7986 | 1.7986 | 0.57125 | 0.57125 | 0.56844 | 0.56844 | 1.8554 | 1.8554 | 1.7371 | 1.7371 | 0.63533 | 0.63533 | 0.61566 | 0.61566 | 1.5582 | 1.5582 | 1.4911 | 1.4911 | 0.81512 | 0.81512 | 0.81938 | 0.81938 | 1.6839 | 1.6839 | 1.6221 | 1.6221 | 0.61255 | 0.61255 | 0.58181 | 0.58181 | 2.1495 | 2.1495 | 2.0505 | 2.0505 | 0.67819 | 0.67819 | 0.68314 | 0.68314 | 2.1276 | 2.1276 | 1.997 | 1.997 | 0.84624 | 0.84624 | 0.76797 | 0.76797 | 2.2523 | 2.2523 | 2.1157 | 2.1157 | 0.83828 | 0.83828 | 0.78478 | 0.78478 | 2.3702 | 2.3702 | 2.1991 | 2.1991 | 0.97113 | 0.97113 | 0.98694 | 0.98694 | 2.4731 | 2.4731 | 2.3552 | 2.3552 | 0.8171 | 0.8171 | 0.77851 | 0.77851 | 2.6936 | 2.6936 | 2.5255 | 2.5255 | 1.0678 | 1.0678 | 0.97021 | 0.97021 | 2.646 | 2.646 | 2.5423 | 2.5423 | 0.96886 | 0.96886 | 0.94253 | 0.94253 | 2.5505 | 2.5505 | 2.5781 | 2.5781 | 0.88416 | 0.88416 | 0.85759 | 0.85759 | 2.5664 | 2.5664 | 2.5253 | 2.5253 | 0.80207 | 0.80207 | 0.79811 | 0.79811 | 2.6244 | 2.6244 | 2.457 | 2.457 | 0.89863 | 0.89863 | 0.87082 | 0.87082 | 2.1496 | 2.1496 | 2.057 | 2.057 | 1.1245 | 1.1245 | 1.1304 | 1.1304 | 2.4051 | 2.4051 | 2.3169 | 2.3169 | 0.87494 | 0.87494 | 0.83103 | 0.83103 | 2.4753 | 2.4753 | 2.3613 | 2.3613 | 0.78099 | 0.78099 | 0.78669 | 0.78669 | 2.2998 | 2.2998 | 2.1586 | 2.1586 | 0.91473 | 0.91473 | 0.83013 | 0.83013 | 2.3439 | 2.3439 | 2.2016 | 2.2016 | 0.87234 | 0.87234 | 0.81666 | 0.81666 | 2.3513 | 2.3513 | 2.1815 | 2.1815 | 0.9634 | 0.9634 | 0.97907 | 0.97907 | 2.4697 | 2.4697 | 2.352 | 2.352 | 0.816 | 0.816 | 0.77746 | 0.77746 | 2.7006 | 2.7006 | 2.532 | 2.532 | 1.0705 | 1.0705 | 0.97271 | 0.97271 | 2.5594 | 2.5594 | 2.4591 | 2.4591 | 0.93717 | 0.93717 | 0.9117 | 0.9117 | 2.3685 | 2.3685 | 2.3941 | 2.3941 | 0.82107 | 0.82107 | 0.79639 | 0.79639 | 2.4876 | 2.4876 | 2.4477 | 2.4477 | 0.77743 | 0.77743 | 0.7736 | 0.7736 | [5 empty] | 14 | Kimal 220 | Kimal 220 | El Abra 220 | 1.8153 | 1.8153 | 1.8553 | 1.8553 | 0.66182 | 0.66182 | 0.69334 | 0.69334 | 1.4953 | 1.4953 | 1.5095 | 1.5095 | 0.83265 | 0.83265 | 0.86126 | 0.86126 | 1.6707 | 1.6707 | 1.7354 | 1.7354 | 0.63908 | 0.63908 | 0.68753 | 0.68753 | 1.676 | 1.676 | 1.7039 | 1.7039 | 0.59061 | 0.59061 | 0.64602 | 0.64602 | 1.5974 | 1.5974 | 1.5876 | 1.5876 | 0.6385 | 0.6385 | 0.69568 | 0.69568 | 1.5414 | 1.5414 | 1.6679 | 1.6679 | 0.61006 | 0.61006 | 0.6577 | 0.6577 | 1.5032 | 1.5032 | 1.5999 | 1.5999 | 0.72859 | 0.72859 | 0.72901 | 0.72901 | 1.7117 | 1.7117 | 1.7016 | 1.7016 | 0.59318 | 0.59318 | 0.57144 | 0.57144 | 1.7834 | 1.7834 | 1.8099 | 1.8099 | 0.73257 | 0.73257 | 0.73949 | 0.73949 | 1.7626 | 1.7626 | 1.7771 | 1.7771 | 0.67904 | 0.67904 | 0.68829 | 0.68829 | 1.7228 | 1.7228 | 1.7426 | 1.7426 | 0.61397 | 0.61397 | 0.60943 | 0.60943 | 1.8977 | 1.8977 | 1.9243 | 1.9243 | 0.58492 | 0.58492 | 0.63238 | 0.63238 | 1.8206 | 1.8206 | 1.8607 | 1.8607 | 0.66375 | 0.66375 | 0.69535 | 0.69535 | 1.523 | 1.523 | 1.5374 | 1.5374 | 0.84807 | 0.84807 | 0.87721 | 0.87721 | 1.6861 | 1.6861 | 1.7513 | 1.7513 | 0.64494 | 0.64494 | 0.69384 | 0.69384 | 1.6832 | 1.6832 | 1.7112 | 1.7112 | 0.59314 | 0.59314 | 0.6488 | 0.6488 | 1.5622 | 1.5622 | 1.5527 | 1.5527 | 0.62445 | 0.62445 | 0.68036 | 0.68036 | 1.514 | 1.514 | 1.6382 | 1.6382 | 0.59921 | 0.59921 | 0.646 | 0.646 | 1.478 | 1.478 | 1.573 | 1.573 | 0.71634 | 0.71634 | 0.71676 | 0.71676 | 1.6774 | 1.6774 | 1.6675 | 1.6675 | 0.58127 | 0.58127 | 0.55998 | 0.55998 | 1.759 | 1.759 | 1.7852 | 1.7852 | 0.72254 | 0.72254 | 0.72937 | 0.72937 | 1.7508 | 1.7508 | 1.7651 | 1.7651 | 0.67448 | 0.67448 | 0.68367 | 0.68367 | 1.705 | 1.705 | 1.7246 | 1.7246 | 0.60763 | 0.60763 | 0.60313 | 0.60313 | 1.8239 | 1.8239 | 1.8495 | 1.8495 | 0.56218 | 0.56218 | 0.60779 | 0.60779 | 1.7817 | 1.7817 | 1.8209 | 1.8209 | 0.64955 | 0.64955 | 0.68049 | 0.68049 | 1.4984 | 1.4984 | 1.5126 | 1.5126 | 0.83436 | 0.83436 | 0.86303 | 0.86303 | 1.6222 | 1.6222 | 1.6849 | 1.6849 | 0.6205 | 0.6205 | 0.66754 | 0.66754 | 1.9972 | 1.9972 | 2.0304 | 2.0304 | 0.70378 | 0.70378 | 0.76982 | 0.76982 | 2.0306 | 2.0306 | 2.0182 | 2.0182 | 0.81167 | 0.81167 | 0.88435 | 0.88435 | 2.0787 | 2.0787 | 2.2493 | 2.2493 | 0.82273 | 0.82273 | 0.88697 | 0.88697 | 2.1061 | 2.1061 | 2.2416 | 2.2416 | 1.0208 | 1.0208 | 1.0214 | 1.0214 | 2.411 | 2.411 | 2.3967 | 2.3967 | 0.83549 | 0.83549 | 0.80488 | 0.80488 | 2.5319 | 2.5319 | 2.5696 | 2.5696 | 1.04 | 1.04 | 1.0499 | 1.0499 | 2.402 | 2.402 | 2.4216 | 2.4216 | 0.92533 | 0.92533 | 0.93793 | 0.93793 | 2.5494 | 2.5494 | 2.5787 | 2.5787 | 0.90855 | 0.90855 | 0.90183 | 0.90183 | 2.5609 | 2.5609 | 2.5967 | 2.5967 | 0.78932 | 0.78932 | 0.85337 | 0.85337 | 2.5201 | 2.5201 | 2.5756 | 2.5756 | 0.91875 | 0.91875 | 0.9625 | 0.9625 | 2.0671 | 2.0671 | 2.0867 | 2.0867 | 1.151 | 1.151 | 1.1906 | 1.1906 | 2.317 | 2.317 | 2.4067 | 2.4067 | 0.88628 | 0.88628 | 0.95347 | 0.95347 | 2.2999 | 2.2999 | 2.3382 | 2.3382 | 0.81046 | 0.81046 | 0.88652 | 0.88652 | 2.1949 | 2.1949 | 2.1815 | 2.1815 | 0.87735 | 0.87735 | 0.95591 | 0.95591 | 2.1632 | 2.1632 | 2.3407 | 2.3407 | 0.85616 | 0.85616 | 0.92301 | 0.92301 | 2.0893 | 2.0893 | 2.2237 | 2.2237 | 1.0126 | 1.0126 | 1.0132 | 1.0132 | 2.4077 | 2.4077 | 2.3935 | 2.3935 | 0.83436 | 0.83436 | 0.80379 | 0.80379 | 2.5385 | 2.5385 | 2.5763 | 2.5763 | 1.0427 | 1.0427 | 1.0526 | 1.0526 | 2.3234 | 2.3234 | 2.3424 | 2.3424 | 0.89506 | 0.89506 | 0.90725 | 0.90725 | 2.3674 | 2.3674 | 2.3947 | 2.3947 | 0.84371 | 0.84371 | 0.83747 | 0.83747 | 2.4822 | 2.4822 | 2.517 | 2.517 | 0.76508 | 0.76508 | 0.82715 | 0.82715 | [5 empty] | 14 | Kimal 220 | Kimal 220 | El Abra 220 | 1.7822 | 1.7822 | 1.8748 | 1.8748 | 0.69252 | 0.69252 | 0.7813 | 0.7813 | 1.483 | 1.483 | 1.5225 | 1.5225 | 0.8631 | 0.8631 | 0.94405 | 0.94405 | 1.7382 | 1.7382 | 1.7598 | 1.7598 | 0.72202 | 0.72202 | 0.76846 | 0.76846 | 1.7334 | 1.7334 | 1.7611 | 1.7611 | 0.62395 | 0.62395 | 0.69161 | 0.69161 | 1.6255 | 1.6255 | 1.7283 | 1.7283 | 0.69978 | 0.69978 | 0.78977 | 0.78977 | 1.6483 | 1.6483 | 1.7092 | 1.7092 | 0.62814 | 0.62814 | 0.68476 | 0.68476 | 1.7027 | 1.7027 | 1.7006 | 1.7006 | 0.69941 | 0.69941 | 0.73005 | 0.73005 | 1.7023 | 1.7023 | 1.7826 | 1.7826 | 0.58815 | 0.58815 | 0.63965 | 0.63965 | 1.7575 | 1.7575 | 1.768 | 1.768 | 0.74314 | 0.74314 | 0.78271 | 0.78271 | 1.7664 | 1.7664 | 1.8517 | 1.8517 | 0.69125 | 0.69125 | 0.71449 | 0.71449 | 1.7087 | 1.7087 | 1.7359 | 1.7359 | 0.60223 | 0.60223 | 0.6338 | 0.6338 | 1.8726 | 1.8726 | 1.8952 | 1.8952 | 0.63365 | 0.63365 | 0.66611 | 0.66611 | 1.7874 | 1.7874 | 1.8803 | 1.8803 | 0.69454 | 0.69454 | 0.78357 | 0.78357 | 1.5105 | 1.5105 | 1.5507 | 1.5507 | 0.87909 | 0.87909 | 0.96152 | 0.96152 | 1.7542 | 1.7542 | 1.776 | 1.776 | 0.72865 | 0.72865 | 0.77551 | 0.77551 | 1.7408 | 1.7408 | 1.7686 | 1.7686 | 0.62662 | 0.62662 | 0.69458 | 0.69458 | 1.5897 | 1.5897 | 1.6903 | 1.6903 | 0.68438 | 0.68438 | 0.77238 | 0.77238 | 1.6189 | 1.6189 | 1.6788 | 1.6788 | 0.61696 | 0.61696 | 0.67258 | 0.67258 | 1.6741 | 1.6741 | 1.672 | 1.672 | 0.68765 | 0.68765 | 0.71778 | 0.71778 | 1.6681 | 1.6681 | 1.7468 | 1.7468 | 0.57635 | 0.57635 | 0.62682 | 0.62682 | 1.7335 | 1.7335 | 1.7438 | 1.7438 | 0.73297 | 0.73297 | 0.77199 | 0.77199 | 1.7546 | 1.7546 | 1.8392 | 1.8392 | 0.68661 | 0.68661 | 0.70969 | 0.70969 | 1.6911 | 1.6911 | 1.718 | 1.718 | 0.59601 | 0.59601 | 0.62726 | 0.62726 | 1.7998 | 1.7998 | 1.8215 | 1.8215 | 0.60901 | 0.60901 | 0.64021 | 0.64021 | 1.7492 | 1.7492 | 1.8401 | 1.8401 | 0.67969 | 0.67969 | 0.76682 | 0.76682 | 1.486 | 1.486 | 1.5256 | 1.5256 | 0.86487 | 0.86487 | 0.94598 | 0.94598 | 1.6877 | 1.6877 | 1.7086 | 1.7086 | 0.70103 | 0.70103 | 0.74611 | 0.74611 | 2.0655 | 2.0655 | 2.0985 | 2.0985 | 0.7435 | 0.7435 | 0.82413 | 0.82413 | 2.0663 | 2.0663 | 2.1971 | 2.1971 | 0.88958 | 0.88958 | 1.004 | 1.004 | 2.2229 | 2.2229 | 2.3051 | 2.3051 | 0.84711 | 0.84711 | 0.92347 | 0.92347 | 2.3856 | 2.3856 | 2.3826 | 2.3826 | 0.97989 | 0.97989 | 1.0228 | 1.0228 | 2.3977 | 2.3977 | 2.5108 | 2.5108 | 0.82841 | 0.82841 | 0.90094 | 0.90094 | 2.4952 | 2.4952 | 2.5101 | 2.5101 | 1.0551 | 1.0551 | 1.1112 | 1.1112 | 2.4071 | 2.4071 | 2.5233 | 2.5233 | 0.94198 | 0.94198 | 0.97364 | 0.97364 | 2.5285 | 2.5285 | 2.5687 | 2.5687 | 0.89118 | 0.89118 | 0.9379 | 0.9379 | 2.527 | 2.527 | 2.5574 | 2.5574 | 0.85508 | 0.85508 | 0.89888 | 0.89888 | 2.4741 | 2.4741 | 2.6027 | 2.6027 | 0.96137 | 0.96137 | 1.0846 | 1.0846 | 2.05 | 2.05 | 2.1046 | 2.1046 | 1.1931 | 1.1931 | 1.305 | 1.305 | 2.4106 | 2.4106 | 2.4405 | 2.4405 | 1.0013 | 1.0013 | 1.0657 | 1.0657 | 2.3786 | 2.3786 | 2.4166 | 2.4166 | 0.85621 | 0.85621 | 0.94907 | 0.94907 | 2.2335 | 2.2335 | 2.3749 | 2.3749 | 0.96157 | 0.96157 | 1.0852 | 1.0852 | 2.3132 | 2.3132 | 2.3988 | 2.3988 | 0.88153 | 0.88153 | 0.96099 | 0.96099 | 2.3666 | 2.3666 | 2.3636 | 2.3636 | 0.97208 | 0.97208 | 1.0147 | 1.0147 | 2.3944 | 2.3944 | 2.5074 | 2.5074 | 0.8273 | 0.8273 | 0.89973 | 0.89973 | 2.5017 | 2.5017 | 2.5166 | 2.5166 | 1.0578 | 1.0578 | 1.1141 | 1.1141 | 2.3284 | 2.3284 | 2.4407 | 2.4407 | 0.91116 | 0.91116 | 0.94179 | 0.94179 | 2.3481 | 2.3481 | 2.3854 | 2.3854 | 0.82757 | 0.82757 | 0.87097 | 0.87097 | 2.4494 | 2.4494 | 2.4789 | 2.4789 | 0.82882 | 0.82882 | 0.87128 | 0.87128 | [5 empty] | 14 | Kimal 220 | Kimal 220 | El Abra 220 | 1.852 | 1.852 | 1.864 | 1.864 | 0.76254 | 0.76254 | 0.76308 | 0.76308 | 1.5296 | 1.5296 | 1.5769 | 1.5769 | 0.96444 | 0.96444 | 0.94713 | 0.94713 | 1.7412 | 1.7412 | 1.7764 | 1.7764 | 0.7658 | 0.7658 | 0.77919 | 0.77919 | 1.7619 | 1.7619 | 1.7986 | 1.7986 | 0.6902 | 0.6902 | 0.67391 | 0.67391 | 1.747 | 1.747 | 1.8044 | 1.8044 | 0.80672 | 0.80672 | 0.82245 | 0.82245 | 1.7146 | 1.7146 | 1.6857 | 1.6857 | 0.71556 | 0.71556 | 0.69181 | 0.69181 | 1.7412 | 1.7412 | 1.7447 | 1.7447 | 0.79228 | 0.79228 | 0.80104 | 0.80104 | 1.7885 | 1.7885 | 1.7333 | 1.7333 | 0.69745 | 0.69745 | 0.68597 | 0.68597 | 1.8181 | 1.8181 | 1.8136 | 1.8136 | 0.81544 | 0.81544 | 0.79439 | 0.79439 | 1.8506 | 1.8506 | 1.8756 | 1.8756 | 0.74116 | 0.74116 | 0.72423 | 0.72423 | 1.6857 | 1.6857 | 1.6326 | 1.6326 | 0.66875 | 0.66875 | 0.64676 | 0.64676 | 1.8962 | 1.8962 | 1.8244 | 1.8244 | 0.66273 | 0.66273 | 0.6544 | 0.6544 | 1.8574 | 1.8574 | 1.8695 | 1.8695 | 0.76475 | 0.76475 | 0.7653 | 0.7653 | 1.5579 | 1.5579 | 1.6061 | 1.6061 | 0.9823 | 0.9823 | 0.96467 | 0.96467 | 1.7572 | 1.7572 | 1.7927 | 1.7927 | 0.77283 | 0.77283 | 0.78635 | 0.78635 | 1.7694 | 1.7694 | 1.8063 | 1.8063 | 0.69317 | 0.69317 | 0.6768 | 0.6768 | 1.7086 | 1.7086 | 1.7647 | 1.7647 | 0.78897 | 0.78897 | 0.80434 | 0.80434 | 1.6841 | 1.6841 | 1.6557 | 1.6557 | 0.70283 | 0.70283 | 0.67951 | 0.67951 | 1.7119 | 1.7119 | 1.7154 | 1.7154 | 0.77896 | 0.77896 | 0.78757 | 0.78757 | 1.7526 | 1.7526 | 1.6985 | 1.6985 | 0.68346 | 0.68346 | 0.6722 | 0.6722 | 1.7932 | 1.7932 | 1.7888 | 1.7888 | 0.80429 | 0.80429 | 0.78351 | 0.78351 | 1.8382 | 1.8382 | 1.863 | 1.863 | 0.73618 | 0.73618 | 0.71937 | 0.71937 | 1.6683 | 1.6683 | 1.6157 | 1.6157 | 0.66184 | 0.66184 | 0.64008 | 0.64008 | 1.8225 | 1.8225 | 1.7535 | 1.7535 | 0.63696 | 0.63696 | 0.62896 | 0.62896 | 1.8177 | 1.8177 | 1.8295 | 1.8295 | 0.7484 | 0.7484 | 0.74894 | 0.74894 | 1.5327 | 1.5327 | 1.5801 | 1.5801 | 0.96642 | 0.96642 | 0.94908 | 0.94908 | 1.6906 | 1.6906 | 1.7248 | 1.7248 | 0.74353 | 0.74353 | 0.75655 | 0.75655 | 2.0995 | 2.0995 | 2.1433 | 2.1433 | 0.82246 | 0.82246 | 0.80305 | 0.80305 | 2.2209 | 2.2209 | 2.2938 | 2.2938 | 1.0255 | 1.0255 | 1.0455 | 1.0455 | 2.3123 | 2.3123 | 2.2734 | 2.2734 | 0.96501 | 0.96501 | 0.93298 | 0.93298 | 2.4394 | 2.4394 | 2.4444 | 2.4444 | 1.11 | 1.11 | 1.1223 | 1.1223 | 2.5191 | 2.5191 | 2.4414 | 2.4414 | 0.98235 | 0.98235 | 0.96618 | 0.96618 | 2.5812 | 2.5812 | 2.5748 | 2.5748 | 1.1577 | 1.1577 | 1.1278 | 1.1278 | 2.5219 | 2.5219 | 2.5559 | 2.5559 | 1.01 | 1.01 | 0.98691 | 0.98691 | 2.4945 | 2.4945 | 2.4159 | 2.4159 | 0.9896 | 0.9896 | 0.95707 | 0.95707 | 2.5589 | 2.5589 | 2.462 | 2.462 | 0.89431 | 0.89431 | 0.88308 | 0.88308 | 2.571 | 2.571 | 2.5877 | 2.5877 | 1.0586 | 1.0586 | 1.0593 | 1.0593 | 2.1144 | 2.1144 | 2.1799 | 2.1799 | 1.3332 | 1.3332 | 1.3093 | 1.3093 | 2.4147 | 2.4147 | 2.4636 | 2.4636 | 1.062 | 1.062 | 1.0806 | 1.0806 | 2.4177 | 2.4177 | 2.4682 | 2.4682 | 0.94713 | 0.94713 | 0.92478 | 0.92478 | 2.4006 | 2.4006 | 2.4795 | 2.4795 | 1.1085 | 1.1085 | 1.1301 | 1.1301 | 2.4063 | 2.4063 | 2.3658 | 2.3658 | 1.0042 | 1.0042 | 0.97089 | 0.97089 | 2.42 | 2.42 | 2.4249 | 2.4249 | 1.1012 | 1.1012 | 1.1133 | 1.1133 | 2.5157 | 2.5157 | 2.4381 | 2.4381 | 0.98103 | 0.98103 | 0.96488 | 0.96488 | 2.5878 | 2.5878 | 2.5814 | 2.5814 | 1.1607 | 1.1607 | 1.1307 | 1.1307 | 2.4394 | 2.4394 | 2.4723 | 2.4723 | 0.97693 | 0.97693 | 0.95462 | 0.95462 | 2.3165 | 2.3165 | 2.2435 | 2.2435 | 0.91898 | 0.91898 | 0.88877 | 0.88877 | 2.4803 | 2.4803 | 2.3864 | 2.3864 | 0.86685 | 0.86685 | 0.85596 | 0.85596
|  |  | 15 | El Tesoro 220 | El Tesoro 220 | Esperanza 220 SING | 2.074 | 2.074 | 2.0801 | 2.0801 | 0.85167 | 0.85167 | 0.80173 | 0.80173 | 1.793 | 1.793 | 1.8013 | 1.8013 | 1.0849 | 1.0849 | 1.0711 | 1.0711 | 2.0917 | 2.0917 | 2.0809 | 2.0809 | 0.91468 | 0.91468 | 0.92717 | 0.92717 | 2.2209 | 2.2209 | 2.2148 | 2.2148 | 0.86688 | 0.86688 | 0.85783 | 0.85783 | 1.9312 | 1.9312 | 1.9068 | 1.9068 | 0.80454 | 0.80454 | 0.78726 | 0.78726 | 2.1332 | 2.1332 | 2.1249 | 2.1249 | 0.82837 | 0.82837 | 0.89547 | 0.89547 | 2.1121 | 2.1121 | 2.0764 | 2.0764 | 1.0114 | 1.0114 | 1.0069 | 1.0069 | 2.0776 | 2.0776 | 2.076 | 2.076 | 0.86338 | 0.86338 | 0.85499 | 0.85499 | 2.151 | 2.151 | 2.1254 | 2.1254 | 0.932 | 0.932 | 0.96852 | 0.96852 | 1.7484 | 1.7484 | 1.7325 | 1.7325 | 0.65361 | 0.65361 | 0.66206 | 0.66206 | 2.206 | 2.206 | 2.1838 | 2.1838 | 0.71601 | 0.71601 | 0.71867 | 0.71867 | 2.0773 | 2.0773 | 2.0819 | 2.0819 | 0.81392 | 0.81392 | 0.82311 | 0.82311 | 2.0177 | 2.0177 | 2.0237 | 2.0237 | 0.82859 | 0.82859 | 0.77999 | 0.77999 | 1.7444 | 1.7444 | 1.7525 | 1.7525 | 1.0555 | 1.0555 | 1.042 | 1.042 | 2.035 | 2.035 | 2.0245 | 2.0245 | 0.88989 | 0.88989 | 0.90204 | 0.90204 | 2.1607 | 2.1607 | 2.1547 | 2.1547 | 0.84338 | 0.84338 | 0.83457 | 0.83457 | 1.8788 | 1.8788 | 1.8551 | 1.8551 | 0.78273 | 0.78273 | 0.76592 | 0.76592 | 2.0754 | 2.0754 | 2.0673 | 2.0673 | 0.80592 | 0.80592 | 0.8712 | 0.8712 | 2.0549 | 2.0549 | 2.0201 | 2.0201 | 0.98403 | 0.98403 | 0.97964 | 0.97964 | 2.0213 | 2.0213 | 2.0197 | 2.0197 | 0.83998 | 0.83998 | 0.83181 | 0.83181 | 2.0927 | 2.0927 | 2.0678 | 2.0678 | 0.90673 | 0.90673 | 0.94226 | 0.94226 | 1.7013 | 1.7013 | 1.6858 | 1.6858 | 0.636 | 0.636 | 0.64422 | 0.64422 | 2.1466 | 2.1466 | 2.125 | 2.125 | 0.69671 | 0.69671 | 0.69931 | 0.69931 | 2.0214 | 2.0214 | 2.0258 | 2.0258 | 0.79199 | 0.79199 | 0.80093 | 0.80093 | 1.9634 | 1.9634 | 1.9692 | 1.9692 | 0.80627 | 0.80627 | 0.75897 | 0.75897 | 1.6974 | 1.6974 | 1.7052 | 1.7052 | 1.0271 | 1.0271 | 1.014 | 1.014 | 1.9801 | 1.9801 | 1.97 | 1.97 | 0.86591 | 0.86591 | 0.87773 | 0.87773 | 2.1025 | 2.1025 | 2.0967 | 2.0967 | 0.82066 | 0.82066 | 0.81209 | 0.81209 | 1.8282 | 1.8282 | 1.8051 | 1.8051 | 0.76163 | 0.76163 | 0.74528 | 0.74528 | 2.0195 | 2.0195 | 2.0116 | 2.0116 | 0.78421 | 0.78421 | 0.84772 | 0.84772 | 1.9995 | 1.9995 | 1.9657 | 1.9657 | 0.95751 | 0.95751 | 0.95325 | 0.95325 | 1.9668 | 1.9668 | 1.9653 | 1.9653 | 0.81734 | 0.81734 | 0.8094 | 0.8094 | 2.0363 | 2.0363 | 2.012 | 2.012 | 0.8823 | 0.8823 | 0.91687 | 0.91687 | 1.6535 | 1.6535 | 1.6384 | 1.6384 | 0.61811 | 0.61811 | 0.6261 | 0.6261 | 2.0862 | 2.0862 | 2.0652 | 2.0652 | 0.67712 | 0.67712 | 0.67964 | 0.67964 | 1.9645 | 1.9645 | 1.9688 | 1.9688 | 0.76971 | 0.76971 | 0.77841 | 0.77841 | 1.9082 | 1.9082 | 1.9138 | 1.9138 | 0.78358 | 0.78358 | 0.73762 | 0.73762 | 1.6497 | 1.6497 | 1.6573 | 1.6573 | 0.99818 | 0.99818 | 0.98544 | 0.98544 | 1.9244 | 1.9244 | 1.9145 | 1.9145 | 0.84156 | 0.84156 | 0.85304 | 0.85304 | 2.0434 | 2.0434 | 2.0377 | 2.0377 | 0.79758 | 0.79758 | 0.78924 | 0.78924 | 1.7768 | 1.7768 | 1.7543 | 1.7543 | 0.74021 | 0.74021 | 0.72432 | 0.72432 | 1.9627 | 1.9627 | 1.955 | 1.955 | 0.76214 | 0.76214 | 0.82388 | 0.82388 | 1.9432 | 1.9432 | 1.9104 | 1.9104 | 0.93058 | 0.93058 | 0.92643 | 0.92643 | 1.9115 | 1.9115 | 1.91 | 1.91 | 0.79436 | 0.79436 | 0.78663 | 0.78663 | 1.979 | 1.979 | 1.9555 | 1.9555 | 0.85748 | 0.85748 | 0.89109 | 0.89109 | 1.6076 | 1.6076 | 1.593 | 1.593 | 0.60098 | 0.60098 | 0.60875 | 0.60875 | 2.0284 | 2.0284 | 2.008 | 2.008 | 0.65836 | 0.65836 | 0.6608 | 0.6608 | 1.9101 | 1.9101 | 1.9143 | 1.9143 | 0.74838 | 0.74838 | 0.75683 | 0.75683 | [5 empty] | 15 | El Tesoro 220 | El Tesoro 220 | Esperanza 220 SING | 2.1106 | 2.1106 | 2.0659 | 2.0659 | 0.7555 | 0.7555 | 0.73084 | 0.73084 | 1.8008 | 1.8008 | 1.6946 | 1.6946 | 1.0588 | 1.0588 | 0.97923 | 0.97923 | 2.1039 | 2.1039 | 2.0171 | 2.0171 | 0.89267 | 0.89267 | 0.80619 | 0.80619 | 2.2169 | 2.2169 | 2.1405 | 2.1405 | 0.85516 | 0.85516 | 0.78253 | 0.78253 | 1.906 | 1.906 | 1.8324 | 1.8324 | 0.80331 | 0.80331 | 0.73193 | 0.73193 | 2.1208 | 2.1208 | 2.0912 | 2.0912 | 0.86763 | 0.86763 | 0.81288 | 0.81288 | 2.1423 | 2.1423 | 2.1082 | 2.1082 | 1.0073 | 1.0073 | 0.93071 | 0.93071 | 2.0831 | 2.0831 | 2.0723 | 2.0723 | 0.8402 | 0.8402 | 0.79481 | 0.79481 | 2.1483 | 2.1483 | 2.1298 | 2.1298 | 0.97205 | 0.97205 | 0.93391 | 0.93391 | 1.7224 | 1.7224 | 1.7628 | 1.7628 | 0.68535 | 0.68535 | 0.672 | 0.672 | 2.2349 | 2.2349 | 2.2318 | 2.2318 | 0.72672 | 0.72672 | 0.70888 | 0.70888 | 2.1012 | 2.1012 | 2.1273 | 2.1273 | 0.81371 | 0.81371 | 0.74633 | 0.74633 | 2.0534 | 2.0534 | 2.0099 | 2.0099 | 0.73502 | 0.73502 | 0.71103 | 0.71103 | 1.752 | 1.752 | 1.6486 | 1.6486 | 1.0301 | 1.0301 | 0.95268 | 0.95268 | 2.0468 | 2.0468 | 1.9624 | 1.9624 | 0.86848 | 0.86848 | 0.78434 | 0.78434 | 2.1568 | 2.1568 | 2.0824 | 2.0824 | 0.83198 | 0.83198 | 0.76132 | 0.76132 | 1.8544 | 1.8544 | 1.7827 | 1.7827 | 0.78153 | 0.78153 | 0.71208 | 0.71208 | 2.0634 | 2.0634 | 2.0345 | 2.0345 | 0.84411 | 0.84411 | 0.79084 | 0.79084 | 2.0842 | 2.0842 | 2.0511 | 2.0511 | 0.98002 | 0.98002 | 0.90548 | 0.90548 | 2.0267 | 2.0267 | 2.0161 | 2.0161 | 0.81743 | 0.81743 | 0.77326 | 0.77326 | 2.0901 | 2.0901 | 2.0721 | 2.0721 | 0.94569 | 0.94569 | 0.9086 | 0.9086 | 1.676 | 1.676 | 1.7153 | 1.7153 | 0.66688 | 0.66688 | 0.6539 | 0.6539 | 2.1747 | 2.1747 | 2.1717 | 2.1717 | 0.70713 | 0.70713 | 0.68978 | 0.68978 | 2.0446 | 2.0446 | 2.07 | 2.07 | 0.79178 | 0.79178 | 0.72623 | 0.72623 | 1.9981 | 1.9981 | 1.9558 | 1.9558 | 0.71522 | 0.71522 | 0.69186 | 0.69186 | 1.7048 | 1.7048 | 1.6042 | 1.6042 | 1.0023 | 1.0023 | 0.92701 | 0.92701 | 1.9917 | 1.9917 | 1.9095 | 1.9095 | 0.84508 | 0.84508 | 0.76321 | 0.76321 | 2.0987 | 2.0987 | 2.0263 | 2.0263 | 0.80956 | 0.80956 | 0.74081 | 0.74081 | 1.8044 | 1.8044 | 1.7347 | 1.7347 | 0.76048 | 0.76048 | 0.6929 | 0.6929 | 2.0078 | 2.0078 | 1.9797 | 1.9797 | 0.82137 | 0.82137 | 0.76953 | 0.76953 | 2.0281 | 2.0281 | 1.9958 | 1.9958 | 0.95361 | 0.95361 | 0.88109 | 0.88109 | 1.9721 | 1.9721 | 1.9618 | 1.9618 | 0.79541 | 0.79541 | 0.75243 | 0.75243 | 2.0338 | 2.0338 | 2.0163 | 2.0163 | 0.92022 | 0.92022 | 0.88411 | 0.88411 | 1.6289 | 1.6289 | 1.6671 | 1.6671 | 0.64812 | 0.64812 | 0.6355 | 0.6355 | 2.1136 | 2.1136 | 2.1106 | 2.1106 | 0.68724 | 0.68724 | 0.67038 | 0.67038 | 1.9871 | 1.9871 | 2.0117 | 2.0117 | 0.76951 | 0.76951 | 0.7058 | 0.7058 | 1.9419 | 1.9419 | 1.9008 | 1.9008 | 0.6951 | 0.6951 | 0.67241 | 0.67241 | 1.6568 | 1.6568 | 1.5591 | 1.5591 | 0.97415 | 0.97415 | 0.90094 | 0.90094 | 1.9357 | 1.9357 | 1.8558 | 1.8558 | 0.8213 | 0.8213 | 0.74174 | 0.74174 | 2.0397 | 2.0397 | 1.9693 | 1.9693 | 0.78679 | 0.78679 | 0.71997 | 0.71997 | 1.7536 | 1.7536 | 1.6859 | 1.6859 | 0.73908 | 0.73908 | 0.67341 | 0.67341 | 1.9513 | 1.9513 | 1.924 | 1.924 | 0.79827 | 0.79827 | 0.74789 | 0.74789 | 1.971 | 1.971 | 1.9397 | 1.9397 | 0.92679 | 0.92679 | 0.8563 | 0.8563 | 1.9166 | 1.9166 | 1.9066 | 1.9066 | 0.77303 | 0.77303 | 0.73127 | 0.73127 | 1.9766 | 1.9766 | 1.9595 | 1.9595 | 0.89433 | 0.89433 | 0.85925 | 0.85925 | 1.5837 | 1.5837 | 1.6209 | 1.6209 | 0.63016 | 0.63016 | 0.61789 | 0.61789 | 2.055 | 2.055 | 2.0521 | 2.0521 | 0.6682 | 0.6682 | 0.6518 | 0.6518 | 1.932 | 1.932 | 1.956 | 1.956 | 0.74818 | 0.74818 | 0.68624 | 0.68624 | [5 empty] | 15 | El Tesoro 220 | El Tesoro 220 | Esperanza 220 SING | 2.0594 | 2.0594 | 2.0401 | 2.0401 | 0.73984 | 0.73984 | 0.7768 | 0.7768 | 1.6788 | 1.6788 | 1.6632 | 1.6632 | 0.94044 | 0.94044 | 0.9843 | 0.9843 | 2.0897 | 2.0897 | 2.1544 | 2.1544 | 0.7722 | 0.7722 | 0.84694 | 0.84694 | 2.1822 | 2.1822 | 2.2191 | 2.2191 | 0.73199 | 0.73199 | 0.77121 | 0.77121 | 1.9455 | 1.9455 | 1.9382 | 1.9382 | 0.698 | 0.698 | 0.7074 | 0.7074 | 2.1906 | 2.1906 | 2.2139 | 2.2139 | 0.80029 | 0.80029 | 0.82554 | 0.82554 | 2.1399 | 2.1399 | 2.2091 | 2.2091 | 0.87928 | 0.87928 | 0.88718 | 0.88718 | 2.1369 | 2.1369 | 2.1227 | 2.1227 | 0.76118 | 0.76118 | 0.76814 | 0.76814 | 2.1839 | 2.1839 | 2.0997 | 2.0997 | 0.85803 | 0.85803 | 0.87081 | 0.87081 | 1.7499 | 1.7499 | 1.7136 | 1.7136 | 0.65108 | 0.65108 | 0.65453 | 0.65453 | 2.2208 | 2.2208 | 2.2066 | 2.2066 | 0.68014 | 0.68014 | 0.68734 | 0.68734 | 2.1796 | 2.1796 | 2.1655 | 2.1655 | 0.70885 | 0.70885 | 0.71925 | 0.71925 | 2.0036 | 2.0036 | 1.9848 | 1.9848 | 0.71979 | 0.71979 | 0.75575 | 0.75575 | 1.6333 | 1.6333 | 1.6181 | 1.6181 | 0.91495 | 0.91495 | 0.95762 | 0.95762 | 2.033 | 2.033 | 2.096 | 2.096 | 0.75126 | 0.75126 | 0.82398 | 0.82398 | 2.1231 | 2.1231 | 2.1589 | 2.1589 | 0.71215 | 0.71215 | 0.7503 | 0.7503 | 1.8928 | 1.8928 | 1.8856 | 1.8856 | 0.67908 | 0.67908 | 0.68822 | 0.68822 | 2.1313 | 2.1313 | 2.1539 | 2.1539 | 0.7786 | 0.7786 | 0.80315 | 0.80315 | 2.0819 | 2.0819 | 2.1492 | 2.1492 | 0.85545 | 0.85545 | 0.86313 | 0.86313 | 2.079 | 2.079 | 2.0651 | 2.0651 | 0.74055 | 0.74055 | 0.74731 | 0.74731 | 2.1247 | 2.1247 | 2.0427 | 2.0427 | 0.83477 | 0.83477 | 0.8472 | 0.8472 | 1.7027 | 1.7027 | 1.6675 | 1.6675 | 0.63354 | 0.63354 | 0.63689 | 0.63689 | 2.161 | 2.161 | 2.1472 | 2.1472 | 0.66181 | 0.66181 | 0.66883 | 0.66883 | 2.1209 | 2.1209 | 2.1071 | 2.1071 | 0.68975 | 0.68975 | 0.69987 | 0.69987 | 1.9496 | 1.9496 | 1.9313 | 1.9313 | 0.70039 | 0.70039 | 0.73538 | 0.73538 | 1.5893 | 1.5893 | 1.5745 | 1.5745 | 0.8903 | 0.8903 | 0.93182 | 0.93182 | 1.9783 | 1.9783 | 2.0396 | 2.0396 | 0.73103 | 0.73103 | 0.80178 | 0.80178 | 2.0659 | 2.0659 | 2.1008 | 2.1008 | 0.69297 | 0.69297 | 0.73008 | 0.73008 | 1.8418 | 1.8418 | 1.8348 | 1.8348 | 0.66078 | 0.66078 | 0.66968 | 0.66968 | 2.0738 | 2.0738 | 2.0958 | 2.0958 | 0.75762 | 0.75762 | 0.78151 | 0.78151 | 2.0258 | 2.0258 | 2.0913 | 2.0913 | 0.8324 | 0.8324 | 0.83987 | 0.83987 | 2.023 | 2.023 | 2.0095 | 2.0095 | 0.72059 | 0.72059 | 0.72718 | 0.72718 | 2.0675 | 2.0675 | 1.9877 | 1.9877 | 0.81227 | 0.81227 | 0.82437 | 0.82437 | 1.6548 | 1.6548 | 1.6206 | 1.6206 | 0.61572 | 0.61572 | 0.61898 | 0.61898 | 2.1002 | 2.1002 | 2.0868 | 2.0868 | 0.64319 | 0.64319 | 0.65001 | 0.65001 | 2.0613 | 2.0613 | 2.0479 | 2.0479 | 0.67035 | 0.67035 | 0.68019 | 0.68019 | 1.8947 | 1.8947 | 1.877 | 1.877 | 0.6807 | 0.6807 | 0.71469 | 0.71469 | 1.5446 | 1.5446 | 1.5302 | 1.5302 | 0.86525 | 0.86525 | 0.90561 | 0.90561 | 1.9226 | 1.9226 | 1.9822 | 1.9822 | 0.71046 | 0.71046 | 0.77923 | 0.77923 | 2.0078 | 2.0078 | 2.0417 | 2.0417 | 0.67347 | 0.67347 | 0.70955 | 0.70955 | 1.79 | 1.79 | 1.7832 | 1.7832 | 0.64219 | 0.64219 | 0.65084 | 0.65084 | 2.0155 | 2.0155 | 2.0369 | 2.0369 | 0.73631 | 0.73631 | 0.75953 | 0.75953 | 1.9688 | 1.9688 | 2.0325 | 2.0325 | 0.80898 | 0.80898 | 0.81624 | 0.81624 | 1.9661 | 1.9661 | 1.9529 | 1.9529 | 0.70032 | 0.70032 | 0.70673 | 0.70673 | 2.0093 | 2.0093 | 1.9318 | 1.9318 | 0.78943 | 0.78943 | 0.80118 | 0.80118 | 1.609 | 1.609 | 1.5756 | 1.5756 | 0.59866 | 0.59866 | 0.60182 | 0.60182 | 2.042 | 2.042 | 2.029 | 2.029 | 0.62537 | 0.62537 | 0.63199 | 0.63199 | 2.0041 | 2.0041 | 1.9911 | 1.9911 | 0.65177 | 0.65177 | 0.66134 | 0.66134 | [5 empty] | 15 | El Tesoro 220 | El Tesoro 220 | Esperanza 220 SING | 2.0122 | 2.0122 | 1.9787 | 1.9787 | 0.80488 | 0.80488 | 0.82066 | 0.82066 | 1.6918 | 1.6918 | 1.7633 | 1.7633 | 1.0118 | 1.0118 | 1.0118 | 1.0118 | 2.0808 | 2.0808 | 2.069 | 2.069 | 0.88721 | 0.88721 | 0.86784 | 0.86784 | 2.2221 | 2.2221 | 2.1442 | 2.1442 | 0.80309 | 0.80309 | 0.82244 | 0.82244 | 1.9167 | 1.9167 | 1.8551 | 1.8551 | 0.70822 | 0.70822 | 0.7292 | 0.7292 | 2.1751 | 2.1751 | 2.1556 | 2.1556 | 0.82991 | 0.82991 | 0.83257 | 0.83257 | 2.2054 | 2.2054 | 2.1881 | 2.1881 | 0.92747 | 0.92747 | 0.90032 | 0.90032 | 2.0916 | 2.0916 | 2.0956 | 2.0956 | 0.77924 | 0.77924 | 0.76519 | 0.76519 | 2.0334 | 2.0334 | 2.0171 | 2.0171 | 0.87825 | 0.87825 | 0.86761 | 0.86761 | 1.6705 | 1.6705 | 1.6597 | 1.6597 | 0.65697 | 0.65697 | 0.64762 | 0.64762 | 2.1729 | 2.1729 | 2.0975 | 2.0975 | 0.68646 | 0.68646 | 0.68818 | 0.68818 | 2.148 | 2.148 | 2.1806 | 2.1806 | 0.74491 | 0.74491 | 0.72499 | 0.72499 | 1.9577 | 1.9577 | 1.9251 | 1.9251 | 0.78305 | 0.78305 | 0.79841 | 0.79841 | 1.646 | 1.646 | 1.7155 | 1.7155 | 0.9844 | 0.9844 | 0.98438 | 0.98438 | 2.0244 | 2.0244 | 2.013 | 2.013 | 0.86316 | 0.86316 | 0.84431 | 0.84431 | 2.1619 | 2.1619 | 2.0861 | 2.0861 | 0.78132 | 0.78132 | 0.80014 | 0.80014 | 1.8647 | 1.8647 | 1.8048 | 1.8048 | 0.68902 | 0.68902 | 0.70943 | 0.70943 | 2.1162 | 2.1162 | 2.0971 | 2.0971 | 0.80741 | 0.80741 | 0.81 | 0.81 | 2.1456 | 2.1456 | 2.1288 | 2.1288 | 0.90233 | 0.90233 | 0.87591 | 0.87591 | 2.0349 | 2.0349 | 2.0388 | 2.0388 | 0.75811 | 0.75811 | 0.74445 | 0.74445 | 1.9783 | 1.9783 | 1.9624 | 1.9624 | 0.85444 | 0.85444 | 0.8441 | 0.8441 | 1.6255 | 1.6255 | 1.615 | 1.615 | 0.63928 | 0.63928 | 0.63016 | 0.63016 | 2.1144 | 2.1144 | 2.041 | 2.041 | 0.66796 | 0.66796 | 0.66964 | 0.66964 | 2.0902 | 2.0902 | 2.1219 | 2.1219 | 0.72484 | 0.72484 | 0.70546 | 0.70546 | 1.9049 | 1.9049 | 1.8732 | 1.8732 | 0.76196 | 0.76196 | 0.7769 | 0.7769 | 1.6016 | 1.6016 | 1.6693 | 1.6693 | 0.95788 | 0.95788 | 0.95786 | 0.95786 | 1.9699 | 1.9699 | 1.9587 | 1.9587 | 0.8399 | 0.8399 | 0.82156 | 0.82156 | 2.1036 | 2.1036 | 2.0299 | 2.0299 | 0.76027 | 0.76027 | 0.77858 | 0.77858 | 1.8145 | 1.8145 | 1.7562 | 1.7562 | 0.67046 | 0.67046 | 0.69032 | 0.69032 | 2.0591 | 2.0591 | 2.0406 | 2.0406 | 0.78565 | 0.78565 | 0.78819 | 0.78819 | 2.0878 | 2.0878 | 2.0715 | 2.0715 | 0.87802 | 0.87802 | 0.85232 | 0.85232 | 1.9801 | 1.9801 | 1.9838 | 1.9838 | 0.73769 | 0.73769 | 0.72439 | 0.72439 | 1.925 | 1.925 | 1.9095 | 1.9095 | 0.83142 | 0.83142 | 0.82135 | 0.82135 | 1.5798 | 1.5798 | 1.5696 | 1.5696 | 0.6213 | 0.6213 | 0.61244 | 0.61244 | 2.0549 | 2.0549 | 1.9836 | 1.9836 | 0.64917 | 0.64917 | 0.6508 | 0.6508 | 2.0314 | 2.0314 | 2.0622 | 2.0622 | 0.70444 | 0.70444 | 0.68561 | 0.68561 | 1.8514 | 1.8514 | 1.8205 | 1.8205 | 0.74052 | 0.74052 | 0.75504 | 0.75504 | 1.5566 | 1.5566 | 1.6223 | 1.6223 | 0.93093 | 0.93093 | 0.93092 | 0.93092 | 1.9145 | 1.9145 | 1.9036 | 1.9036 | 0.81627 | 0.81627 | 0.79846 | 0.79846 | 2.0444 | 2.0444 | 1.9728 | 1.9728 | 0.73889 | 0.73889 | 0.75668 | 0.75668 | 1.7634 | 1.7634 | 1.7068 | 1.7068 | 0.6516 | 0.6516 | 0.6709 | 0.6709 | 2.0012 | 2.0012 | 1.9832 | 1.9832 | 0.76355 | 0.76355 | 0.76601 | 0.76601 | 2.0291 | 2.0291 | 2.0132 | 2.0132 | 0.85332 | 0.85332 | 0.82834 | 0.82834 | 1.9244 | 1.9244 | 1.928 | 1.928 | 0.71694 | 0.71694 | 0.70401 | 0.70401 | 1.8708 | 1.8708 | 1.8558 | 1.8558 | 0.80803 | 0.80803 | 0.79824 | 0.79824 | 1.536 | 1.536 | 1.5261 | 1.5261 | 0.60408 | 0.60408 | 0.59547 | 0.59547 | 1.998 | 1.998 | 1.9286 | 1.9286 | 0.63118 | 0.63118 | 0.63277 | 0.63277 | 1.9751 | 1.9751 | 2.005 | 2.005 | 0.68492 | 0.68492 | 0.66661 | 0.66661 | [5 empty] | 15 | El Tesoro 220 | El Tesoro 220 | Esperanza 220 SING | 1.9339 | 1.9339 | 2.0669 | 2.0669 | 0.84145 | 0.84145 | 0.94122 | 0.94122 | 1.791 | 1.791 | 1.8096 | 1.8096 | 1.0472 | 1.0472 | 1.1468 | 1.1468 | 2.0811 | 2.0811 | 2.0243 | 2.0243 | 0.86658 | 0.86658 | 0.96864 | 0.96864 | 2.1838 | 2.1838 | 2.1687 | 2.1687 | 0.83186 | 0.83186 | 0.8598 | 0.8598 | 1.922 | 1.922 | 2.0362 | 2.0362 | 0.76045 | 0.76045 | 0.84764 | 0.84764 | 2.1998 | 2.1998 | 2.2179 | 2.2179 | 0.85881 | 0.85881 | 0.8983 | 0.8983 | 2.2183 | 2.2183 | 2.1685 | 2.1685 | 0.87533 | 0.87533 | 0.92237 | 0.92237 | 2.1111 | 2.1111 | 2.0883 | 2.0883 | 0.76728 | 0.76728 | 0.80786 | 0.80786 | 2.0143 | 2.0143 | 2.044 | 2.044 | 0.91004 | 0.91004 | 0.95876 | 0.95876 | 1.6441 | 1.6441 | 1.662 | 1.662 | 0.64895 | 0.64895 | 0.66577 | 0.66577 | 2.0181 | 2.0181 | 2.059 | 2.059 | 0.71928 | 0.71928 | 0.74577 | 0.74577 | 2.1697 | 2.1697 | 2.1131 | 2.1131 | 0.70524 | 0.70524 | 0.75657 | 0.75657 | 1.8814 | 1.8814 | 2.0109 | 2.0109 | 0.81864 | 0.81864 | 0.9157 | 0.9157 | 1.7424 | 1.7424 | 1.7606 | 1.7606 | 1.0188 | 1.0188 | 1.1158 | 1.1158 | 2.0247 | 2.0247 | 1.9694 | 1.9694 | 0.84308 | 0.84308 | 0.94239 | 0.94239 | 2.1246 | 2.1246 | 2.1099 | 2.1099 | 0.80931 | 0.80931 | 0.83649 | 0.83649 | 1.8699 | 1.8699 | 1.981 | 1.981 | 0.73984 | 0.73984 | 0.82466 | 0.82466 | 2.1401 | 2.1401 | 2.1578 | 2.1578 | 0.83554 | 0.83554 | 0.87395 | 0.87395 | 2.1581 | 2.1581 | 2.1098 | 2.1098 | 0.8516 | 0.8516 | 0.89738 | 0.89738 | 2.0539 | 2.0539 | 2.0317 | 2.0317 | 0.74647 | 0.74647 | 0.78597 | 0.78597 | 1.9597 | 1.9597 | 1.9886 | 1.9886 | 0.88538 | 0.88538 | 0.93276 | 0.93276 | 1.5998 | 1.5998 | 1.6173 | 1.6173 | 0.63147 | 0.63147 | 0.64783 | 0.64783 | 1.9637 | 1.9637 | 2.0035 | 2.0035 | 0.6999 | 0.6999 | 0.72568 | 0.72568 | 2.1112 | 2.1112 | 2.0562 | 2.0562 | 0.68624 | 0.68624 | 0.73618 | 0.73618 | 1.8308 | 1.8308 | 1.9567 | 1.9567 | 0.79658 | 0.79658 | 0.89104 | 0.89104 | 1.6955 | 1.6955 | 1.7131 | 1.7131 | 0.99135 | 0.99135 | 1.0857 | 1.0857 | 1.9701 | 1.9701 | 1.9163 | 1.9163 | 0.82037 | 0.82037 | 0.917 | 0.917 | 2.0673 | 2.0673 | 2.0531 | 2.0531 | 0.78751 | 0.78751 | 0.81395 | 0.81395 | 1.8195 | 1.8195 | 1.9276 | 1.9276 | 0.71991 | 0.71991 | 0.80244 | 0.80244 | 2.0825 | 2.0825 | 2.0996 | 2.0996 | 0.81302 | 0.81302 | 0.8504 | 0.8504 | 2.1 | 2.1 | 2.0529 | 2.0529 | 0.82866 | 0.82866 | 0.8732 | 0.8732 | 1.9985 | 1.9985 | 1.9769 | 1.9769 | 0.72636 | 0.72636 | 0.76479 | 0.76479 | 1.9069 | 1.9069 | 1.935 | 1.935 | 0.86152 | 0.86152 | 0.90763 | 0.90763 | 1.5548 | 1.5548 | 1.5718 | 1.5718 | 0.6137 | 0.6137 | 0.62961 | 0.62961 | 1.9085 | 1.9085 | 1.9472 | 1.9472 | 0.68021 | 0.68021 | 0.70527 | 0.70527 | 2.0518 | 2.0518 | 1.9983 | 1.9983 | 0.66693 | 0.66693 | 0.71547 | 0.71547 | 1.7792 | 1.7792 | 1.9016 | 1.9016 | 0.77417 | 0.77417 | 0.86597 | 0.86597 | 1.6478 | 1.6478 | 1.6649 | 1.6649 | 0.96346 | 0.96346 | 1.0552 | 1.0552 | 1.9147 | 1.9147 | 1.8624 | 1.8624 | 0.79729 | 0.79729 | 0.8912 | 0.8912 | 2.0092 | 2.0092 | 1.9953 | 1.9953 | 0.76536 | 0.76536 | 0.79105 | 0.79105 | 1.7683 | 1.7683 | 1.8734 | 1.8734 | 0.69966 | 0.69966 | 0.77987 | 0.77987 | 2.0239 | 2.0239 | 2.0406 | 2.0406 | 0.79016 | 0.79016 | 0.82648 | 0.82648 | 2.0409 | 2.0409 | 1.9952 | 1.9952 | 0.80534 | 0.80534 | 0.84863 | 0.84863 | 1.9423 | 1.9423 | 1.9213 | 1.9213 | 0.70593 | 0.70593 | 0.74328 | 0.74328 | 1.8533 | 1.8533 | 1.8806 | 1.8806 | 0.83728 | 0.83728 | 0.8821 | 0.8821 | 1.5117 | 1.5117 | 1.5282 | 1.5282 | 0.59669 | 0.59669 | 0.61216 | 0.61216 | 1.8556 | 1.8556 | 1.8932 | 1.8932 | 0.66136 | 0.66136 | 0.68572 | 0.68572 | 1.995 | 1.995 | 1.9429 | 1.9429 | 0.64845 | 0.64845 | 0.69565 | 0.69565 | [5 empty] | 15 | El Tesoro 220 | El Tesoro 220 | Esperanza 220 SING | 1.9965 | 1.9965 | 2.0401 | 2.0401 | 0.92102 | 0.92102 | 0.93717 | 0.93717 | 1.7995 | 1.7995 | 1.8286 | 1.8286 | 1.1334 | 1.1334 | 1.1358 | 1.1358 | 1.9945 | 1.9945 | 2.0218 | 2.0218 | 0.98825 | 0.98825 | 1.0121 | 1.0121 | 2.1955 | 2.1955 | 2.2773 | 2.2773 | 0.8673 | 0.8673 | 0.88504 | 0.88504 | 2.052 | 2.052 | 2.0609 | 2.0609 | 0.85535 | 0.85535 | 0.8572 | 0.8572 | 2.2001 | 2.2001 | 2.1857 | 2.1857 | 0.90372 | 0.90372 | 0.86731 | 0.86731 | 2.1127 | 2.1127 | 2.1538 | 2.1538 | 0.94322 | 0.94322 | 1.0034 | 1.0034 | 2.0985 | 2.0985 | 2.1002 | 2.1002 | 0.83544 | 0.83544 | 0.84235 | 0.84235 | 2.1376 | 2.1376 | 2.1508 | 2.1508 | 1.0106 | 1.0106 | 1.0095 | 1.0095 | 1.6916 | 1.6916 | 1.7336 | 1.7336 | 0.6735 | 0.6735 | 0.64972 | 0.64972 | 2.0955 | 2.0955 | 2.138 | 2.138 | 0.77502 | 0.77502 | 0.78641 | 0.78641 | 2.1084 | 2.1084 | 2.1163 | 2.1163 | 0.79428 | 0.79428 | 0.79692 | 0.79692 | 1.9423 | 1.9423 | 1.9848 | 1.9848 | 0.89606 | 0.89606 | 0.91177 | 0.91177 | 1.7507 | 1.7507 | 1.779 | 1.779 | 1.1027 | 1.1027 | 1.105 | 1.105 | 1.9404 | 1.9404 | 1.967 | 1.967 | 0.96147 | 0.96147 | 0.98469 | 0.98469 | 2.1359 | 2.1359 | 2.2156 | 2.2156 | 0.84379 | 0.84379 | 0.86106 | 0.86106 | 1.9964 | 1.9964 | 2.0051 | 2.0051 | 0.83217 | 0.83217 | 0.83396 | 0.83396 | 2.1404 | 2.1404 | 2.1265 | 2.1265 | 0.87921 | 0.87921 | 0.8438 | 0.8438 | 2.0554 | 2.0554 | 2.0955 | 2.0955 | 0.91765 | 0.91765 | 0.97622 | 0.97622 | 2.0416 | 2.0416 | 2.0433 | 2.0433 | 0.8128 | 0.8128 | 0.81951 | 0.81951 | 2.0797 | 2.0797 | 2.0925 | 2.0925 | 0.98321 | 0.98321 | 0.98209 | 0.98209 | 1.646 | 1.646 | 1.6869 | 1.6869 | 0.65535 | 0.65535 | 0.63222 | 0.63222 | 2.039 | 2.039 | 2.0804 | 2.0804 | 0.75414 | 0.75414 | 0.76522 | 0.76522 | 2.0516 | 2.0516 | 2.0593 | 2.0593 | 0.77288 | 0.77288 | 0.77546 | 0.77546 | 1.89 | 1.89 | 1.9313 | 1.9313 | 0.87191 | 0.87191 | 0.88721 | 0.88721 | 1.7035 | 1.7035 | 1.7311 | 1.7311 | 1.073 | 1.073 | 1.0753 | 1.0753 | 1.8881 | 1.8881 | 1.914 | 1.914 | 0.93556 | 0.93556 | 0.95816 | 0.95816 | 2.0784 | 2.0784 | 2.1559 | 2.1559 | 0.82105 | 0.82105 | 0.83786 | 0.83786 | 1.9426 | 1.9426 | 1.951 | 1.951 | 0.80974 | 0.80974 | 0.81149 | 0.81149 | 2.0828 | 2.0828 | 2.0692 | 2.0692 | 0.85552 | 0.85552 | 0.82107 | 0.82107 | 2 | 2 | 2.039 | 2.039 | 0.89293 | 0.89293 | 0.94991 | 0.94991 | 1.9866 | 1.9866 | 1.9882 | 1.9882 | 0.7909 | 0.7909 | 0.79744 | 0.79744 | 2.0236 | 2.0236 | 2.0361 | 2.0361 | 0.95671 | 0.95671 | 0.95563 | 0.95563 | 1.5997 | 1.5997 | 1.6394 | 1.6394 | 0.63692 | 0.63692 | 0.61443 | 0.61443 | 1.9817 | 1.9817 | 2.0219 | 2.0219 | 0.73293 | 0.73293 | 0.74369 | 0.74369 | 1.9939 | 1.9939 | 2.0014 | 2.0014 | 0.75114 | 0.75114 | 0.75364 | 0.75364 | 1.8368 | 1.8368 | 1.877 | 1.877 | 0.84739 | 0.84739 | 0.86225 | 0.86225 | 1.6556 | 1.6556 | 1.6824 | 1.6824 | 1.0428 | 1.0428 | 1.045 | 1.045 | 1.835 | 1.835 | 1.8602 | 1.8602 | 0.90924 | 0.90924 | 0.93121 | 0.93121 | 2.0199 | 2.0199 | 2.0952 | 2.0952 | 0.79795 | 0.79795 | 0.81429 | 0.81429 | 1.888 | 1.888 | 1.8962 | 1.8962 | 0.78697 | 0.78697 | 0.78866 | 0.78866 | 2.0242 | 2.0242 | 2.011 | 2.011 | 0.83146 | 0.83146 | 0.79797 | 0.79797 | 1.9438 | 1.9438 | 1.9816 | 1.9816 | 0.86782 | 0.86782 | 0.92319 | 0.92319 | 1.9307 | 1.9307 | 1.9323 | 1.9323 | 0.76865 | 0.76865 | 0.77501 | 0.77501 | 1.9667 | 1.9667 | 1.9789 | 1.9789 | 0.9298 | 0.9298 | 0.92875 | 0.92875 | 1.5554 | 1.5554 | 1.594 | 1.594 | 0.61926 | 0.61926 | 0.59741 | 0.59741 | 1.9267 | 1.9267 | 1.9658 | 1.9658 | 0.71261 | 0.71261 | 0.72308 | 0.72308 | 1.9386 | 1.9386 | 1.9459 | 1.9459 | 0.73032 | 0.73032 | 0.73276 | 0.73276
|  |  | 16 | Esperanza 220 SING | Esperanza 220 SING | Esperanza 220 SING | 2.074 | 2.074 | 2.0801 | 2.0801 | 0.85167 | 0.85167 | 0.80173 | 0.80173 | 1.793 | 1.793 | 1.8013 | 1.8013 | 1.0849 | 1.0849 | 1.0711 | 1.0711 | 2.0917 | 2.0917 | 2.0809 | 2.0809 | 0.91468 | 0.91468 | 0.92717 | 0.92717 | 2.2209 | 2.2209 | 2.2148 | 2.2148 | 0.86688 | 0.86688 | 0.85783 | 0.85783 | 1.9312 | 1.9312 | 1.9068 | 1.9068 | 0.80454 | 0.80454 | 0.78726 | 0.78726 | 2.1332 | 2.1332 | 2.1249 | 2.1249 | 0.82837 | 0.82837 | 0.89547 | 0.89547 | 2.1121 | 2.1121 | 2.0764 | 2.0764 | 1.0114 | 1.0114 | 1.0069 | 1.0069 | 2.0776 | 2.0776 | 2.076 | 2.076 | 0.86338 | 0.86338 | 0.85499 | 0.85499 | 2.151 | 2.151 | 2.1254 | 2.1254 | 0.932 | 0.932 | 0.96852 | 0.96852 | 1.7484 | 1.7484 | 1.7325 | 1.7325 | 0.65361 | 0.65361 | 0.66206 | 0.66206 | 2.206 | 2.206 | 2.1838 | 2.1838 | 0.71601 | 0.71601 | 0.71867 | 0.71867 | 2.0773 | 2.0773 | 2.0819 | 2.0819 | 0.81392 | 0.81392 | 0.82311 | 0.82311 | 2.0177 | 2.0177 | 2.0237 | 2.0237 | 0.82859 | 0.82859 | 0.77999 | 0.77999 | 1.7444 | 1.7444 | 1.7525 | 1.7525 | 1.0555 | 1.0555 | 1.042 | 1.042 | 2.035 | 2.035 | 2.0245 | 2.0245 | 0.88989 | 0.88989 | 0.90204 | 0.90204 | 2.1607 | 2.1607 | 2.1547 | 2.1547 | 0.84338 | 0.84338 | 0.83457 | 0.83457 | 1.8788 | 1.8788 | 1.8551 | 1.8551 | 0.78273 | 0.78273 | 0.76592 | 0.76592 | 2.0754 | 2.0754 | 2.0673 | 2.0673 | 0.80592 | 0.80592 | 0.8712 | 0.8712 | 2.0549 | 2.0549 | 2.0201 | 2.0201 | 0.98403 | 0.98403 | 0.97964 | 0.97964 | 2.0213 | 2.0213 | 2.0197 | 2.0197 | 0.83998 | 0.83998 | 0.83181 | 0.83181 | 2.0927 | 2.0927 | 2.0678 | 2.0678 | 0.90673 | 0.90673 | 0.94226 | 0.94226 | 1.7013 | 1.7013 | 1.6858 | 1.6858 | 0.636 | 0.636 | 0.64422 | 0.64422 | 2.1466 | 2.1466 | 2.125 | 2.125 | 0.69671 | 0.69671 | 0.69931 | 0.69931 | 2.0214 | 2.0214 | 2.0258 | 2.0258 | 0.79199 | 0.79199 | 0.80093 | 0.80093 | 1.9634 | 1.9634 | 1.9692 | 1.9692 | 0.80627 | 0.80627 | 0.75897 | 0.75897 | 1.6974 | 1.6974 | 1.7052 | 1.7052 | 1.0271 | 1.0271 | 1.014 | 1.014 | 1.9801 | 1.9801 | 1.97 | 1.97 | 0.86591 | 0.86591 | 0.87773 | 0.87773 | 2.1025 | 2.1025 | 2.0967 | 2.0967 | 0.82066 | 0.82066 | 0.81209 | 0.81209 | 1.8282 | 1.8282 | 1.8051 | 1.8051 | 0.76163 | 0.76163 | 0.74528 | 0.74528 | 2.0195 | 2.0195 | 2.0116 | 2.0116 | 0.78421 | 0.78421 | 0.84772 | 0.84772 | 1.9995 | 1.9995 | 1.9657 | 1.9657 | 0.95751 | 0.95751 | 0.95325 | 0.95325 | 1.9668 | 1.9668 | 1.9653 | 1.9653 | 0.81734 | 0.81734 | 0.8094 | 0.8094 | 2.0363 | 2.0363 | 2.012 | 2.012 | 0.8823 | 0.8823 | 0.91687 | 0.91687 | 1.6535 | 1.6535 | 1.6384 | 1.6384 | 0.61811 | 0.61811 | 0.6261 | 0.6261 | 2.0862 | 2.0862 | 2.0652 | 2.0652 | 0.67712 | 0.67712 | 0.67964 | 0.67964 | 1.9645 | 1.9645 | 1.9688 | 1.9688 | 0.76971 | 0.76971 | 0.77841 | 0.77841 | 1.9082 | 1.9082 | 1.9138 | 1.9138 | 0.78358 | 0.78358 | 0.73762 | 0.73762 | 1.6497 | 1.6497 | 1.6573 | 1.6573 | 0.99818 | 0.99818 | 0.98544 | 0.98544 | 1.9244 | 1.9244 | 1.9145 | 1.9145 | 0.84156 | 0.84156 | 0.85304 | 0.85304 | 2.0434 | 2.0434 | 2.0377 | 2.0377 | 0.79758 | 0.79758 | 0.78924 | 0.78924 | 1.7768 | 1.7768 | 1.7543 | 1.7543 | 0.74021 | 0.74021 | 0.72432 | 0.72432 | 1.9627 | 1.9627 | 1.955 | 1.955 | 0.76214 | 0.76214 | 0.82388 | 0.82388 | 1.9432 | 1.9432 | 1.9104 | 1.9104 | 0.93058 | 0.93058 | 0.92643 | 0.92643 | 1.9115 | 1.9115 | 1.91 | 1.91 | 0.79436 | 0.79436 | 0.78663 | 0.78663 | 1.979 | 1.979 | 1.9555 | 1.9555 | 0.85748 | 0.85748 | 0.89109 | 0.89109 | 1.6076 | 1.6076 | 1.593 | 1.593 | 0.60098 | 0.60098 | 0.60875 | 0.60875 | 2.0284 | 2.0284 | 2.008 | 2.008 | 0.65836 | 0.65836 | 0.6608 | 0.6608 | 1.9101 | 1.9101 | 1.9143 | 1.9143 | 0.74838 | 0.74838 | 0.75683 | 0.75683 | [5 empty] | 16 | Esperanza 220 SING | Esperanza 220 SING | Esperanza 220 SING | 2.1106 | 2.1106 | 2.0659 | 2.0659 | 0.7555 | 0.7555 | 0.73084 | 0.73084 | 1.8008 | 1.8008 | 1.6946 | 1.6946 | 1.0588 | 1.0588 | 0.97923 | 0.97923 | 2.1039 | 2.1039 | 2.0171 | 2.0171 | 0.89267 | 0.89267 | 0.80619 | 0.80619 | 2.2169 | 2.2169 | 2.1405 | 2.1405 | 0.85516 | 0.85516 | 0.78253 | 0.78253 | 1.906 | 1.906 | 1.8324 | 1.8324 | 0.80331 | 0.80331 | 0.73193 | 0.73193 | 2.1208 | 2.1208 | 2.0912 | 2.0912 | 0.86763 | 0.86763 | 0.81288 | 0.81288 | 2.1423 | 2.1423 | 2.1082 | 2.1082 | 1.0073 | 1.0073 | 0.93071 | 0.93071 | 2.0831 | 2.0831 | 2.0723 | 2.0723 | 0.8402 | 0.8402 | 0.79481 | 0.79481 | 2.1483 | 2.1483 | 2.1298 | 2.1298 | 0.97205 | 0.97205 | 0.93391 | 0.93391 | 1.7224 | 1.7224 | 1.7628 | 1.7628 | 0.68535 | 0.68535 | 0.672 | 0.672 | 2.2349 | 2.2349 | 2.2318 | 2.2318 | 0.72672 | 0.72672 | 0.70888 | 0.70888 | 2.1012 | 2.1012 | 2.1273 | 2.1273 | 0.81371 | 0.81371 | 0.74633 | 0.74633 | 2.0534 | 2.0534 | 2.0099 | 2.0099 | 0.73502 | 0.73502 | 0.71103 | 0.71103 | 1.752 | 1.752 | 1.6486 | 1.6486 | 1.0301 | 1.0301 | 0.95268 | 0.95268 | 2.0468 | 2.0468 | 1.9624 | 1.9624 | 0.86848 | 0.86848 | 0.78434 | 0.78434 | 2.1568 | 2.1568 | 2.0824 | 2.0824 | 0.83198 | 0.83198 | 0.76132 | 0.76132 | 1.8544 | 1.8544 | 1.7827 | 1.7827 | 0.78153 | 0.78153 | 0.71208 | 0.71208 | 2.0634 | 2.0634 | 2.0345 | 2.0345 | 0.84411 | 0.84411 | 0.79084 | 0.79084 | 2.0842 | 2.0842 | 2.0511 | 2.0511 | 0.98002 | 0.98002 | 0.90548 | 0.90548 | 2.0267 | 2.0267 | 2.0161 | 2.0161 | 0.81743 | 0.81743 | 0.77326 | 0.77326 | 2.0901 | 2.0901 | 2.0721 | 2.0721 | 0.94569 | 0.94569 | 0.9086 | 0.9086 | 1.676 | 1.676 | 1.7153 | 1.7153 | 0.66688 | 0.66688 | 0.6539 | 0.6539 | 2.1747 | 2.1747 | 2.1717 | 2.1717 | 0.70713 | 0.70713 | 0.68978 | 0.68978 | 2.0446 | 2.0446 | 2.07 | 2.07 | 0.79178 | 0.79178 | 0.72623 | 0.72623 | 1.9981 | 1.9981 | 1.9558 | 1.9558 | 0.71522 | 0.71522 | 0.69186 | 0.69186 | 1.7048 | 1.7048 | 1.6042 | 1.6042 | 1.0023 | 1.0023 | 0.92701 | 0.92701 | 1.9917 | 1.9917 | 1.9095 | 1.9095 | 0.84508 | 0.84508 | 0.76321 | 0.76321 | 2.0987 | 2.0987 | 2.0263 | 2.0263 | 0.80956 | 0.80956 | 0.74081 | 0.74081 | 1.8044 | 1.8044 | 1.7347 | 1.7347 | 0.76048 | 0.76048 | 0.6929 | 0.6929 | 2.0078 | 2.0078 | 1.9797 | 1.9797 | 0.82137 | 0.82137 | 0.76953 | 0.76953 | 2.0281 | 2.0281 | 1.9958 | 1.9958 | 0.95361 | 0.95361 | 0.88109 | 0.88109 | 1.9721 | 1.9721 | 1.9618 | 1.9618 | 0.79541 | 0.79541 | 0.75243 | 0.75243 | 2.0338 | 2.0338 | 2.0163 | 2.0163 | 0.92022 | 0.92022 | 0.88411 | 0.88411 | 1.6289 | 1.6289 | 1.6671 | 1.6671 | 0.64812 | 0.64812 | 0.6355 | 0.6355 | 2.1136 | 2.1136 | 2.1106 | 2.1106 | 0.68724 | 0.68724 | 0.67038 | 0.67038 | 1.9871 | 1.9871 | 2.0117 | 2.0117 | 0.76951 | 0.76951 | 0.7058 | 0.7058 | 1.9419 | 1.9419 | 1.9008 | 1.9008 | 0.6951 | 0.6951 | 0.67241 | 0.67241 | 1.6568 | 1.6568 | 1.5591 | 1.5591 | 0.97415 | 0.97415 | 0.90094 | 0.90094 | 1.9357 | 1.9357 | 1.8558 | 1.8558 | 0.8213 | 0.8213 | 0.74174 | 0.74174 | 2.0397 | 2.0397 | 1.9693 | 1.9693 | 0.78679 | 0.78679 | 0.71997 | 0.71997 | 1.7536 | 1.7536 | 1.6859 | 1.6859 | 0.73908 | 0.73908 | 0.67341 | 0.67341 | 1.9513 | 1.9513 | 1.924 | 1.924 | 0.79827 | 0.79827 | 0.74789 | 0.74789 | 1.971 | 1.971 | 1.9397 | 1.9397 | 0.92679 | 0.92679 | 0.8563 | 0.8563 | 1.9166 | 1.9166 | 1.9066 | 1.9066 | 0.77303 | 0.77303 | 0.73127 | 0.73127 | 1.9766 | 1.9766 | 1.9595 | 1.9595 | 0.89433 | 0.89433 | 0.85925 | 0.85925 | 1.5837 | 1.5837 | 1.6209 | 1.6209 | 0.63016 | 0.63016 | 0.61789 | 0.61789 | 2.055 | 2.055 | 2.0521 | 2.0521 | 0.6682 | 0.6682 | 0.6518 | 0.6518 | 1.932 | 1.932 | 1.956 | 1.956 | 0.74818 | 0.74818 | 0.68624 | 0.68624 | [5 empty] | 16 | Esperanza 220 SING | Esperanza 220 SING | Esperanza 220 SING | 2.0594 | 2.0594 | 2.0401 | 2.0401 | 0.73984 | 0.73984 | 0.7768 | 0.7768 | 1.6788 | 1.6788 | 1.6632 | 1.6632 | 0.94044 | 0.94044 | 0.9843 | 0.9843 | 2.0897 | 2.0897 | 2.1544 | 2.1544 | 0.7722 | 0.7722 | 0.84694 | 0.84694 | 2.1822 | 2.1822 | 2.2191 | 2.2191 | 0.73199 | 0.73199 | 0.77121 | 0.77121 | 1.9455 | 1.9455 | 1.9382 | 1.9382 | 0.698 | 0.698 | 0.7074 | 0.7074 | 2.1906 | 2.1906 | 2.2139 | 2.2139 | 0.80029 | 0.80029 | 0.82554 | 0.82554 | 2.1399 | 2.1399 | 2.2091 | 2.2091 | 0.87928 | 0.87928 | 0.88718 | 0.88718 | 2.1369 | 2.1369 | 2.1227 | 2.1227 | 0.76118 | 0.76118 | 0.76814 | 0.76814 | 2.1839 | 2.1839 | 2.0997 | 2.0997 | 0.85803 | 0.85803 | 0.87081 | 0.87081 | 1.7499 | 1.7499 | 1.7136 | 1.7136 | 0.65108 | 0.65108 | 0.65453 | 0.65453 | 2.2208 | 2.2208 | 2.2066 | 2.2066 | 0.68014 | 0.68014 | 0.68734 | 0.68734 | 2.1796 | 2.1796 | 2.1655 | 2.1655 | 0.70885 | 0.70885 | 0.71925 | 0.71925 | 2.0036 | 2.0036 | 1.9848 | 1.9848 | 0.71979 | 0.71979 | 0.75575 | 0.75575 | 1.6333 | 1.6333 | 1.6181 | 1.6181 | 0.91495 | 0.91495 | 0.95762 | 0.95762 | 2.033 | 2.033 | 2.096 | 2.096 | 0.75126 | 0.75126 | 0.82398 | 0.82398 | 2.1231 | 2.1231 | 2.1589 | 2.1589 | 0.71215 | 0.71215 | 0.7503 | 0.7503 | 1.8928 | 1.8928 | 1.8856 | 1.8856 | 0.67908 | 0.67908 | 0.68822 | 0.68822 | 2.1313 | 2.1313 | 2.1539 | 2.1539 | 0.7786 | 0.7786 | 0.80315 | 0.80315 | 2.0819 | 2.0819 | 2.1492 | 2.1492 | 0.85545 | 0.85545 | 0.86313 | 0.86313 | 2.079 | 2.079 | 2.0651 | 2.0651 | 0.74055 | 0.74055 | 0.74731 | 0.74731 | 2.1247 | 2.1247 | 2.0427 | 2.0427 | 0.83477 | 0.83477 | 0.8472 | 0.8472 | 1.7027 | 1.7027 | 1.6675 | 1.6675 | 0.63354 | 0.63354 | 0.63689 | 0.63689 | 2.161 | 2.161 | 2.1472 | 2.1472 | 0.66181 | 0.66181 | 0.66883 | 0.66883 | 2.1209 | 2.1209 | 2.1071 | 2.1071 | 0.68975 | 0.68975 | 0.69987 | 0.69987 | 1.9496 | 1.9496 | 1.9313 | 1.9313 | 0.70039 | 0.70039 | 0.73538 | 0.73538 | 1.5893 | 1.5893 | 1.5745 | 1.5745 | 0.8903 | 0.8903 | 0.93182 | 0.93182 | 1.9783 | 1.9783 | 2.0396 | 2.0396 | 0.73103 | 0.73103 | 0.80178 | 0.80178 | 2.0659 | 2.0659 | 2.1008 | 2.1008 | 0.69297 | 0.69297 | 0.73008 | 0.73008 | 1.8418 | 1.8418 | 1.8348 | 1.8348 | 0.66078 | 0.66078 | 0.66968 | 0.66968 | 2.0738 | 2.0738 | 2.0958 | 2.0958 | 0.75762 | 0.75762 | 0.78151 | 0.78151 | 2.0258 | 2.0258 | 2.0913 | 2.0913 | 0.8324 | 0.8324 | 0.83987 | 0.83987 | 2.023 | 2.023 | 2.0095 | 2.0095 | 0.72059 | 0.72059 | 0.72718 | 0.72718 | 2.0675 | 2.0675 | 1.9877 | 1.9877 | 0.81227 | 0.81227 | 0.82437 | 0.82437 | 1.6548 | 1.6548 | 1.6206 | 1.6206 | 0.61572 | 0.61572 | 0.61898 | 0.61898 | 2.1002 | 2.1002 | 2.0868 | 2.0868 | 0.64319 | 0.64319 | 0.65001 | 0.65001 | 2.0613 | 2.0613 | 2.0479 | 2.0479 | 0.67035 | 0.67035 | 0.68019 | 0.68019 | 1.8947 | 1.8947 | 1.877 | 1.877 | 0.6807 | 0.6807 | 0.71469 | 0.71469 | 1.5446 | 1.5446 | 1.5302 | 1.5302 | 0.86525 | 0.86525 | 0.90561 | 0.90561 | 1.9226 | 1.9226 | 1.9822 | 1.9822 | 0.71046 | 0.71046 | 0.77923 | 0.77923 | 2.0078 | 2.0078 | 2.0417 | 2.0417 | 0.67347 | 0.67347 | 0.70955 | 0.70955 | 1.79 | 1.79 | 1.7832 | 1.7832 | 0.64219 | 0.64219 | 0.65084 | 0.65084 | 2.0155 | 2.0155 | 2.0369 | 2.0369 | 0.73631 | 0.73631 | 0.75953 | 0.75953 | 1.9688 | 1.9688 | 2.0325 | 2.0325 | 0.80898 | 0.80898 | 0.81624 | 0.81624 | 1.9661 | 1.9661 | 1.9529 | 1.9529 | 0.70032 | 0.70032 | 0.70673 | 0.70673 | 2.0093 | 2.0093 | 1.9318 | 1.9318 | 0.78943 | 0.78943 | 0.80118 | 0.80118 | 1.609 | 1.609 | 1.5756 | 1.5756 | 0.59866 | 0.59866 | 0.60182 | 0.60182 | 2.042 | 2.042 | 2.029 | 2.029 | 0.62537 | 0.62537 | 0.63199 | 0.63199 | 2.0041 | 2.0041 | 1.9911 | 1.9911 | 0.65177 | 0.65177 | 0.66134 | 0.66134 | [5 empty] | 16 | Esperanza 220 SING | Esperanza 220 SING | Esperanza 220 SING | 2.0122 | 2.0122 | 1.9787 | 1.9787 | 0.80488 | 0.80488 | 0.82066 | 0.82066 | 1.6918 | 1.6918 | 1.7633 | 1.7633 | 1.0118 | 1.0118 | 1.0118 | 1.0118 | 2.0808 | 2.0808 | 2.069 | 2.069 | 0.88721 | 0.88721 | 0.86784 | 0.86784 | 2.2221 | 2.2221 | 2.1442 | 2.1442 | 0.80309 | 0.80309 | 0.82244 | 0.82244 | 1.9167 | 1.9167 | 1.8551 | 1.8551 | 0.70822 | 0.70822 | 0.7292 | 0.7292 | 2.1751 | 2.1751 | 2.1556 | 2.1556 | 0.82991 | 0.82991 | 0.83257 | 0.83257 | 2.2054 | 2.2054 | 2.1881 | 2.1881 | 0.92747 | 0.92747 | 0.90032 | 0.90032 | 2.0916 | 2.0916 | 2.0956 | 2.0956 | 0.77924 | 0.77924 | 0.76519 | 0.76519 | 2.0334 | 2.0334 | 2.0171 | 2.0171 | 0.87825 | 0.87825 | 0.86761 | 0.86761 | 1.6705 | 1.6705 | 1.6597 | 1.6597 | 0.65697 | 0.65697 | 0.64762 | 0.64762 | 2.1729 | 2.1729 | 2.0975 | 2.0975 | 0.68646 | 0.68646 | 0.68818 | 0.68818 | 2.148 | 2.148 | 2.1806 | 2.1806 | 0.74491 | 0.74491 | 0.72499 | 0.72499 | 1.9577 | 1.9577 | 1.9251 | 1.9251 | 0.78305 | 0.78305 | 0.79841 | 0.79841 | 1.646 | 1.646 | 1.7155 | 1.7155 | 0.9844 | 0.9844 | 0.98438 | 0.98438 | 2.0244 | 2.0244 | 2.013 | 2.013 | 0.86316 | 0.86316 | 0.84431 | 0.84431 | 2.1619 | 2.1619 | 2.0861 | 2.0861 | 0.78132 | 0.78132 | 0.80014 | 0.80014 | 1.8647 | 1.8647 | 1.8048 | 1.8048 | 0.68902 | 0.68902 | 0.70943 | 0.70943 | 2.1162 | 2.1162 | 2.0971 | 2.0971 | 0.80741 | 0.80741 | 0.81 | 0.81 | 2.1456 | 2.1456 | 2.1288 | 2.1288 | 0.90233 | 0.90233 | 0.87591 | 0.87591 | 2.0349 | 2.0349 | 2.0388 | 2.0388 | 0.75811 | 0.75811 | 0.74445 | 0.74445 | 1.9783 | 1.9783 | 1.9624 | 1.9624 | 0.85444 | 0.85444 | 0.8441 | 0.8441 | 1.6255 | 1.6255 | 1.615 | 1.615 | 0.63928 | 0.63928 | 0.63016 | 0.63016 | 2.1144 | 2.1144 | 2.041 | 2.041 | 0.66796 | 0.66796 | 0.66964 | 0.66964 | 2.0902 | 2.0902 | 2.1219 | 2.1219 | 0.72484 | 0.72484 | 0.70546 | 0.70546 | 1.9049 | 1.9049 | 1.8732 | 1.8732 | 0.76196 | 0.76196 | 0.7769 | 0.7769 | 1.6016 | 1.6016 | 1.6693 | 1.6693 | 0.95788 | 0.95788 | 0.95786 | 0.95786 | 1.9699 | 1.9699 | 1.9587 | 1.9587 | 0.8399 | 0.8399 | 0.82156 | 0.82156 | 2.1036 | 2.1036 | 2.0299 | 2.0299 | 0.76027 | 0.76027 | 0.77858 | 0.77858 | 1.8145 | 1.8145 | 1.7562 | 1.7562 | 0.67046 | 0.67046 | 0.69032 | 0.69032 | 2.0591 | 2.0591 | 2.0406 | 2.0406 | 0.78565 | 0.78565 | 0.78819 | 0.78819 | 2.0878 | 2.0878 | 2.0715 | 2.0715 | 0.87802 | 0.87802 | 0.85232 | 0.85232 | 1.9801 | 1.9801 | 1.9838 | 1.9838 | 0.73769 | 0.73769 | 0.72439 | 0.72439 | 1.925 | 1.925 | 1.9095 | 1.9095 | 0.83142 | 0.83142 | 0.82135 | 0.82135 | 1.5798 | 1.5798 | 1.5696 | 1.5696 | 0.6213 | 0.6213 | 0.61244 | 0.61244 | 2.0549 | 2.0549 | 1.9836 | 1.9836 | 0.64917 | 0.64917 | 0.6508 | 0.6508 | 2.0314 | 2.0314 | 2.0622 | 2.0622 | 0.70444 | 0.70444 | 0.68561 | 0.68561 | 1.8514 | 1.8514 | 1.8205 | 1.8205 | 0.74052 | 0.74052 | 0.75504 | 0.75504 | 1.5566 | 1.5566 | 1.6223 | 1.6223 | 0.93093 | 0.93093 | 0.93092 | 0.93092 | 1.9145 | 1.9145 | 1.9036 | 1.9036 | 0.81627 | 0.81627 | 0.79846 | 0.79846 | 2.0444 | 2.0444 | 1.9728 | 1.9728 | 0.73889 | 0.73889 | 0.75668 | 0.75668 | 1.7634 | 1.7634 | 1.7068 | 1.7068 | 0.6516 | 0.6516 | 0.6709 | 0.6709 | 2.0012 | 2.0012 | 1.9832 | 1.9832 | 0.76355 | 0.76355 | 0.76601 | 0.76601 | 2.0291 | 2.0291 | 2.0132 | 2.0132 | 0.85332 | 0.85332 | 0.82834 | 0.82834 | 1.9244 | 1.9244 | 1.928 | 1.928 | 0.71694 | 0.71694 | 0.70401 | 0.70401 | 1.8708 | 1.8708 | 1.8558 | 1.8558 | 0.80803 | 0.80803 | 0.79824 | 0.79824 | 1.536 | 1.536 | 1.5261 | 1.5261 | 0.60408 | 0.60408 | 0.59547 | 0.59547 | 1.998 | 1.998 | 1.9286 | 1.9286 | 0.63118 | 0.63118 | 0.63277 | 0.63277 | 1.9751 | 1.9751 | 2.005 | 2.005 | 0.68492 | 0.68492 | 0.66661 | 0.66661 | [5 empty] | 16 | Esperanza 220 SING | Esperanza 220 SING | Esperanza 220 SING | 1.9339 | 1.9339 | 2.0669 | 2.0669 | 0.84145 | 0.84145 | 0.94122 | 0.94122 | 1.791 | 1.791 | 1.8096 | 1.8096 | 1.0472 | 1.0472 | 1.1468 | 1.1468 | 2.0811 | 2.0811 | 2.0243 | 2.0243 | 0.86658 | 0.86658 | 0.96864 | 0.96864 | 2.1838 | 2.1838 | 2.1687 | 2.1687 | 0.83186 | 0.83186 | 0.8598 | 0.8598 | 1.922 | 1.922 | 2.0362 | 2.0362 | 0.76045 | 0.76045 | 0.84764 | 0.84764 | 2.1998 | 2.1998 | 2.2179 | 2.2179 | 0.85881 | 0.85881 | 0.8983 | 0.8983 | 2.2183 | 2.2183 | 2.1685 | 2.1685 | 0.87533 | 0.87533 | 0.92237 | 0.92237 | 2.1111 | 2.1111 | 2.0883 | 2.0883 | 0.76728 | 0.76728 | 0.80786 | 0.80786 | 2.0143 | 2.0143 | 2.044 | 2.044 | 0.91004 | 0.91004 | 0.95876 | 0.95876 | 1.6441 | 1.6441 | 1.662 | 1.662 | 0.64895 | 0.64895 | 0.66577 | 0.66577 | 2.0181 | 2.0181 | 2.059 | 2.059 | 0.71928 | 0.71928 | 0.74577 | 0.74577 | 2.1697 | 2.1697 | 2.1131 | 2.1131 | 0.70524 | 0.70524 | 0.75657 | 0.75657 | 1.8814 | 1.8814 | 2.0109 | 2.0109 | 0.81864 | 0.81864 | 0.9157 | 0.9157 | 1.7424 | 1.7424 | 1.7606 | 1.7606 | 1.0188 | 1.0188 | 1.1158 | 1.1158 | 2.0247 | 2.0247 | 1.9694 | 1.9694 | 0.84308 | 0.84308 | 0.94239 | 0.94239 | 2.1246 | 2.1246 | 2.1099 | 2.1099 | 0.80931 | 0.80931 | 0.83649 | 0.83649 | 1.8699 | 1.8699 | 1.981 | 1.981 | 0.73984 | 0.73984 | 0.82466 | 0.82466 | 2.1401 | 2.1401 | 2.1578 | 2.1578 | 0.83554 | 0.83554 | 0.87395 | 0.87395 | 2.1581 | 2.1581 | 2.1098 | 2.1098 | 0.8516 | 0.8516 | 0.89738 | 0.89738 | 2.0539 | 2.0539 | 2.0317 | 2.0317 | 0.74647 | 0.74647 | 0.78597 | 0.78597 | 1.9597 | 1.9597 | 1.9886 | 1.9886 | 0.88538 | 0.88538 | 0.93276 | 0.93276 | 1.5998 | 1.5998 | 1.6173 | 1.6173 | 0.63147 | 0.63147 | 0.64783 | 0.64783 | 1.9637 | 1.9637 | 2.0035 | 2.0035 | 0.6999 | 0.6999 | 0.72568 | 0.72568 | 2.1112 | 2.1112 | 2.0562 | 2.0562 | 0.68624 | 0.68624 | 0.73618 | 0.73618 | 1.8308 | 1.8308 | 1.9567 | 1.9567 | 0.79658 | 0.79658 | 0.89104 | 0.89104 | 1.6955 | 1.6955 | 1.7131 | 1.7131 | 0.99135 | 0.99135 | 1.0857 | 1.0857 | 1.9701 | 1.9701 | 1.9163 | 1.9163 | 0.82037 | 0.82037 | 0.917 | 0.917 | 2.0673 | 2.0673 | 2.0531 | 2.0531 | 0.78751 | 0.78751 | 0.81395 | 0.81395 | 1.8195 | 1.8195 | 1.9276 | 1.9276 | 0.71991 | 0.71991 | 0.80244 | 0.80244 | 2.0825 | 2.0825 | 2.0996 | 2.0996 | 0.81302 | 0.81302 | 0.8504 | 0.8504 | 2.1 | 2.1 | 2.0529 | 2.0529 | 0.82866 | 0.82866 | 0.8732 | 0.8732 | 1.9985 | 1.9985 | 1.9769 | 1.9769 | 0.72636 | 0.72636 | 0.76479 | 0.76479 | 1.9069 | 1.9069 | 1.935 | 1.935 | 0.86152 | 0.86152 | 0.90763 | 0.90763 | 1.5548 | 1.5548 | 1.5718 | 1.5718 | 0.6137 | 0.6137 | 0.62961 | 0.62961 | 1.9085 | 1.9085 | 1.9472 | 1.9472 | 0.68021 | 0.68021 | 0.70527 | 0.70527 | 2.0518 | 2.0518 | 1.9983 | 1.9983 | 0.66693 | 0.66693 | 0.71547 | 0.71547 | 1.7792 | 1.7792 | 1.9016 | 1.9016 | 0.77417 | 0.77417 | 0.86597 | 0.86597 | 1.6478 | 1.6478 | 1.6649 | 1.6649 | 0.96346 | 0.96346 | 1.0552 | 1.0552 | 1.9147 | 1.9147 | 1.8624 | 1.8624 | 0.79729 | 0.79729 | 0.8912 | 0.8912 | 2.0092 | 2.0092 | 1.9953 | 1.9953 | 0.76536 | 0.76536 | 0.79105 | 0.79105 | 1.7683 | 1.7683 | 1.8734 | 1.8734 | 0.69966 | 0.69966 | 0.77987 | 0.77987 | 2.0239 | 2.0239 | 2.0406 | 2.0406 | 0.79016 | 0.79016 | 0.82648 | 0.82648 | 2.0409 | 2.0409 | 1.9952 | 1.9952 | 0.80534 | 0.80534 | 0.84863 | 0.84863 | 1.9423 | 1.9423 | 1.9213 | 1.9213 | 0.70593 | 0.70593 | 0.74328 | 0.74328 | 1.8533 | 1.8533 | 1.8806 | 1.8806 | 0.83728 | 0.83728 | 0.8821 | 0.8821 | 1.5117 | 1.5117 | 1.5282 | 1.5282 | 0.59669 | 0.59669 | 0.61216 | 0.61216 | 1.8556 | 1.8556 | 1.8932 | 1.8932 | 0.66136 | 0.66136 | 0.68572 | 0.68572 | 1.995 | 1.995 | 1.9429 | 1.9429 | 0.64845 | 0.64845 | 0.69565 | 0.69565 | [5 empty] | 16 | Esperanza 220 SING | Esperanza 220 SING | Esperanza 220 SING | 1.9965 | 1.9965 | 2.0401 | 2.0401 | 0.92102 | 0.92102 | 0.93717 | 0.93717 | 1.7995 | 1.7995 | 1.8286 | 1.8286 | 1.1334 | 1.1334 | 1.1358 | 1.1358 | 1.9945 | 1.9945 | 2.0218 | 2.0218 | 0.98825 | 0.98825 | 1.0121 | 1.0121 | 2.1955 | 2.1955 | 2.2773 | 2.2773 | 0.8673 | 0.8673 | 0.88504 | 0.88504 | 2.052 | 2.052 | 2.0609 | 2.0609 | 0.85535 | 0.85535 | 0.8572 | 0.8572 | 2.2001 | 2.2001 | 2.1857 | 2.1857 | 0.90372 | 0.90372 | 0.86731 | 0.86731 | 2.1127 | 2.1127 | 2.1538 | 2.1538 | 0.94322 | 0.94322 | 1.0034 | 1.0034 | 2.0985 | 2.0985 | 2.1002 | 2.1002 | 0.83544 | 0.83544 | 0.84235 | 0.84235 | 2.1376 | 2.1376 | 2.1508 | 2.1508 | 1.0106 | 1.0106 | 1.0095 | 1.0095 | 1.6916 | 1.6916 | 1.7336 | 1.7336 | 0.6735 | 0.6735 | 0.64972 | 0.64972 | 2.0955 | 2.0955 | 2.138 | 2.138 | 0.77502 | 0.77502 | 0.78641 | 0.78641 | 2.1084 | 2.1084 | 2.1163 | 2.1163 | 0.79428 | 0.79428 | 0.79692 | 0.79692 | 1.9423 | 1.9423 | 1.9848 | 1.9848 | 0.89606 | 0.89606 | 0.91177 | 0.91177 | 1.7507 | 1.7507 | 1.779 | 1.779 | 1.1027 | 1.1027 | 1.105 | 1.105 | 1.9404 | 1.9404 | 1.967 | 1.967 | 0.96147 | 0.96147 | 0.98469 | 0.98469 | 2.1359 | 2.1359 | 2.2156 | 2.2156 | 0.84379 | 0.84379 | 0.86106 | 0.86106 | 1.9964 | 1.9964 | 2.0051 | 2.0051 | 0.83217 | 0.83217 | 0.83396 | 0.83396 | 2.1404 | 2.1404 | 2.1265 | 2.1265 | 0.87921 | 0.87921 | 0.8438 | 0.8438 | 2.0554 | 2.0554 | 2.0955 | 2.0955 | 0.91765 | 0.91765 | 0.97622 | 0.97622 | 2.0416 | 2.0416 | 2.0433 | 2.0433 | 0.8128 | 0.8128 | 0.81951 | 0.81951 | 2.0797 | 2.0797 | 2.0925 | 2.0925 | 0.98321 | 0.98321 | 0.98209 | 0.98209 | 1.646 | 1.646 | 1.6869 | 1.6869 | 0.65535 | 0.65535 | 0.63222 | 0.63222 | 2.039 | 2.039 | 2.0804 | 2.0804 | 0.75414 | 0.75414 | 0.76522 | 0.76522 | 2.0516 | 2.0516 | 2.0593 | 2.0593 | 0.77288 | 0.77288 | 0.77546 | 0.77546 | 1.89 | 1.89 | 1.9313 | 1.9313 | 0.87191 | 0.87191 | 0.88721 | 0.88721 | 1.7035 | 1.7035 | 1.7311 | 1.7311 | 1.073 | 1.073 | 1.0753 | 1.0753 | 1.8881 | 1.8881 | 1.914 | 1.914 | 0.93556 | 0.93556 | 0.95816 | 0.95816 | 2.0784 | 2.0784 | 2.1559 | 2.1559 | 0.82105 | 0.82105 | 0.83786 | 0.83786 | 1.9426 | 1.9426 | 1.951 | 1.951 | 0.80974 | 0.80974 | 0.81149 | 0.81149 | 2.0828 | 2.0828 | 2.0692 | 2.0692 | 0.85552 | 0.85552 | 0.82107 | 0.82107 | 2 | 2 | 2.039 | 2.039 | 0.89293 | 0.89293 | 0.94991 | 0.94991 | 1.9866 | 1.9866 | 1.9882 | 1.9882 | 0.7909 | 0.7909 | 0.79744 | 0.79744 | 2.0236 | 2.0236 | 2.0361 | 2.0361 | 0.95671 | 0.95671 | 0.95563 | 0.95563 | 1.5997 | 1.5997 | 1.6394 | 1.6394 | 0.63692 | 0.63692 | 0.61443 | 0.61443 | 1.9817 | 1.9817 | 2.0219 | 2.0219 | 0.73293 | 0.73293 | 0.74369 | 0.74369 | 1.9939 | 1.9939 | 2.0014 | 2.0014 | 0.75114 | 0.75114 | 0.75364 | 0.75364 | 1.8368 | 1.8368 | 1.877 | 1.877 | 0.84739 | 0.84739 | 0.86225 | 0.86225 | 1.6556 | 1.6556 | 1.6824 | 1.6824 | 1.0428 | 1.0428 | 1.045 | 1.045 | 1.835 | 1.835 | 1.8602 | 1.8602 | 0.90924 | 0.90924 | 0.93121 | 0.93121 | 2.0199 | 2.0199 | 2.0952 | 2.0952 | 0.79795 | 0.79795 | 0.81429 | 0.81429 | 1.888 | 1.888 | 1.8962 | 1.8962 | 0.78697 | 0.78697 | 0.78866 | 0.78866 | 2.0242 | 2.0242 | 2.011 | 2.011 | 0.83146 | 0.83146 | 0.79797 | 0.79797 | 1.9438 | 1.9438 | 1.9816 | 1.9816 | 0.86782 | 0.86782 | 0.92319 | 0.92319 | 1.9307 | 1.9307 | 1.9323 | 1.9323 | 0.76865 | 0.76865 | 0.77501 | 0.77501 | 1.9667 | 1.9667 | 1.9789 | 1.9789 | 0.9298 | 0.9298 | 0.92875 | 0.92875 | 1.5554 | 1.5554 | 1.594 | 1.594 | 0.61926 | 0.61926 | 0.59741 | 0.59741 | 1.9267 | 1.9267 | 1.9658 | 1.9658 | 0.71261 | 0.71261 | 0.72308 | 0.72308 | 1.9386 | 1.9386 | 1.9459 | 1.9459 | 0.73032 | 0.73032 | 0.73276 | 0.73276
|  |  | 17 | Atacama 220 | Atacama 220 | Atacama 220 | 0.11275 | 0.11275 | 0.11253 | 0.11253 | 0.048555 | 0.048555 | 0.04768 | 0.04768 | 0.1083 | 0.1083 | 0.10827 | 0.10827 | 0.06759 | 0.06759 | 0.066775 | 0.066775 | 0.11718 | 0.11718 | 0.11621 | 0.11621 | 0.048245 | 0.048245 | 0.0472 | 0.0472 | 0.11455 | 0.11455 | 0.11392 | 0.11392 | 0.044505 | 0.044505 | 0.043675 | 0.043675 | 0.10997 | 0.10997 | 0.10931 | 0.10931 | 0.05082 | 0.05082 | 0.05002 | 0.05002 | 0.11116 | 0.11116 | 0.1108 | 0.1108 | 0.04721 | 0.04721 | 0.048755 | 0.048755 | 0.099765 | 0.099765 | 0.098075 | 0.098075 | 0.046305 | 0.046305 | 0.04535 | 0.04535 | 0.11763 | 0.11763 | 0.11834 | 0.11834 | 0.04745 | 0.04745 | 0.04649 | 0.04649 | 0.11775 | 0.11775 | 0.11618 | 0.11618 | 0.05562 | 0.05562 | 0.05469 | 0.05469 | 0.11546 | 0.11546 | 0.11578 | 0.11578 | 0.0446 | 0.0446 | 0.04507 | 0.04507 | 0.10566 | 0.10566 | 0.1043 | 0.1043 | 0.04008 | 0.04008 | 0.04055 | 0.04055 | 0.12372 | 0.12372 | 0.12184 | 0.12184 | 0.04744 | 0.04744 | 0.04694 | 0.04694 | 0.10549 | 0.10549 | 0.10529 | 0.10529 | 0.04543 | 0.04543 | 0.04461 | 0.04461 | 0.10137 | 0.10137 | 0.10134 | 0.10134 | 0.063265 | 0.063265 | 0.0625 | 0.0625 | 0.10966 | 0.10966 | 0.10877 | 0.10877 | 0.04515 | 0.04515 | 0.044175 | 0.044175 | 0.10723 | 0.10723 | 0.10664 | 0.10664 | 0.04166 | 0.04166 | 0.04088 | 0.04088 | 0.10296 | 0.10296 | 0.10233 | 0.10233 | 0.04758 | 0.04758 | 0.046825 | 0.046825 | 0.10405 | 0.10405 | 0.10371 | 0.10371 | 0.04419 | 0.04419 | 0.04564 | 0.04564 | 0.093315 | 0.093315 | 0.091735 | 0.091735 | 0.04331 | 0.04331 | 0.042415 | 0.042415 | 0.11009 | 0.11009 | 0.11075 | 0.11075 | 0.044405 | 0.044405 | 0.04351 | 0.04351 | 0.11017 | 0.11017 | 0.10871 | 0.10871 | 0.052045 | 0.052045 | 0.051175 | 0.051175 | 0.095905 | 0.095905 | 0.09617 | 0.09617 | 0.037045 | 0.037045 | 0.037435 | 0.037435 | 0.0878 | 0.0878 | 0.08667 | 0.08667 | 0.033305 | 0.033305 | 0.033695 | 0.033695 | 0.1029 | 0.1029 | 0.10135 | 0.10135 | 0.03946 | 0.03946 | 0.039045 | 0.039045 | 0.08765 | 0.08765 | 0.087475 | 0.087475 | 0.037745 | 0.037745 | 0.037065 | 0.037065 | 0.08426 | 0.08426 | 0.08424 | 0.08424 | 0.052585 | 0.052585 | 0.05195 | 0.05195 | 0.09115 | 0.09115 | 0.0904 | 0.0904 | 0.03753 | 0.03753 | 0.03672 | 0.03672 | 0.08914 | 0.08914 | 0.08865 | 0.08865 | 0.034635 | 0.034635 | 0.033985 | 0.033985 | 0.0856 | 0.0856 | 0.085085 | 0.085085 | 0.03956 | 0.03956 | 0.038935 | 0.038935 | 0.086505 | 0.086505 | 0.086215 | 0.086215 | 0.036735 | 0.036735 | 0.03794 | 0.03794 | 0.077505 | 0.077505 | 0.076195 | 0.076195 | 0.035975 | 0.035975 | 0.03523 | 0.03523 | 0.09149 | 0.09149 | 0.092045 | 0.092045 | 0.036905 | 0.036905 | 0.03616 | 0.03616 | 0.09156 | 0.09156 | 0.09034 | 0.09034 | 0.04325 | 0.04325 | 0.042525 | 0.042525 | 0.091035 | 0.091035 | 0.09129 | 0.09129 | 0.035165 | 0.035165 | 0.035535 | 0.035535 | 0.083375 | 0.083375 | 0.082305 | 0.082305 | 0.031625 | 0.031625 | 0.032 | 0.032 | 0.09781 | 0.09781 | 0.09633 | 0.09633 | 0.03751 | 0.03751 | 0.037115 | 0.037115 | 0.08322 | 0.08322 | 0.08306 | 0.08306 | 0.03584 | 0.03584 | 0.03519 | 0.03519 | 0.08004 | 0.08004 | 0.08002 | 0.08002 | 0.049955 | 0.049955 | 0.04935 | 0.04935 | 0.08658 | 0.08658 | 0.085865 | 0.085865 | 0.035645 | 0.035645 | 0.034875 | 0.034875 | 0.084685 | 0.084685 | 0.08422 | 0.08422 | 0.032905 | 0.032905 | 0.032285 | 0.032285 | 0.08133 | 0.08133 | 0.08084 | 0.08084 | 0.037585 | 0.037585 | 0.036995 | 0.036995 | 0.08218 | 0.08218 | 0.081905 | 0.081905 | 0.0349 | 0.0349 | 0.036045 | 0.036045 | 0.07357 | 0.07357 | 0.072325 | 0.072325 | 0.03415 | 0.03415 | 0.033445 | 0.033445 | 0.086895 | 0.086895 | 0.08742 | 0.08742 | 0.03505 | 0.03505 | 0.034345 | 0.034345 | 0.08695 | 0.08695 | 0.08579 | 0.08579 | 0.041075 | 0.041075 | 0.040385 | 0.040385 | 0.0938 | 0.0938 | 0.094065 | 0.094065 | 0.036235 | 0.036235 | 0.036615 | 0.036615 | 0.08596 | 0.08596 | 0.084855 | 0.084855 | 0.03261 | 0.03261 | 0.03299 | 0.03299 | 0.10093 | 0.10093 | 0.099405 | 0.099405 | 0.038705 | 0.038705 | 0.038295 | 0.038295 | [5 empty] | 17 | Atacama 220 | Atacama 220 | Atacama 220 | 0.11435 | 0.11435 | 0.11117 | 0.11117 | 0.0476 | 0.0476 | 0.0441 | 0.0441 | 0.10773 | 0.10773 | 0.1016 | 0.1016 | 0.06559 | 0.06559 | 0.056835 | 0.056835 | 0.11536 | 0.11536 | 0.10725 | 0.10725 | 0.04612 | 0.04612 | 0.040455 | 0.040455 | 0.1144 | 0.1144 | 0.10848 | 0.10848 | 0.043095 | 0.043095 | 0.03895 | 0.03895 | 0.11016 | 0.11016 | 0.10349 | 0.10349 | 0.048675 | 0.048675 | 0.042605 | 0.042605 | 0.11175 | 0.11175 | 0.10612 | 0.10612 | 0.048205 | 0.048205 | 0.04328 | 0.04328 | 0.09858 | 0.09858 | 0.096515 | 0.096515 | 0.044685 | 0.044685 | 0.04152 | 0.04152 | 0.11858 | 0.11858 | 0.11633 | 0.11633 | 0.04487 | 0.04487 | 0.04217 | 0.04217 | 0.11553 | 0.11553 | 0.11071 | 0.11071 | 0.054215 | 0.054215 | 0.05093 | 0.05093 | 0.11717 | 0.11717 | 0.11431 | 0.11431 | 0.04449 | 0.04449 | 0.041765 | 0.041765 | 0.10385 | 0.10385 | 0.10079 | 0.10079 | 0.040105 | 0.040105 | 0.03866 | 0.03866 | 0.12212 | 0.12212 | 0.12 | 0.12 | 0.046395 | 0.046395 | 0.04203 | 0.04203 | 0.10698 | 0.10698 | 0.10401 | 0.10401 | 0.044535 | 0.044535 | 0.04126 | 0.04126 | 0.10084 | 0.10084 | 0.09509 | 0.09509 | 0.06139 | 0.06139 | 0.053195 | 0.053195 | 0.10797 | 0.10797 | 0.10038 | 0.10038 | 0.04316 | 0.04316 | 0.037865 | 0.037865 | 0.10708 | 0.10708 | 0.10154 | 0.10154 | 0.04034 | 0.04034 | 0.03646 | 0.03646 | 0.10312 | 0.10312 | 0.096885 | 0.096885 | 0.04557 | 0.04557 | 0.03989 | 0.03989 | 0.10461 | 0.10461 | 0.099335 | 0.099335 | 0.04512 | 0.04512 | 0.04051 | 0.04051 | 0.09221 | 0.09221 | 0.090275 | 0.090275 | 0.041795 | 0.041795 | 0.03884 | 0.03884 | 0.11098 | 0.11098 | 0.10887 | 0.10887 | 0.04199 | 0.04199 | 0.039465 | 0.039465 | 0.1081 | 0.1081 | 0.1036 | 0.1036 | 0.05073 | 0.05073 | 0.047655 | 0.047655 | 0.097325 | 0.097325 | 0.09495 | 0.09495 | 0.036955 | 0.036955 | 0.03469 | 0.03469 | 0.08629 | 0.08629 | 0.08375 | 0.08375 | 0.033325 | 0.033325 | 0.032125 | 0.032125 | 0.10157 | 0.10157 | 0.099805 | 0.099805 | 0.03859 | 0.03859 | 0.034955 | 0.034955 | 0.08889 | 0.08889 | 0.08642 | 0.08642 | 0.037 | 0.037 | 0.03428 | 0.03428 | 0.08382 | 0.08382 | 0.079045 | 0.079045 | 0.05103 | 0.05103 | 0.044215 | 0.044215 | 0.08974 | 0.08974 | 0.083425 | 0.083425 | 0.035875 | 0.035875 | 0.03147 | 0.03147 | 0.089025 | 0.089025 | 0.084415 | 0.084415 | 0.033535 | 0.033535 | 0.03031 | 0.03031 | 0.085745 | 0.085745 | 0.080555 | 0.080555 | 0.037885 | 0.037885 | 0.033165 | 0.033165 | 0.08696 | 0.08696 | 0.08258 | 0.08258 | 0.03751 | 0.03751 | 0.033675 | 0.033675 | 0.07659 | 0.07659 | 0.074985 | 0.074985 | 0.034715 | 0.034715 | 0.03226 | 0.03226 | 0.09223 | 0.09223 | 0.09048 | 0.09048 | 0.0349 | 0.0349 | 0.0328 | 0.0328 | 0.089835 | 0.089835 | 0.08609 | 0.08609 | 0.04216 | 0.04216 | 0.039605 | 0.039605 | 0.092385 | 0.092385 | 0.09013 | 0.09013 | 0.03508 | 0.03508 | 0.03293 | 0.03293 | 0.08194 | 0.08194 | 0.07953 | 0.07953 | 0.031645 | 0.031645 | 0.030505 | 0.030505 | 0.09655 | 0.09655 | 0.09487 | 0.09487 | 0.03668 | 0.03668 | 0.03323 | 0.03323 | 0.0844 | 0.0844 | 0.082055 | 0.082055 | 0.035135 | 0.035135 | 0.03255 | 0.03255 | 0.07962 | 0.07962 | 0.075085 | 0.075085 | 0.048475 | 0.048475 | 0.042 | 0.042 | 0.085235 | 0.085235 | 0.07924 | 0.07924 | 0.034075 | 0.034075 | 0.02989 | 0.02989 | 0.084575 | 0.084575 | 0.080195 | 0.080195 | 0.03186 | 0.03186 | 0.028795 | 0.028795 | 0.08147 | 0.08147 | 0.07654 | 0.07654 | 0.036 | 0.036 | 0.03151 | 0.03151 | 0.08261 | 0.08261 | 0.07845 | 0.07845 | 0.035635 | 0.035635 | 0.031995 | 0.031995 | 0.0727 | 0.0727 | 0.071175 | 0.071175 | 0.032955 | 0.032955 | 0.03062 | 0.03062 | 0.0876 | 0.0876 | 0.085935 | 0.085935 | 0.033145 | 0.033145 | 0.03115 | 0.03115 | 0.08531 | 0.08531 | 0.081755 | 0.081755 | 0.040035 | 0.040035 | 0.03761 | 0.03761 | 0.095195 | 0.095195 | 0.09287 | 0.09287 | 0.036145 | 0.036145 | 0.03393 | 0.03393 | 0.08448 | 0.08448 | 0.081995 | 0.081995 | 0.032625 | 0.032625 | 0.03145 | 0.03145 | 0.09963 | 0.09963 | 0.097895 | 0.097895 | 0.03785 | 0.03785 | 0.034285 | 0.034285 | [5 empty] | 17 | Atacama 220 | Atacama 220 | Atacama 220 | 0.10894 | 0.10894 | 0.11681 | 0.11681 | 0.041385 | 0.041385 | 0.04566 | 0.04566 | 0.10425 | 0.10425 | 0.11507 | 0.11507 | 0.053785 | 0.053785 | 0.05826 | 0.05826 | 0.11217 | 0.11217 | 0.12069 | 0.12069 | 0.039185 | 0.039185 | 0.04446 | 0.04446 | 0.11216 | 0.11216 | 0.1193 | 0.1193 | 0.03669 | 0.03669 | 0.03988 | 0.03988 | 0.10922 | 0.10922 | 0.11557 | 0.11557 | 0.040305 | 0.040305 | 0.04509 | 0.04509 | 0.10619 | 0.10619 | 0.10845 | 0.10845 | 0.042245 | 0.042245 | 0.045695 | 0.045695 | 0.098005 | 0.098005 | 0.10265 | 0.10265 | 0.04009 | 0.04009 | 0.04413 | 0.04413 | 0.12129 | 0.12129 | 0.12452 | 0.12452 | 0.041465 | 0.041465 | 0.04406 | 0.04406 | 0.1134 | 0.1134 | 0.1172 | 0.1172 | 0.050005 | 0.050005 | 0.05349 | 0.05349 | 0.11728 | 0.11728 | 0.12733 | 0.12733 | 0.04066 | 0.04066 | 0.04284 | 0.04284 | 0.10404 | 0.10404 | 0.11035 | 0.11035 | 0.037355 | 0.037355 | 0.04049 | 0.04049 | 0.12204 | 0.12204 | 0.12853 | 0.12853 | 0.041395 | 0.041395 | 0.04683 | 0.04683 | 0.10193 | 0.10193 | 0.10928 | 0.10928 | 0.03872 | 0.03872 | 0.04272 | 0.04272 | 0.09757 | 0.09757 | 0.10771 | 0.10771 | 0.050345 | 0.050345 | 0.05453 | 0.05453 | 0.10498 | 0.10498 | 0.11295 | 0.11295 | 0.03667 | 0.03667 | 0.04161 | 0.04161 | 0.10499 | 0.10499 | 0.11167 | 0.11167 | 0.034345 | 0.034345 | 0.03733 | 0.03733 | 0.10225 | 0.10225 | 0.10819 | 0.10819 | 0.037735 | 0.037735 | 0.042215 | 0.042215 | 0.099395 | 0.099395 | 0.10152 | 0.10152 | 0.039545 | 0.039545 | 0.042775 | 0.042775 | 0.091665 | 0.091665 | 0.09602 | 0.09602 | 0.0375 | 0.0375 | 0.041275 | 0.041275 | 0.1135 | 0.1135 | 0.11653 | 0.11653 | 0.038805 | 0.038805 | 0.041235 | 0.041235 | 0.10612 | 0.10612 | 0.10967 | 0.10967 | 0.046795 | 0.046795 | 0.05005 | 0.05005 | 0.097415 | 0.097415 | 0.10576 | 0.10576 | 0.03377 | 0.03377 | 0.035585 | 0.035585 | 0.08645 | 0.08645 | 0.091695 | 0.091695 | 0.03104 | 0.03104 | 0.033645 | 0.033645 | 0.1015 | 0.1015 | 0.10691 | 0.10691 | 0.03443 | 0.03443 | 0.03895 | 0.03895 | 0.084685 | 0.084685 | 0.0908 | 0.0908 | 0.03217 | 0.03217 | 0.035495 | 0.035495 | 0.081105 | 0.081105 | 0.08953 | 0.08953 | 0.041845 | 0.041845 | 0.045325 | 0.045325 | 0.08726 | 0.08726 | 0.093885 | 0.093885 | 0.03048 | 0.03048 | 0.034585 | 0.034585 | 0.08728 | 0.08728 | 0.09284 | 0.09284 | 0.02855 | 0.02855 | 0.031035 | 0.031035 | 0.085015 | 0.085015 | 0.089955 | 0.089955 | 0.031375 | 0.031375 | 0.0351 | 0.0351 | 0.08263 | 0.08263 | 0.084395 | 0.084395 | 0.03287 | 0.03287 | 0.03556 | 0.03556 | 0.07614 | 0.07614 | 0.079755 | 0.079755 | 0.03115 | 0.03115 | 0.034285 | 0.034285 | 0.09433 | 0.09433 | 0.09685 | 0.09685 | 0.03225 | 0.03225 | 0.03427 | 0.03427 | 0.08818 | 0.08818 | 0.09114 | 0.09114 | 0.038885 | 0.038885 | 0.041595 | 0.041595 | 0.09247 | 0.09247 | 0.10039 | 0.10039 | 0.03206 | 0.03206 | 0.03378 | 0.03378 | 0.082095 | 0.082095 | 0.087075 | 0.087075 | 0.029475 | 0.029475 | 0.03195 | 0.03195 | 0.09648 | 0.09648 | 0.10162 | 0.10162 | 0.03273 | 0.03273 | 0.037025 | 0.037025 | 0.080405 | 0.080405 | 0.086215 | 0.086215 | 0.030545 | 0.030545 | 0.0337 | 0.0337 | 0.077045 | 0.077045 | 0.085045 | 0.085045 | 0.03975 | 0.03975 | 0.043055 | 0.043055 | 0.082885 | 0.082885 | 0.089175 | 0.089175 | 0.02895 | 0.02895 | 0.03285 | 0.03285 | 0.08292 | 0.08292 | 0.0882 | 0.0882 | 0.027125 | 0.027125 | 0.029485 | 0.029485 | 0.080775 | 0.080775 | 0.08547 | 0.08547 | 0.02981 | 0.02981 | 0.03335 | 0.03335 | 0.078495 | 0.078495 | 0.080175 | 0.080175 | 0.03123 | 0.03123 | 0.03378 | 0.03378 | 0.072275 | 0.072275 | 0.075705 | 0.075705 | 0.029565 | 0.029565 | 0.032545 | 0.032545 | 0.089595 | 0.089595 | 0.091985 | 0.091985 | 0.03063 | 0.03063 | 0.032545 | 0.032545 | 0.083745 | 0.083745 | 0.08655 | 0.08655 | 0.03693 | 0.03693 | 0.0395 | 0.0395 | 0.095285 | 0.095285 | 0.10345 | 0.10345 | 0.03303 | 0.03303 | 0.034805 | 0.034805 | 0.08464 | 0.08464 | 0.089775 | 0.089775 | 0.03039 | 0.03039 | 0.03294 | 0.03294 | 0.099555 | 0.099555 | 0.10486 | 0.10486 | 0.03377 | 0.03377 | 0.038205 | 0.038205 | [5 empty] | 17 | Atacama 220 | Atacama 220 | Atacama 220 | 0.11989 | 0.11989 | 0.11854 | 0.11854 | 0.04815 | 0.04815 | 0.04733 | 0.04733 | 0.11548 | 0.11548 | 0.11485 | 0.11485 | 0.060675 | 0.060675 | 0.059755 | 0.059755 | 0.12341 | 0.12341 | 0.12377 | 0.12377 | 0.04514 | 0.04514 | 0.046555 | 0.046555 | 0.11972 | 0.11972 | 0.11925 | 0.11925 | 0.04135 | 0.04135 | 0.04341 | 0.04341 | 0.11336 | 0.11336 | 0.11503 | 0.11503 | 0.04595 | 0.04595 | 0.0455 | 0.0455 | 0.10562 | 0.10562 | 0.1064 | 0.1064 | 0.045455 | 0.045455 | 0.04577 | 0.04577 | 0.10301 | 0.10301 | 0.10109 | 0.10109 | 0.04527 | 0.04527 | 0.045685 | 0.045685 | 0.12102 | 0.12102 | 0.12018 | 0.12018 | 0.04365 | 0.04365 | 0.042975 | 0.042975 | 0.11295 | 0.11295 | 0.11409 | 0.11409 | 0.05416 | 0.05416 | 0.0539 | 0.0539 | 0.12449 | 0.12449 | 0.12179 | 0.12179 | 0.04407 | 0.04407 | 0.042845 | 0.042845 | 0.11084 | 0.11084 | 0.11116 | 0.11116 | 0.04026 | 0.04026 | 0.03979 | 0.03979 | 0.12866 | 0.12866 | 0.13159 | 0.13159 | 0.04791 | 0.04791 | 0.04774 | 0.04774 | 0.11216 | 0.11216 | 0.11091 | 0.11091 | 0.045045 | 0.045045 | 0.04428 | 0.04428 | 0.10809 | 0.10809 | 0.1075 | 0.1075 | 0.05679 | 0.05679 | 0.05593 | 0.05593 | 0.1155 | 0.1155 | 0.11584 | 0.11584 | 0.04225 | 0.04225 | 0.043575 | 0.043575 | 0.11206 | 0.11206 | 0.11163 | 0.11163 | 0.03871 | 0.03871 | 0.040635 | 0.040635 | 0.10613 | 0.10613 | 0.10769 | 0.10769 | 0.043015 | 0.043015 | 0.042595 | 0.042595 | 0.09887 | 0.09887 | 0.099605 | 0.099605 | 0.042545 | 0.042545 | 0.042845 | 0.042845 | 0.09635 | 0.09635 | 0.094555 | 0.094555 | 0.042345 | 0.042345 | 0.04273 | 0.04273 | 0.11326 | 0.11326 | 0.11246 | 0.11246 | 0.04085 | 0.04085 | 0.040215 | 0.040215 | 0.10569 | 0.10569 | 0.10676 | 0.10676 | 0.05068 | 0.05068 | 0.050435 | 0.050435 | 0.10341 | 0.10341 | 0.10116 | 0.10116 | 0.036605 | 0.036605 | 0.03559 | 0.03559 | 0.09211 | 0.09211 | 0.092375 | 0.092375 | 0.033455 | 0.033455 | 0.033065 | 0.033065 | 0.10701 | 0.10701 | 0.10945 | 0.10945 | 0.03985 | 0.03985 | 0.03971 | 0.03971 | 0.09319 | 0.09319 | 0.092145 | 0.092145 | 0.03743 | 0.03743 | 0.03679 | 0.03679 | 0.089845 | 0.089845 | 0.08936 | 0.08936 | 0.04721 | 0.04721 | 0.04649 | 0.04649 | 0.096005 | 0.096005 | 0.09628 | 0.09628 | 0.035115 | 0.035115 | 0.036215 | 0.036215 | 0.09316 | 0.09316 | 0.092795 | 0.092795 | 0.03218 | 0.03218 | 0.03378 | 0.03378 | 0.08824 | 0.08824 | 0.08954 | 0.08954 | 0.035765 | 0.035765 | 0.035415 | 0.035415 | 0.08219 | 0.08219 | 0.0828 | 0.0828 | 0.03537 | 0.03537 | 0.03562 | 0.03562 | 0.08003 | 0.08003 | 0.07854 | 0.07854 | 0.03517 | 0.03517 | 0.03549 | 0.03549 | 0.09413 | 0.09413 | 0.09347 | 0.09347 | 0.03395 | 0.03395 | 0.033425 | 0.033425 | 0.087835 | 0.087835 | 0.08872 | 0.08872 | 0.042115 | 0.042115 | 0.04191 | 0.04191 | 0.09816 | 0.09816 | 0.096025 | 0.096025 | 0.034745 | 0.034745 | 0.03378 | 0.03378 | 0.087465 | 0.087465 | 0.08772 | 0.08772 | 0.03177 | 0.03177 | 0.0314 | 0.0314 | 0.10172 | 0.10172 | 0.10404 | 0.10404 | 0.037875 | 0.037875 | 0.037745 | 0.037745 | 0.088485 | 0.088485 | 0.08749 | 0.08749 | 0.035535 | 0.035535 | 0.034935 | 0.034935 | 0.085345 | 0.085345 | 0.084885 | 0.084885 | 0.044845 | 0.044845 | 0.044165 | 0.044165 | 0.09119 | 0.09119 | 0.09145 | 0.09145 | 0.033355 | 0.033355 | 0.0344 | 0.0344 | 0.0885 | 0.0885 | 0.08816 | 0.08816 | 0.03057 | 0.03057 | 0.03209 | 0.03209 | 0.08384 | 0.08384 | 0.085075 | 0.085075 | 0.033985 | 0.033985 | 0.03365 | 0.03365 | 0.07808 | 0.07808 | 0.07866 | 0.07866 | 0.0336 | 0.0336 | 0.033835 | 0.033835 | 0.07597 | 0.07597 | 0.07455 | 0.07455 | 0.033385 | 0.033385 | 0.03369 | 0.03369 | 0.0894 | 0.0894 | 0.08877 | 0.08877 | 0.032245 | 0.032245 | 0.031745 | 0.031745 | 0.083415 | 0.083415 | 0.084255 | 0.084255 | 0.039995 | 0.039995 | 0.0398 | 0.0398 | 0.10114 | 0.10114 | 0.098945 | 0.098945 | 0.035805 | 0.035805 | 0.03481 | 0.03481 | 0.09018 | 0.09018 | 0.09044 | 0.09044 | 0.032755 | 0.032755 | 0.03237 | 0.03237 | 0.10497 | 0.10497 | 0.10735 | 0.10735 | 0.039085 | 0.039085 | 0.03895 | 0.03895 | [5 empty] | 17 | Atacama 220 | Atacama 220 | Atacama 220 | 0.11659 | 0.11659 | 0.12166 | 0.12166 | 0.048315 | 0.048315 | 0.05349 | 0.05349 | 0.11387 | 0.11387 | 0.11531 | 0.11531 | 0.059975 | 0.059975 | 0.065645 | 0.065645 | 0.12241 | 0.12241 | 0.11811 | 0.11811 | 0.046955 | 0.046955 | 0.050815 | 0.050815 | 0.11899 | 0.11899 | 0.11714 | 0.11714 | 0.04427 | 0.04427 | 0.047485 | 0.047485 | 0.11493 | 0.11493 | 0.11757 | 0.11757 | 0.0466 | 0.0466 | 0.05088 | 0.05088 | 0.10565 | 0.10565 | 0.10669 | 0.10669 | 0.046305 | 0.046305 | 0.047575 | 0.047575 | 0.10021 | 0.10021 | 0.09394 | 0.09394 | 0.045075 | 0.045075 | 0.04346 | 0.04346 | 0.11843 | 0.11843 | 0.11159 | 0.11159 | 0.04383 | 0.04383 | 0.043675 | 0.043675 | 0.114 | 0.114 | 0.11018 | 0.11018 | 0.053015 | 0.053015 | 0.05395 | 0.05395 | 0.1197 | 0.1197 | 0.11667 | 0.11667 | 0.04241 | 0.04241 | 0.04261 | 0.04261 | 0.10877 | 0.10877 | 0.10589 | 0.10589 | 0.039565 | 0.039565 | 0.04065 | 0.04065 | 0.13009 | 0.13009 | 0.12596 | 0.12596 | 0.046565 | 0.046565 | 0.04602 | 0.04602 | 0.10908 | 0.10908 | 0.11382 | 0.11382 | 0.0452 | 0.0452 | 0.050045 | 0.050045 | 0.10658 | 0.10658 | 0.10792 | 0.10792 | 0.056135 | 0.056135 | 0.061445 | 0.061445 | 0.11457 | 0.11457 | 0.11053 | 0.11053 | 0.043945 | 0.043945 | 0.04756 | 0.04756 | 0.11138 | 0.11138 | 0.10965 | 0.10965 | 0.04144 | 0.04144 | 0.04445 | 0.04445 | 0.10761 | 0.10761 | 0.11006 | 0.11006 | 0.04363 | 0.04363 | 0.047635 | 0.047635 | 0.09889 | 0.09889 | 0.09987 | 0.09987 | 0.043345 | 0.043345 | 0.04453 | 0.04453 | 0.093735 | 0.093735 | 0.087865 | 0.087865 | 0.04216 | 0.04216 | 0.04065 | 0.04065 | 0.11083 | 0.11083 | 0.10443 | 0.10443 | 0.04102 | 0.04102 | 0.040875 | 0.040875 | 0.10668 | 0.10668 | 0.1031 | 0.1031 | 0.04961 | 0.04961 | 0.05048 | 0.05048 | 0.09943 | 0.09943 | 0.096905 | 0.096905 | 0.03523 | 0.03523 | 0.035395 | 0.035395 | 0.09038 | 0.09038 | 0.087985 | 0.087985 | 0.032875 | 0.032875 | 0.03378 | 0.03378 | 0.1082 | 0.1082 | 0.10477 | 0.10477 | 0.03873 | 0.03873 | 0.038275 | 0.038275 | 0.09063 | 0.09063 | 0.09457 | 0.09457 | 0.037555 | 0.037555 | 0.04158 | 0.04158 | 0.088595 | 0.088595 | 0.08971 | 0.08971 | 0.046665 | 0.046665 | 0.051075 | 0.051075 | 0.095225 | 0.095225 | 0.09187 | 0.09187 | 0.036525 | 0.036525 | 0.03953 | 0.03953 | 0.092595 | 0.092595 | 0.091155 | 0.091155 | 0.03445 | 0.03445 | 0.03695 | 0.03695 | 0.089465 | 0.089465 | 0.09151 | 0.09151 | 0.036275 | 0.036275 | 0.039605 | 0.039605 | 0.08221 | 0.08221 | 0.083025 | 0.083025 | 0.036035 | 0.036035 | 0.03702 | 0.03702 | 0.07786 | 0.07786 | 0.07298 | 0.07298 | 0.03502 | 0.03502 | 0.033765 | 0.033765 | 0.09211 | 0.09211 | 0.08679 | 0.08679 | 0.03409 | 0.03409 | 0.03397 | 0.03397 | 0.08865 | 0.08865 | 0.08568 | 0.08568 | 0.04123 | 0.04123 | 0.04195 | 0.04195 | 0.09438 | 0.09438 | 0.091985 | 0.091985 | 0.03344 | 0.03344 | 0.0336 | 0.0336 | 0.085825 | 0.085825 | 0.08355 | 0.08355 | 0.03122 | 0.03122 | 0.03208 | 0.03208 | 0.10285 | 0.10285 | 0.099585 | 0.099585 | 0.036815 | 0.036815 | 0.036385 | 0.036385 | 0.08605 | 0.08605 | 0.089795 | 0.089795 | 0.03566 | 0.03566 | 0.03948 | 0.03948 | 0.084155 | 0.084155 | 0.085215 | 0.085215 | 0.044325 | 0.044325 | 0.048515 | 0.048515 | 0.090445 | 0.090445 | 0.08726 | 0.08726 | 0.034695 | 0.034695 | 0.037545 | 0.037545 | 0.087965 | 0.087965 | 0.0866 | 0.0866 | 0.032725 | 0.032725 | 0.035105 | 0.035105 | 0.085005 | 0.085005 | 0.08695 | 0.08695 | 0.034465 | 0.034465 | 0.03763 | 0.03763 | 0.0781 | 0.0781 | 0.078875 | 0.078875 | 0.03423 | 0.03423 | 0.03517 | 0.03517 | 0.073905 | 0.073905 | 0.069275 | 0.069275 | 0.03324 | 0.03324 | 0.03205 | 0.03205 | 0.087485 | 0.087485 | 0.08243 | 0.08243 | 0.03238 | 0.03238 | 0.032265 | 0.032265 | 0.08419 | 0.08419 | 0.081365 | 0.081365 | 0.03915 | 0.03915 | 0.03984 | 0.03984 | 0.09725 | 0.09725 | 0.09478 | 0.09478 | 0.034455 | 0.034455 | 0.03462 | 0.03462 | 0.08849 | 0.08849 | 0.08614 | 0.08614 | 0.03219 | 0.03219 | 0.033075 | 0.033075 | 0.10612 | 0.10612 | 0.10276 | 0.10276 | 0.037985 | 0.037985 | 0.03754 | 0.03754 | [5 empty] | 17 | Atacama 220 | Atacama 220 | Atacama 220 | 0.11316 | 0.11316 | 0.11408 | 0.11408 | 0.049015 | 0.049015 | 0.04815 | 0.04815 | 0.10915 | 0.10915 | 0.11338 | 0.11338 | 0.0627 | 0.0627 | 0.0647 | 0.0647 | 0.11295 | 0.11295 | 0.11789 | 0.11789 | 0.049355 | 0.049355 | 0.04871 | 0.04871 | 0.11082 | 0.11082 | 0.115 | 0.115 | 0.04522 | 0.04522 | 0.045535 | 0.045535 | 0.11283 | 0.11283 | 0.11521 | 0.11521 | 0.04928 | 0.04928 | 0.04968 | 0.04968 | 0.10648 | 0.10648 | 0.11102 | 0.11102 | 0.04878 | 0.04878 | 0.04989 | 0.04989 | 0.0937 | 0.0937 | 0.097715 | 0.097715 | 0.04448 | 0.04448 | 0.04626 | 0.04626 | 0.11371 | 0.11371 | 0.1171 | 0.1171 | 0.046115 | 0.046115 | 0.04707 | 0.04707 | 0.11293 | 0.11293 | 0.11606 | 0.11606 | 0.05552 | 0.05552 | 0.05666 | 0.05666 | 0.11391 | 0.11391 | 0.11377 | 0.11377 | 0.04275 | 0.04275 | 0.043575 | 0.043575 | 0.10388 | 0.10388 | 0.10692 | 0.10692 | 0.039655 | 0.039655 | 0.040485 | 0.040485 | 0.12091 | 0.12091 | 0.12386 | 0.12386 | 0.04555 | 0.04555 | 0.046175 | 0.046175 | 0.10587 | 0.10587 | 0.10673 | 0.10673 | 0.045855 | 0.045855 | 0.04505 | 0.04505 | 0.10216 | 0.10216 | 0.10612 | 0.10612 | 0.058685 | 0.058685 | 0.06056 | 0.06056 | 0.10571 | 0.10571 | 0.11033 | 0.11033 | 0.046195 | 0.046195 | 0.04559 | 0.04559 | 0.10373 | 0.10373 | 0.10765 | 0.10765 | 0.04233 | 0.04233 | 0.042625 | 0.042625 | 0.10564 | 0.10564 | 0.10786 | 0.10786 | 0.046135 | 0.046135 | 0.04651 | 0.04651 | 0.099665 | 0.099665 | 0.10391 | 0.10391 | 0.04566 | 0.04566 | 0.0467 | 0.0467 | 0.08764 | 0.08764 | 0.091395 | 0.091395 | 0.041605 | 0.041605 | 0.04327 | 0.04327 | 0.10641 | 0.10641 | 0.10959 | 0.10959 | 0.043155 | 0.043155 | 0.04405 | 0.04405 | 0.10568 | 0.10568 | 0.1086 | 0.1086 | 0.05195 | 0.05195 | 0.05302 | 0.05302 | 0.09462 | 0.09462 | 0.0945 | 0.0945 | 0.03551 | 0.03551 | 0.036195 | 0.036195 | 0.08632 | 0.08632 | 0.088845 | 0.088845 | 0.03295 | 0.03295 | 0.03364 | 0.03364 | 0.10057 | 0.10057 | 0.10302 | 0.10302 | 0.03789 | 0.03789 | 0.03841 | 0.03841 | 0.08796 | 0.08796 | 0.08868 | 0.08868 | 0.0381 | 0.0381 | 0.03743 | 0.03743 | 0.08492 | 0.08492 | 0.088215 | 0.088215 | 0.04878 | 0.04878 | 0.05034 | 0.05034 | 0.08786 | 0.08786 | 0.091705 | 0.091705 | 0.038395 | 0.038395 | 0.03789 | 0.03789 | 0.08624 | 0.08624 | 0.08949 | 0.08949 | 0.03519 | 0.03519 | 0.035435 | 0.035435 | 0.08783 | 0.08783 | 0.08968 | 0.08968 | 0.03836 | 0.03836 | 0.03867 | 0.03867 | 0.08285 | 0.08285 | 0.086385 | 0.086385 | 0.03796 | 0.03796 | 0.03882 | 0.03882 | 0.072795 | 0.072795 | 0.075915 | 0.075915 | 0.034555 | 0.034555 | 0.03594 | 0.03594 | 0.08844 | 0.08844 | 0.091075 | 0.091075 | 0.035865 | 0.035865 | 0.03661 | 0.03661 | 0.087815 | 0.087815 | 0.09025 | 0.09025 | 0.04317 | 0.04317 | 0.04406 | 0.04406 | 0.089815 | 0.089815 | 0.089705 | 0.089705 | 0.03371 | 0.03371 | 0.034355 | 0.034355 | 0.08197 | 0.08197 | 0.08437 | 0.08437 | 0.03129 | 0.03129 | 0.031945 | 0.031945 | 0.095595 | 0.095595 | 0.097925 | 0.097925 | 0.036015 | 0.036015 | 0.036505 | 0.036505 | 0.083515 | 0.083515 | 0.0842 | 0.0842 | 0.036175 | 0.036175 | 0.03554 | 0.03554 | 0.080665 | 0.080665 | 0.083795 | 0.083795 | 0.04634 | 0.04634 | 0.04782 | 0.04782 | 0.083455 | 0.083455 | 0.087105 | 0.087105 | 0.03647 | 0.03647 | 0.03599 | 0.03599 | 0.081925 | 0.081925 | 0.085015 | 0.085015 | 0.03343 | 0.03343 | 0.033665 | 0.033665 | 0.08345 | 0.08345 | 0.08521 | 0.08521 | 0.036445 | 0.036445 | 0.03674 | 0.03674 | 0.07871 | 0.07871 | 0.082065 | 0.082065 | 0.03606 | 0.03606 | 0.03688 | 0.03688 | 0.0691 | 0.0691 | 0.07206 | 0.07206 | 0.032805 | 0.032805 | 0.034115 | 0.034115 | 0.084 | 0.084 | 0.0865 | 0.0865 | 0.034065 | 0.034065 | 0.03477 | 0.03477 | 0.083395 | 0.083395 | 0.08571 | 0.08571 | 0.041 | 0.041 | 0.041845 | 0.041845 | 0.092545 | 0.092545 | 0.09243 | 0.09243 | 0.034735 | 0.034735 | 0.0354 | 0.0354 | 0.08451 | 0.08451 | 0.086985 | 0.086985 | 0.03226 | 0.03226 | 0.032935 | 0.032935 | 0.098645 | 0.098645 | 0.10104 | 0.10104 | 0.03716 | 0.03716 | 0.03767 | 0.03767
|  |  | 18 | Kapatur 220 | Kapatur 220 | Chacaya 110 | 0.8757 | 0.8757 | 0.85628 | 0.85628 | 0.2879 | 0.2879 | 0.28182 | 0.28182 | 0.75495 | 0.75495 | 0.72277 | 0.72277 | 0.43087 | 0.43087 | 0.41747 | 0.41747 | 0.83428 | 0.83428 | 0.79236 | 0.79236 | 0.34562 | 0.34562 | 0.33046 | 0.33046 | 0.85051 | 0.85051 | 0.79889 | 0.79889 | 0.30639 | 0.30639 | 0.30367 | 0.30367 | 0.87735 | 0.87735 | 0.83749 | 0.83749 | 0.3999 | 0.3999 | 0.35974 | 0.35974 | 0.80218 | 0.80218 | 0.77539 | 0.77539 | 0.32934 | 0.32934 | 0.31509 | 0.31509 | 0.90134 | 0.90134 | 0.83208 | 0.83208 | 0.38922 | 0.38922 | 0.37758 | 0.37758 | 0.86825 | 0.86825 | 0.80795 | 0.80795 | 0.36143 | 0.36143 | 0.34453 | 0.34453 | 0.86025 | 0.86025 | 0.81768 | 0.81768 | 0.36217 | 0.36217 | 0.33562 | 0.33562 | 0.91195 | 0.91195 | 0.90873 | 0.90873 | 0.35981 | 0.35981 | 0.36686 | 0.36686 | 0.8854 | 0.8854 | 0.89187 | 0.89187 | 0.28787 | 0.28787 | 0.29825 | 0.29825 | 0.90291 | 0.90291 | 0.90892 | 0.90892 | 0.35597 | 0.35597 | 0.36156 | 0.36156 | 0.8534 | 0.8534 | 0.83449 | 0.83449 | 0.28057 | 0.28057 | 0.27464 | 0.27464 | 0.73572 | 0.73572 | 0.70437 | 0.70437 | 0.4199 | 0.4199 | 0.40685 | 0.40685 | 0.81315 | 0.81315 | 0.77229 | 0.77229 | 0.33687 | 0.33687 | 0.32209 | 0.32209 | 0.82883 | 0.82883 | 0.77853 | 0.77853 | 0.29857 | 0.29857 | 0.29594 | 0.29594 | 0.85498 | 0.85498 | 0.81615 | 0.81615 | 0.38971 | 0.38971 | 0.35058 | 0.35058 | 0.7818 | 0.7818 | 0.75569 | 0.75569 | 0.32098 | 0.32098 | 0.30708 | 0.30708 | 0.87828 | 0.87828 | 0.81079 | 0.81079 | 0.37927 | 0.37927 | 0.36792 | 0.36792 | 0.84609 | 0.84609 | 0.78733 | 0.78733 | 0.35221 | 0.35221 | 0.33574 | 0.33574 | 0.8382 | 0.8382 | 0.79672 | 0.79672 | 0.35289 | 0.35289 | 0.32702 | 0.32702 | 0.87601 | 0.87601 | 0.87292 | 0.87292 | 0.34563 | 0.34563 | 0.35241 | 0.35241 | 0.84928 | 0.84928 | 0.85549 | 0.85549 | 0.27613 | 0.27613 | 0.28608 | 0.28608 | 0.86589 | 0.86589 | 0.87165 | 0.87165 | 0.34137 | 0.34137 | 0.34673 | 0.34673 | 0.8183 | 0.8183 | 0.80016 | 0.80016 | 0.26903 | 0.26903 | 0.26334 | 0.26334 | 0.70546 | 0.70546 | 0.67539 | 0.67539 | 0.40262 | 0.40262 | 0.3901 | 0.3901 | 0.7788 | 0.7788 | 0.73967 | 0.73967 | 0.32264 | 0.32264 | 0.30849 | 0.30849 | 0.79449 | 0.79449 | 0.74628 | 0.74628 | 0.28621 | 0.28621 | 0.28368 | 0.28368 | 0.81951 | 0.81951 | 0.78229 | 0.78229 | 0.37354 | 0.37354 | 0.33603 | 0.33603 | 0.74947 | 0.74947 | 0.72444 | 0.72444 | 0.30771 | 0.30771 | 0.29438 | 0.29438 | 0.84205 | 0.84205 | 0.77735 | 0.77735 | 0.36362 | 0.36362 | 0.35274 | 0.35274 | 0.81129 | 0.81129 | 0.75496 | 0.75496 | 0.33772 | 0.33772 | 0.32194 | 0.32194 | 0.8037 | 0.8037 | 0.76392 | 0.76392 | 0.33836 | 0.33836 | 0.31355 | 0.31355 | 0.85859 | 0.85859 | 0.85557 | 0.85557 | 0.33876 | 0.33876 | 0.3454 | 0.3454 | 0.83274 | 0.83274 | 0.83883 | 0.83883 | 0.27075 | 0.27075 | 0.28052 | 0.28052 | 0.84874 | 0.84874 | 0.85438 | 0.85438 | 0.33461 | 0.33461 | 0.33986 | 0.33986 | 0.80205 | 0.80205 | 0.78428 | 0.78428 | 0.26369 | 0.26369 | 0.25812 | 0.25812 | 0.69137 | 0.69137 | 0.6619 | 0.6619 | 0.39458 | 0.39458 | 0.38232 | 0.38232 | 0.76416 | 0.76416 | 0.72577 | 0.72577 | 0.31657 | 0.31657 | 0.30268 | 0.30268 | 0.77871 | 0.77871 | 0.73145 | 0.73145 | 0.28052 | 0.28052 | 0.27804 | 0.27804 | 0.80322 | 0.80322 | 0.76674 | 0.76674 | 0.36611 | 0.36611 | 0.32935 | 0.32935 | 0.73465 | 0.73465 | 0.71012 | 0.71012 | 0.30162 | 0.30162 | 0.28856 | 0.28856 | 0.82527 | 0.82527 | 0.76186 | 0.76186 | 0.35638 | 0.35638 | 0.34571 | 0.34571 | 0.79515 | 0.79515 | 0.73993 | 0.73993 | 0.331 | 0.331 | 0.31553 | 0.31553 | 0.78761 | 0.78761 | 0.74864 | 0.74864 | 0.33159 | 0.33159 | 0.30728 | 0.30728 | 0.88867 | 0.88867 | 0.88555 | 0.88555 | 0.35063 | 0.35063 | 0.3575 | 0.3575 | 0.86291 | 0.86291 | 0.86923 | 0.86923 | 0.28056 | 0.28056 | 0.29068 | 0.29068 | 0.87981 | 0.87981 | 0.88566 | 0.88566 | 0.34686 | 0.34686 | 0.3523 | 0.3523 | [5 empty] | 18 | Kapatur 220 | Kapatur 220 | Chacaya 110 | 0.85142 | 0.85142 | 0.80358 | 0.80358 | 0.27542 | 0.27542 | 0.27009 | 0.27009 | 0.71363 | 0.71363 | 0.68361 | 0.68361 | 0.40326 | 0.40326 | 0.35147 | 0.35147 | 0.78552 | 0.78552 | 0.71603 | 0.71603 | 0.30818 | 0.30818 | 0.28418 | 0.28418 | 0.76954 | 0.76954 | 0.74199 | 0.74199 | 0.28929 | 0.28929 | 0.26584 | 0.26584 | 0.83459 | 0.83459 | 0.74883 | 0.74883 | 0.33188 | 0.33188 | 0.27358 | 0.27358 | 0.71427 | 0.71427 | 0.73169 | 0.73169 | 0.30644 | 0.30644 | 0.26874 | 0.26874 | 0.76219 | 0.76219 | 0.73418 | 0.73418 | 0.34582 | 0.34582 | 0.31053 | 0.31053 | 0.78843 | 0.78843 | 0.7804 | 0.7804 | 0.32623 | 0.32623 | 0.31298 | 0.31298 | 0.78322 | 0.78322 | 0.77331 | 0.77331 | 0.31621 | 0.31621 | 0.30851 | 0.30851 | 0.91215 | 0.91215 | 0.94561 | 0.94561 | 0.36201 | 0.36201 | 0.35222 | 0.35222 | 0.92648 | 0.92648 | 0.9476 | 0.9476 | 0.32503 | 0.32503 | 0.32151 | 0.32151 | 0.92261 | 0.92261 | 0.92219 | 0.92219 | 0.34553 | 0.34553 | 0.31007 | 0.31007 | 0.82974 | 0.82974 | 0.78312 | 0.78312 | 0.26841 | 0.26841 | 0.26321 | 0.26321 | 0.69546 | 0.69546 | 0.6662 | 0.6662 | 0.39299 | 0.39299 | 0.34252 | 0.34252 | 0.76562 | 0.76562 | 0.69789 | 0.69789 | 0.30038 | 0.30038 | 0.27698 | 0.27698 | 0.74992 | 0.74992 | 0.72307 | 0.72307 | 0.28192 | 0.28192 | 0.25906 | 0.25906 | 0.81332 | 0.81332 | 0.72974 | 0.72974 | 0.32342 | 0.32342 | 0.2666 | 0.2666 | 0.69612 | 0.69612 | 0.71309 | 0.71309 | 0.29864 | 0.29864 | 0.26191 | 0.26191 | 0.74268 | 0.74268 | 0.7154 | 0.7154 | 0.33698 | 0.33698 | 0.30258 | 0.30258 | 0.76831 | 0.76831 | 0.76048 | 0.76048 | 0.31791 | 0.31791 | 0.30499 | 0.30499 | 0.76315 | 0.76315 | 0.7535 | 0.7535 | 0.30811 | 0.30811 | 0.30061 | 0.30061 | 0.87621 | 0.87621 | 0.90834 | 0.90834 | 0.34775 | 0.34775 | 0.33834 | 0.33834 | 0.88868 | 0.88868 | 0.90895 | 0.90895 | 0.31177 | 0.31177 | 0.30839 | 0.30839 | 0.88477 | 0.88477 | 0.88438 | 0.88438 | 0.33136 | 0.33136 | 0.29735 | 0.29735 | 0.79561 | 0.79561 | 0.75091 | 0.75091 | 0.25737 | 0.25737 | 0.25239 | 0.25239 | 0.66684 | 0.66684 | 0.63879 | 0.63879 | 0.37683 | 0.37683 | 0.32842 | 0.32842 | 0.73329 | 0.73329 | 0.66841 | 0.66841 | 0.28769 | 0.28769 | 0.26527 | 0.26527 | 0.71886 | 0.71886 | 0.69312 | 0.69312 | 0.27024 | 0.27024 | 0.24834 | 0.24834 | 0.77958 | 0.77958 | 0.69947 | 0.69947 | 0.31 | 0.31 | 0.25555 | 0.25555 | 0.66734 | 0.66734 | 0.68361 | 0.68361 | 0.2863 | 0.2863 | 0.25108 | 0.25108 | 0.71205 | 0.71205 | 0.68589 | 0.68589 | 0.32308 | 0.32308 | 0.29011 | 0.29011 | 0.73672 | 0.73672 | 0.72921 | 0.72921 | 0.30484 | 0.30484 | 0.29245 | 0.29245 | 0.73174 | 0.73174 | 0.72248 | 0.72248 | 0.29542 | 0.29542 | 0.28823 | 0.28823 | 0.85879 | 0.85879 | 0.89029 | 0.89029 | 0.34084 | 0.34084 | 0.33161 | 0.33161 | 0.87138 | 0.87138 | 0.89124 | 0.89124 | 0.3057 | 0.3057 | 0.30239 | 0.30239 | 0.86725 | 0.86725 | 0.86686 | 0.86686 | 0.3248 | 0.3248 | 0.29147 | 0.29147 | 0.77982 | 0.77982 | 0.736 | 0.736 | 0.25226 | 0.25226 | 0.24738 | 0.24738 | 0.65353 | 0.65353 | 0.62604 | 0.62604 | 0.3693 | 0.3693 | 0.32187 | 0.32187 | 0.7195 | 0.7195 | 0.65585 | 0.65585 | 0.28229 | 0.28229 | 0.26029 | 0.26029 | 0.70458 | 0.70458 | 0.67934 | 0.67934 | 0.26487 | 0.26487 | 0.2434 | 0.2434 | 0.76407 | 0.76407 | 0.68556 | 0.68556 | 0.30384 | 0.30384 | 0.25046 | 0.25046 | 0.65414 | 0.65414 | 0.67009 | 0.67009 | 0.28064 | 0.28064 | 0.24612 | 0.24612 | 0.69786 | 0.69786 | 0.67222 | 0.67222 | 0.31664 | 0.31664 | 0.28432 | 0.28432 | 0.72206 | 0.72206 | 0.71471 | 0.71471 | 0.29878 | 0.29878 | 0.28663 | 0.28663 | 0.71709 | 0.71709 | 0.70802 | 0.70802 | 0.28952 | 0.28952 | 0.28246 | 0.28246 | 0.88887 | 0.88887 | 0.92148 | 0.92148 | 0.35278 | 0.35278 | 0.34323 | 0.34323 | 0.90294 | 0.90294 | 0.92353 | 0.92353 | 0.31677 | 0.31677 | 0.31334 | 0.31334 | 0.899 | 0.899 | 0.8986 | 0.8986 | 0.33669 | 0.33669 | 0.30214 | 0.30214 | [5 empty] | 18 | Kapatur 220 | Kapatur 220 | Chacaya 110 | 0.88716 | 0.88716 | 1.0315 | 1.0315 | 0.27641 | 0.27641 | 0.35546 | 0.35546 | 0.79485 | 0.79485 | 0.93463 | 0.93463 | 0.39533 | 0.39533 | 0.49027 | 0.49027 | 0.81109 | 0.81109 | 1.011 | 1.011 | 0.31584 | 0.31584 | 0.38264 | 0.38264 | 0.91014 | 0.91014 | 1.0965 | 1.0965 | 0.28614 | 0.28614 | 0.35783 | 0.35783 | 0.82069 | 0.82069 | 0.97753 | 0.97753 | 0.28525 | 0.28525 | 0.37646 | 0.37646 | 0.83838 | 0.83838 | 1.0509 | 1.0509 | 0.30156 | 0.30156 | 0.38765 | 0.38765 | 0.76343 | 0.76343 | 0.92067 | 0.92067 | 0.31868 | 0.31868 | 0.41171 | 0.41171 | 0.92505 | 0.92505 | 1.0192 | 1.0192 | 0.32232 | 0.32232 | 0.34403 | 0.34403 | 0.87891 | 0.87891 | 1.0156 | 1.0156 | 0.35029 | 0.35029 | 0.43028 | 0.43028 | 0.92437 | 0.92437 | 0.88421 | 0.88421 | 0.34001 | 0.34001 | 0.34425 | 0.34425 | 0.88867 | 0.88867 | 0.8832 | 0.8832 | 0.302 | 0.302 | 0.31611 | 0.31611 | 0.93052 | 0.93052 | 1.0132 | 1.0132 | 0.29246 | 0.29246 | 0.31723 | 0.31723 | 0.86457 | 0.86457 | 1.0053 | 1.0053 | 0.26937 | 0.26937 | 0.34641 | 0.34641 | 0.7746 | 0.7746 | 0.91082 | 0.91082 | 0.38526 | 0.38526 | 0.47778 | 0.47778 | 0.79055 | 0.79055 | 0.98536 | 0.98536 | 0.30784 | 0.30784 | 0.37295 | 0.37295 | 0.88694 | 0.88694 | 1.0686 | 1.0686 | 0.27885 | 0.27885 | 0.3487 | 0.3487 | 0.79978 | 0.79978 | 0.95261 | 0.95261 | 0.27798 | 0.27798 | 0.36687 | 0.36687 | 0.81708 | 0.81708 | 1.0242 | 1.0242 | 0.2939 | 0.2939 | 0.37779 | 0.37779 | 0.7439 | 0.7439 | 0.89711 | 0.89711 | 0.31053 | 0.31053 | 0.40118 | 0.40118 | 0.90145 | 0.90145 | 0.9932 | 0.9932 | 0.3141 | 0.3141 | 0.33525 | 0.33525 | 0.85638 | 0.85638 | 0.98955 | 0.98955 | 0.34131 | 0.34131 | 0.41925 | 0.41925 | 0.88794 | 0.88794 | 0.84936 | 0.84936 | 0.32661 | 0.32661 | 0.33068 | 0.33068 | 0.85242 | 0.85242 | 0.84717 | 0.84717 | 0.28968 | 0.28968 | 0.30322 | 0.30322 | 0.89236 | 0.89236 | 0.97162 | 0.97162 | 0.28047 | 0.28047 | 0.30423 | 0.30423 | 0.82901 | 0.82901 | 0.96391 | 0.96391 | 0.25828 | 0.25828 | 0.33215 | 0.33215 | 0.74274 | 0.74274 | 0.87335 | 0.87335 | 0.36941 | 0.36941 | 0.45812 | 0.45812 | 0.75716 | 0.75716 | 0.94374 | 0.94374 | 0.29484 | 0.29484 | 0.35719 | 0.35719 | 0.8502 | 0.8502 | 1.0243 | 1.0243 | 0.2673 | 0.2673 | 0.33426 | 0.33426 | 0.7666 | 0.7666 | 0.91309 | 0.91309 | 0.26644 | 0.26644 | 0.35165 | 0.35165 | 0.78329 | 0.78329 | 0.98184 | 0.98184 | 0.28175 | 0.28175 | 0.36218 | 0.36218 | 0.71322 | 0.71322 | 0.86011 | 0.86011 | 0.29772 | 0.29772 | 0.38464 | 0.38464 | 0.86438 | 0.86438 | 0.95235 | 0.95235 | 0.30118 | 0.30118 | 0.32146 | 0.32146 | 0.82113 | 0.82113 | 0.94881 | 0.94881 | 0.32726 | 0.32726 | 0.402 | 0.402 | 0.8703 | 0.8703 | 0.83248 | 0.83248 | 0.32012 | 0.32012 | 0.32411 | 0.32411 | 0.83581 | 0.83581 | 0.83067 | 0.83067 | 0.28404 | 0.28404 | 0.29731 | 0.29731 | 0.8747 | 0.8747 | 0.95238 | 0.95238 | 0.27491 | 0.27491 | 0.2982 | 0.2982 | 0.81256 | 0.81256 | 0.94478 | 0.94478 | 0.25316 | 0.25316 | 0.32556 | 0.32556 | 0.72791 | 0.72791 | 0.85591 | 0.85591 | 0.36203 | 0.36203 | 0.44897 | 0.44897 | 0.74292 | 0.74292 | 0.926 | 0.926 | 0.2893 | 0.2893 | 0.35048 | 0.35048 | 0.8333 | 0.8333 | 1.0039 | 1.0039 | 0.26199 | 0.26199 | 0.32762 | 0.32762 | 0.75135 | 0.75135 | 0.89494 | 0.89494 | 0.26115 | 0.26115 | 0.34466 | 0.34466 | 0.7678 | 0.7678 | 0.96242 | 0.96242 | 0.27618 | 0.27618 | 0.35501 | 0.35501 | 0.699 | 0.699 | 0.84298 | 0.84298 | 0.29179 | 0.29179 | 0.37697 | 0.37697 | 0.84718 | 0.84718 | 0.93341 | 0.93341 | 0.29518 | 0.29518 | 0.31506 | 0.31506 | 0.8047 | 0.8047 | 0.92983 | 0.92983 | 0.32071 | 0.32071 | 0.39395 | 0.39395 | 0.90078 | 0.90078 | 0.86164 | 0.86164 | 0.33133 | 0.33133 | 0.33547 | 0.33547 | 0.86609 | 0.86609 | 0.86077 | 0.86077 | 0.29433 | 0.29433 | 0.30809 | 0.30809 | 0.90672 | 0.90672 | 0.98724 | 0.98724 | 0.28497 | 0.28497 | 0.30912 | 0.30912 | [5 empty] | 18 | Kapatur 220 | Kapatur 220 | Chacaya 110 | 1.035 | 1.035 | 1.0207 | 1.0207 | 0.37793 | 0.37793 | 0.39006 | 0.39006 | 0.94824 | 0.94824 | 0.93462 | 0.93462 | 0.50672 | 0.50672 | 0.51131 | 0.51131 | 1.0607 | 1.0607 | 1.1016 | 1.1016 | 0.40699 | 0.40699 | 0.37613 | 0.37613 | 1.0978 | 1.0978 | 1.0831 | 1.0831 | 0.38352 | 0.38352 | 0.39554 | 0.39554 | 1.0186 | 1.0186 | 0.98702 | 0.98702 | 0.39247 | 0.39247 | 0.39662 | 0.39662 | 1.0651 | 1.0651 | 1.0475 | 1.0475 | 0.40536 | 0.40536 | 0.40292 | 0.40292 | 1.0115 | 1.0115 | 1.0436 | 1.0436 | 0.44416 | 0.44416 | 0.45224 | 0.45224 | 1.0418 | 1.0418 | 1.0041 | 1.0041 | 0.3498 | 0.3498 | 0.36017 | 0.36017 | 1.0153 | 1.0153 | 1.0132 | 1.0132 | 0.41247 | 0.41247 | 0.42599 | 0.42599 | 0.91043 | 0.91043 | 0.92749 | 0.92749 | 0.32925 | 0.32925 | 0.34083 | 0.34083 | 0.87262 | 0.87262 | 0.84083 | 0.84083 | 0.2984 | 0.2984 | 0.30067 | 0.30067 | 1.0107 | 1.0107 | 1.0025 | 1.0025 | 0.32926 | 0.32926 | 0.33425 | 0.33425 | 1.0087 | 1.0087 | 0.99467 | 0.99467 | 0.3683 | 0.3683 | 0.38013 | 0.38013 | 0.92408 | 0.92408 | 0.91082 | 0.91082 | 0.49381 | 0.49381 | 0.49828 | 0.49828 | 1.0339 | 1.0339 | 1.0737 | 1.0737 | 0.39669 | 0.39669 | 0.36661 | 0.36661 | 1.0698 | 1.0698 | 1.0555 | 1.0555 | 0.37374 | 0.37374 | 0.38545 | 0.38545 | 0.9926 | 0.9926 | 0.96186 | 0.96186 | 0.38246 | 0.38246 | 0.38651 | 0.38651 | 1.038 | 1.038 | 1.0209 | 1.0209 | 0.39506 | 0.39506 | 0.39269 | 0.39269 | 0.98567 | 0.98567 | 1.0169 | 1.0169 | 0.43279 | 0.43279 | 0.44067 | 0.44067 | 1.0152 | 1.0152 | 0.9785 | 0.9785 | 0.34087 | 0.34087 | 0.35097 | 0.35097 | 0.98927 | 0.98927 | 0.98726 | 0.98726 | 0.4019 | 0.4019 | 0.41507 | 0.41507 | 0.87455 | 0.87455 | 0.89093 | 0.89093 | 0.31627 | 0.31627 | 0.3274 | 0.3274 | 0.83703 | 0.83703 | 0.80652 | 0.80652 | 0.28623 | 0.28623 | 0.2884 | 0.2884 | 0.96923 | 0.96923 | 0.96137 | 0.96137 | 0.31576 | 0.31576 | 0.32055 | 0.32055 | 0.96719 | 0.96719 | 0.95376 | 0.95376 | 0.35315 | 0.35315 | 0.3645 | 0.3645 | 0.88606 | 0.88606 | 0.87335 | 0.87335 | 0.47349 | 0.47349 | 0.47778 | 0.47778 | 0.99021 | 0.99021 | 1.0283 | 1.0283 | 0.37993 | 0.37993 | 0.35113 | 0.35113 | 1.0254 | 1.0254 | 1.0117 | 1.0117 | 0.35827 | 0.35827 | 0.36949 | 0.36949 | 0.95142 | 0.95142 | 0.92195 | 0.92195 | 0.3666 | 0.3666 | 0.37047 | 0.37047 | 0.99513 | 0.99513 | 0.97866 | 0.97866 | 0.37873 | 0.37873 | 0.37645 | 0.37645 | 0.94502 | 0.94502 | 0.97494 | 0.97494 | 0.41494 | 0.41494 | 0.4225 | 0.4225 | 0.97345 | 0.97345 | 0.93826 | 0.93826 | 0.32686 | 0.32686 | 0.33654 | 0.33654 | 0.94854 | 0.94854 | 0.94663 | 0.94663 | 0.38536 | 0.38536 | 0.39798 | 0.39798 | 0.85717 | 0.85717 | 0.87323 | 0.87323 | 0.30999 | 0.30999 | 0.32089 | 0.32089 | 0.82072 | 0.82072 | 0.79081 | 0.79081 | 0.28065 | 0.28065 | 0.28278 | 0.28278 | 0.95004 | 0.95004 | 0.94234 | 0.94234 | 0.3095 | 0.3095 | 0.3142 | 0.3142 | 0.94799 | 0.94799 | 0.93483 | 0.93483 | 0.34614 | 0.34614 | 0.35726 | 0.35726 | 0.86837 | 0.86837 | 0.85591 | 0.85591 | 0.46404 | 0.46404 | 0.46824 | 0.46824 | 0.97159 | 0.97159 | 1.009 | 1.009 | 0.37278 | 0.37278 | 0.34452 | 0.34452 | 1.0051 | 1.0051 | 0.99165 | 0.99165 | 0.35114 | 0.35114 | 0.36214 | 0.36214 | 0.93251 | 0.93251 | 0.90363 | 0.90363 | 0.35931 | 0.35931 | 0.36311 | 0.36311 | 0.97545 | 0.97545 | 0.9593 | 0.9593 | 0.37124 | 0.37124 | 0.36901 | 0.36901 | 0.92619 | 0.92619 | 0.95552 | 0.95552 | 0.40667 | 0.40667 | 0.41408 | 0.41408 | 0.95408 | 0.95408 | 0.91959 | 0.91959 | 0.32036 | 0.32036 | 0.32984 | 0.32984 | 0.92956 | 0.92956 | 0.92768 | 0.92768 | 0.37764 | 0.37764 | 0.39002 | 0.39002 | 0.8872 | 0.8872 | 0.90382 | 0.90382 | 0.32084 | 0.32084 | 0.33214 | 0.33214 | 0.85046 | 0.85046 | 0.81946 | 0.81946 | 0.29083 | 0.29083 | 0.29303 | 0.29303 | 0.98482 | 0.98482 | 0.97683 | 0.97683 | 0.32083 | 0.32083 | 0.3257 | 0.3257 | [5 empty] | 18 | Kapatur 220 | Kapatur 220 | Chacaya 110 | 0.99276 | 0.99276 | 1.0111 | 1.0111 | 0.3876 | 0.3876 | 0.44863 | 0.44863 | 0.95501 | 0.95501 | 0.94963 | 0.94963 | 0.53109 | 0.53109 | 0.58897 | 0.58897 | 1.0785 | 1.0785 | 0.98253 | 0.98253 | 0.37312 | 0.37312 | 0.43883 | 0.43883 | 1.0993 | 1.0993 | 1.0815 | 1.0815 | 0.40186 | 0.40186 | 0.39565 | 0.39565 | 1.0017 | 1.0017 | 1.0386 | 1.0386 | 0.40252 | 0.40252 | 0.42273 | 0.42273 | 1.0319 | 1.0319 | 1.0293 | 1.0293 | 0.41542 | 0.41542 | 0.41532 | 0.41532 | 1.0084 | 1.0084 | 0.97315 | 0.97315 | 0.45421 | 0.45421 | 0.45794 | 0.45794 | 0.98723 | 0.98723 | 0.94387 | 0.94387 | 0.36098 | 0.36098 | 0.36237 | 0.36237 | 1.0024 | 1.0024 | 0.99813 | 0.99813 | 0.43552 | 0.43552 | 0.43994 | 0.43994 | 0.97532 | 0.97532 | 0.93983 | 0.93983 | 0.32294 | 0.32294 | 0.32583 | 0.32583 | 0.81603 | 0.81603 | 0.80114 | 0.80114 | 0.30103 | 0.30103 | 0.28305 | 0.28305 | 0.99187 | 0.99187 | 0.9585 | 0.9585 | 0.33121 | 0.33121 | 0.3273 | 0.3273 | 0.96749 | 0.96749 | 0.98531 | 0.98531 | 0.37773 | 0.37773 | 0.43721 | 0.43721 | 0.93068 | 0.93068 | 0.92544 | 0.92544 | 0.51757 | 0.51757 | 0.57397 | 0.57397 | 1.0512 | 1.0512 | 0.95764 | 0.95764 | 0.36367 | 0.36367 | 0.42771 | 0.42771 | 1.0713 | 1.0713 | 1.0539 | 1.0539 | 0.39161 | 0.39161 | 0.38556 | 0.38556 | 0.9762 | 0.9762 | 1.0121 | 1.0121 | 0.39226 | 0.39226 | 0.41195 | 0.41195 | 1.0056 | 1.0056 | 1.0032 | 1.0032 | 0.40487 | 0.40487 | 0.40476 | 0.40476 | 0.98262 | 0.98262 | 0.94825 | 0.94825 | 0.44258 | 0.44258 | 0.44622 | 0.44622 | 0.96204 | 0.96204 | 0.91978 | 0.91978 | 0.35177 | 0.35177 | 0.35312 | 0.35312 | 0.97669 | 0.97669 | 0.97255 | 0.97255 | 0.42435 | 0.42435 | 0.42867 | 0.42867 | 0.93688 | 0.93688 | 0.9028 | 0.9028 | 0.31021 | 0.31021 | 0.313 | 0.313 | 0.78273 | 0.78273 | 0.76846 | 0.76846 | 0.28875 | 0.28875 | 0.2715 | 0.2715 | 0.9512 | 0.9512 | 0.91919 | 0.91919 | 0.31763 | 0.31763 | 0.31387 | 0.31387 | 0.92769 | 0.92769 | 0.94478 | 0.94478 | 0.3622 | 0.3622 | 0.41923 | 0.41923 | 0.8924 | 0.8924 | 0.88737 | 0.88737 | 0.49628 | 0.49628 | 0.55036 | 0.55036 | 1.0068 | 1.0068 | 0.91719 | 0.91719 | 0.3483 | 0.3483 | 0.40965 | 0.40965 | 1.0269 | 1.0269 | 1.0103 | 1.0103 | 0.37539 | 0.37539 | 0.36959 | 0.36959 | 0.93571 | 0.93571 | 0.97013 | 0.97013 | 0.37599 | 0.37599 | 0.39486 | 0.39486 | 0.96406 | 0.96406 | 0.96169 | 0.96169 | 0.38813 | 0.38813 | 0.38803 | 0.38803 | 0.94209 | 0.94209 | 0.90914 | 0.90914 | 0.42433 | 0.42433 | 0.42783 | 0.42783 | 0.92248 | 0.92248 | 0.88196 | 0.88196 | 0.33731 | 0.33731 | 0.3386 | 0.3386 | 0.93649 | 0.93649 | 0.93252 | 0.93252 | 0.40689 | 0.40689 | 0.41102 | 0.41102 | 0.91826 | 0.91826 | 0.88485 | 0.88485 | 0.30405 | 0.30405 | 0.30678 | 0.30678 | 0.76749 | 0.76749 | 0.75349 | 0.75349 | 0.28313 | 0.28313 | 0.26621 | 0.26621 | 0.93236 | 0.93236 | 0.90099 | 0.90099 | 0.31134 | 0.31134 | 0.30766 | 0.30766 | 0.90927 | 0.90927 | 0.92602 | 0.92602 | 0.35501 | 0.35501 | 0.4109 | 0.4109 | 0.87457 | 0.87457 | 0.86965 | 0.86965 | 0.48636 | 0.48636 | 0.53936 | 0.53936 | 0.98785 | 0.98785 | 0.89995 | 0.89995 | 0.34176 | 0.34176 | 0.40194 | 0.40194 | 1.0065 | 1.0065 | 0.9902 | 0.9902 | 0.36794 | 0.36794 | 0.36224 | 0.36224 | 0.9171 | 0.9171 | 0.95085 | 0.95085 | 0.36851 | 0.36851 | 0.38701 | 0.38701 | 0.945 | 0.945 | 0.94268 | 0.94268 | 0.38045 | 0.38045 | 0.38035 | 0.38035 | 0.92332 | 0.92332 | 0.89102 | 0.89102 | 0.41587 | 0.41587 | 0.4193 | 0.4193 | 0.90413 | 0.90413 | 0.86442 | 0.86442 | 0.3306 | 0.3306 | 0.33187 | 0.33187 | 0.91775 | 0.91775 | 0.91386 | 0.91386 | 0.39875 | 0.39875 | 0.4028 | 0.4028 | 0.95044 | 0.95044 | 0.91585 | 0.91585 | 0.3147 | 0.3147 | 0.31752 | 0.31752 | 0.7953 | 0.7953 | 0.78079 | 0.78079 | 0.29339 | 0.29339 | 0.27586 | 0.27586 | 0.96649 | 0.96649 | 0.93398 | 0.93398 | 0.32274 | 0.32274 | 0.31892 | 0.31892 | [5 empty] | 18 | Kapatur 220 | Kapatur 220 | Chacaya 110 | 0.85691 | 0.85691 | 0.79227 | 0.79227 | 0.40326 | 0.40326 | 0.36622 | 0.36622 | 0.85605 | 0.85605 | 0.77342 | 0.77342 | 0.50714 | 0.50714 | 0.45915 | 0.45915 | 0.80124 | 0.80124 | 0.77099 | 0.77099 | 0.41745 | 0.41745 | 0.41038 | 0.41038 | 0.96823 | 0.96823 | 0.93198 | 0.93198 | 0.39155 | 0.39155 | 0.34671 | 0.34671 | 1.0094 | 1.0094 | 0.97054 | 0.97054 | 0.3896 | 0.3896 | 0.3835 | 0.3835 | 0.92543 | 0.92543 | 0.81324 | 0.81324 | 0.3872 | 0.3872 | 0.34182 | 0.34182 | 0.90972 | 0.90972 | 0.92498 | 0.92498 | 0.42625 | 0.42625 | 0.39769 | 0.39769 | 0.91172 | 0.91172 | 0.89555 | 0.89555 | 0.35775 | 0.35775 | 0.34424 | 0.34424 | 0.95181 | 0.95181 | 0.87467 | 0.87467 | 0.39651 | 0.39651 | 0.37444 | 0.37444 | 0.91529 | 0.91529 | 0.91707 | 0.91707 | 0.33518 | 0.33518 | 0.35105 | 0.35105 | 0.74038 | 0.74038 | 0.73788 | 0.73788 | 0.32097 | 0.32097 | 0.33619 | 0.33619 | 0.90116 | 0.90116 | 0.88256 | 0.88256 | 0.31185 | 0.31185 | 0.3098 | 0.3098 | 0.8351 | 0.8351 | 0.7721 | 0.7721 | 0.393 | 0.393 | 0.3569 | 0.3569 | 0.83425 | 0.83425 | 0.75372 | 0.75372 | 0.49423 | 0.49423 | 0.44746 | 0.44746 | 0.78094 | 0.78094 | 0.75145 | 0.75145 | 0.40687 | 0.40687 | 0.39999 | 0.39999 | 0.94355 | 0.94355 | 0.90823 | 0.90823 | 0.38157 | 0.38157 | 0.33787 | 0.33787 | 0.98364 | 0.98364 | 0.9458 | 0.9458 | 0.37967 | 0.37967 | 0.37373 | 0.37373 | 0.90192 | 0.90192 | 0.79258 | 0.79258 | 0.37736 | 0.37736 | 0.33314 | 0.33314 | 0.88644 | 0.88644 | 0.90131 | 0.90131 | 0.41534 | 0.41534 | 0.38751 | 0.38751 | 0.88845 | 0.88845 | 0.8727 | 0.8727 | 0.34863 | 0.34863 | 0.33546 | 0.33546 | 0.92742 | 0.92742 | 0.85225 | 0.85225 | 0.38635 | 0.38635 | 0.36484 | 0.36484 | 0.87923 | 0.87923 | 0.88092 | 0.88092 | 0.32197 | 0.32197 | 0.33721 | 0.33721 | 0.71017 | 0.71017 | 0.70778 | 0.70778 | 0.30787 | 0.30787 | 0.32247 | 0.32247 | 0.86421 | 0.86421 | 0.84637 | 0.84637 | 0.29906 | 0.29906 | 0.2971 | 0.2971 | 0.80075 | 0.80075 | 0.74034 | 0.74034 | 0.37683 | 0.37683 | 0.34221 | 0.34221 | 0.79992 | 0.79992 | 0.72271 | 0.72271 | 0.4739 | 0.4739 | 0.42906 | 0.42906 | 0.74796 | 0.74796 | 0.71971 | 0.71971 | 0.38969 | 0.38969 | 0.3831 | 0.3831 | 0.90446 | 0.90446 | 0.8706 | 0.8706 | 0.36576 | 0.36576 | 0.32388 | 0.32388 | 0.94284 | 0.94284 | 0.90655 | 0.90655 | 0.36392 | 0.36392 | 0.35823 | 0.35823 | 0.86462 | 0.86462 | 0.7598 | 0.7598 | 0.36175 | 0.36175 | 0.31936 | 0.31936 | 0.84988 | 0.84988 | 0.86414 | 0.86414 | 0.39821 | 0.39821 | 0.37154 | 0.37154 | 0.85192 | 0.85192 | 0.83681 | 0.83681 | 0.33429 | 0.33429 | 0.32166 | 0.32166 | 0.88924 | 0.88924 | 0.81717 | 0.81717 | 0.37045 | 0.37045 | 0.34982 | 0.34982 | 0.86175 | 0.86175 | 0.86342 | 0.86342 | 0.31556 | 0.31556 | 0.33052 | 0.33052 | 0.69634 | 0.69634 | 0.694 | 0.694 | 0.30188 | 0.30188 | 0.31619 | 0.31619 | 0.8471 | 0.8471 | 0.82961 | 0.82961 | 0.29314 | 0.29314 | 0.29122 | 0.29122 | 0.78485 | 0.78485 | 0.72564 | 0.72564 | 0.36935 | 0.36935 | 0.33542 | 0.33542 | 0.78395 | 0.78395 | 0.70828 | 0.70828 | 0.46443 | 0.46443 | 0.42048 | 0.42048 | 0.73389 | 0.73389 | 0.70618 | 0.70618 | 0.38236 | 0.38236 | 0.37589 | 0.37589 | 0.8865 | 0.8865 | 0.85331 | 0.85331 | 0.3585 | 0.3585 | 0.31744 | 0.31744 | 0.92409 | 0.92409 | 0.88853 | 0.88853 | 0.35668 | 0.35668 | 0.3511 | 0.3511 | 0.84752 | 0.84752 | 0.74478 | 0.74478 | 0.3546 | 0.3546 | 0.31305 | 0.31305 | 0.83295 | 0.83295 | 0.84692 | 0.84692 | 0.39027 | 0.39027 | 0.36413 | 0.36413 | 0.83497 | 0.83497 | 0.82017 | 0.82017 | 0.32764 | 0.32764 | 0.31526 | 0.31526 | 0.87145 | 0.87145 | 0.80082 | 0.80082 | 0.36303 | 0.36303 | 0.34282 | 0.34282 | 0.89194 | 0.89194 | 0.89367 | 0.89367 | 0.32662 | 0.32662 | 0.34209 | 0.34209 | 0.72157 | 0.72157 | 0.71914 | 0.71914 | 0.31282 | 0.31282 | 0.32765 | 0.32765 | 0.87811 | 0.87811 | 0.85998 | 0.85998 | 0.30387 | 0.30387 | 0.30188 | 0.30188
|  |  | 19 | El Cobre 220 | El Cobre 220 | Chacaya 110 | 0.8757 | 0.8757 | 0.85628 | 0.85628 | 0.2879 | 0.2879 | 0.28182 | 0.28182 | 0.75495 | 0.75495 | 0.72277 | 0.72277 | 0.43087 | 0.43087 | 0.41747 | 0.41747 | 0.83428 | 0.83428 | 0.79236 | 0.79236 | 0.34562 | 0.34562 | 0.33046 | 0.33046 | 0.85051 | 0.85051 | 0.79889 | 0.79889 | 0.30639 | 0.30639 | 0.30367 | 0.30367 | 0.87735 | 0.87735 | 0.83749 | 0.83749 | 0.3999 | 0.3999 | 0.35974 | 0.35974 | 0.80218 | 0.80218 | 0.77539 | 0.77539 | 0.32934 | 0.32934 | 0.31509 | 0.31509 | 0.90134 | 0.90134 | 0.83208 | 0.83208 | 0.38922 | 0.38922 | 0.37758 | 0.37758 | 0.86825 | 0.86825 | 0.80795 | 0.80795 | 0.36143 | 0.36143 | 0.34453 | 0.34453 | 0.86025 | 0.86025 | 0.81768 | 0.81768 | 0.36217 | 0.36217 | 0.33562 | 0.33562 | 0.91195 | 0.91195 | 0.90873 | 0.90873 | 0.35981 | 0.35981 | 0.36686 | 0.36686 | 0.8854 | 0.8854 | 0.89187 | 0.89187 | 0.28787 | 0.28787 | 0.29825 | 0.29825 | 0.90291 | 0.90291 | 0.90892 | 0.90892 | 0.35597 | 0.35597 | 0.36156 | 0.36156 | 0.8534 | 0.8534 | 0.83449 | 0.83449 | 0.28057 | 0.28057 | 0.27464 | 0.27464 | 0.73572 | 0.73572 | 0.70437 | 0.70437 | 0.4199 | 0.4199 | 0.40685 | 0.40685 | 0.81315 | 0.81315 | 0.77229 | 0.77229 | 0.33687 | 0.33687 | 0.32209 | 0.32209 | 0.82883 | 0.82883 | 0.77853 | 0.77853 | 0.29857 | 0.29857 | 0.29594 | 0.29594 | 0.85498 | 0.85498 | 0.81615 | 0.81615 | 0.38971 | 0.38971 | 0.35058 | 0.35058 | 0.7818 | 0.7818 | 0.75569 | 0.75569 | 0.32098 | 0.32098 | 0.30708 | 0.30708 | 0.87828 | 0.87828 | 0.81079 | 0.81079 | 0.37927 | 0.37927 | 0.36792 | 0.36792 | 0.84609 | 0.84609 | 0.78733 | 0.78733 | 0.35221 | 0.35221 | 0.33574 | 0.33574 | 0.8382 | 0.8382 | 0.79672 | 0.79672 | 0.35289 | 0.35289 | 0.32702 | 0.32702 | 0.87601 | 0.87601 | 0.87292 | 0.87292 | 0.34563 | 0.34563 | 0.35241 | 0.35241 | 0.84928 | 0.84928 | 0.85549 | 0.85549 | 0.27613 | 0.27613 | 0.28608 | 0.28608 | 0.86589 | 0.86589 | 0.87165 | 0.87165 | 0.34137 | 0.34137 | 0.34673 | 0.34673 | 0.8183 | 0.8183 | 0.80016 | 0.80016 | 0.26903 | 0.26903 | 0.26334 | 0.26334 | 0.70546 | 0.70546 | 0.67539 | 0.67539 | 0.40262 | 0.40262 | 0.3901 | 0.3901 | 0.7788 | 0.7788 | 0.73967 | 0.73967 | 0.32264 | 0.32264 | 0.30849 | 0.30849 | 0.79449 | 0.79449 | 0.74628 | 0.74628 | 0.28621 | 0.28621 | 0.28368 | 0.28368 | 0.81951 | 0.81951 | 0.78229 | 0.78229 | 0.37354 | 0.37354 | 0.33603 | 0.33603 | 0.74947 | 0.74947 | 0.72444 | 0.72444 | 0.30771 | 0.30771 | 0.29438 | 0.29438 | 0.84205 | 0.84205 | 0.77735 | 0.77735 | 0.36362 | 0.36362 | 0.35274 | 0.35274 | 0.81129 | 0.81129 | 0.75496 | 0.75496 | 0.33772 | 0.33772 | 0.32194 | 0.32194 | 0.8037 | 0.8037 | 0.76392 | 0.76392 | 0.33836 | 0.33836 | 0.31355 | 0.31355 | 0.85859 | 0.85859 | 0.85557 | 0.85557 | 0.33876 | 0.33876 | 0.3454 | 0.3454 | 0.83274 | 0.83274 | 0.83883 | 0.83883 | 0.27075 | 0.27075 | 0.28052 | 0.28052 | 0.84874 | 0.84874 | 0.85438 | 0.85438 | 0.33461 | 0.33461 | 0.33986 | 0.33986 | 0.80205 | 0.80205 | 0.78428 | 0.78428 | 0.26369 | 0.26369 | 0.25812 | 0.25812 | 0.69137 | 0.69137 | 0.6619 | 0.6619 | 0.39458 | 0.39458 | 0.38232 | 0.38232 | 0.76416 | 0.76416 | 0.72577 | 0.72577 | 0.31657 | 0.31657 | 0.30268 | 0.30268 | 0.77871 | 0.77871 | 0.73145 | 0.73145 | 0.28052 | 0.28052 | 0.27804 | 0.27804 | 0.80322 | 0.80322 | 0.76674 | 0.76674 | 0.36611 | 0.36611 | 0.32935 | 0.32935 | 0.73465 | 0.73465 | 0.71012 | 0.71012 | 0.30162 | 0.30162 | 0.28856 | 0.28856 | 0.82527 | 0.82527 | 0.76186 | 0.76186 | 0.35638 | 0.35638 | 0.34571 | 0.34571 | 0.79515 | 0.79515 | 0.73993 | 0.73993 | 0.331 | 0.331 | 0.31553 | 0.31553 | 0.78761 | 0.78761 | 0.74864 | 0.74864 | 0.33159 | 0.33159 | 0.30728 | 0.30728 | 0.88867 | 0.88867 | 0.88555 | 0.88555 | 0.35063 | 0.35063 | 0.3575 | 0.3575 | 0.86291 | 0.86291 | 0.86923 | 0.86923 | 0.28056 | 0.28056 | 0.29068 | 0.29068 | 0.87981 | 0.87981 | 0.88566 | 0.88566 | 0.34686 | 0.34686 | 0.3523 | 0.3523 | [5 empty] | 19 | El Cobre 220 | El Cobre 220 | Chacaya 110 | 0.85142 | 0.85142 | 0.80358 | 0.80358 | 0.27542 | 0.27542 | 0.27009 | 0.27009 | 0.71363 | 0.71363 | 0.68361 | 0.68361 | 0.40326 | 0.40326 | 0.35147 | 0.35147 | 0.78552 | 0.78552 | 0.71603 | 0.71603 | 0.30818 | 0.30818 | 0.28418 | 0.28418 | 0.76954 | 0.76954 | 0.74199 | 0.74199 | 0.28929 | 0.28929 | 0.26584 | 0.26584 | 0.83459 | 0.83459 | 0.74883 | 0.74883 | 0.33188 | 0.33188 | 0.27358 | 0.27358 | 0.71427 | 0.71427 | 0.73169 | 0.73169 | 0.30644 | 0.30644 | 0.26874 | 0.26874 | 0.76219 | 0.76219 | 0.73418 | 0.73418 | 0.34582 | 0.34582 | 0.31053 | 0.31053 | 0.78843 | 0.78843 | 0.7804 | 0.7804 | 0.32623 | 0.32623 | 0.31298 | 0.31298 | 0.78322 | 0.78322 | 0.77331 | 0.77331 | 0.31621 | 0.31621 | 0.30851 | 0.30851 | 0.91215 | 0.91215 | 0.94561 | 0.94561 | 0.36201 | 0.36201 | 0.35222 | 0.35222 | 0.92648 | 0.92648 | 0.9476 | 0.9476 | 0.32503 | 0.32503 | 0.32151 | 0.32151 | 0.92261 | 0.92261 | 0.92219 | 0.92219 | 0.34553 | 0.34553 | 0.31007 | 0.31007 | 0.82974 | 0.82974 | 0.78312 | 0.78312 | 0.26841 | 0.26841 | 0.26321 | 0.26321 | 0.69546 | 0.69546 | 0.6662 | 0.6662 | 0.39299 | 0.39299 | 0.34252 | 0.34252 | 0.76562 | 0.76562 | 0.69789 | 0.69789 | 0.30038 | 0.30038 | 0.27698 | 0.27698 | 0.74992 | 0.74992 | 0.72307 | 0.72307 | 0.28192 | 0.28192 | 0.25906 | 0.25906 | 0.81332 | 0.81332 | 0.72974 | 0.72974 | 0.32342 | 0.32342 | 0.2666 | 0.2666 | 0.69612 | 0.69612 | 0.71309 | 0.71309 | 0.29864 | 0.29864 | 0.26191 | 0.26191 | 0.74268 | 0.74268 | 0.7154 | 0.7154 | 0.33698 | 0.33698 | 0.30258 | 0.30258 | 0.76831 | 0.76831 | 0.76048 | 0.76048 | 0.31791 | 0.31791 | 0.30499 | 0.30499 | 0.76315 | 0.76315 | 0.7535 | 0.7535 | 0.30811 | 0.30811 | 0.30061 | 0.30061 | 0.87621 | 0.87621 | 0.90834 | 0.90834 | 0.34775 | 0.34775 | 0.33834 | 0.33834 | 0.88868 | 0.88868 | 0.90895 | 0.90895 | 0.31177 | 0.31177 | 0.30839 | 0.30839 | 0.88477 | 0.88477 | 0.88438 | 0.88438 | 0.33136 | 0.33136 | 0.29735 | 0.29735 | 0.79561 | 0.79561 | 0.75091 | 0.75091 | 0.25737 | 0.25737 | 0.25239 | 0.25239 | 0.66684 | 0.66684 | 0.63879 | 0.63879 | 0.37683 | 0.37683 | 0.32842 | 0.32842 | 0.73329 | 0.73329 | 0.66841 | 0.66841 | 0.28769 | 0.28769 | 0.26527 | 0.26527 | 0.71886 | 0.71886 | 0.69312 | 0.69312 | 0.27024 | 0.27024 | 0.24834 | 0.24834 | 0.77958 | 0.77958 | 0.69947 | 0.69947 | 0.31 | 0.31 | 0.25555 | 0.25555 | 0.66734 | 0.66734 | 0.68361 | 0.68361 | 0.2863 | 0.2863 | 0.25108 | 0.25108 | 0.71205 | 0.71205 | 0.68589 | 0.68589 | 0.32308 | 0.32308 | 0.29011 | 0.29011 | 0.73672 | 0.73672 | 0.72921 | 0.72921 | 0.30484 | 0.30484 | 0.29245 | 0.29245 | 0.73174 | 0.73174 | 0.72248 | 0.72248 | 0.29542 | 0.29542 | 0.28823 | 0.28823 | 0.85879 | 0.85879 | 0.89029 | 0.89029 | 0.34084 | 0.34084 | 0.33161 | 0.33161 | 0.87138 | 0.87138 | 0.89124 | 0.89124 | 0.3057 | 0.3057 | 0.30239 | 0.30239 | 0.86725 | 0.86725 | 0.86686 | 0.86686 | 0.3248 | 0.3248 | 0.29147 | 0.29147 | 0.77982 | 0.77982 | 0.736 | 0.736 | 0.25226 | 0.25226 | 0.24738 | 0.24738 | 0.65353 | 0.65353 | 0.62604 | 0.62604 | 0.3693 | 0.3693 | 0.32187 | 0.32187 | 0.7195 | 0.7195 | 0.65585 | 0.65585 | 0.28229 | 0.28229 | 0.26029 | 0.26029 | 0.70458 | 0.70458 | 0.67934 | 0.67934 | 0.26487 | 0.26487 | 0.2434 | 0.2434 | 0.76407 | 0.76407 | 0.68556 | 0.68556 | 0.30384 | 0.30384 | 0.25046 | 0.25046 | 0.65414 | 0.65414 | 0.67009 | 0.67009 | 0.28064 | 0.28064 | 0.24612 | 0.24612 | 0.69786 | 0.69786 | 0.67222 | 0.67222 | 0.31664 | 0.31664 | 0.28432 | 0.28432 | 0.72206 | 0.72206 | 0.71471 | 0.71471 | 0.29878 | 0.29878 | 0.28663 | 0.28663 | 0.71709 | 0.71709 | 0.70802 | 0.70802 | 0.28952 | 0.28952 | 0.28246 | 0.28246 | 0.88887 | 0.88887 | 0.92148 | 0.92148 | 0.35278 | 0.35278 | 0.34323 | 0.34323 | 0.90294 | 0.90294 | 0.92353 | 0.92353 | 0.31677 | 0.31677 | 0.31334 | 0.31334 | 0.899 | 0.899 | 0.8986 | 0.8986 | 0.33669 | 0.33669 | 0.30214 | 0.30214 | [5 empty] | 19 | El Cobre 220 | El Cobre 220 | Chacaya 110 | 0.88716 | 0.88716 | 1.0315 | 1.0315 | 0.27641 | 0.27641 | 0.35546 | 0.35546 | 0.79485 | 0.79485 | 0.93463 | 0.93463 | 0.39533 | 0.39533 | 0.49027 | 0.49027 | 0.81109 | 0.81109 | 1.011 | 1.011 | 0.31584 | 0.31584 | 0.38264 | 0.38264 | 0.91014 | 0.91014 | 1.0965 | 1.0965 | 0.28614 | 0.28614 | 0.35783 | 0.35783 | 0.82069 | 0.82069 | 0.97753 | 0.97753 | 0.28525 | 0.28525 | 0.37646 | 0.37646 | 0.83838 | 0.83838 | 1.0509 | 1.0509 | 0.30156 | 0.30156 | 0.38765 | 0.38765 | 0.76343 | 0.76343 | 0.92067 | 0.92067 | 0.31868 | 0.31868 | 0.41171 | 0.41171 | 0.92505 | 0.92505 | 1.0192 | 1.0192 | 0.32232 | 0.32232 | 0.34403 | 0.34403 | 0.87891 | 0.87891 | 1.0156 | 1.0156 | 0.35029 | 0.35029 | 0.43028 | 0.43028 | 0.92437 | 0.92437 | 0.88421 | 0.88421 | 0.34001 | 0.34001 | 0.34425 | 0.34425 | 0.88867 | 0.88867 | 0.8832 | 0.8832 | 0.302 | 0.302 | 0.31611 | 0.31611 | 0.93052 | 0.93052 | 1.0132 | 1.0132 | 0.29246 | 0.29246 | 0.31723 | 0.31723 | 0.86457 | 0.86457 | 1.0053 | 1.0053 | 0.26937 | 0.26937 | 0.34641 | 0.34641 | 0.7746 | 0.7746 | 0.91082 | 0.91082 | 0.38526 | 0.38526 | 0.47778 | 0.47778 | 0.79055 | 0.79055 | 0.98536 | 0.98536 | 0.30784 | 0.30784 | 0.37295 | 0.37295 | 0.88694 | 0.88694 | 1.0686 | 1.0686 | 0.27885 | 0.27885 | 0.3487 | 0.3487 | 0.79978 | 0.79978 | 0.95261 | 0.95261 | 0.27798 | 0.27798 | 0.36687 | 0.36687 | 0.81708 | 0.81708 | 1.0242 | 1.0242 | 0.2939 | 0.2939 | 0.37779 | 0.37779 | 0.7439 | 0.7439 | 0.89711 | 0.89711 | 0.31053 | 0.31053 | 0.40118 | 0.40118 | 0.90145 | 0.90145 | 0.9932 | 0.9932 | 0.3141 | 0.3141 | 0.33525 | 0.33525 | 0.85638 | 0.85638 | 0.98955 | 0.98955 | 0.34131 | 0.34131 | 0.41925 | 0.41925 | 0.88794 | 0.88794 | 0.84936 | 0.84936 | 0.32661 | 0.32661 | 0.33068 | 0.33068 | 0.85242 | 0.85242 | 0.84717 | 0.84717 | 0.28968 | 0.28968 | 0.30322 | 0.30322 | 0.89236 | 0.89236 | 0.97162 | 0.97162 | 0.28047 | 0.28047 | 0.30423 | 0.30423 | 0.82901 | 0.82901 | 0.96391 | 0.96391 | 0.25828 | 0.25828 | 0.33215 | 0.33215 | 0.74274 | 0.74274 | 0.87335 | 0.87335 | 0.36941 | 0.36941 | 0.45812 | 0.45812 | 0.75716 | 0.75716 | 0.94374 | 0.94374 | 0.29484 | 0.29484 | 0.35719 | 0.35719 | 0.8502 | 0.8502 | 1.0243 | 1.0243 | 0.2673 | 0.2673 | 0.33426 | 0.33426 | 0.7666 | 0.7666 | 0.91309 | 0.91309 | 0.26644 | 0.26644 | 0.35165 | 0.35165 | 0.78329 | 0.78329 | 0.98184 | 0.98184 | 0.28175 | 0.28175 | 0.36218 | 0.36218 | 0.71322 | 0.71322 | 0.86011 | 0.86011 | 0.29772 | 0.29772 | 0.38464 | 0.38464 | 0.86438 | 0.86438 | 0.95235 | 0.95235 | 0.30118 | 0.30118 | 0.32146 | 0.32146 | 0.82113 | 0.82113 | 0.94881 | 0.94881 | 0.32726 | 0.32726 | 0.402 | 0.402 | 0.8703 | 0.8703 | 0.83248 | 0.83248 | 0.32012 | 0.32012 | 0.32411 | 0.32411 | 0.83581 | 0.83581 | 0.83067 | 0.83067 | 0.28404 | 0.28404 | 0.29731 | 0.29731 | 0.8747 | 0.8747 | 0.95238 | 0.95238 | 0.27491 | 0.27491 | 0.2982 | 0.2982 | 0.81256 | 0.81256 | 0.94478 | 0.94478 | 0.25316 | 0.25316 | 0.32556 | 0.32556 | 0.72791 | 0.72791 | 0.85591 | 0.85591 | 0.36203 | 0.36203 | 0.44897 | 0.44897 | 0.74292 | 0.74292 | 0.926 | 0.926 | 0.2893 | 0.2893 | 0.35048 | 0.35048 | 0.8333 | 0.8333 | 1.0039 | 1.0039 | 0.26199 | 0.26199 | 0.32762 | 0.32762 | 0.75135 | 0.75135 | 0.89494 | 0.89494 | 0.26115 | 0.26115 | 0.34466 | 0.34466 | 0.7678 | 0.7678 | 0.96242 | 0.96242 | 0.27618 | 0.27618 | 0.35501 | 0.35501 | 0.699 | 0.699 | 0.84298 | 0.84298 | 0.29179 | 0.29179 | 0.37697 | 0.37697 | 0.84718 | 0.84718 | 0.93341 | 0.93341 | 0.29518 | 0.29518 | 0.31506 | 0.31506 | 0.8047 | 0.8047 | 0.92983 | 0.92983 | 0.32071 | 0.32071 | 0.39395 | 0.39395 | 0.90078 | 0.90078 | 0.86164 | 0.86164 | 0.33133 | 0.33133 | 0.33547 | 0.33547 | 0.86609 | 0.86609 | 0.86077 | 0.86077 | 0.29433 | 0.29433 | 0.30809 | 0.30809 | 0.90672 | 0.90672 | 0.98724 | 0.98724 | 0.28497 | 0.28497 | 0.30912 | 0.30912 | [5 empty] | 19 | El Cobre 220 | El Cobre 220 | Chacaya 110 | 1.035 | 1.035 | 1.0207 | 1.0207 | 0.37793 | 0.37793 | 0.39006 | 0.39006 | 0.94824 | 0.94824 | 0.93462 | 0.93462 | 0.50672 | 0.50672 | 0.51131 | 0.51131 | 1.0607 | 1.0607 | 1.1016 | 1.1016 | 0.40699 | 0.40699 | 0.37613 | 0.37613 | 1.0978 | 1.0978 | 1.0831 | 1.0831 | 0.38352 | 0.38352 | 0.39554 | 0.39554 | 1.0186 | 1.0186 | 0.98702 | 0.98702 | 0.39247 | 0.39247 | 0.39662 | 0.39662 | 1.0651 | 1.0651 | 1.0475 | 1.0475 | 0.40536 | 0.40536 | 0.40292 | 0.40292 | 1.0115 | 1.0115 | 1.0436 | 1.0436 | 0.44416 | 0.44416 | 0.45224 | 0.45224 | 1.0418 | 1.0418 | 1.0041 | 1.0041 | 0.3498 | 0.3498 | 0.36017 | 0.36017 | 1.0153 | 1.0153 | 1.0132 | 1.0132 | 0.41247 | 0.41247 | 0.42599 | 0.42599 | 0.91043 | 0.91043 | 0.92749 | 0.92749 | 0.32925 | 0.32925 | 0.34083 | 0.34083 | 0.87262 | 0.87262 | 0.84083 | 0.84083 | 0.2984 | 0.2984 | 0.30067 | 0.30067 | 1.0107 | 1.0107 | 1.0025 | 1.0025 | 0.32926 | 0.32926 | 0.33425 | 0.33425 | 1.0087 | 1.0087 | 0.99467 | 0.99467 | 0.3683 | 0.3683 | 0.38013 | 0.38013 | 0.92408 | 0.92408 | 0.91082 | 0.91082 | 0.49381 | 0.49381 | 0.49828 | 0.49828 | 1.0339 | 1.0339 | 1.0737 | 1.0737 | 0.39669 | 0.39669 | 0.36661 | 0.36661 | 1.0698 | 1.0698 | 1.0555 | 1.0555 | 0.37374 | 0.37374 | 0.38545 | 0.38545 | 0.9926 | 0.9926 | 0.96186 | 0.96186 | 0.38246 | 0.38246 | 0.38651 | 0.38651 | 1.038 | 1.038 | 1.0209 | 1.0209 | 0.39506 | 0.39506 | 0.39269 | 0.39269 | 0.98567 | 0.98567 | 1.0169 | 1.0169 | 0.43279 | 0.43279 | 0.44067 | 0.44067 | 1.0152 | 1.0152 | 0.9785 | 0.9785 | 0.34087 | 0.34087 | 0.35097 | 0.35097 | 0.98927 | 0.98927 | 0.98726 | 0.98726 | 0.4019 | 0.4019 | 0.41507 | 0.41507 | 0.87455 | 0.87455 | 0.89093 | 0.89093 | 0.31627 | 0.31627 | 0.3274 | 0.3274 | 0.83703 | 0.83703 | 0.80652 | 0.80652 | 0.28623 | 0.28623 | 0.2884 | 0.2884 | 0.96923 | 0.96923 | 0.96137 | 0.96137 | 0.31576 | 0.31576 | 0.32055 | 0.32055 | 0.96719 | 0.96719 | 0.95376 | 0.95376 | 0.35315 | 0.35315 | 0.3645 | 0.3645 | 0.88606 | 0.88606 | 0.87335 | 0.87335 | 0.47349 | 0.47349 | 0.47778 | 0.47778 | 0.99021 | 0.99021 | 1.0283 | 1.0283 | 0.37993 | 0.37993 | 0.35113 | 0.35113 | 1.0254 | 1.0254 | 1.0117 | 1.0117 | 0.35827 | 0.35827 | 0.36949 | 0.36949 | 0.95142 | 0.95142 | 0.92195 | 0.92195 | 0.3666 | 0.3666 | 0.37047 | 0.37047 | 0.99513 | 0.99513 | 0.97866 | 0.97866 | 0.37873 | 0.37873 | 0.37645 | 0.37645 | 0.94502 | 0.94502 | 0.97494 | 0.97494 | 0.41494 | 0.41494 | 0.4225 | 0.4225 | 0.97345 | 0.97345 | 0.93826 | 0.93826 | 0.32686 | 0.32686 | 0.33654 | 0.33654 | 0.94854 | 0.94854 | 0.94663 | 0.94663 | 0.38536 | 0.38536 | 0.39798 | 0.39798 | 0.85717 | 0.85717 | 0.87323 | 0.87323 | 0.30999 | 0.30999 | 0.32089 | 0.32089 | 0.82072 | 0.82072 | 0.79081 | 0.79081 | 0.28065 | 0.28065 | 0.28278 | 0.28278 | 0.95004 | 0.95004 | 0.94234 | 0.94234 | 0.3095 | 0.3095 | 0.3142 | 0.3142 | 0.94799 | 0.94799 | 0.93483 | 0.93483 | 0.34614 | 0.34614 | 0.35726 | 0.35726 | 0.86837 | 0.86837 | 0.85591 | 0.85591 | 0.46404 | 0.46404 | 0.46824 | 0.46824 | 0.97159 | 0.97159 | 1.009 | 1.009 | 0.37278 | 0.37278 | 0.34452 | 0.34452 | 1.0051 | 1.0051 | 0.99165 | 0.99165 | 0.35114 | 0.35114 | 0.36214 | 0.36214 | 0.93251 | 0.93251 | 0.90363 | 0.90363 | 0.35931 | 0.35931 | 0.36311 | 0.36311 | 0.97545 | 0.97545 | 0.9593 | 0.9593 | 0.37124 | 0.37124 | 0.36901 | 0.36901 | 0.92619 | 0.92619 | 0.95552 | 0.95552 | 0.40667 | 0.40667 | 0.41408 | 0.41408 | 0.95408 | 0.95408 | 0.91959 | 0.91959 | 0.32036 | 0.32036 | 0.32984 | 0.32984 | 0.92956 | 0.92956 | 0.92768 | 0.92768 | 0.37764 | 0.37764 | 0.39002 | 0.39002 | 0.8872 | 0.8872 | 0.90382 | 0.90382 | 0.32084 | 0.32084 | 0.33214 | 0.33214 | 0.85046 | 0.85046 | 0.81946 | 0.81946 | 0.29083 | 0.29083 | 0.29303 | 0.29303 | 0.98482 | 0.98482 | 0.97683 | 0.97683 | 0.32083 | 0.32083 | 0.3257 | 0.3257 | [5 empty] | 19 | El Cobre 220 | El Cobre 220 | Chacaya 110 | 0.99276 | 0.99276 | 1.0111 | 1.0111 | 0.3876 | 0.3876 | 0.44863 | 0.44863 | 0.95501 | 0.95501 | 0.94963 | 0.94963 | 0.53109 | 0.53109 | 0.58897 | 0.58897 | 1.0785 | 1.0785 | 0.98253 | 0.98253 | 0.37312 | 0.37312 | 0.43883 | 0.43883 | 1.0993 | 1.0993 | 1.0815 | 1.0815 | 0.40186 | 0.40186 | 0.39565 | 0.39565 | 1.0017 | 1.0017 | 1.0386 | 1.0386 | 0.40252 | 0.40252 | 0.42273 | 0.42273 | 1.0319 | 1.0319 | 1.0293 | 1.0293 | 0.41542 | 0.41542 | 0.41532 | 0.41532 | 1.0084 | 1.0084 | 0.97315 | 0.97315 | 0.45421 | 0.45421 | 0.45794 | 0.45794 | 0.98723 | 0.98723 | 0.94387 | 0.94387 | 0.36098 | 0.36098 | 0.36237 | 0.36237 | 1.0024 | 1.0024 | 0.99813 | 0.99813 | 0.43552 | 0.43552 | 0.43994 | 0.43994 | 0.97532 | 0.97532 | 0.93983 | 0.93983 | 0.32294 | 0.32294 | 0.32583 | 0.32583 | 0.81603 | 0.81603 | 0.80114 | 0.80114 | 0.30103 | 0.30103 | 0.28305 | 0.28305 | 0.99187 | 0.99187 | 0.9585 | 0.9585 | 0.33121 | 0.33121 | 0.3273 | 0.3273 | 0.96749 | 0.96749 | 0.98531 | 0.98531 | 0.37773 | 0.37773 | 0.43721 | 0.43721 | 0.93068 | 0.93068 | 0.92544 | 0.92544 | 0.51757 | 0.51757 | 0.57397 | 0.57397 | 1.0512 | 1.0512 | 0.95764 | 0.95764 | 0.36367 | 0.36367 | 0.42771 | 0.42771 | 1.0713 | 1.0713 | 1.0539 | 1.0539 | 0.39161 | 0.39161 | 0.38556 | 0.38556 | 0.9762 | 0.9762 | 1.0121 | 1.0121 | 0.39226 | 0.39226 | 0.41195 | 0.41195 | 1.0056 | 1.0056 | 1.0032 | 1.0032 | 0.40487 | 0.40487 | 0.40476 | 0.40476 | 0.98262 | 0.98262 | 0.94825 | 0.94825 | 0.44258 | 0.44258 | 0.44622 | 0.44622 | 0.96204 | 0.96204 | 0.91978 | 0.91978 | 0.35177 | 0.35177 | 0.35312 | 0.35312 | 0.97669 | 0.97669 | 0.97255 | 0.97255 | 0.42435 | 0.42435 | 0.42867 | 0.42867 | 0.93688 | 0.93688 | 0.9028 | 0.9028 | 0.31021 | 0.31021 | 0.313 | 0.313 | 0.78273 | 0.78273 | 0.76846 | 0.76846 | 0.28875 | 0.28875 | 0.2715 | 0.2715 | 0.9512 | 0.9512 | 0.91919 | 0.91919 | 0.31763 | 0.31763 | 0.31387 | 0.31387 | 0.92769 | 0.92769 | 0.94478 | 0.94478 | 0.3622 | 0.3622 | 0.41923 | 0.41923 | 0.8924 | 0.8924 | 0.88737 | 0.88737 | 0.49628 | 0.49628 | 0.55036 | 0.55036 | 1.0068 | 1.0068 | 0.91719 | 0.91719 | 0.3483 | 0.3483 | 0.40965 | 0.40965 | 1.0269 | 1.0269 | 1.0103 | 1.0103 | 0.37539 | 0.37539 | 0.36959 | 0.36959 | 0.93571 | 0.93571 | 0.97013 | 0.97013 | 0.37599 | 0.37599 | 0.39486 | 0.39486 | 0.96406 | 0.96406 | 0.96169 | 0.96169 | 0.38813 | 0.38813 | 0.38803 | 0.38803 | 0.94209 | 0.94209 | 0.90914 | 0.90914 | 0.42433 | 0.42433 | 0.42783 | 0.42783 | 0.92248 | 0.92248 | 0.88196 | 0.88196 | 0.33731 | 0.33731 | 0.3386 | 0.3386 | 0.93649 | 0.93649 | 0.93252 | 0.93252 | 0.40689 | 0.40689 | 0.41102 | 0.41102 | 0.91826 | 0.91826 | 0.88485 | 0.88485 | 0.30405 | 0.30405 | 0.30678 | 0.30678 | 0.76749 | 0.76749 | 0.75349 | 0.75349 | 0.28313 | 0.28313 | 0.26621 | 0.26621 | 0.93236 | 0.93236 | 0.90099 | 0.90099 | 0.31134 | 0.31134 | 0.30766 | 0.30766 | 0.90927 | 0.90927 | 0.92602 | 0.92602 | 0.35501 | 0.35501 | 0.4109 | 0.4109 | 0.87457 | 0.87457 | 0.86965 | 0.86965 | 0.48636 | 0.48636 | 0.53936 | 0.53936 | 0.98785 | 0.98785 | 0.89995 | 0.89995 | 0.34176 | 0.34176 | 0.40194 | 0.40194 | 1.0065 | 1.0065 | 0.9902 | 0.9902 | 0.36794 | 0.36794 | 0.36224 | 0.36224 | 0.9171 | 0.9171 | 0.95085 | 0.95085 | 0.36851 | 0.36851 | 0.38701 | 0.38701 | 0.945 | 0.945 | 0.94268 | 0.94268 | 0.38045 | 0.38045 | 0.38035 | 0.38035 | 0.92332 | 0.92332 | 0.89102 | 0.89102 | 0.41587 | 0.41587 | 0.4193 | 0.4193 | 0.90413 | 0.90413 | 0.86442 | 0.86442 | 0.3306 | 0.3306 | 0.33187 | 0.33187 | 0.91775 | 0.91775 | 0.91386 | 0.91386 | 0.39875 | 0.39875 | 0.4028 | 0.4028 | 0.95044 | 0.95044 | 0.91585 | 0.91585 | 0.3147 | 0.3147 | 0.31752 | 0.31752 | 0.7953 | 0.7953 | 0.78079 | 0.78079 | 0.29339 | 0.29339 | 0.27586 | 0.27586 | 0.96649 | 0.96649 | 0.93398 | 0.93398 | 0.32274 | 0.32274 | 0.31892 | 0.31892 | [5 empty] | 19 | El Cobre 220 | El Cobre 220 | Chacaya 110 | 0.85691 | 0.85691 | 0.79227 | 0.79227 | 0.40326 | 0.40326 | 0.36622 | 0.36622 | 0.85605 | 0.85605 | 0.77342 | 0.77342 | 0.50714 | 0.50714 | 0.45915 | 0.45915 | 0.80124 | 0.80124 | 0.77099 | 0.77099 | 0.41745 | 0.41745 | 0.41038 | 0.41038 | 0.96823 | 0.96823 | 0.93198 | 0.93198 | 0.39155 | 0.39155 | 0.34671 | 0.34671 | 1.0094 | 1.0094 | 0.97054 | 0.97054 | 0.3896 | 0.3896 | 0.3835 | 0.3835 | 0.92543 | 0.92543 | 0.81324 | 0.81324 | 0.3872 | 0.3872 | 0.34182 | 0.34182 | 0.90972 | 0.90972 | 0.92498 | 0.92498 | 0.42625 | 0.42625 | 0.39769 | 0.39769 | 0.91172 | 0.91172 | 0.89555 | 0.89555 | 0.35775 | 0.35775 | 0.34424 | 0.34424 | 0.95181 | 0.95181 | 0.87467 | 0.87467 | 0.39651 | 0.39651 | 0.37444 | 0.37444 | 0.91529 | 0.91529 | 0.91707 | 0.91707 | 0.33518 | 0.33518 | 0.35105 | 0.35105 | 0.74038 | 0.74038 | 0.73788 | 0.73788 | 0.32097 | 0.32097 | 0.33619 | 0.33619 | 0.90116 | 0.90116 | 0.88256 | 0.88256 | 0.31185 | 0.31185 | 0.3098 | 0.3098 | 0.8351 | 0.8351 | 0.7721 | 0.7721 | 0.393 | 0.393 | 0.3569 | 0.3569 | 0.83425 | 0.83425 | 0.75372 | 0.75372 | 0.49423 | 0.49423 | 0.44746 | 0.44746 | 0.78094 | 0.78094 | 0.75145 | 0.75145 | 0.40687 | 0.40687 | 0.39999 | 0.39999 | 0.94355 | 0.94355 | 0.90823 | 0.90823 | 0.38157 | 0.38157 | 0.33787 | 0.33787 | 0.98364 | 0.98364 | 0.9458 | 0.9458 | 0.37967 | 0.37967 | 0.37373 | 0.37373 | 0.90192 | 0.90192 | 0.79258 | 0.79258 | 0.37736 | 0.37736 | 0.33314 | 0.33314 | 0.88644 | 0.88644 | 0.90131 | 0.90131 | 0.41534 | 0.41534 | 0.38751 | 0.38751 | 0.88845 | 0.88845 | 0.8727 | 0.8727 | 0.34863 | 0.34863 | 0.33546 | 0.33546 | 0.92742 | 0.92742 | 0.85225 | 0.85225 | 0.38635 | 0.38635 | 0.36484 | 0.36484 | 0.87923 | 0.87923 | 0.88092 | 0.88092 | 0.32197 | 0.32197 | 0.33721 | 0.33721 | 0.71017 | 0.71017 | 0.70778 | 0.70778 | 0.30787 | 0.30787 | 0.32247 | 0.32247 | 0.86421 | 0.86421 | 0.84637 | 0.84637 | 0.29906 | 0.29906 | 0.2971 | 0.2971 | 0.80075 | 0.80075 | 0.74034 | 0.74034 | 0.37683 | 0.37683 | 0.34221 | 0.34221 | 0.79992 | 0.79992 | 0.72271 | 0.72271 | 0.4739 | 0.4739 | 0.42906 | 0.42906 | 0.74796 | 0.74796 | 0.71971 | 0.71971 | 0.38969 | 0.38969 | 0.3831 | 0.3831 | 0.90446 | 0.90446 | 0.8706 | 0.8706 | 0.36576 | 0.36576 | 0.32388 | 0.32388 | 0.94284 | 0.94284 | 0.90655 | 0.90655 | 0.36392 | 0.36392 | 0.35823 | 0.35823 | 0.86462 | 0.86462 | 0.7598 | 0.7598 | 0.36175 | 0.36175 | 0.31936 | 0.31936 | 0.84988 | 0.84988 | 0.86414 | 0.86414 | 0.39821 | 0.39821 | 0.37154 | 0.37154 | 0.85192 | 0.85192 | 0.83681 | 0.83681 | 0.33429 | 0.33429 | 0.32166 | 0.32166 | 0.88924 | 0.88924 | 0.81717 | 0.81717 | 0.37045 | 0.37045 | 0.34982 | 0.34982 | 0.86175 | 0.86175 | 0.86342 | 0.86342 | 0.31556 | 0.31556 | 0.33052 | 0.33052 | 0.69634 | 0.69634 | 0.694 | 0.694 | 0.30188 | 0.30188 | 0.31619 | 0.31619 | 0.8471 | 0.8471 | 0.82961 | 0.82961 | 0.29314 | 0.29314 | 0.29122 | 0.29122 | 0.78485 | 0.78485 | 0.72564 | 0.72564 | 0.36935 | 0.36935 | 0.33542 | 0.33542 | 0.78395 | 0.78395 | 0.70828 | 0.70828 | 0.46443 | 0.46443 | 0.42048 | 0.42048 | 0.73389 | 0.73389 | 0.70618 | 0.70618 | 0.38236 | 0.38236 | 0.37589 | 0.37589 | 0.8865 | 0.8865 | 0.85331 | 0.85331 | 0.3585 | 0.3585 | 0.31744 | 0.31744 | 0.92409 | 0.92409 | 0.88853 | 0.88853 | 0.35668 | 0.35668 | 0.3511 | 0.3511 | 0.84752 | 0.84752 | 0.74478 | 0.74478 | 0.3546 | 0.3546 | 0.31305 | 0.31305 | 0.83295 | 0.83295 | 0.84692 | 0.84692 | 0.39027 | 0.39027 | 0.36413 | 0.36413 | 0.83497 | 0.83497 | 0.82017 | 0.82017 | 0.32764 | 0.32764 | 0.31526 | 0.31526 | 0.87145 | 0.87145 | 0.80082 | 0.80082 | 0.36303 | 0.36303 | 0.34282 | 0.34282 | 0.89194 | 0.89194 | 0.89367 | 0.89367 | 0.32662 | 0.32662 | 0.34209 | 0.34209 | 0.72157 | 0.72157 | 0.71914 | 0.71914 | 0.31282 | 0.31282 | 0.32765 | 0.32765 | 0.87811 | 0.87811 | 0.85998 | 0.85998 | 0.30387 | 0.30387 | 0.30188 | 0.30188
|  |  | 20 | Laberinto 220 | Laberinto 220 | Chacaya 110 | 0.8757 | 0.8757 | 0.85628 | 0.85628 | 0.2879 | 0.2879 | 0.28182 | 0.28182 | 0.75495 | 0.75495 | 0.72277 | 0.72277 | 0.43087 | 0.43087 | 0.41747 | 0.41747 | 0.83428 | 0.83428 | 0.79236 | 0.79236 | 0.34562 | 0.34562 | 0.33046 | 0.33046 | 0.85051 | 0.85051 | 0.79889 | 0.79889 | 0.30639 | 0.30639 | 0.30367 | 0.30367 | 0.87735 | 0.87735 | 0.83749 | 0.83749 | 0.3999 | 0.3999 | 0.35974 | 0.35974 | 0.80218 | 0.80218 | 0.77539 | 0.77539 | 0.32934 | 0.32934 | 0.31509 | 0.31509 | 0.90134 | 0.90134 | 0.83208 | 0.83208 | 0.38922 | 0.38922 | 0.37758 | 0.37758 | 0.86825 | 0.86825 | 0.80795 | 0.80795 | 0.36143 | 0.36143 | 0.34453 | 0.34453 | 0.86025 | 0.86025 | 0.81768 | 0.81768 | 0.36217 | 0.36217 | 0.33562 | 0.33562 | 0.91195 | 0.91195 | 0.90873 | 0.90873 | 0.35981 | 0.35981 | 0.36686 | 0.36686 | 0.8854 | 0.8854 | 0.89187 | 0.89187 | 0.28787 | 0.28787 | 0.29825 | 0.29825 | 0.90291 | 0.90291 | 0.90892 | 0.90892 | 0.35597 | 0.35597 | 0.36156 | 0.36156 | 0.8534 | 0.8534 | 0.83449 | 0.83449 | 0.28057 | 0.28057 | 0.27464 | 0.27464 | 0.73572 | 0.73572 | 0.70437 | 0.70437 | 0.4199 | 0.4199 | 0.40685 | 0.40685 | 0.81315 | 0.81315 | 0.77229 | 0.77229 | 0.33687 | 0.33687 | 0.32209 | 0.32209 | 0.82883 | 0.82883 | 0.77853 | 0.77853 | 0.29857 | 0.29857 | 0.29594 | 0.29594 | 0.85498 | 0.85498 | 0.81615 | 0.81615 | 0.38971 | 0.38971 | 0.35058 | 0.35058 | 0.7818 | 0.7818 | 0.75569 | 0.75569 | 0.32098 | 0.32098 | 0.30708 | 0.30708 | 0.87828 | 0.87828 | 0.81079 | 0.81079 | 0.37927 | 0.37927 | 0.36792 | 0.36792 | 0.84609 | 0.84609 | 0.78733 | 0.78733 | 0.35221 | 0.35221 | 0.33574 | 0.33574 | 0.8382 | 0.8382 | 0.79672 | 0.79672 | 0.35289 | 0.35289 | 0.32702 | 0.32702 | 0.87601 | 0.87601 | 0.87292 | 0.87292 | 0.34563 | 0.34563 | 0.35241 | 0.35241 | 0.84928 | 0.84928 | 0.85549 | 0.85549 | 0.27613 | 0.27613 | 0.28608 | 0.28608 | 0.86589 | 0.86589 | 0.87165 | 0.87165 | 0.34137 | 0.34137 | 0.34673 | 0.34673 | 0.8183 | 0.8183 | 0.80016 | 0.80016 | 0.26903 | 0.26903 | 0.26334 | 0.26334 | 0.70546 | 0.70546 | 0.67539 | 0.67539 | 0.40262 | 0.40262 | 0.3901 | 0.3901 | 0.7788 | 0.7788 | 0.73967 | 0.73967 | 0.32264 | 0.32264 | 0.30849 | 0.30849 | 0.79449 | 0.79449 | 0.74628 | 0.74628 | 0.28621 | 0.28621 | 0.28368 | 0.28368 | 0.81951 | 0.81951 | 0.78229 | 0.78229 | 0.37354 | 0.37354 | 0.33603 | 0.33603 | 0.74947 | 0.74947 | 0.72444 | 0.72444 | 0.30771 | 0.30771 | 0.29438 | 0.29438 | 0.84205 | 0.84205 | 0.77735 | 0.77735 | 0.36362 | 0.36362 | 0.35274 | 0.35274 | 0.81129 | 0.81129 | 0.75496 | 0.75496 | 0.33772 | 0.33772 | 0.32194 | 0.32194 | 0.8037 | 0.8037 | 0.76392 | 0.76392 | 0.33836 | 0.33836 | 0.31355 | 0.31355 | 0.85859 | 0.85859 | 0.85557 | 0.85557 | 0.33876 | 0.33876 | 0.3454 | 0.3454 | 0.83274 | 0.83274 | 0.83883 | 0.83883 | 0.27075 | 0.27075 | 0.28052 | 0.28052 | 0.84874 | 0.84874 | 0.85438 | 0.85438 | 0.33461 | 0.33461 | 0.33986 | 0.33986 | 0.80205 | 0.80205 | 0.78428 | 0.78428 | 0.26369 | 0.26369 | 0.25812 | 0.25812 | 0.69137 | 0.69137 | 0.6619 | 0.6619 | 0.39458 | 0.39458 | 0.38232 | 0.38232 | 0.76416 | 0.76416 | 0.72577 | 0.72577 | 0.31657 | 0.31657 | 0.30268 | 0.30268 | 0.77871 | 0.77871 | 0.73145 | 0.73145 | 0.28052 | 0.28052 | 0.27804 | 0.27804 | 0.80322 | 0.80322 | 0.76674 | 0.76674 | 0.36611 | 0.36611 | 0.32935 | 0.32935 | 0.73465 | 0.73465 | 0.71012 | 0.71012 | 0.30162 | 0.30162 | 0.28856 | 0.28856 | 0.82527 | 0.82527 | 0.76186 | 0.76186 | 0.35638 | 0.35638 | 0.34571 | 0.34571 | 0.79515 | 0.79515 | 0.73993 | 0.73993 | 0.331 | 0.331 | 0.31553 | 0.31553 | 0.78761 | 0.78761 | 0.74864 | 0.74864 | 0.33159 | 0.33159 | 0.30728 | 0.30728 | 0.88867 | 0.88867 | 0.88555 | 0.88555 | 0.35063 | 0.35063 | 0.3575 | 0.3575 | 0.86291 | 0.86291 | 0.86923 | 0.86923 | 0.28056 | 0.28056 | 0.29068 | 0.29068 | 0.87981 | 0.87981 | 0.88566 | 0.88566 | 0.34686 | 0.34686 | 0.3523 | 0.3523 | [5 empty] | 20 | Laberinto 220 | Laberinto 220 | Chacaya 110 | 0.85142 | 0.85142 | 0.80358 | 0.80358 | 0.27542 | 0.27542 | 0.27009 | 0.27009 | 0.71363 | 0.71363 | 0.68361 | 0.68361 | 0.40326 | 0.40326 | 0.35147 | 0.35147 | 0.78552 | 0.78552 | 0.71603 | 0.71603 | 0.30818 | 0.30818 | 0.28418 | 0.28418 | 0.76954 | 0.76954 | 0.74199 | 0.74199 | 0.28929 | 0.28929 | 0.26584 | 0.26584 | 0.83459 | 0.83459 | 0.74883 | 0.74883 | 0.33188 | 0.33188 | 0.27358 | 0.27358 | 0.71427 | 0.71427 | 0.73169 | 0.73169 | 0.30644 | 0.30644 | 0.26874 | 0.26874 | 0.76219 | 0.76219 | 0.73418 | 0.73418 | 0.34582 | 0.34582 | 0.31053 | 0.31053 | 0.78843 | 0.78843 | 0.7804 | 0.7804 | 0.32623 | 0.32623 | 0.31298 | 0.31298 | 0.78322 | 0.78322 | 0.77331 | 0.77331 | 0.31621 | 0.31621 | 0.30851 | 0.30851 | 0.91215 | 0.91215 | 0.94561 | 0.94561 | 0.36201 | 0.36201 | 0.35222 | 0.35222 | 0.92648 | 0.92648 | 0.9476 | 0.9476 | 0.32503 | 0.32503 | 0.32151 | 0.32151 | 0.92261 | 0.92261 | 0.92219 | 0.92219 | 0.34553 | 0.34553 | 0.31007 | 0.31007 | 0.82974 | 0.82974 | 0.78312 | 0.78312 | 0.26841 | 0.26841 | 0.26321 | 0.26321 | 0.69546 | 0.69546 | 0.6662 | 0.6662 | 0.39299 | 0.39299 | 0.34252 | 0.34252 | 0.76562 | 0.76562 | 0.69789 | 0.69789 | 0.30038 | 0.30038 | 0.27698 | 0.27698 | 0.74992 | 0.74992 | 0.72307 | 0.72307 | 0.28192 | 0.28192 | 0.25906 | 0.25906 | 0.81332 | 0.81332 | 0.72974 | 0.72974 | 0.32342 | 0.32342 | 0.2666 | 0.2666 | 0.69612 | 0.69612 | 0.71309 | 0.71309 | 0.29864 | 0.29864 | 0.26191 | 0.26191 | 0.74268 | 0.74268 | 0.7154 | 0.7154 | 0.33698 | 0.33698 | 0.30258 | 0.30258 | 0.76831 | 0.76831 | 0.76048 | 0.76048 | 0.31791 | 0.31791 | 0.30499 | 0.30499 | 0.76315 | 0.76315 | 0.7535 | 0.7535 | 0.30811 | 0.30811 | 0.30061 | 0.30061 | 0.87621 | 0.87621 | 0.90834 | 0.90834 | 0.34775 | 0.34775 | 0.33834 | 0.33834 | 0.88868 | 0.88868 | 0.90895 | 0.90895 | 0.31177 | 0.31177 | 0.30839 | 0.30839 | 0.88477 | 0.88477 | 0.88438 | 0.88438 | 0.33136 | 0.33136 | 0.29735 | 0.29735 | 0.79561 | 0.79561 | 0.75091 | 0.75091 | 0.25737 | 0.25737 | 0.25239 | 0.25239 | 0.66684 | 0.66684 | 0.63879 | 0.63879 | 0.37683 | 0.37683 | 0.32842 | 0.32842 | 0.73329 | 0.73329 | 0.66841 | 0.66841 | 0.28769 | 0.28769 | 0.26527 | 0.26527 | 0.71886 | 0.71886 | 0.69312 | 0.69312 | 0.27024 | 0.27024 | 0.24834 | 0.24834 | 0.77958 | 0.77958 | 0.69947 | 0.69947 | 0.31 | 0.31 | 0.25555 | 0.25555 | 0.66734 | 0.66734 | 0.68361 | 0.68361 | 0.2863 | 0.2863 | 0.25108 | 0.25108 | 0.71205 | 0.71205 | 0.68589 | 0.68589 | 0.32308 | 0.32308 | 0.29011 | 0.29011 | 0.73672 | 0.73672 | 0.72921 | 0.72921 | 0.30484 | 0.30484 | 0.29245 | 0.29245 | 0.73174 | 0.73174 | 0.72248 | 0.72248 | 0.29542 | 0.29542 | 0.28823 | 0.28823 | 0.85879 | 0.85879 | 0.89029 | 0.89029 | 0.34084 | 0.34084 | 0.33161 | 0.33161 | 0.87138 | 0.87138 | 0.89124 | 0.89124 | 0.3057 | 0.3057 | 0.30239 | 0.30239 | 0.86725 | 0.86725 | 0.86686 | 0.86686 | 0.3248 | 0.3248 | 0.29147 | 0.29147 | 0.77982 | 0.77982 | 0.736 | 0.736 | 0.25226 | 0.25226 | 0.24738 | 0.24738 | 0.65353 | 0.65353 | 0.62604 | 0.62604 | 0.3693 | 0.3693 | 0.32187 | 0.32187 | 0.7195 | 0.7195 | 0.65585 | 0.65585 | 0.28229 | 0.28229 | 0.26029 | 0.26029 | 0.70458 | 0.70458 | 0.67934 | 0.67934 | 0.26487 | 0.26487 | 0.2434 | 0.2434 | 0.76407 | 0.76407 | 0.68556 | 0.68556 | 0.30384 | 0.30384 | 0.25046 | 0.25046 | 0.65414 | 0.65414 | 0.67009 | 0.67009 | 0.28064 | 0.28064 | 0.24612 | 0.24612 | 0.69786 | 0.69786 | 0.67222 | 0.67222 | 0.31664 | 0.31664 | 0.28432 | 0.28432 | 0.72206 | 0.72206 | 0.71471 | 0.71471 | 0.29878 | 0.29878 | 0.28663 | 0.28663 | 0.71709 | 0.71709 | 0.70802 | 0.70802 | 0.28952 | 0.28952 | 0.28246 | 0.28246 | 0.88887 | 0.88887 | 0.92148 | 0.92148 | 0.35278 | 0.35278 | 0.34323 | 0.34323 | 0.90294 | 0.90294 | 0.92353 | 0.92353 | 0.31677 | 0.31677 | 0.31334 | 0.31334 | 0.899 | 0.899 | 0.8986 | 0.8986 | 0.33669 | 0.33669 | 0.30214 | 0.30214 | [5 empty] | 20 | Laberinto 220 | Laberinto 220 | Chacaya 110 | 0.88716 | 0.88716 | 1.0315 | 1.0315 | 0.27641 | 0.27641 | 0.35546 | 0.35546 | 0.79485 | 0.79485 | 0.93463 | 0.93463 | 0.39533 | 0.39533 | 0.49027 | 0.49027 | 0.81109 | 0.81109 | 1.011 | 1.011 | 0.31584 | 0.31584 | 0.38264 | 0.38264 | 0.91014 | 0.91014 | 1.0965 | 1.0965 | 0.28614 | 0.28614 | 0.35783 | 0.35783 | 0.82069 | 0.82069 | 0.97753 | 0.97753 | 0.28525 | 0.28525 | 0.37646 | 0.37646 | 0.83838 | 0.83838 | 1.0509 | 1.0509 | 0.30156 | 0.30156 | 0.38765 | 0.38765 | 0.76343 | 0.76343 | 0.92067 | 0.92067 | 0.31868 | 0.31868 | 0.41171 | 0.41171 | 0.92505 | 0.92505 | 1.0192 | 1.0192 | 0.32232 | 0.32232 | 0.34403 | 0.34403 | 0.87891 | 0.87891 | 1.0156 | 1.0156 | 0.35029 | 0.35029 | 0.43028 | 0.43028 | 0.92437 | 0.92437 | 0.88421 | 0.88421 | 0.34001 | 0.34001 | 0.34425 | 0.34425 | 0.88867 | 0.88867 | 0.8832 | 0.8832 | 0.302 | 0.302 | 0.31611 | 0.31611 | 0.93052 | 0.93052 | 1.0132 | 1.0132 | 0.29246 | 0.29246 | 0.31723 | 0.31723 | 0.86457 | 0.86457 | 1.0053 | 1.0053 | 0.26937 | 0.26937 | 0.34641 | 0.34641 | 0.7746 | 0.7746 | 0.91082 | 0.91082 | 0.38526 | 0.38526 | 0.47778 | 0.47778 | 0.79055 | 0.79055 | 0.98536 | 0.98536 | 0.30784 | 0.30784 | 0.37295 | 0.37295 | 0.88694 | 0.88694 | 1.0686 | 1.0686 | 0.27885 | 0.27885 | 0.3487 | 0.3487 | 0.79978 | 0.79978 | 0.95261 | 0.95261 | 0.27798 | 0.27798 | 0.36687 | 0.36687 | 0.81708 | 0.81708 | 1.0242 | 1.0242 | 0.2939 | 0.2939 | 0.37779 | 0.37779 | 0.7439 | 0.7439 | 0.89711 | 0.89711 | 0.31053 | 0.31053 | 0.40118 | 0.40118 | 0.90145 | 0.90145 | 0.9932 | 0.9932 | 0.3141 | 0.3141 | 0.33525 | 0.33525 | 0.85638 | 0.85638 | 0.98955 | 0.98955 | 0.34131 | 0.34131 | 0.41925 | 0.41925 | 0.88794 | 0.88794 | 0.84936 | 0.84936 | 0.32661 | 0.32661 | 0.33068 | 0.33068 | 0.85242 | 0.85242 | 0.84717 | 0.84717 | 0.28968 | 0.28968 | 0.30322 | 0.30322 | 0.89236 | 0.89236 | 0.97162 | 0.97162 | 0.28047 | 0.28047 | 0.30423 | 0.30423 | 0.82901 | 0.82901 | 0.96391 | 0.96391 | 0.25828 | 0.25828 | 0.33215 | 0.33215 | 0.74274 | 0.74274 | 0.87335 | 0.87335 | 0.36941 | 0.36941 | 0.45812 | 0.45812 | 0.75716 | 0.75716 | 0.94374 | 0.94374 | 0.29484 | 0.29484 | 0.35719 | 0.35719 | 0.8502 | 0.8502 | 1.0243 | 1.0243 | 0.2673 | 0.2673 | 0.33426 | 0.33426 | 0.7666 | 0.7666 | 0.91309 | 0.91309 | 0.26644 | 0.26644 | 0.35165 | 0.35165 | 0.78329 | 0.78329 | 0.98184 | 0.98184 | 0.28175 | 0.28175 | 0.36218 | 0.36218 | 0.71322 | 0.71322 | 0.86011 | 0.86011 | 0.29772 | 0.29772 | 0.38464 | 0.38464 | 0.86438 | 0.86438 | 0.95235 | 0.95235 | 0.30118 | 0.30118 | 0.32146 | 0.32146 | 0.82113 | 0.82113 | 0.94881 | 0.94881 | 0.32726 | 0.32726 | 0.402 | 0.402 | 0.8703 | 0.8703 | 0.83248 | 0.83248 | 0.32012 | 0.32012 | 0.32411 | 0.32411 | 0.83581 | 0.83581 | 0.83067 | 0.83067 | 0.28404 | 0.28404 | 0.29731 | 0.29731 | 0.8747 | 0.8747 | 0.95238 | 0.95238 | 0.27491 | 0.27491 | 0.2982 | 0.2982 | 0.81256 | 0.81256 | 0.94478 | 0.94478 | 0.25316 | 0.25316 | 0.32556 | 0.32556 | 0.72791 | 0.72791 | 0.85591 | 0.85591 | 0.36203 | 0.36203 | 0.44897 | 0.44897 | 0.74292 | 0.74292 | 0.926 | 0.926 | 0.2893 | 0.2893 | 0.35048 | 0.35048 | 0.8333 | 0.8333 | 1.0039 | 1.0039 | 0.26199 | 0.26199 | 0.32762 | 0.32762 | 0.75135 | 0.75135 | 0.89494 | 0.89494 | 0.26115 | 0.26115 | 0.34466 | 0.34466 | 0.7678 | 0.7678 | 0.96242 | 0.96242 | 0.27618 | 0.27618 | 0.35501 | 0.35501 | 0.699 | 0.699 | 0.84298 | 0.84298 | 0.29179 | 0.29179 | 0.37697 | 0.37697 | 0.84718 | 0.84718 | 0.93341 | 0.93341 | 0.29518 | 0.29518 | 0.31506 | 0.31506 | 0.8047 | 0.8047 | 0.92983 | 0.92983 | 0.32071 | 0.32071 | 0.39395 | 0.39395 | 0.90078 | 0.90078 | 0.86164 | 0.86164 | 0.33133 | 0.33133 | 0.33547 | 0.33547 | 0.86609 | 0.86609 | 0.86077 | 0.86077 | 0.29433 | 0.29433 | 0.30809 | 0.30809 | 0.90672 | 0.90672 | 0.98724 | 0.98724 | 0.28497 | 0.28497 | 0.30912 | 0.30912 | [5 empty] | 20 | Laberinto 220 | Laberinto 220 | Chacaya 110 | 1.035 | 1.035 | 1.0207 | 1.0207 | 0.37793 | 0.37793 | 0.39006 | 0.39006 | 0.94824 | 0.94824 | 0.93462 | 0.93462 | 0.50672 | 0.50672 | 0.51131 | 0.51131 | 1.0607 | 1.0607 | 1.1016 | 1.1016 | 0.40699 | 0.40699 | 0.37613 | 0.37613 | 1.0978 | 1.0978 | 1.0831 | 1.0831 | 0.38352 | 0.38352 | 0.39554 | 0.39554 | 1.0186 | 1.0186 | 0.98702 | 0.98702 | 0.39247 | 0.39247 | 0.39662 | 0.39662 | 1.0651 | 1.0651 | 1.0475 | 1.0475 | 0.40536 | 0.40536 | 0.40292 | 0.40292 | 1.0115 | 1.0115 | 1.0436 | 1.0436 | 0.44416 | 0.44416 | 0.45224 | 0.45224 | 1.0418 | 1.0418 | 1.0041 | 1.0041 | 0.3498 | 0.3498 | 0.36017 | 0.36017 | 1.0153 | 1.0153 | 1.0132 | 1.0132 | 0.41247 | 0.41247 | 0.42599 | 0.42599 | 0.91043 | 0.91043 | 0.92749 | 0.92749 | 0.32925 | 0.32925 | 0.34083 | 0.34083 | 0.87262 | 0.87262 | 0.84083 | 0.84083 | 0.2984 | 0.2984 | 0.30067 | 0.30067 | 1.0107 | 1.0107 | 1.0025 | 1.0025 | 0.32926 | 0.32926 | 0.33425 | 0.33425 | 1.0087 | 1.0087 | 0.99467 | 0.99467 | 0.3683 | 0.3683 | 0.38013 | 0.38013 | 0.92408 | 0.92408 | 0.91082 | 0.91082 | 0.49381 | 0.49381 | 0.49828 | 0.49828 | 1.0339 | 1.0339 | 1.0737 | 1.0737 | 0.39669 | 0.39669 | 0.36661 | 0.36661 | 1.0698 | 1.0698 | 1.0555 | 1.0555 | 0.37374 | 0.37374 | 0.38545 | 0.38545 | 0.9926 | 0.9926 | 0.96186 | 0.96186 | 0.38246 | 0.38246 | 0.38651 | 0.38651 | 1.038 | 1.038 | 1.0209 | 1.0209 | 0.39506 | 0.39506 | 0.39269 | 0.39269 | 0.98567 | 0.98567 | 1.0169 | 1.0169 | 0.43279 | 0.43279 | 0.44067 | 0.44067 | 1.0152 | 1.0152 | 0.9785 | 0.9785 | 0.34087 | 0.34087 | 0.35097 | 0.35097 | 0.98927 | 0.98927 | 0.98726 | 0.98726 | 0.4019 | 0.4019 | 0.41507 | 0.41507 | 0.87455 | 0.87455 | 0.89093 | 0.89093 | 0.31627 | 0.31627 | 0.3274 | 0.3274 | 0.83703 | 0.83703 | 0.80652 | 0.80652 | 0.28623 | 0.28623 | 0.2884 | 0.2884 | 0.96923 | 0.96923 | 0.96137 | 0.96137 | 0.31576 | 0.31576 | 0.32055 | 0.32055 | 0.96719 | 0.96719 | 0.95376 | 0.95376 | 0.35315 | 0.35315 | 0.3645 | 0.3645 | 0.88606 | 0.88606 | 0.87335 | 0.87335 | 0.47349 | 0.47349 | 0.47778 | 0.47778 | 0.99021 | 0.99021 | 1.0283 | 1.0283 | 0.37993 | 0.37993 | 0.35113 | 0.35113 | 1.0254 | 1.0254 | 1.0117 | 1.0117 | 0.35827 | 0.35827 | 0.36949 | 0.36949 | 0.95142 | 0.95142 | 0.92195 | 0.92195 | 0.3666 | 0.3666 | 0.37047 | 0.37047 | 0.99513 | 0.99513 | 0.97866 | 0.97866 | 0.37873 | 0.37873 | 0.37645 | 0.37645 | 0.94502 | 0.94502 | 0.97494 | 0.97494 | 0.41494 | 0.41494 | 0.4225 | 0.4225 | 0.97345 | 0.97345 | 0.93826 | 0.93826 | 0.32686 | 0.32686 | 0.33654 | 0.33654 | 0.94854 | 0.94854 | 0.94663 | 0.94663 | 0.38536 | 0.38536 | 0.39798 | 0.39798 | 0.85717 | 0.85717 | 0.87323 | 0.87323 | 0.30999 | 0.30999 | 0.32089 | 0.32089 | 0.82072 | 0.82072 | 0.79081 | 0.79081 | 0.28065 | 0.28065 | 0.28278 | 0.28278 | 0.95004 | 0.95004 | 0.94234 | 0.94234 | 0.3095 | 0.3095 | 0.3142 | 0.3142 | 0.94799 | 0.94799 | 0.93483 | 0.93483 | 0.34614 | 0.34614 | 0.35726 | 0.35726 | 0.86837 | 0.86837 | 0.85591 | 0.85591 | 0.46404 | 0.46404 | 0.46824 | 0.46824 | 0.97159 | 0.97159 | 1.009 | 1.009 | 0.37278 | 0.37278 | 0.34452 | 0.34452 | 1.0051 | 1.0051 | 0.99165 | 0.99165 | 0.35114 | 0.35114 | 0.36214 | 0.36214 | 0.93251 | 0.93251 | 0.90363 | 0.90363 | 0.35931 | 0.35931 | 0.36311 | 0.36311 | 0.97545 | 0.97545 | 0.9593 | 0.9593 | 0.37124 | 0.37124 | 0.36901 | 0.36901 | 0.92619 | 0.92619 | 0.95552 | 0.95552 | 0.40667 | 0.40667 | 0.41408 | 0.41408 | 0.95408 | 0.95408 | 0.91959 | 0.91959 | 0.32036 | 0.32036 | 0.32984 | 0.32984 | 0.92956 | 0.92956 | 0.92768 | 0.92768 | 0.37764 | 0.37764 | 0.39002 | 0.39002 | 0.8872 | 0.8872 | 0.90382 | 0.90382 | 0.32084 | 0.32084 | 0.33214 | 0.33214 | 0.85046 | 0.85046 | 0.81946 | 0.81946 | 0.29083 | 0.29083 | 0.29303 | 0.29303 | 0.98482 | 0.98482 | 0.97683 | 0.97683 | 0.32083 | 0.32083 | 0.3257 | 0.3257 | [5 empty] | 20 | Laberinto 220 | Laberinto 220 | Chacaya 110 | 0.99276 | 0.99276 | 1.0111 | 1.0111 | 0.3876 | 0.3876 | 0.44863 | 0.44863 | 0.95501 | 0.95501 | 0.94963 | 0.94963 | 0.53109 | 0.53109 | 0.58897 | 0.58897 | 1.0785 | 1.0785 | 0.98253 | 0.98253 | 0.37312 | 0.37312 | 0.43883 | 0.43883 | 1.0993 | 1.0993 | 1.0815 | 1.0815 | 0.40186 | 0.40186 | 0.39565 | 0.39565 | 1.0017 | 1.0017 | 1.0386 | 1.0386 | 0.40252 | 0.40252 | 0.42273 | 0.42273 | 1.0319 | 1.0319 | 1.0293 | 1.0293 | 0.41542 | 0.41542 | 0.41532 | 0.41532 | 1.0084 | 1.0084 | 0.97315 | 0.97315 | 0.45421 | 0.45421 | 0.45794 | 0.45794 | 0.98723 | 0.98723 | 0.94387 | 0.94387 | 0.36098 | 0.36098 | 0.36237 | 0.36237 | 1.0024 | 1.0024 | 0.99813 | 0.99813 | 0.43552 | 0.43552 | 0.43994 | 0.43994 | 0.97532 | 0.97532 | 0.93983 | 0.93983 | 0.32294 | 0.32294 | 0.32583 | 0.32583 | 0.81603 | 0.81603 | 0.80114 | 0.80114 | 0.30103 | 0.30103 | 0.28305 | 0.28305 | 0.99187 | 0.99187 | 0.9585 | 0.9585 | 0.33121 | 0.33121 | 0.3273 | 0.3273 | 0.96749 | 0.96749 | 0.98531 | 0.98531 | 0.37773 | 0.37773 | 0.43721 | 0.43721 | 0.93068 | 0.93068 | 0.92544 | 0.92544 | 0.51757 | 0.51757 | 0.57397 | 0.57397 | 1.0512 | 1.0512 | 0.95764 | 0.95764 | 0.36367 | 0.36367 | 0.42771 | 0.42771 | 1.0713 | 1.0713 | 1.0539 | 1.0539 | 0.39161 | 0.39161 | 0.38556 | 0.38556 | 0.9762 | 0.9762 | 1.0121 | 1.0121 | 0.39226 | 0.39226 | 0.41195 | 0.41195 | 1.0056 | 1.0056 | 1.0032 | 1.0032 | 0.40487 | 0.40487 | 0.40476 | 0.40476 | 0.98262 | 0.98262 | 0.94825 | 0.94825 | 0.44258 | 0.44258 | 0.44622 | 0.44622 | 0.96204 | 0.96204 | 0.91978 | 0.91978 | 0.35177 | 0.35177 | 0.35312 | 0.35312 | 0.97669 | 0.97669 | 0.97255 | 0.97255 | 0.42435 | 0.42435 | 0.42867 | 0.42867 | 0.93688 | 0.93688 | 0.9028 | 0.9028 | 0.31021 | 0.31021 | 0.313 | 0.313 | 0.78273 | 0.78273 | 0.76846 | 0.76846 | 0.28875 | 0.28875 | 0.2715 | 0.2715 | 0.9512 | 0.9512 | 0.91919 | 0.91919 | 0.31763 | 0.31763 | 0.31387 | 0.31387 | 0.92769 | 0.92769 | 0.94478 | 0.94478 | 0.3622 | 0.3622 | 0.41923 | 0.41923 | 0.8924 | 0.8924 | 0.88737 | 0.88737 | 0.49628 | 0.49628 | 0.55036 | 0.55036 | 1.0068 | 1.0068 | 0.91719 | 0.91719 | 0.3483 | 0.3483 | 0.40965 | 0.40965 | 1.0269 | 1.0269 | 1.0103 | 1.0103 | 0.37539 | 0.37539 | 0.36959 | 0.36959 | 0.93571 | 0.93571 | 0.97013 | 0.97013 | 0.37599 | 0.37599 | 0.39486 | 0.39486 | 0.96406 | 0.96406 | 0.96169 | 0.96169 | 0.38813 | 0.38813 | 0.38803 | 0.38803 | 0.94209 | 0.94209 | 0.90914 | 0.90914 | 0.42433 | 0.42433 | 0.42783 | 0.42783 | 0.92248 | 0.92248 | 0.88196 | 0.88196 | 0.33731 | 0.33731 | 0.3386 | 0.3386 | 0.93649 | 0.93649 | 0.93252 | 0.93252 | 0.40689 | 0.40689 | 0.41102 | 0.41102 | 0.91826 | 0.91826 | 0.88485 | 0.88485 | 0.30405 | 0.30405 | 0.30678 | 0.30678 | 0.76749 | 0.76749 | 0.75349 | 0.75349 | 0.28313 | 0.28313 | 0.26621 | 0.26621 | 0.93236 | 0.93236 | 0.90099 | 0.90099 | 0.31134 | 0.31134 | 0.30766 | 0.30766 | 0.90927 | 0.90927 | 0.92602 | 0.92602 | 0.35501 | 0.35501 | 0.4109 | 0.4109 | 0.87457 | 0.87457 | 0.86965 | 0.86965 | 0.48636 | 0.48636 | 0.53936 | 0.53936 | 0.98785 | 0.98785 | 0.89995 | 0.89995 | 0.34176 | 0.34176 | 0.40194 | 0.40194 | 1.0065 | 1.0065 | 0.9902 | 0.9902 | 0.36794 | 0.36794 | 0.36224 | 0.36224 | 0.9171 | 0.9171 | 0.95085 | 0.95085 | 0.36851 | 0.36851 | 0.38701 | 0.38701 | 0.945 | 0.945 | 0.94268 | 0.94268 | 0.38045 | 0.38045 | 0.38035 | 0.38035 | 0.92332 | 0.92332 | 0.89102 | 0.89102 | 0.41587 | 0.41587 | 0.4193 | 0.4193 | 0.90413 | 0.90413 | 0.86442 | 0.86442 | 0.3306 | 0.3306 | 0.33187 | 0.33187 | 0.91775 | 0.91775 | 0.91386 | 0.91386 | 0.39875 | 0.39875 | 0.4028 | 0.4028 | 0.95044 | 0.95044 | 0.91585 | 0.91585 | 0.3147 | 0.3147 | 0.31752 | 0.31752 | 0.7953 | 0.7953 | 0.78079 | 0.78079 | 0.29339 | 0.29339 | 0.27586 | 0.27586 | 0.96649 | 0.96649 | 0.93398 | 0.93398 | 0.32274 | 0.32274 | 0.31892 | 0.31892 | [5 empty] | 20 | Laberinto 220 | Laberinto 220 | Chacaya 110 | 0.85691 | 0.85691 | 0.79227 | 0.79227 | 0.40326 | 0.40326 | 0.36622 | 0.36622 | 0.85605 | 0.85605 | 0.77342 | 0.77342 | 0.50714 | 0.50714 | 0.45915 | 0.45915 | 0.80124 | 0.80124 | 0.77099 | 0.77099 | 0.41745 | 0.41745 | 0.41038 | 0.41038 | 0.96823 | 0.96823 | 0.93198 | 0.93198 | 0.39155 | 0.39155 | 0.34671 | 0.34671 | 1.0094 | 1.0094 | 0.97054 | 0.97054 | 0.3896 | 0.3896 | 0.3835 | 0.3835 | 0.92543 | 0.92543 | 0.81324 | 0.81324 | 0.3872 | 0.3872 | 0.34182 | 0.34182 | 0.90972 | 0.90972 | 0.92498 | 0.92498 | 0.42625 | 0.42625 | 0.39769 | 0.39769 | 0.91172 | 0.91172 | 0.89555 | 0.89555 | 0.35775 | 0.35775 | 0.34424 | 0.34424 | 0.95181 | 0.95181 | 0.87467 | 0.87467 | 0.39651 | 0.39651 | 0.37444 | 0.37444 | 0.91529 | 0.91529 | 0.91707 | 0.91707 | 0.33518 | 0.33518 | 0.35105 | 0.35105 | 0.74038 | 0.74038 | 0.73788 | 0.73788 | 0.32097 | 0.32097 | 0.33619 | 0.33619 | 0.90116 | 0.90116 | 0.88256 | 0.88256 | 0.31185 | 0.31185 | 0.3098 | 0.3098 | 0.8351 | 0.8351 | 0.7721 | 0.7721 | 0.393 | 0.393 | 0.3569 | 0.3569 | 0.83425 | 0.83425 | 0.75372 | 0.75372 | 0.49423 | 0.49423 | 0.44746 | 0.44746 | 0.78094 | 0.78094 | 0.75145 | 0.75145 | 0.40687 | 0.40687 | 0.39999 | 0.39999 | 0.94355 | 0.94355 | 0.90823 | 0.90823 | 0.38157 | 0.38157 | 0.33787 | 0.33787 | 0.98364 | 0.98364 | 0.9458 | 0.9458 | 0.37967 | 0.37967 | 0.37373 | 0.37373 | 0.90192 | 0.90192 | 0.79258 | 0.79258 | 0.37736 | 0.37736 | 0.33314 | 0.33314 | 0.88644 | 0.88644 | 0.90131 | 0.90131 | 0.41534 | 0.41534 | 0.38751 | 0.38751 | 0.88845 | 0.88845 | 0.8727 | 0.8727 | 0.34863 | 0.34863 | 0.33546 | 0.33546 | 0.92742 | 0.92742 | 0.85225 | 0.85225 | 0.38635 | 0.38635 | 0.36484 | 0.36484 | 0.87923 | 0.87923 | 0.88092 | 0.88092 | 0.32197 | 0.32197 | 0.33721 | 0.33721 | 0.71017 | 0.71017 | 0.70778 | 0.70778 | 0.30787 | 0.30787 | 0.32247 | 0.32247 | 0.86421 | 0.86421 | 0.84637 | 0.84637 | 0.29906 | 0.29906 | 0.2971 | 0.2971 | 0.80075 | 0.80075 | 0.74034 | 0.74034 | 0.37683 | 0.37683 | 0.34221 | 0.34221 | 0.79992 | 0.79992 | 0.72271 | 0.72271 | 0.4739 | 0.4739 | 0.42906 | 0.42906 | 0.74796 | 0.74796 | 0.71971 | 0.71971 | 0.38969 | 0.38969 | 0.3831 | 0.3831 | 0.90446 | 0.90446 | 0.8706 | 0.8706 | 0.36576 | 0.36576 | 0.32388 | 0.32388 | 0.94284 | 0.94284 | 0.90655 | 0.90655 | 0.36392 | 0.36392 | 0.35823 | 0.35823 | 0.86462 | 0.86462 | 0.7598 | 0.7598 | 0.36175 | 0.36175 | 0.31936 | 0.31936 | 0.84988 | 0.84988 | 0.86414 | 0.86414 | 0.39821 | 0.39821 | 0.37154 | 0.37154 | 0.85192 | 0.85192 | 0.83681 | 0.83681 | 0.33429 | 0.33429 | 0.32166 | 0.32166 | 0.88924 | 0.88924 | 0.81717 | 0.81717 | 0.37045 | 0.37045 | 0.34982 | 0.34982 | 0.86175 | 0.86175 | 0.86342 | 0.86342 | 0.31556 | 0.31556 | 0.33052 | 0.33052 | 0.69634 | 0.69634 | 0.694 | 0.694 | 0.30188 | 0.30188 | 0.31619 | 0.31619 | 0.8471 | 0.8471 | 0.82961 | 0.82961 | 0.29314 | 0.29314 | 0.29122 | 0.29122 | 0.78485 | 0.78485 | 0.72564 | 0.72564 | 0.36935 | 0.36935 | 0.33542 | 0.33542 | 0.78395 | 0.78395 | 0.70828 | 0.70828 | 0.46443 | 0.46443 | 0.42048 | 0.42048 | 0.73389 | 0.73389 | 0.70618 | 0.70618 | 0.38236 | 0.38236 | 0.37589 | 0.37589 | 0.8865 | 0.8865 | 0.85331 | 0.85331 | 0.3585 | 0.3585 | 0.31744 | 0.31744 | 0.92409 | 0.92409 | 0.88853 | 0.88853 | 0.35668 | 0.35668 | 0.3511 | 0.3511 | 0.84752 | 0.84752 | 0.74478 | 0.74478 | 0.3546 | 0.3546 | 0.31305 | 0.31305 | 0.83295 | 0.83295 | 0.84692 | 0.84692 | 0.39027 | 0.39027 | 0.36413 | 0.36413 | 0.83497 | 0.83497 | 0.82017 | 0.82017 | 0.32764 | 0.32764 | 0.31526 | 0.31526 | 0.87145 | 0.87145 | 0.80082 | 0.80082 | 0.36303 | 0.36303 | 0.34282 | 0.34282 | 0.89194 | 0.89194 | 0.89367 | 0.89367 | 0.32662 | 0.32662 | 0.34209 | 0.34209 | 0.72157 | 0.72157 | 0.71914 | 0.71914 | 0.31282 | 0.31282 | 0.32765 | 0.32765 | 0.87811 | 0.87811 | 0.85998 | 0.85998 | 0.30387 | 0.30387 | 0.30188 | 0.30188
|  |  | 21 | O higgins 220 | O higgins 220 | Chacaya 110 | 0.8757 | 0.8757 | 0.85628 | 0.85628 | 0.2879 | 0.2879 | 0.28182 | 0.28182 | 0.75495 | 0.75495 | 0.72277 | 0.72277 | 0.43087 | 0.43087 | 0.41747 | 0.41747 | 0.83428 | 0.83428 | 0.79236 | 0.79236 | 0.34562 | 0.34562 | 0.33046 | 0.33046 | 0.85051 | 0.85051 | 0.79889 | 0.79889 | 0.30639 | 0.30639 | 0.30367 | 0.30367 | 0.87735 | 0.87735 | 0.83749 | 0.83749 | 0.3999 | 0.3999 | 0.35974 | 0.35974 | 0.80218 | 0.80218 | 0.77539 | 0.77539 | 0.32934 | 0.32934 | 0.31509 | 0.31509 | 0.90134 | 0.90134 | 0.83208 | 0.83208 | 0.38922 | 0.38922 | 0.37758 | 0.37758 | 0.86825 | 0.86825 | 0.80795 | 0.80795 | 0.36143 | 0.36143 | 0.34453 | 0.34453 | 0.86025 | 0.86025 | 0.81768 | 0.81768 | 0.36217 | 0.36217 | 0.33562 | 0.33562 | 0.91195 | 0.91195 | 0.90873 | 0.90873 | 0.35981 | 0.35981 | 0.36686 | 0.36686 | 0.8854 | 0.8854 | 0.89187 | 0.89187 | 0.28787 | 0.28787 | 0.29825 | 0.29825 | 0.90291 | 0.90291 | 0.90892 | 0.90892 | 0.35597 | 0.35597 | 0.36156 | 0.36156 | 0.8534 | 0.8534 | 0.83449 | 0.83449 | 0.28057 | 0.28057 | 0.27464 | 0.27464 | 0.73572 | 0.73572 | 0.70437 | 0.70437 | 0.4199 | 0.4199 | 0.40685 | 0.40685 | 0.81315 | 0.81315 | 0.77229 | 0.77229 | 0.33687 | 0.33687 | 0.32209 | 0.32209 | 0.82883 | 0.82883 | 0.77853 | 0.77853 | 0.29857 | 0.29857 | 0.29594 | 0.29594 | 0.85498 | 0.85498 | 0.81615 | 0.81615 | 0.38971 | 0.38971 | 0.35058 | 0.35058 | 0.7818 | 0.7818 | 0.75569 | 0.75569 | 0.32098 | 0.32098 | 0.30708 | 0.30708 | 0.87828 | 0.87828 | 0.81079 | 0.81079 | 0.37927 | 0.37927 | 0.36792 | 0.36792 | 0.84609 | 0.84609 | 0.78733 | 0.78733 | 0.35221 | 0.35221 | 0.33574 | 0.33574 | 0.8382 | 0.8382 | 0.79672 | 0.79672 | 0.35289 | 0.35289 | 0.32702 | 0.32702 | 0.87601 | 0.87601 | 0.87292 | 0.87292 | 0.34563 | 0.34563 | 0.35241 | 0.35241 | 0.84928 | 0.84928 | 0.85549 | 0.85549 | 0.27613 | 0.27613 | 0.28608 | 0.28608 | 0.86589 | 0.86589 | 0.87165 | 0.87165 | 0.34137 | 0.34137 | 0.34673 | 0.34673 | 0.8183 | 0.8183 | 0.80016 | 0.80016 | 0.26903 | 0.26903 | 0.26334 | 0.26334 | 0.70546 | 0.70546 | 0.67539 | 0.67539 | 0.40262 | 0.40262 | 0.3901 | 0.3901 | 0.7788 | 0.7788 | 0.73967 | 0.73967 | 0.32264 | 0.32264 | 0.30849 | 0.30849 | 0.79449 | 0.79449 | 0.74628 | 0.74628 | 0.28621 | 0.28621 | 0.28368 | 0.28368 | 0.81951 | 0.81951 | 0.78229 | 0.78229 | 0.37354 | 0.37354 | 0.33603 | 0.33603 | 0.74947 | 0.74947 | 0.72444 | 0.72444 | 0.30771 | 0.30771 | 0.29438 | 0.29438 | 0.84205 | 0.84205 | 0.77735 | 0.77735 | 0.36362 | 0.36362 | 0.35274 | 0.35274 | 0.81129 | 0.81129 | 0.75496 | 0.75496 | 0.33772 | 0.33772 | 0.32194 | 0.32194 | 0.8037 | 0.8037 | 0.76392 | 0.76392 | 0.33836 | 0.33836 | 0.31355 | 0.31355 | 0.85859 | 0.85859 | 0.85557 | 0.85557 | 0.33876 | 0.33876 | 0.3454 | 0.3454 | 0.83274 | 0.83274 | 0.83883 | 0.83883 | 0.27075 | 0.27075 | 0.28052 | 0.28052 | 0.84874 | 0.84874 | 0.85438 | 0.85438 | 0.33461 | 0.33461 | 0.33986 | 0.33986 | 0.80205 | 0.80205 | 0.78428 | 0.78428 | 0.26369 | 0.26369 | 0.25812 | 0.25812 | 0.69137 | 0.69137 | 0.6619 | 0.6619 | 0.39458 | 0.39458 | 0.38232 | 0.38232 | 0.76416 | 0.76416 | 0.72577 | 0.72577 | 0.31657 | 0.31657 | 0.30268 | 0.30268 | 0.77871 | 0.77871 | 0.73145 | 0.73145 | 0.28052 | 0.28052 | 0.27804 | 0.27804 | 0.80322 | 0.80322 | 0.76674 | 0.76674 | 0.36611 | 0.36611 | 0.32935 | 0.32935 | 0.73465 | 0.73465 | 0.71012 | 0.71012 | 0.30162 | 0.30162 | 0.28856 | 0.28856 | 0.82527 | 0.82527 | 0.76186 | 0.76186 | 0.35638 | 0.35638 | 0.34571 | 0.34571 | 0.79515 | 0.79515 | 0.73993 | 0.73993 | 0.331 | 0.331 | 0.31553 | 0.31553 | 0.78761 | 0.78761 | 0.74864 | 0.74864 | 0.33159 | 0.33159 | 0.30728 | 0.30728 | 0.88867 | 0.88867 | 0.88555 | 0.88555 | 0.35063 | 0.35063 | 0.3575 | 0.3575 | 0.86291 | 0.86291 | 0.86923 | 0.86923 | 0.28056 | 0.28056 | 0.29068 | 0.29068 | 0.87981 | 0.87981 | 0.88566 | 0.88566 | 0.34686 | 0.34686 | 0.3523 | 0.3523 | [5 empty] | 21 | O higgins 220 | O higgins 220 | Chacaya 110 | 0.85142 | 0.85142 | 0.80358 | 0.80358 | 0.27542 | 0.27542 | 0.27009 | 0.27009 | 0.71363 | 0.71363 | 0.68361 | 0.68361 | 0.40326 | 0.40326 | 0.35147 | 0.35147 | 0.78552 | 0.78552 | 0.71603 | 0.71603 | 0.30818 | 0.30818 | 0.28418 | 0.28418 | 0.76954 | 0.76954 | 0.74199 | 0.74199 | 0.28929 | 0.28929 | 0.26584 | 0.26584 | 0.83459 | 0.83459 | 0.74883 | 0.74883 | 0.33188 | 0.33188 | 0.27358 | 0.27358 | 0.71427 | 0.71427 | 0.73169 | 0.73169 | 0.30644 | 0.30644 | 0.26874 | 0.26874 | 0.76219 | 0.76219 | 0.73418 | 0.73418 | 0.34582 | 0.34582 | 0.31053 | 0.31053 | 0.78843 | 0.78843 | 0.7804 | 0.7804 | 0.32623 | 0.32623 | 0.31298 | 0.31298 | 0.78322 | 0.78322 | 0.77331 | 0.77331 | 0.31621 | 0.31621 | 0.30851 | 0.30851 | 0.91215 | 0.91215 | 0.94561 | 0.94561 | 0.36201 | 0.36201 | 0.35222 | 0.35222 | 0.92648 | 0.92648 | 0.9476 | 0.9476 | 0.32503 | 0.32503 | 0.32151 | 0.32151 | 0.92261 | 0.92261 | 0.92219 | 0.92219 | 0.34553 | 0.34553 | 0.31007 | 0.31007 | 0.82974 | 0.82974 | 0.78312 | 0.78312 | 0.26841 | 0.26841 | 0.26321 | 0.26321 | 0.69546 | 0.69546 | 0.6662 | 0.6662 | 0.39299 | 0.39299 | 0.34252 | 0.34252 | 0.76562 | 0.76562 | 0.69789 | 0.69789 | 0.30038 | 0.30038 | 0.27698 | 0.27698 | 0.74992 | 0.74992 | 0.72307 | 0.72307 | 0.28192 | 0.28192 | 0.25906 | 0.25906 | 0.81332 | 0.81332 | 0.72974 | 0.72974 | 0.32342 | 0.32342 | 0.2666 | 0.2666 | 0.69612 | 0.69612 | 0.71309 | 0.71309 | 0.29864 | 0.29864 | 0.26191 | 0.26191 | 0.74268 | 0.74268 | 0.7154 | 0.7154 | 0.33698 | 0.33698 | 0.30258 | 0.30258 | 0.76831 | 0.76831 | 0.76048 | 0.76048 | 0.31791 | 0.31791 | 0.30499 | 0.30499 | 0.76315 | 0.76315 | 0.7535 | 0.7535 | 0.30811 | 0.30811 | 0.30061 | 0.30061 | 0.87621 | 0.87621 | 0.90834 | 0.90834 | 0.34775 | 0.34775 | 0.33834 | 0.33834 | 0.88868 | 0.88868 | 0.90895 | 0.90895 | 0.31177 | 0.31177 | 0.30839 | 0.30839 | 0.88477 | 0.88477 | 0.88438 | 0.88438 | 0.33136 | 0.33136 | 0.29735 | 0.29735 | 0.79561 | 0.79561 | 0.75091 | 0.75091 | 0.25737 | 0.25737 | 0.25239 | 0.25239 | 0.66684 | 0.66684 | 0.63879 | 0.63879 | 0.37683 | 0.37683 | 0.32842 | 0.32842 | 0.73329 | 0.73329 | 0.66841 | 0.66841 | 0.28769 | 0.28769 | 0.26527 | 0.26527 | 0.71886 | 0.71886 | 0.69312 | 0.69312 | 0.27024 | 0.27024 | 0.24834 | 0.24834 | 0.77958 | 0.77958 | 0.69947 | 0.69947 | 0.31 | 0.31 | 0.25555 | 0.25555 | 0.66734 | 0.66734 | 0.68361 | 0.68361 | 0.2863 | 0.2863 | 0.25108 | 0.25108 | 0.71205 | 0.71205 | 0.68589 | 0.68589 | 0.32308 | 0.32308 | 0.29011 | 0.29011 | 0.73672 | 0.73672 | 0.72921 | 0.72921 | 0.30484 | 0.30484 | 0.29245 | 0.29245 | 0.73174 | 0.73174 | 0.72248 | 0.72248 | 0.29542 | 0.29542 | 0.28823 | 0.28823 | 0.85879 | 0.85879 | 0.89029 | 0.89029 | 0.34084 | 0.34084 | 0.33161 | 0.33161 | 0.87138 | 0.87138 | 0.89124 | 0.89124 | 0.3057 | 0.3057 | 0.30239 | 0.30239 | 0.86725 | 0.86725 | 0.86686 | 0.86686 | 0.3248 | 0.3248 | 0.29147 | 0.29147 | 0.77982 | 0.77982 | 0.736 | 0.736 | 0.25226 | 0.25226 | 0.24738 | 0.24738 | 0.65353 | 0.65353 | 0.62604 | 0.62604 | 0.3693 | 0.3693 | 0.32187 | 0.32187 | 0.7195 | 0.7195 | 0.65585 | 0.65585 | 0.28229 | 0.28229 | 0.26029 | 0.26029 | 0.70458 | 0.70458 | 0.67934 | 0.67934 | 0.26487 | 0.26487 | 0.2434 | 0.2434 | 0.76407 | 0.76407 | 0.68556 | 0.68556 | 0.30384 | 0.30384 | 0.25046 | 0.25046 | 0.65414 | 0.65414 | 0.67009 | 0.67009 | 0.28064 | 0.28064 | 0.24612 | 0.24612 | 0.69786 | 0.69786 | 0.67222 | 0.67222 | 0.31664 | 0.31664 | 0.28432 | 0.28432 | 0.72206 | 0.72206 | 0.71471 | 0.71471 | 0.29878 | 0.29878 | 0.28663 | 0.28663 | 0.71709 | 0.71709 | 0.70802 | 0.70802 | 0.28952 | 0.28952 | 0.28246 | 0.28246 | 0.88887 | 0.88887 | 0.92148 | 0.92148 | 0.35278 | 0.35278 | 0.34323 | 0.34323 | 0.90294 | 0.90294 | 0.92353 | 0.92353 | 0.31677 | 0.31677 | 0.31334 | 0.31334 | 0.899 | 0.899 | 0.8986 | 0.8986 | 0.33669 | 0.33669 | 0.30214 | 0.30214 | [5 empty] | 21 | O higgins 220 | O higgins 220 | Chacaya 110 | 0.88716 | 0.88716 | 1.0315 | 1.0315 | 0.27641 | 0.27641 | 0.35546 | 0.35546 | 0.79485 | 0.79485 | 0.93463 | 0.93463 | 0.39533 | 0.39533 | 0.49027 | 0.49027 | 0.81109 | 0.81109 | 1.011 | 1.011 | 0.31584 | 0.31584 | 0.38264 | 0.38264 | 0.91014 | 0.91014 | 1.0965 | 1.0965 | 0.28614 | 0.28614 | 0.35783 | 0.35783 | 0.82069 | 0.82069 | 0.97753 | 0.97753 | 0.28525 | 0.28525 | 0.37646 | 0.37646 | 0.83838 | 0.83838 | 1.0509 | 1.0509 | 0.30156 | 0.30156 | 0.38765 | 0.38765 | 0.76343 | 0.76343 | 0.92067 | 0.92067 | 0.31868 | 0.31868 | 0.41171 | 0.41171 | 0.92505 | 0.92505 | 1.0192 | 1.0192 | 0.32232 | 0.32232 | 0.34403 | 0.34403 | 0.87891 | 0.87891 | 1.0156 | 1.0156 | 0.35029 | 0.35029 | 0.43028 | 0.43028 | 0.92437 | 0.92437 | 0.88421 | 0.88421 | 0.34001 | 0.34001 | 0.34425 | 0.34425 | 0.88867 | 0.88867 | 0.8832 | 0.8832 | 0.302 | 0.302 | 0.31611 | 0.31611 | 0.93052 | 0.93052 | 1.0132 | 1.0132 | 0.29246 | 0.29246 | 0.31723 | 0.31723 | 0.86457 | 0.86457 | 1.0053 | 1.0053 | 0.26937 | 0.26937 | 0.34641 | 0.34641 | 0.7746 | 0.7746 | 0.91082 | 0.91082 | 0.38526 | 0.38526 | 0.47778 | 0.47778 | 0.79055 | 0.79055 | 0.98536 | 0.98536 | 0.30784 | 0.30784 | 0.37295 | 0.37295 | 0.88694 | 0.88694 | 1.0686 | 1.0686 | 0.27885 | 0.27885 | 0.3487 | 0.3487 | 0.79978 | 0.79978 | 0.95261 | 0.95261 | 0.27798 | 0.27798 | 0.36687 | 0.36687 | 0.81708 | 0.81708 | 1.0242 | 1.0242 | 0.2939 | 0.2939 | 0.37779 | 0.37779 | 0.7439 | 0.7439 | 0.89711 | 0.89711 | 0.31053 | 0.31053 | 0.40118 | 0.40118 | 0.90145 | 0.90145 | 0.9932 | 0.9932 | 0.3141 | 0.3141 | 0.33525 | 0.33525 | 0.85638 | 0.85638 | 0.98955 | 0.98955 | 0.34131 | 0.34131 | 0.41925 | 0.41925 | 0.88794 | 0.88794 | 0.84936 | 0.84936 | 0.32661 | 0.32661 | 0.33068 | 0.33068 | 0.85242 | 0.85242 | 0.84717 | 0.84717 | 0.28968 | 0.28968 | 0.30322 | 0.30322 | 0.89236 | 0.89236 | 0.97162 | 0.97162 | 0.28047 | 0.28047 | 0.30423 | 0.30423 | 0.82901 | 0.82901 | 0.96391 | 0.96391 | 0.25828 | 0.25828 | 0.33215 | 0.33215 | 0.74274 | 0.74274 | 0.87335 | 0.87335 | 0.36941 | 0.36941 | 0.45812 | 0.45812 | 0.75716 | 0.75716 | 0.94374 | 0.94374 | 0.29484 | 0.29484 | 0.35719 | 0.35719 | 0.8502 | 0.8502 | 1.0243 | 1.0243 | 0.2673 | 0.2673 | 0.33426 | 0.33426 | 0.7666 | 0.7666 | 0.91309 | 0.91309 | 0.26644 | 0.26644 | 0.35165 | 0.35165 | 0.78329 | 0.78329 | 0.98184 | 0.98184 | 0.28175 | 0.28175 | 0.36218 | 0.36218 | 0.71322 | 0.71322 | 0.86011 | 0.86011 | 0.29772 | 0.29772 | 0.38464 | 0.38464 | 0.86438 | 0.86438 | 0.95235 | 0.95235 | 0.30118 | 0.30118 | 0.32146 | 0.32146 | 0.82113 | 0.82113 | 0.94881 | 0.94881 | 0.32726 | 0.32726 | 0.402 | 0.402 | 0.8703 | 0.8703 | 0.83248 | 0.83248 | 0.32012 | 0.32012 | 0.32411 | 0.32411 | 0.83581 | 0.83581 | 0.83067 | 0.83067 | 0.28404 | 0.28404 | 0.29731 | 0.29731 | 0.8747 | 0.8747 | 0.95238 | 0.95238 | 0.27491 | 0.27491 | 0.2982 | 0.2982 | 0.81256 | 0.81256 | 0.94478 | 0.94478 | 0.25316 | 0.25316 | 0.32556 | 0.32556 | 0.72791 | 0.72791 | 0.85591 | 0.85591 | 0.36203 | 0.36203 | 0.44897 | 0.44897 | 0.74292 | 0.74292 | 0.926 | 0.926 | 0.2893 | 0.2893 | 0.35048 | 0.35048 | 0.8333 | 0.8333 | 1.0039 | 1.0039 | 0.26199 | 0.26199 | 0.32762 | 0.32762 | 0.75135 | 0.75135 | 0.89494 | 0.89494 | 0.26115 | 0.26115 | 0.34466 | 0.34466 | 0.7678 | 0.7678 | 0.96242 | 0.96242 | 0.27618 | 0.27618 | 0.35501 | 0.35501 | 0.699 | 0.699 | 0.84298 | 0.84298 | 0.29179 | 0.29179 | 0.37697 | 0.37697 | 0.84718 | 0.84718 | 0.93341 | 0.93341 | 0.29518 | 0.29518 | 0.31506 | 0.31506 | 0.8047 | 0.8047 | 0.92983 | 0.92983 | 0.32071 | 0.32071 | 0.39395 | 0.39395 | 0.90078 | 0.90078 | 0.86164 | 0.86164 | 0.33133 | 0.33133 | 0.33547 | 0.33547 | 0.86609 | 0.86609 | 0.86077 | 0.86077 | 0.29433 | 0.29433 | 0.30809 | 0.30809 | 0.90672 | 0.90672 | 0.98724 | 0.98724 | 0.28497 | 0.28497 | 0.30912 | 0.30912 | [5 empty] | 21 | O higgins 220 | O higgins 220 | Chacaya 110 | 1.035 | 1.035 | 1.0207 | 1.0207 | 0.37793 | 0.37793 | 0.39006 | 0.39006 | 0.94824 | 0.94824 | 0.93462 | 0.93462 | 0.50672 | 0.50672 | 0.51131 | 0.51131 | 1.0607 | 1.0607 | 1.1016 | 1.1016 | 0.40699 | 0.40699 | 0.37613 | 0.37613 | 1.0978 | 1.0978 | 1.0831 | 1.0831 | 0.38352 | 0.38352 | 0.39554 | 0.39554 | 1.0186 | 1.0186 | 0.98702 | 0.98702 | 0.39247 | 0.39247 | 0.39662 | 0.39662 | 1.0651 | 1.0651 | 1.0475 | 1.0475 | 0.40536 | 0.40536 | 0.40292 | 0.40292 | 1.0115 | 1.0115 | 1.0436 | 1.0436 | 0.44416 | 0.44416 | 0.45224 | 0.45224 | 1.0418 | 1.0418 | 1.0041 | 1.0041 | 0.3498 | 0.3498 | 0.36017 | 0.36017 | 1.0153 | 1.0153 | 1.0132 | 1.0132 | 0.41247 | 0.41247 | 0.42599 | 0.42599 | 0.91043 | 0.91043 | 0.92749 | 0.92749 | 0.32925 | 0.32925 | 0.34083 | 0.34083 | 0.87262 | 0.87262 | 0.84083 | 0.84083 | 0.2984 | 0.2984 | 0.30067 | 0.30067 | 1.0107 | 1.0107 | 1.0025 | 1.0025 | 0.32926 | 0.32926 | 0.33425 | 0.33425 | 1.0087 | 1.0087 | 0.99467 | 0.99467 | 0.3683 | 0.3683 | 0.38013 | 0.38013 | 0.92408 | 0.92408 | 0.91082 | 0.91082 | 0.49381 | 0.49381 | 0.49828 | 0.49828 | 1.0339 | 1.0339 | 1.0737 | 1.0737 | 0.39669 | 0.39669 | 0.36661 | 0.36661 | 1.0698 | 1.0698 | 1.0555 | 1.0555 | 0.37374 | 0.37374 | 0.38545 | 0.38545 | 0.9926 | 0.9926 | 0.96186 | 0.96186 | 0.38246 | 0.38246 | 0.38651 | 0.38651 | 1.038 | 1.038 | 1.0209 | 1.0209 | 0.39506 | 0.39506 | 0.39269 | 0.39269 | 0.98567 | 0.98567 | 1.0169 | 1.0169 | 0.43279 | 0.43279 | 0.44067 | 0.44067 | 1.0152 | 1.0152 | 0.9785 | 0.9785 | 0.34087 | 0.34087 | 0.35097 | 0.35097 | 0.98927 | 0.98927 | 0.98726 | 0.98726 | 0.4019 | 0.4019 | 0.41507 | 0.41507 | 0.87455 | 0.87455 | 0.89093 | 0.89093 | 0.31627 | 0.31627 | 0.3274 | 0.3274 | 0.83703 | 0.83703 | 0.80652 | 0.80652 | 0.28623 | 0.28623 | 0.2884 | 0.2884 | 0.96923 | 0.96923 | 0.96137 | 0.96137 | 0.31576 | 0.31576 | 0.32055 | 0.32055 | 0.96719 | 0.96719 | 0.95376 | 0.95376 | 0.35315 | 0.35315 | 0.3645 | 0.3645 | 0.88606 | 0.88606 | 0.87335 | 0.87335 | 0.47349 | 0.47349 | 0.47778 | 0.47778 | 0.99021 | 0.99021 | 1.0283 | 1.0283 | 0.37993 | 0.37993 | 0.35113 | 0.35113 | 1.0254 | 1.0254 | 1.0117 | 1.0117 | 0.35827 | 0.35827 | 0.36949 | 0.36949 | 0.95142 | 0.95142 | 0.92195 | 0.92195 | 0.3666 | 0.3666 | 0.37047 | 0.37047 | 0.99513 | 0.99513 | 0.97866 | 0.97866 | 0.37873 | 0.37873 | 0.37645 | 0.37645 | 0.94502 | 0.94502 | 0.97494 | 0.97494 | 0.41494 | 0.41494 | 0.4225 | 0.4225 | 0.97345 | 0.97345 | 0.93826 | 0.93826 | 0.32686 | 0.32686 | 0.33654 | 0.33654 | 0.94854 | 0.94854 | 0.94663 | 0.94663 | 0.38536 | 0.38536 | 0.39798 | 0.39798 | 0.85717 | 0.85717 | 0.87323 | 0.87323 | 0.30999 | 0.30999 | 0.32089 | 0.32089 | 0.82072 | 0.82072 | 0.79081 | 0.79081 | 0.28065 | 0.28065 | 0.28278 | 0.28278 | 0.95004 | 0.95004 | 0.94234 | 0.94234 | 0.3095 | 0.3095 | 0.3142 | 0.3142 | 0.94799 | 0.94799 | 0.93483 | 0.93483 | 0.34614 | 0.34614 | 0.35726 | 0.35726 | 0.86837 | 0.86837 | 0.85591 | 0.85591 | 0.46404 | 0.46404 | 0.46824 | 0.46824 | 0.97159 | 0.97159 | 1.009 | 1.009 | 0.37278 | 0.37278 | 0.34452 | 0.34452 | 1.0051 | 1.0051 | 0.99165 | 0.99165 | 0.35114 | 0.35114 | 0.36214 | 0.36214 | 0.93251 | 0.93251 | 0.90363 | 0.90363 | 0.35931 | 0.35931 | 0.36311 | 0.36311 | 0.97545 | 0.97545 | 0.9593 | 0.9593 | 0.37124 | 0.37124 | 0.36901 | 0.36901 | 0.92619 | 0.92619 | 0.95552 | 0.95552 | 0.40667 | 0.40667 | 0.41408 | 0.41408 | 0.95408 | 0.95408 | 0.91959 | 0.91959 | 0.32036 | 0.32036 | 0.32984 | 0.32984 | 0.92956 | 0.92956 | 0.92768 | 0.92768 | 0.37764 | 0.37764 | 0.39002 | 0.39002 | 0.8872 | 0.8872 | 0.90382 | 0.90382 | 0.32084 | 0.32084 | 0.33214 | 0.33214 | 0.85046 | 0.85046 | 0.81946 | 0.81946 | 0.29083 | 0.29083 | 0.29303 | 0.29303 | 0.98482 | 0.98482 | 0.97683 | 0.97683 | 0.32083 | 0.32083 | 0.3257 | 0.3257 | [5 empty] | 21 | O higgins 220 | O higgins 220 | Chacaya 110 | 0.99276 | 0.99276 | 1.0111 | 1.0111 | 0.3876 | 0.3876 | 0.44863 | 0.44863 | 0.95501 | 0.95501 | 0.94963 | 0.94963 | 0.53109 | 0.53109 | 0.58897 | 0.58897 | 1.0785 | 1.0785 | 0.98253 | 0.98253 | 0.37312 | 0.37312 | 0.43883 | 0.43883 | 1.0993 | 1.0993 | 1.0815 | 1.0815 | 0.40186 | 0.40186 | 0.39565 | 0.39565 | 1.0017 | 1.0017 | 1.0386 | 1.0386 | 0.40252 | 0.40252 | 0.42273 | 0.42273 | 1.0319 | 1.0319 | 1.0293 | 1.0293 | 0.41542 | 0.41542 | 0.41532 | 0.41532 | 1.0084 | 1.0084 | 0.97315 | 0.97315 | 0.45421 | 0.45421 | 0.45794 | 0.45794 | 0.98723 | 0.98723 | 0.94387 | 0.94387 | 0.36098 | 0.36098 | 0.36237 | 0.36237 | 1.0024 | 1.0024 | 0.99813 | 0.99813 | 0.43552 | 0.43552 | 0.43994 | 0.43994 | 0.97532 | 0.97532 | 0.93983 | 0.93983 | 0.32294 | 0.32294 | 0.32583 | 0.32583 | 0.81603 | 0.81603 | 0.80114 | 0.80114 | 0.30103 | 0.30103 | 0.28305 | 0.28305 | 0.99187 | 0.99187 | 0.9585 | 0.9585 | 0.33121 | 0.33121 | 0.3273 | 0.3273 | 0.96749 | 0.96749 | 0.98531 | 0.98531 | 0.37773 | 0.37773 | 0.43721 | 0.43721 | 0.93068 | 0.93068 | 0.92544 | 0.92544 | 0.51757 | 0.51757 | 0.57397 | 0.57397 | 1.0512 | 1.0512 | 0.95764 | 0.95764 | 0.36367 | 0.36367 | 0.42771 | 0.42771 | 1.0713 | 1.0713 | 1.0539 | 1.0539 | 0.39161 | 0.39161 | 0.38556 | 0.38556 | 0.9762 | 0.9762 | 1.0121 | 1.0121 | 0.39226 | 0.39226 | 0.41195 | 0.41195 | 1.0056 | 1.0056 | 1.0032 | 1.0032 | 0.40487 | 0.40487 | 0.40476 | 0.40476 | 0.98262 | 0.98262 | 0.94825 | 0.94825 | 0.44258 | 0.44258 | 0.44622 | 0.44622 | 0.96204 | 0.96204 | 0.91978 | 0.91978 | 0.35177 | 0.35177 | 0.35312 | 0.35312 | 0.97669 | 0.97669 | 0.97255 | 0.97255 | 0.42435 | 0.42435 | 0.42867 | 0.42867 | 0.93688 | 0.93688 | 0.9028 | 0.9028 | 0.31021 | 0.31021 | 0.313 | 0.313 | 0.78273 | 0.78273 | 0.76846 | 0.76846 | 0.28875 | 0.28875 | 0.2715 | 0.2715 | 0.9512 | 0.9512 | 0.91919 | 0.91919 | 0.31763 | 0.31763 | 0.31387 | 0.31387 | 0.92769 | 0.92769 | 0.94478 | 0.94478 | 0.3622 | 0.3622 | 0.41923 | 0.41923 | 0.8924 | 0.8924 | 0.88737 | 0.88737 | 0.49628 | 0.49628 | 0.55036 | 0.55036 | 1.0068 | 1.0068 | 0.91719 | 0.91719 | 0.3483 | 0.3483 | 0.40965 | 0.40965 | 1.0269 | 1.0269 | 1.0103 | 1.0103 | 0.37539 | 0.37539 | 0.36959 | 0.36959 | 0.93571 | 0.93571 | 0.97013 | 0.97013 | 0.37599 | 0.37599 | 0.39486 | 0.39486 | 0.96406 | 0.96406 | 0.96169 | 0.96169 | 0.38813 | 0.38813 | 0.38803 | 0.38803 | 0.94209 | 0.94209 | 0.90914 | 0.90914 | 0.42433 | 0.42433 | 0.42783 | 0.42783 | 0.92248 | 0.92248 | 0.88196 | 0.88196 | 0.33731 | 0.33731 | 0.3386 | 0.3386 | 0.93649 | 0.93649 | 0.93252 | 0.93252 | 0.40689 | 0.40689 | 0.41102 | 0.41102 | 0.91826 | 0.91826 | 0.88485 | 0.88485 | 0.30405 | 0.30405 | 0.30678 | 0.30678 | 0.76749 | 0.76749 | 0.75349 | 0.75349 | 0.28313 | 0.28313 | 0.26621 | 0.26621 | 0.93236 | 0.93236 | 0.90099 | 0.90099 | 0.31134 | 0.31134 | 0.30766 | 0.30766 | 0.90927 | 0.90927 | 0.92602 | 0.92602 | 0.35501 | 0.35501 | 0.4109 | 0.4109 | 0.87457 | 0.87457 | 0.86965 | 0.86965 | 0.48636 | 0.48636 | 0.53936 | 0.53936 | 0.98785 | 0.98785 | 0.89995 | 0.89995 | 0.34176 | 0.34176 | 0.40194 | 0.40194 | 1.0065 | 1.0065 | 0.9902 | 0.9902 | 0.36794 | 0.36794 | 0.36224 | 0.36224 | 0.9171 | 0.9171 | 0.95085 | 0.95085 | 0.36851 | 0.36851 | 0.38701 | 0.38701 | 0.945 | 0.945 | 0.94268 | 0.94268 | 0.38045 | 0.38045 | 0.38035 | 0.38035 | 0.92332 | 0.92332 | 0.89102 | 0.89102 | 0.41587 | 0.41587 | 0.4193 | 0.4193 | 0.90413 | 0.90413 | 0.86442 | 0.86442 | 0.3306 | 0.3306 | 0.33187 | 0.33187 | 0.91775 | 0.91775 | 0.91386 | 0.91386 | 0.39875 | 0.39875 | 0.4028 | 0.4028 | 0.95044 | 0.95044 | 0.91585 | 0.91585 | 0.3147 | 0.3147 | 0.31752 | 0.31752 | 0.7953 | 0.7953 | 0.78079 | 0.78079 | 0.29339 | 0.29339 | 0.27586 | 0.27586 | 0.96649 | 0.96649 | 0.93398 | 0.93398 | 0.32274 | 0.32274 | 0.31892 | 0.31892 | [5 empty] | 21 | O higgins 220 | O higgins 220 | Chacaya 110 | 0.85691 | 0.85691 | 0.79227 | 0.79227 | 0.40326 | 0.40326 | 0.36622 | 0.36622 | 0.85605 | 0.85605 | 0.77342 | 0.77342 | 0.50714 | 0.50714 | 0.45915 | 0.45915 | 0.80124 | 0.80124 | 0.77099 | 0.77099 | 0.41745 | 0.41745 | 0.41038 | 0.41038 | 0.96823 | 0.96823 | 0.93198 | 0.93198 | 0.39155 | 0.39155 | 0.34671 | 0.34671 | 1.0094 | 1.0094 | 0.97054 | 0.97054 | 0.3896 | 0.3896 | 0.3835 | 0.3835 | 0.92543 | 0.92543 | 0.81324 | 0.81324 | 0.3872 | 0.3872 | 0.34182 | 0.34182 | 0.90972 | 0.90972 | 0.92498 | 0.92498 | 0.42625 | 0.42625 | 0.39769 | 0.39769 | 0.91172 | 0.91172 | 0.89555 | 0.89555 | 0.35775 | 0.35775 | 0.34424 | 0.34424 | 0.95181 | 0.95181 | 0.87467 | 0.87467 | 0.39651 | 0.39651 | 0.37444 | 0.37444 | 0.91529 | 0.91529 | 0.91707 | 0.91707 | 0.33518 | 0.33518 | 0.35105 | 0.35105 | 0.74038 | 0.74038 | 0.73788 | 0.73788 | 0.32097 | 0.32097 | 0.33619 | 0.33619 | 0.90116 | 0.90116 | 0.88256 | 0.88256 | 0.31185 | 0.31185 | 0.3098 | 0.3098 | 0.8351 | 0.8351 | 0.7721 | 0.7721 | 0.393 | 0.393 | 0.3569 | 0.3569 | 0.83425 | 0.83425 | 0.75372 | 0.75372 | 0.49423 | 0.49423 | 0.44746 | 0.44746 | 0.78094 | 0.78094 | 0.75145 | 0.75145 | 0.40687 | 0.40687 | 0.39999 | 0.39999 | 0.94355 | 0.94355 | 0.90823 | 0.90823 | 0.38157 | 0.38157 | 0.33787 | 0.33787 | 0.98364 | 0.98364 | 0.9458 | 0.9458 | 0.37967 | 0.37967 | 0.37373 | 0.37373 | 0.90192 | 0.90192 | 0.79258 | 0.79258 | 0.37736 | 0.37736 | 0.33314 | 0.33314 | 0.88644 | 0.88644 | 0.90131 | 0.90131 | 0.41534 | 0.41534 | 0.38751 | 0.38751 | 0.88845 | 0.88845 | 0.8727 | 0.8727 | 0.34863 | 0.34863 | 0.33546 | 0.33546 | 0.92742 | 0.92742 | 0.85225 | 0.85225 | 0.38635 | 0.38635 | 0.36484 | 0.36484 | 0.87923 | 0.87923 | 0.88092 | 0.88092 | 0.32197 | 0.32197 | 0.33721 | 0.33721 | 0.71017 | 0.71017 | 0.70778 | 0.70778 | 0.30787 | 0.30787 | 0.32247 | 0.32247 | 0.86421 | 0.86421 | 0.84637 | 0.84637 | 0.29906 | 0.29906 | 0.2971 | 0.2971 | 0.80075 | 0.80075 | 0.74034 | 0.74034 | 0.37683 | 0.37683 | 0.34221 | 0.34221 | 0.79992 | 0.79992 | 0.72271 | 0.72271 | 0.4739 | 0.4739 | 0.42906 | 0.42906 | 0.74796 | 0.74796 | 0.71971 | 0.71971 | 0.38969 | 0.38969 | 0.3831 | 0.3831 | 0.90446 | 0.90446 | 0.8706 | 0.8706 | 0.36576 | 0.36576 | 0.32388 | 0.32388 | 0.94284 | 0.94284 | 0.90655 | 0.90655 | 0.36392 | 0.36392 | 0.35823 | 0.35823 | 0.86462 | 0.86462 | 0.7598 | 0.7598 | 0.36175 | 0.36175 | 0.31936 | 0.31936 | 0.84988 | 0.84988 | 0.86414 | 0.86414 | 0.39821 | 0.39821 | 0.37154 | 0.37154 | 0.85192 | 0.85192 | 0.83681 | 0.83681 | 0.33429 | 0.33429 | 0.32166 | 0.32166 | 0.88924 | 0.88924 | 0.81717 | 0.81717 | 0.37045 | 0.37045 | 0.34982 | 0.34982 | 0.86175 | 0.86175 | 0.86342 | 0.86342 | 0.31556 | 0.31556 | 0.33052 | 0.33052 | 0.69634 | 0.69634 | 0.694 | 0.694 | 0.30188 | 0.30188 | 0.31619 | 0.31619 | 0.8471 | 0.8471 | 0.82961 | 0.82961 | 0.29314 | 0.29314 | 0.29122 | 0.29122 | 0.78485 | 0.78485 | 0.72564 | 0.72564 | 0.36935 | 0.36935 | 0.33542 | 0.33542 | 0.78395 | 0.78395 | 0.70828 | 0.70828 | 0.46443 | 0.46443 | 0.42048 | 0.42048 | 0.73389 | 0.73389 | 0.70618 | 0.70618 | 0.38236 | 0.38236 | 0.37589 | 0.37589 | 0.8865 | 0.8865 | 0.85331 | 0.85331 | 0.3585 | 0.3585 | 0.31744 | 0.31744 | 0.92409 | 0.92409 | 0.88853 | 0.88853 | 0.35668 | 0.35668 | 0.3511 | 0.3511 | 0.84752 | 0.84752 | 0.74478 | 0.74478 | 0.3546 | 0.3546 | 0.31305 | 0.31305 | 0.83295 | 0.83295 | 0.84692 | 0.84692 | 0.39027 | 0.39027 | 0.36413 | 0.36413 | 0.83497 | 0.83497 | 0.82017 | 0.82017 | 0.32764 | 0.32764 | 0.31526 | 0.31526 | 0.87145 | 0.87145 | 0.80082 | 0.80082 | 0.36303 | 0.36303 | 0.34282 | 0.34282 | 0.89194 | 0.89194 | 0.89367 | 0.89367 | 0.32662 | 0.32662 | 0.34209 | 0.34209 | 0.72157 | 0.72157 | 0.71914 | 0.71914 | 0.31282 | 0.31282 | 0.32765 | 0.32765 | 0.87811 | 0.87811 | 0.85998 | 0.85998 | 0.30387 | 0.30387 | 0.30188 | 0.30188
|  |  | 22 | Diego de Almagro 220 | Diego de Almagro 220 | Cardones 220 | 1.1251 | 1.1251 | 1.1365 | 1.1365 | 0.46606 | 0.46606 | 0.46203 | 0.46203 | 0.98199 | 0.98199 | 0.98452 | 0.98452 | 0.60549 | 0.60549 | 0.61238 | 0.61238 | 1.1146 | 1.1146 | 1.1092 | 1.1092 | 0.43318 | 0.43318 | 0.44233 | 0.44233 | 1.132 | 1.132 | 1.1164 | 1.1164 | 0.45254 | 0.45254 | 0.44664 | 0.44664 | 1.0941 | 1.0941 | 1.0858 | 1.0858 | 0.48297 | 0.48297 | 0.47552 | 0.47552 | 1.1228 | 1.1228 | 1.1247 | 1.1247 | 0.43923 | 0.43923 | 0.4603 | 0.4603 | 1.132 | 1.132 | 1.1509 | 1.1509 | 0.51368 | 0.51368 | 0.50469 | 0.50469 | 1.1461 | 1.1461 | 1.1429 | 1.1429 | 0.4923 | 0.4923 | 0.49502 | 0.49502 | 1.101 | 1.101 | 1.1038 | 1.1038 | 0.53582 | 0.53582 | 0.53944 | 0.53944 | 1.1554 | 1.1554 | 1.1616 | 1.1616 | 0.46303 | 0.46303 | 0.45854 | 0.45854 | 1.1256 | 1.1256 | 1.1441 | 1.1441 | 0.45276 | 0.45276 | 0.46219 | 0.46219 | 1.1915 | 1.1915 | 1.1835 | 1.1835 | 0.48567 | 0.48567 | 0.48117 | 0.48117 | 1.1203 | 1.1203 | 1.1316 | 1.1316 | 0.46407 | 0.46407 | 0.46009 | 0.46009 | 0.97708 | 0.97708 | 0.9796 | 0.9796 | 0.60238 | 0.60238 | 0.60926 | 0.60926 | 1.1095 | 1.1095 | 1.104 | 1.104 | 0.43127 | 0.43127 | 0.44039 | 0.44039 | 1.1267 | 1.1267 | 1.1112 | 1.1112 | 0.4505 | 0.4505 | 0.44462 | 0.44462 | 1.0893 | 1.0893 | 1.081 | 1.081 | 0.48086 | 0.48086 | 0.47332 | 0.47332 | 1.1079 | 1.1079 | 1.1098 | 1.1098 | 0.43346 | 0.43346 | 0.45425 | 0.45425 | 1.1153 | 1.1153 | 1.1339 | 1.1339 | 0.50587 | 0.50587 | 0.49701 | 0.49701 | 1.1321 | 1.1321 | 1.1288 | 1.1288 | 0.48627 | 0.48627 | 0.48894 | 0.48894 | 1.0865 | 1.0865 | 1.0893 | 1.0893 | 0.52886 | 0.52886 | 0.53244 | 0.53244 | 1.4358 | 1.4358 | 1.4418 | 1.4418 | 0.57973 | 0.57973 | 0.57493 | 0.57493 | 1.4281 | 1.4281 | 1.4493 | 1.4493 | 0.56751 | 0.56751 | 0.58039 | 0.58039 | 1.5001 | 1.5001 | 1.492 | 1.492 | 0.6064 | 0.6064 | 0.60111 | 0.60111 | 1.4328 | 1.4328 | 1.4472 | 1.4472 | 0.59411 | 0.59411 | 0.59072 | 0.59072 | 1.2589 | 1.2589 | 1.2628 | 1.2628 | 0.77931 | 0.77931 | 0.78553 | 0.78553 | 1.4434 | 1.4434 | 1.4346 | 1.4346 | 0.5649 | 0.5649 | 0.57369 | 0.57369 | 1.4405 | 1.4405 | 1.4244 | 1.4244 | 0.5732 | 0.5732 | 0.56642 | 0.56642 | 1.3679 | 1.3679 | 1.3602 | 1.3602 | 0.6128 | 0.6128 | 0.60435 | 0.60435 | 1.4109 | 1.4109 | 1.414 | 1.414 | 0.55261 | 0.55261 | 0.57886 | 0.57886 | 1.3991 | 1.3991 | 1.4171 | 1.4171 | 0.63915 | 0.63915 | 0.62953 | 0.62953 | 1.4239 | 1.4239 | 1.4224 | 1.4224 | 0.61274 | 0.61274 | 0.61484 | 0.61484 | 1.3578 | 1.3578 | 1.3636 | 1.3636 | 0.65729 | 0.65729 | 0.66112 | 0.66112 | 1.443 | 1.443 | 1.4489 | 1.4489 | 0.58281 | 0.58281 | 0.57803 | 0.57803 | 1.4351 | 1.4351 | 1.4563 | 1.4563 | 0.56993 | 0.56993 | 0.5829 | 0.5829 | 1.4869 | 1.4869 | 1.4789 | 1.4789 | 0.60124 | 0.60124 | 0.59598 | 0.59598 | 1.42 | 1.42 | 1.4343 | 1.4343 | 0.58881 | 0.58881 | 0.58547 | 0.58547 | 1.248 | 1.248 | 1.2519 | 1.2519 | 0.77253 | 0.77253 | 0.77871 | 0.77871 | 1.4306 | 1.4306 | 1.4218 | 1.4218 | 0.55993 | 0.55993 | 0.56866 | 0.56866 | 1.4278 | 1.4278 | 1.4118 | 1.4118 | 0.5682 | 0.5682 | 0.56146 | 0.56146 | 1.3561 | 1.3561 | 1.3484 | 1.3484 | 0.6075 | 0.6075 | 0.59905 | 0.59905 | 1.3997 | 1.3997 | 1.4028 | 1.4028 | 0.54815 | 0.54815 | 0.57419 | 0.57419 | 1.3877 | 1.3877 | 1.4056 | 1.4056 | 0.63407 | 0.63407 | 0.62453 | 0.62453 | 1.4127 | 1.4127 | 1.4112 | 1.4112 | 0.60788 | 0.60788 | 0.61001 | 0.61001 | 1.3472 | 1.3472 | 1.3529 | 1.3529 | 0.65206 | 0.65206 | 0.65585 | 0.65585 | 1.4318 | 1.4318 | 1.4377 | 1.4377 | 0.57822 | 0.57822 | 0.57349 | 0.57349 | 1.4235 | 1.4235 | 1.4443 | 1.4443 | 0.56522 | 0.56522 | 0.57807 | 0.57807 | 1.6017 | 1.6017 | 1.5924 | 1.5924 | 0.6538 | 0.6538 | 0.64738 | 0.64738 | [5 empty] | 22 | Diego de Almagro 220 | Diego de Almagro 220 | Cardones 220 | 1.1421 | 1.1421 | 1.0919 | 1.0919 | 0.4622 | 0.4622 | 0.42706 | 0.42706 | 0.98425 | 0.98425 | 0.94062 | 0.94062 | 0.61052 | 0.61052 | 0.54031 | 0.54031 | 1.0939 | 1.0939 | 1.0381 | 1.0381 | 0.42945 | 0.42945 | 0.37818 | 0.37818 | 1.1145 | 1.1145 | 1.059 | 1.059 | 0.44483 | 0.44483 | 0.39393 | 0.39393 | 1.0777 | 1.0777 | 1.0337 | 1.0337 | 0.46333 | 0.46333 | 0.41738 | 0.41738 | 1.1133 | 1.1133 | 1.0812 | 1.0812 | 0.44973 | 0.44973 | 0.40575 | 0.40575 | 1.1446 | 1.1446 | 1.1145 | 1.1145 | 0.48091 | 0.48091 | 0.43166 | 0.43166 | 1.1419 | 1.1419 | 1.0997 | 1.0997 | 0.49712 | 0.49712 | 0.46242 | 0.46242 | 1.1055 | 1.1055 | 1.0856 | 1.0856 | 0.52855 | 0.52855 | 0.50516 | 0.50516 | 1.1664 | 1.1664 | 1.1563 | 1.1563 | 0.44971 | 0.44971 | 0.43263 | 0.43263 | 1.1263 | 1.1263 | 1.1097 | 1.1097 | 0.4535 | 0.4535 | 0.4284 | 0.4284 | 1.1855 | 1.1855 | 1.1762 | 1.1762 | 0.47229 | 0.47229 | 0.42886 | 0.42886 | 1.1373 | 1.1373 | 1.0874 | 1.0874 | 0.46027 | 0.46027 | 0.42529 | 0.42529 | 0.97925 | 0.97925 | 0.93576 | 0.93576 | 0.60735 | 0.60735 | 0.53753 | 0.53753 | 1.0888 | 1.0888 | 1.0333 | 1.0333 | 0.42764 | 0.42764 | 0.37661 | 0.37661 | 1.1093 | 1.1093 | 1.0543 | 1.0543 | 0.44281 | 0.44281 | 0.39219 | 0.39219 | 1.0727 | 1.0727 | 1.0288 | 1.0288 | 0.46119 | 0.46119 | 0.41542 | 0.41542 | 1.0985 | 1.0985 | 1.0669 | 1.0669 | 0.44379 | 0.44379 | 0.40043 | 0.40043 | 1.1276 | 1.1276 | 1.098 | 1.098 | 0.47358 | 0.47358 | 0.42511 | 0.42511 | 1.1278 | 1.1278 | 1.086 | 1.086 | 0.49103 | 0.49103 | 0.45675 | 0.45675 | 1.0909 | 1.0909 | 1.0712 | 1.0712 | 0.52169 | 0.52169 | 0.49864 | 0.49864 | 1.4473 | 1.4473 | 1.4372 | 1.4372 | 0.56407 | 0.56407 | 0.54316 | 0.54316 | 1.4288 | 1.4288 | 1.4136 | 1.4136 | 0.56917 | 0.56917 | 0.5387 | 0.5387 | 1.4927 | 1.4927 | 1.4822 | 1.4822 | 0.58874 | 0.58874 | 0.53572 | 0.53572 | 1.4544 | 1.4544 | 1.3919 | 1.3919 | 0.59032 | 0.59032 | 0.54253 | 0.54253 | 1.2636 | 1.2636 | 1.207 | 1.207 | 0.7802 | 0.7802 | 0.6873 | 0.6873 | 1.415 | 1.415 | 1.3413 | 1.3413 | 0.55939 | 0.55939 | 0.49546 | 0.49546 | 1.4233 | 1.4233 | 1.3518 | 1.3518 | 0.5616 | 0.5616 | 0.49799 | 0.49799 | 1.3507 | 1.3507 | 1.2923 | 1.2923 | 0.58874 | 0.58874 | 0.52983 | 0.52983 | 1.4037 | 1.4037 | 1.3625 | 1.3625 | 0.56486 | 0.56486 | 0.51129 | 0.51129 | 1.4086 | 1.4086 | 1.3698 | 1.3698 | 0.60189 | 0.60189 | 0.54131 | 0.54131 | 1.4166 | 1.4166 | 1.3659 | 1.3659 | 0.61294 | 0.61294 | 0.57112 | 0.57112 | 1.3644 | 1.3644 | 1.3399 | 1.3399 | 0.64746 | 0.64746 | 0.61867 | 0.61867 | 1.4545 | 1.4545 | 1.4445 | 1.4445 | 0.56715 | 0.56715 | 0.54619 | 0.54619 | 1.4359 | 1.4359 | 1.421 | 1.421 | 0.57166 | 0.57166 | 0.54109 | 0.54109 | 1.4797 | 1.4797 | 1.4692 | 1.4692 | 0.58373 | 0.58373 | 0.53114 | 0.53114 | 1.4415 | 1.4415 | 1.3796 | 1.3796 | 0.58508 | 0.58508 | 0.53773 | 0.53773 | 1.2526 | 1.2526 | 1.1965 | 1.1965 | 0.77341 | 0.77341 | 0.68134 | 0.68134 | 1.4025 | 1.4025 | 1.3294 | 1.3294 | 0.55451 | 0.55451 | 0.49114 | 0.49114 | 1.4108 | 1.4108 | 1.34 | 1.34 | 0.55669 | 0.55669 | 0.49366 | 0.49366 | 1.3389 | 1.3389 | 1.2809 | 1.2809 | 0.58357 | 0.58357 | 0.52518 | 0.52518 | 1.3926 | 1.3926 | 1.3516 | 1.3516 | 0.56035 | 0.56035 | 0.50714 | 0.50714 | 1.3972 | 1.3972 | 1.3586 | 1.3586 | 0.59712 | 0.59712 | 0.53699 | 0.53699 | 1.4056 | 1.4056 | 1.3554 | 1.3554 | 0.60808 | 0.60808 | 0.56662 | 0.56662 | 1.3537 | 1.3537 | 1.3296 | 1.3296 | 0.64231 | 0.64231 | 0.61369 | 0.61369 | 1.4432 | 1.4432 | 1.4333 | 1.4333 | 0.56271 | 0.56271 | 0.54195 | 0.54195 | 1.4242 | 1.4242 | 1.4095 | 1.4095 | 0.56695 | 0.56695 | 0.53664 | 0.53664 | 1.5965 | 1.5965 | 1.5832 | 1.5832 | 0.63502 | 0.63502 | 0.57703 | 0.57703 | [5 empty] | 22 | Diego de Almagro 220 | Diego de Almagro 220 | Cardones 220 | 1.0905 | 1.0905 | 1.0583 | 1.0583 | 0.39181 | 0.39181 | 0.3822 | 0.3822 | 0.95042 | 0.95042 | 0.94703 | 0.94703 | 0.50762 | 0.50762 | 0.52972 | 0.52972 | 1.0453 | 1.0453 | 1.0432 | 1.0432 | 0.3486 | 0.3486 | 0.36305 | 0.36305 | 1.0697 | 1.0697 | 1.0661 | 1.0661 | 0.35847 | 0.35847 | 0.36972 | 0.36972 | 1.0661 | 1.0661 | 1.0868 | 1.0868 | 0.38875 | 0.38875 | 0.40586 | 0.40586 | 1.0912 | 1.0912 | 1.0746 | 1.0746 | 0.37973 | 0.37973 | 0.38851 | 0.38851 | 1.1135 | 1.1135 | 1.1049 | 1.1049 | 0.40208 | 0.40208 | 0.39563 | 0.39563 | 1.1164 | 1.1164 | 1.0861 | 1.0861 | 0.4218 | 0.4218 | 0.41171 | 0.41171 | 1.0766 | 1.0766 | 1.0433 | 1.0433 | 0.4733 | 0.4733 | 0.46271 | 0.46271 | 1.145 | 1.145 | 1.1129 | 1.1129 | 0.42291 | 0.42291 | 0.40508 | 0.40508 | 1.0835 | 1.0835 | 1.0379 | 1.0379 | 0.41331 | 0.41331 | 0.39933 | 0.39933 | 1.1662 | 1.1662 | 1.1609 | 1.1609 | 0.38442 | 0.38442 | 0.3881 | 0.3881 | 1.0862 | 1.0862 | 1.0543 | 1.0543 | 0.39029 | 0.39029 | 0.3808 | 0.3808 | 0.9454 | 0.9454 | 0.94185 | 0.94185 | 0.50497 | 0.50497 | 0.5269 | 0.5269 | 1.0405 | 1.0405 | 1.0385 | 1.0385 | 0.34717 | 0.34717 | 0.36158 | 0.36158 | 1.0649 | 1.0649 | 1.0614 | 1.0614 | 0.35695 | 0.35695 | 0.36814 | 0.36814 | 1.0611 | 1.0611 | 1.0819 | 1.0819 | 0.38694 | 0.38694 | 0.40401 | 0.40401 | 1.0768 | 1.0768 | 1.0603 | 1.0603 | 0.37483 | 0.37483 | 0.38342 | 0.38342 | 1.0971 | 1.0971 | 1.0884 | 1.0884 | 0.39603 | 0.39603 | 0.38955 | 0.38955 | 1.1026 | 1.1026 | 1.0727 | 1.0727 | 0.41663 | 0.41663 | 0.40661 | 0.40661 | 1.0623 | 1.0623 | 1.0294 | 1.0294 | 0.46721 | 0.46721 | 0.45674 | 0.45674 | 1.4289 | 1.4289 | 1.3913 | 1.3913 | 0.52824 | 0.52824 | 0.50528 | 0.50528 | 1.3856 | 1.3856 | 1.3283 | 1.3283 | 0.51948 | 0.51948 | 0.50491 | 0.50491 | 1.4714 | 1.4714 | 1.4673 | 1.4673 | 0.48428 | 0.48428 | 0.4911 | 0.4911 | 1.3949 | 1.3949 | 1.3592 | 1.3592 | 0.49633 | 0.49633 | 0.48968 | 0.48968 | 1.2205 | 1.2205 | 1.2171 | 1.2171 | 0.64795 | 0.64795 | 0.67627 | 0.67627 | 1.3605 | 1.3605 | 1.3636 | 1.3636 | 0.45911 | 0.45911 | 0.47822 | 0.47822 | 1.3695 | 1.3695 | 1.3705 | 1.3705 | 0.45733 | 0.45733 | 0.47432 | 0.47432 | 1.3339 | 1.3339 | 1.3539 | 1.3539 | 0.49627 | 0.49627 | 0.51862 | 0.51862 | 1.3818 | 1.3818 | 1.3653 | 1.3653 | 0.48109 | 0.48109 | 0.49382 | 0.49382 | 1.3725 | 1.3725 | 1.3627 | 1.3627 | 0.50631 | 0.50631 | 0.50192 | 0.50192 | 1.3914 | 1.3914 | 1.3555 | 1.3555 | 0.52619 | 0.52619 | 0.51618 | 0.51618 | 1.3351 | 1.3351 | 1.2978 | 1.2978 | 0.58221 | 0.58221 | 0.57022 | 0.57022 | 1.4364 | 1.4364 | 1.3988 | 1.3988 | 0.53107 | 0.53107 | 0.508 | 0.508 | 1.3931 | 1.3931 | 1.3357 | 1.3357 | 0.52177 | 0.52177 | 0.50737 | 0.50737 | 1.4584 | 1.4584 | 1.4544 | 1.4544 | 0.48011 | 0.48011 | 0.48688 | 0.48688 | 1.3827 | 1.3827 | 1.3473 | 1.3473 | 0.49198 | 0.49198 | 0.48542 | 0.48542 | 1.2098 | 1.2098 | 1.2063 | 1.2063 | 0.6423 | 0.6423 | 0.67034 | 0.67034 | 1.3484 | 1.3484 | 1.3515 | 1.3515 | 0.45512 | 0.45512 | 0.47407 | 0.47407 | 1.3575 | 1.3575 | 1.3586 | 1.3586 | 0.45337 | 0.45337 | 0.47021 | 0.47021 | 1.3222 | 1.3222 | 1.3421 | 1.3421 | 0.49191 | 0.49191 | 0.51407 | 0.51407 | 1.3707 | 1.3707 | 1.3544 | 1.3544 | 0.47711 | 0.47711 | 0.48982 | 0.48982 | 1.3613 | 1.3613 | 1.3516 | 1.3516 | 0.50223 | 0.50223 | 0.49795 | 0.49795 | 1.3806 | 1.3806 | 1.345 | 1.345 | 0.52202 | 0.52202 | 0.51217 | 0.51217 | 1.3248 | 1.3248 | 1.2878 | 1.2878 | 0.57749 | 0.57749 | 0.56563 | 0.56563 | 1.4253 | 1.4253 | 1.388 | 1.388 | 0.52698 | 0.52698 | 0.50414 | 0.50414 | 1.3818 | 1.3818 | 1.3249 | 1.3249 | 0.51747 | 0.51747 | 0.50328 | 0.50328 | 1.5673 | 1.5673 | 1.5622 | 1.5622 | 0.52036 | 0.52036 | 0.52823 | 0.52823 | [5 empty] | 22 | Diego de Almagro 220 | Diego de Almagro 220 | Cardones 220 | 1.0356 | 1.0356 | 1.0529 | 1.0529 | 0.3822 | 0.3822 | 0.38207 | 0.38207 | 0.95171 | 0.95171 | 0.96781 | 0.96781 | 0.55382 | 0.55382 | 0.55914 | 0.55914 | 1.0708 | 1.0708 | 1.1008 | 1.1008 | 0.37553 | 0.37553 | 0.38769 | 0.38769 | 1.07 | 1.07 | 1.0869 | 1.0869 | 0.39454 | 0.39454 | 0.39921 | 0.39921 | 1.0619 | 1.0619 | 1.0434 | 1.0434 | 0.42573 | 0.42573 | 0.43267 | 0.43267 | 1.0516 | 1.0516 | 1.0598 | 1.0598 | 0.38982 | 0.38982 | 0.39371 | 0.39371 | 1.0844 | 1.0844 | 1.1045 | 1.1045 | 0.39977 | 0.39977 | 0.39526 | 0.39526 | 1.0731 | 1.0731 | 1.0783 | 1.0783 | 0.41748 | 0.41748 | 0.41578 | 0.41578 | 1.0426 | 1.0426 | 1.0491 | 1.0491 | 0.4714 | 0.4714 | 0.47414 | 0.47414 | 1.1044 | 1.1044 | 1.1446 | 1.1446 | 0.40591 | 0.40591 | 0.42043 | 0.42043 | 1.0371 | 1.0371 | 1.0536 | 1.0536 | 0.40573 | 0.40573 | 0.42048 | 0.42048 | 1.17 | 1.17 | 1.1969 | 1.1969 | 0.40105 | 0.40105 | 0.40175 | 0.40175 | 1.0318 | 1.0318 | 1.0488 | 1.0488 | 0.3809 | 0.3809 | 0.38077 | 0.38077 | 0.94653 | 0.94653 | 0.96269 | 0.96269 | 0.55094 | 0.55094 | 0.55614 | 0.55614 | 1.0661 | 1.0661 | 1.096 | 1.096 | 0.3741 | 0.3741 | 0.38616 | 0.38616 | 1.0652 | 1.0652 | 1.0819 | 1.0819 | 0.39287 | 0.39287 | 0.39757 | 0.39757 | 1.0572 | 1.0572 | 1.039 | 1.039 | 0.42377 | 0.42377 | 0.43067 | 0.43067 | 1.0376 | 1.0376 | 1.0458 | 1.0458 | 0.38466 | 0.38466 | 0.38852 | 0.38852 | 1.0681 | 1.0681 | 1.0879 | 1.0879 | 0.39373 | 0.39373 | 0.38954 | 0.38954 | 1.0597 | 1.0597 | 1.065 | 1.065 | 0.41232 | 0.41232 | 0.41064 | 0.41064 | 1.0287 | 1.0287 | 1.0352 | 1.0352 | 0.46535 | 0.46535 | 0.46808 | 0.46808 | 1.3814 | 1.3814 | 1.4239 | 1.4239 | 0.50545 | 0.50545 | 0.52195 | 0.52195 | 1.3249 | 1.3249 | 1.3426 | 1.3426 | 0.51252 | 0.51252 | 0.52751 | 0.52751 | 1.4757 | 1.4757 | 1.5094 | 1.5094 | 0.50682 | 0.50682 | 0.50604 | 0.50604 | 1.3272 | 1.3272 | 1.3448 | 1.3448 | 0.4899 | 0.4899 | 0.49246 | 0.49246 | 1.2217 | 1.2217 | 1.2392 | 1.2392 | 0.702 | 0.702 | 0.71078 | 0.71078 | 1.3955 | 1.3955 | 1.4332 | 1.4332 | 0.49454 | 0.49454 | 0.5105 | 0.5105 | 1.3725 | 1.3725 | 1.3918 | 1.3918 | 0.50367 | 0.50367 | 0.51028 | 0.51028 | 1.326 | 1.326 | 1.3092 | 1.3092 | 0.54061 | 0.54061 | 0.54914 | 0.54914 | 1.3342 | 1.3342 | 1.3419 | 1.3419 | 0.49495 | 0.49495 | 0.49962 | 0.49962 | 1.339 | 1.339 | 1.3598 | 1.3598 | 0.50801 | 0.50801 | 0.50409 | 0.50409 | 1.3374 | 1.3374 | 1.3429 | 1.3429 | 0.52172 | 0.52172 | 0.5178 | 0.5178 | 1.2951 | 1.2951 | 1.3007 | 1.3007 | 0.58018 | 0.58018 | 0.58267 | 0.58267 | 1.3889 | 1.3889 | 1.4312 | 1.4312 | 0.50813 | 0.50813 | 0.52463 | 0.52463 | 1.3321 | 1.3321 | 1.3497 | 1.3497 | 0.51501 | 0.51501 | 0.52987 | 0.52987 | 1.4627 | 1.4627 | 1.4962 | 1.4962 | 0.50247 | 0.50247 | 0.50168 | 0.50168 | 1.3156 | 1.3156 | 1.333 | 1.333 | 0.48569 | 0.48569 | 0.48822 | 0.48822 | 1.2109 | 1.2109 | 1.2283 | 1.2283 | 0.6959 | 0.6959 | 0.70452 | 0.70452 | 1.3833 | 1.3833 | 1.4206 | 1.4206 | 0.49029 | 0.49029 | 0.50609 | 0.50609 | 1.3605 | 1.3605 | 1.3796 | 1.3796 | 0.49933 | 0.49933 | 0.50589 | 0.50589 | 1.3146 | 1.3146 | 1.298 | 1.298 | 0.53588 | 0.53588 | 0.54434 | 0.54434 | 1.3237 | 1.3237 | 1.3311 | 1.3311 | 0.49099 | 0.49099 | 0.49559 | 0.49559 | 1.3283 | 1.3283 | 1.3489 | 1.3489 | 0.50391 | 0.50391 | 0.49983 | 0.49983 | 1.3271 | 1.3271 | 1.3325 | 1.3325 | 0.51765 | 0.51765 | 0.51375 | 0.51375 | 1.2852 | 1.2852 | 1.2907 | 1.2907 | 0.57546 | 0.57546 | 0.57791 | 0.57791 | 1.3782 | 1.3782 | 1.4201 | 1.4201 | 0.50426 | 0.50426 | 0.52063 | 0.52063 | 1.3214 | 1.3214 | 1.3389 | 1.3389 | 0.51086 | 0.51086 | 0.52558 | 0.52558 | 1.5754 | 1.5754 | 1.6104 | 1.6104 | 0.54477 | 0.54477 | 0.54339 | 0.54339 | [5 empty] | 22 | Diego de Almagro 220 | Diego de Almagro 220 | Cardones 220 | 1.059 | 1.059 | 1.109 | 1.109 | 0.39099 | 0.39099 | 0.45348 | 0.45348 | 0.97516 | 0.97516 | 0.99333 | 0.99333 | 0.56983 | 0.56983 | 0.61738 | 0.61738 | 1.1317 | 1.1317 | 1.1068 | 1.1068 | 0.39044 | 0.39044 | 0.41754 | 0.41754 | 1.1026 | 1.1026 | 1.0998 | 1.0998 | 0.41853 | 0.41853 | 0.44253 | 0.44253 | 1.0644 | 1.0644 | 1.0916 | 1.0916 | 0.4355 | 0.4355 | 0.4506 | 0.4506 | 1.0765 | 1.0765 | 1.1289 | 1.1289 | 0.40075 | 0.40075 | 0.43452 | 0.43452 | 1.0964 | 1.0964 | 1.1089 | 1.1089 | 0.40813 | 0.40813 | 0.44137 | 0.44137 | 1.0789 | 1.0789 | 1.0639 | 1.0639 | 0.41763 | 0.41763 | 0.42945 | 0.42945 | 1.0672 | 1.0672 | 1.0666 | 1.0666 | 0.48065 | 0.48065 | 0.49212 | 0.49212 | 1.1445 | 1.1445 | 1.1521 | 1.1521 | 0.4222 | 0.4222 | 0.42321 | 0.42321 | 1.0512 | 1.0512 | 1.0667 | 1.0667 | 0.42453 | 0.42453 | 0.43256 | 0.43256 | 1.1794 | 1.1794 | 1.1603 | 1.1603 | 0.4161 | 0.4161 | 0.43828 | 0.43828 | 1.0547 | 1.0547 | 1.1046 | 1.1046 | 0.38965 | 0.38965 | 0.45178 | 0.45178 | 0.97018 | 0.97018 | 0.98833 | 0.98833 | 0.56666 | 0.56666 | 0.61399 | 0.61399 | 1.1266 | 1.1266 | 1.1018 | 1.1018 | 0.3889 | 0.3889 | 0.41578 | 0.41578 | 1.0976 | 1.0976 | 1.0948 | 1.0948 | 0.41674 | 0.41674 | 0.44071 | 0.44071 | 1.06 | 1.06 | 1.0871 | 1.0871 | 0.43336 | 0.43336 | 0.44871 | 0.44871 | 1.0622 | 1.0622 | 1.1138 | 1.1138 | 0.3955 | 0.3955 | 0.42878 | 0.42878 | 1.0798 | 1.0798 | 1.0921 | 1.0921 | 0.4021 | 0.4021 | 0.43468 | 0.43468 | 1.0657 | 1.0657 | 1.0508 | 1.0508 | 0.41247 | 0.41247 | 0.42413 | 0.42413 | 1.0531 | 1.0531 | 1.0525 | 1.0525 | 0.47443 | 0.47443 | 0.48573 | 0.48573 | 1.4178 | 1.4178 | 1.4265 | 1.4265 | 0.52638 | 0.52638 | 0.5299 | 0.5299 | 1.3408 | 1.3408 | 1.356 | 1.356 | 0.53082 | 0.53082 | 0.54322 | 0.54322 | 1.4919 | 1.4919 | 1.4696 | 1.4696 | 0.51982 | 0.51982 | 0.54845 | 0.54845 | 1.3558 | 1.3558 | 1.4158 | 1.4158 | 0.50504 | 0.50504 | 0.5782 | 0.5782 | 1.2507 | 1.2507 | 1.2734 | 1.2734 | 0.72886 | 0.72886 | 0.78681 | 0.78681 | 1.4687 | 1.4687 | 1.4316 | 1.4316 | 0.51673 | 0.51673 | 0.5546 | 0.5546 | 1.4112 | 1.4112 | 1.3973 | 1.3973 | 0.53358 | 0.53358 | 0.56004 | 0.56004 | 1.3392 | 1.3392 | 1.3713 | 1.3713 | 0.55344 | 0.55344 | 0.57663 | 0.57663 | 1.3622 | 1.3622 | 1.4221 | 1.4221 | 0.50899 | 0.50899 | 0.54898 | 0.54898 | 1.3506 | 1.3506 | 1.364 | 1.364 | 0.51402 | 0.51402 | 0.55222 | 0.55222 | 1.3452 | 1.3452 | 1.3324 | 1.3324 | 0.51972 | 0.51972 | 0.5389 | 0.5389 | 1.3189 | 1.3189 | 1.3174 | 1.3174 | 0.58986 | 0.58986 | 0.60574 | 0.60574 | 1.4248 | 1.4248 | 1.4335 | 1.4335 | 0.52921 | 0.52921 | 0.53285 | 0.53285 | 1.348 | 1.348 | 1.363 | 1.363 | 0.5331 | 0.5331 | 0.54563 | 0.54563 | 1.4789 | 1.4789 | 1.4568 | 1.4568 | 0.51533 | 0.51533 | 0.54365 | 0.54365 | 1.3438 | 1.3438 | 1.4033 | 1.4033 | 0.50068 | 0.50068 | 0.57316 | 0.57316 | 1.2398 | 1.2398 | 1.2624 | 1.2624 | 0.72237 | 0.72237 | 0.77984 | 0.77984 | 1.4557 | 1.4557 | 1.419 | 1.419 | 0.51226 | 0.51226 | 0.54973 | 0.54973 | 1.3989 | 1.3989 | 1.3851 | 1.3851 | 0.52897 | 0.52897 | 0.55524 | 0.55524 | 1.3277 | 1.3277 | 1.3596 | 1.3596 | 0.54853 | 0.54853 | 0.57167 | 0.57167 | 1.3514 | 1.3514 | 1.411 | 1.411 | 0.50486 | 0.50486 | 0.54458 | 0.54458 | 1.3399 | 1.3399 | 1.3531 | 1.3531 | 0.50979 | 0.50979 | 0.54782 | 0.54782 | 1.3346 | 1.3346 | 1.3219 | 1.3219 | 0.51565 | 0.51565 | 0.53473 | 0.53473 | 1.3087 | 1.3087 | 1.3072 | 1.3072 | 0.58513 | 0.58513 | 0.60088 | 0.60088 | 1.4139 | 1.4139 | 1.4226 | 1.4226 | 0.52517 | 0.52517 | 0.52879 | 0.52879 | 1.3371 | 1.3371 | 1.3519 | 1.3519 | 0.52877 | 0.52877 | 0.54117 | 0.54117 | 1.5937 | 1.5937 | 1.572 | 1.572 | 0.55781 | 0.55781 | 0.58622 | 0.58622 | [5 empty] | 22 | Diego de Almagro 220 | Diego de Almagro 220 | Cardones 220 | 1.0847 | 1.0847 | 1.1172 | 1.1172 | 0.44998 | 0.44998 | 0.4627 | 0.4627 | 0.95301 | 0.95301 | 0.98333 | 0.98333 | 0.62282 | 0.62282 | 0.62953 | 0.62953 | 1.0826 | 1.0826 | 1.1418 | 1.1418 | 0.42607 | 0.42607 | 0.4321 | 0.4321 | 1.0882 | 1.0882 | 1.1452 | 1.1452 | 0.4464 | 0.4464 | 0.44196 | 0.44196 | 1.098 | 1.098 | 1.1418 | 1.1418 | 0.46087 | 0.46087 | 0.47541 | 0.47541 | 1.1324 | 1.1324 | 1.1578 | 1.1578 | 0.45112 | 0.45112 | 0.45611 | 0.45611 | 1.1299 | 1.1299 | 1.1552 | 1.1552 | 0.46641 | 0.46641 | 0.48779 | 0.48779 | 1.099 | 1.099 | 1.1313 | 1.1313 | 0.45169 | 0.45169 | 0.46669 | 0.46669 | 1.0827 | 1.0827 | 1.1012 | 1.1012 | 0.51248 | 0.51248 | 0.52516 | 0.52516 | 1.1679 | 1.1679 | 1.1796 | 1.1796 | 0.43093 | 0.43093 | 0.43433 | 0.43433 | 1.1008 | 1.1008 | 1.1168 | 1.1168 | 0.44601 | 0.44601 | 0.45185 | 0.45185 | 1.1612 | 1.1612 | 1.1874 | 1.1874 | 0.45336 | 0.45336 | 0.47105 | 0.47105 | 1.0803 | 1.0803 | 1.1125 | 1.1125 | 0.4483 | 0.4483 | 0.46083 | 0.46083 | 0.94825 | 0.94825 | 0.97837 | 0.97837 | 0.61935 | 0.61935 | 0.62609 | 0.62609 | 1.0777 | 1.0777 | 1.1364 | 1.1364 | 0.42419 | 0.42419 | 0.43032 | 0.43032 | 1.0832 | 1.0832 | 1.1398 | 1.1398 | 0.44453 | 0.44453 | 0.44012 | 0.44012 | 1.0934 | 1.0934 | 1.1368 | 1.1368 | 0.45896 | 0.45896 | 0.47331 | 0.47331 | 1.1173 | 1.1173 | 1.1423 | 1.1423 | 0.44511 | 0.44511 | 0.45008 | 0.45008 | 1.1129 | 1.1129 | 1.1378 | 1.1378 | 0.45939 | 0.45939 | 0.48048 | 0.48048 | 1.0855 | 1.0855 | 1.1174 | 1.1174 | 0.44611 | 0.44611 | 0.46096 | 0.46096 | 1.0683 | 1.0683 | 1.0867 | 1.0867 | 0.50582 | 0.50582 | 0.51828 | 0.51828 | 1.446 | 1.446 | 1.4586 | 1.4586 | 0.54034 | 0.54034 | 0.54704 | 0.54704 | 1.3951 | 1.3951 | 1.413 | 1.413 | 0.55964 | 0.55964 | 0.56672 | 0.56672 | 1.4685 | 1.4685 | 1.4966 | 1.4966 | 0.56677 | 0.56677 | 0.58878 | 0.58878 | 1.3806 | 1.3806 | 1.4233 | 1.4233 | 0.57302 | 0.57302 | 0.58801 | 0.58801 | 1.2298 | 1.2298 | 1.2691 | 1.2691 | 0.79176 | 0.79176 | 0.80173 | 0.80173 | 1.3983 | 1.3983 | 1.472 | 1.472 | 0.56463 | 0.56463 | 0.57308 | 0.57308 | 1.386 | 1.386 | 1.4574 | 1.4574 | 0.56451 | 0.56451 | 0.56022 | 0.56022 | 1.3774 | 1.3774 | 1.4259 | 1.4259 | 0.59092 | 0.59092 | 0.60554 | 0.60554 | 1.4295 | 1.4295 | 1.4582 | 1.4582 | 0.5699 | 0.5699 | 0.57631 | 0.57631 | 1.3947 | 1.3947 | 1.424 | 1.424 | 0.58698 | 0.58698 | 0.61189 | 0.61189 | 1.3793 | 1.3793 | 1.4123 | 1.4123 | 0.56773 | 0.56773 | 0.58252 | 0.58252 | 1.3375 | 1.3375 | 1.357 | 1.357 | 0.63159 | 0.63159 | 0.64436 | 0.64436 | 1.4531 | 1.4531 | 1.4656 | 1.4656 | 0.54336 | 0.54336 | 0.55017 | 0.55017 | 1.4019 | 1.4019 | 1.4199 | 1.4199 | 0.56208 | 0.56208 | 0.56917 | 0.56917 | 1.4556 | 1.4556 | 1.4835 | 1.4835 | 0.56177 | 0.56177 | 0.58364 | 0.58364 | 1.3684 | 1.3684 | 1.4106 | 1.4106 | 0.56803 | 0.56803 | 0.58283 | 0.58283 | 1.2191 | 1.2191 | 1.258 | 1.258 | 0.78473 | 0.78473 | 0.79465 | 0.79465 | 1.386 | 1.386 | 1.4589 | 1.4589 | 0.55964 | 0.55964 | 0.56807 | 0.56807 | 1.3738 | 1.3738 | 1.4445 | 1.4445 | 0.55966 | 0.55966 | 0.55541 | 0.55541 | 1.3657 | 1.3657 | 1.4136 | 1.4136 | 0.58585 | 0.58585 | 0.60028 | 0.60028 | 1.4183 | 1.4183 | 1.4467 | 1.4467 | 0.56539 | 0.56539 | 0.57171 | 0.57171 | 1.3836 | 1.3836 | 1.4125 | 1.4125 | 0.58223 | 0.58223 | 0.60694 | 0.60694 | 1.3683 | 1.3683 | 1.4011 | 1.4011 | 0.56328 | 0.56328 | 0.57792 | 0.57792 | 1.3272 | 1.3272 | 1.3465 | 1.3465 | 0.62656 | 0.62656 | 0.63929 | 0.63929 | 1.4419 | 1.4419 | 1.4543 | 1.4543 | 0.53919 | 0.53919 | 0.54589 | 0.54589 | 1.3905 | 1.3905 | 1.4084 | 1.4084 | 0.55746 | 0.55746 | 0.56449 | 0.56449 | 1.5698 | 1.5698 | 1.6004 | 1.6004 | 0.60413 | 0.60413 | 0.62982 | 0.62982
|  |  | 23 | Carrera Pinto 220 | Carrera Pinto 220 | Cardones 220 | 1.1251 | 1.1251 | 1.1365 | 1.1365 | 0.46606 | 0.46606 | 0.46203 | 0.46203 | 0.98199 | 0.98199 | 0.98452 | 0.98452 | 0.60549 | 0.60549 | 0.61238 | 0.61238 | 1.1146 | 1.1146 | 1.1092 | 1.1092 | 0.43318 | 0.43318 | 0.44233 | 0.44233 | 1.132 | 1.132 | 1.1164 | 1.1164 | 0.45254 | 0.45254 | 0.44664 | 0.44664 | 1.0941 | 1.0941 | 1.0858 | 1.0858 | 0.48297 | 0.48297 | 0.47552 | 0.47552 | 1.1228 | 1.1228 | 1.1247 | 1.1247 | 0.43923 | 0.43923 | 0.4603 | 0.4603 | 1.132 | 1.132 | 1.1509 | 1.1509 | 0.51368 | 0.51368 | 0.50469 | 0.50469 | 1.1461 | 1.1461 | 1.1429 | 1.1429 | 0.4923 | 0.4923 | 0.49502 | 0.49502 | 1.101 | 1.101 | 1.1038 | 1.1038 | 0.53582 | 0.53582 | 0.53944 | 0.53944 | 1.1554 | 1.1554 | 1.1616 | 1.1616 | 0.46303 | 0.46303 | 0.45854 | 0.45854 | 1.1256 | 1.1256 | 1.1441 | 1.1441 | 0.45276 | 0.45276 | 0.46219 | 0.46219 | 1.1915 | 1.1915 | 1.1835 | 1.1835 | 0.48567 | 0.48567 | 0.48117 | 0.48117 | 1.1203 | 1.1203 | 1.1316 | 1.1316 | 0.46407 | 0.46407 | 0.46009 | 0.46009 | 0.97708 | 0.97708 | 0.9796 | 0.9796 | 0.60238 | 0.60238 | 0.60926 | 0.60926 | 1.1095 | 1.1095 | 1.104 | 1.104 | 0.43127 | 0.43127 | 0.44039 | 0.44039 | 1.1267 | 1.1267 | 1.1112 | 1.1112 | 0.4505 | 0.4505 | 0.44462 | 0.44462 | 1.0893 | 1.0893 | 1.081 | 1.081 | 0.48086 | 0.48086 | 0.47332 | 0.47332 | 1.1079 | 1.1079 | 1.1098 | 1.1098 | 0.43346 | 0.43346 | 0.45425 | 0.45425 | 1.1153 | 1.1153 | 1.1339 | 1.1339 | 0.50587 | 0.50587 | 0.49701 | 0.49701 | 1.1321 | 1.1321 | 1.1288 | 1.1288 | 0.48627 | 0.48627 | 0.48894 | 0.48894 | 1.0865 | 1.0865 | 1.0893 | 1.0893 | 0.52886 | 0.52886 | 0.53244 | 0.53244 | 1.4358 | 1.4358 | 1.4418 | 1.4418 | 0.57973 | 0.57973 | 0.57493 | 0.57493 | 1.4281 | 1.4281 | 1.4493 | 1.4493 | 0.56751 | 0.56751 | 0.58039 | 0.58039 | 1.5001 | 1.5001 | 1.492 | 1.492 | 0.6064 | 0.6064 | 0.60111 | 0.60111 | 1.4328 | 1.4328 | 1.4472 | 1.4472 | 0.59411 | 0.59411 | 0.59072 | 0.59072 | 1.2589 | 1.2589 | 1.2628 | 1.2628 | 0.77931 | 0.77931 | 0.78553 | 0.78553 | 1.4434 | 1.4434 | 1.4346 | 1.4346 | 0.5649 | 0.5649 | 0.57369 | 0.57369 | 1.4405 | 1.4405 | 1.4244 | 1.4244 | 0.5732 | 0.5732 | 0.56642 | 0.56642 | 1.3679 | 1.3679 | 1.3602 | 1.3602 | 0.6128 | 0.6128 | 0.60435 | 0.60435 | 1.4109 | 1.4109 | 1.414 | 1.414 | 0.55261 | 0.55261 | 0.57886 | 0.57886 | 1.3991 | 1.3991 | 1.4171 | 1.4171 | 0.63915 | 0.63915 | 0.62953 | 0.62953 | 1.4239 | 1.4239 | 1.4224 | 1.4224 | 0.61274 | 0.61274 | 0.61484 | 0.61484 | 1.3578 | 1.3578 | 1.3636 | 1.3636 | 0.65729 | 0.65729 | 0.66112 | 0.66112 | 1.443 | 1.443 | 1.4489 | 1.4489 | 0.58281 | 0.58281 | 0.57803 | 0.57803 | 1.4351 | 1.4351 | 1.4563 | 1.4563 | 0.56993 | 0.56993 | 0.5829 | 0.5829 | 1.4869 | 1.4869 | 1.4789 | 1.4789 | 0.60124 | 0.60124 | 0.59598 | 0.59598 | 1.42 | 1.42 | 1.4343 | 1.4343 | 0.58881 | 0.58881 | 0.58547 | 0.58547 | 1.248 | 1.248 | 1.2519 | 1.2519 | 0.77253 | 0.77253 | 0.77871 | 0.77871 | 1.4306 | 1.4306 | 1.4218 | 1.4218 | 0.55993 | 0.55993 | 0.56866 | 0.56866 | 1.4278 | 1.4278 | 1.4118 | 1.4118 | 0.5682 | 0.5682 | 0.56146 | 0.56146 | 1.3561 | 1.3561 | 1.3484 | 1.3484 | 0.6075 | 0.6075 | 0.59905 | 0.59905 | 1.3997 | 1.3997 | 1.4028 | 1.4028 | 0.54815 | 0.54815 | 0.57419 | 0.57419 | 1.3877 | 1.3877 | 1.4056 | 1.4056 | 0.63407 | 0.63407 | 0.62453 | 0.62453 | 1.4127 | 1.4127 | 1.4112 | 1.4112 | 0.60788 | 0.60788 | 0.61001 | 0.61001 | 1.3472 | 1.3472 | 1.3529 | 1.3529 | 0.65206 | 0.65206 | 0.65585 | 0.65585 | 1.4318 | 1.4318 | 1.4377 | 1.4377 | 0.57822 | 0.57822 | 0.57349 | 0.57349 | 1.4235 | 1.4235 | 1.4443 | 1.4443 | 0.56522 | 0.56522 | 0.57807 | 0.57807 | 1.6017 | 1.6017 | 1.5924 | 1.5924 | 0.6538 | 0.6538 | 0.64738 | 0.64738 | [5 empty] | 23 | Carrera Pinto 220 | Carrera Pinto 220 | Cardones 220 | 1.1421 | 1.1421 | 1.0919 | 1.0919 | 0.4622 | 0.4622 | 0.42706 | 0.42706 | 0.98425 | 0.98425 | 0.94062 | 0.94062 | 0.61052 | 0.61052 | 0.54031 | 0.54031 | 1.0939 | 1.0939 | 1.0381 | 1.0381 | 0.42945 | 0.42945 | 0.37818 | 0.37818 | 1.1145 | 1.1145 | 1.059 | 1.059 | 0.44483 | 0.44483 | 0.39393 | 0.39393 | 1.0777 | 1.0777 | 1.0337 | 1.0337 | 0.46333 | 0.46333 | 0.41738 | 0.41738 | 1.1133 | 1.1133 | 1.0812 | 1.0812 | 0.44973 | 0.44973 | 0.40575 | 0.40575 | 1.1446 | 1.1446 | 1.1145 | 1.1145 | 0.48091 | 0.48091 | 0.43166 | 0.43166 | 1.1419 | 1.1419 | 1.0997 | 1.0997 | 0.49712 | 0.49712 | 0.46242 | 0.46242 | 1.1055 | 1.1055 | 1.0856 | 1.0856 | 0.52855 | 0.52855 | 0.50516 | 0.50516 | 1.1664 | 1.1664 | 1.1563 | 1.1563 | 0.44971 | 0.44971 | 0.43263 | 0.43263 | 1.1263 | 1.1263 | 1.1097 | 1.1097 | 0.4535 | 0.4535 | 0.4284 | 0.4284 | 1.1855 | 1.1855 | 1.1762 | 1.1762 | 0.47229 | 0.47229 | 0.42886 | 0.42886 | 1.1373 | 1.1373 | 1.0874 | 1.0874 | 0.46027 | 0.46027 | 0.42529 | 0.42529 | 0.97925 | 0.97925 | 0.93576 | 0.93576 | 0.60735 | 0.60735 | 0.53753 | 0.53753 | 1.0888 | 1.0888 | 1.0333 | 1.0333 | 0.42764 | 0.42764 | 0.37661 | 0.37661 | 1.1093 | 1.1093 | 1.0543 | 1.0543 | 0.44281 | 0.44281 | 0.39219 | 0.39219 | 1.0727 | 1.0727 | 1.0288 | 1.0288 | 0.46119 | 0.46119 | 0.41542 | 0.41542 | 1.0985 | 1.0985 | 1.0669 | 1.0669 | 0.44379 | 0.44379 | 0.40043 | 0.40043 | 1.1276 | 1.1276 | 1.098 | 1.098 | 0.47358 | 0.47358 | 0.42511 | 0.42511 | 1.1278 | 1.1278 | 1.086 | 1.086 | 0.49103 | 0.49103 | 0.45675 | 0.45675 | 1.0909 | 1.0909 | 1.0712 | 1.0712 | 0.52169 | 0.52169 | 0.49864 | 0.49864 | 1.4473 | 1.4473 | 1.4372 | 1.4372 | 0.56407 | 0.56407 | 0.54316 | 0.54316 | 1.4288 | 1.4288 | 1.4136 | 1.4136 | 0.56917 | 0.56917 | 0.5387 | 0.5387 | 1.4927 | 1.4927 | 1.4822 | 1.4822 | 0.58874 | 0.58874 | 0.53572 | 0.53572 | 1.4544 | 1.4544 | 1.3919 | 1.3919 | 0.59032 | 0.59032 | 0.54253 | 0.54253 | 1.2636 | 1.2636 | 1.207 | 1.207 | 0.7802 | 0.7802 | 0.6873 | 0.6873 | 1.415 | 1.415 | 1.3413 | 1.3413 | 0.55939 | 0.55939 | 0.49546 | 0.49546 | 1.4233 | 1.4233 | 1.3518 | 1.3518 | 0.5616 | 0.5616 | 0.49799 | 0.49799 | 1.3507 | 1.3507 | 1.2923 | 1.2923 | 0.58874 | 0.58874 | 0.52983 | 0.52983 | 1.4037 | 1.4037 | 1.3625 | 1.3625 | 0.56486 | 0.56486 | 0.51129 | 0.51129 | 1.4086 | 1.4086 | 1.3698 | 1.3698 | 0.60189 | 0.60189 | 0.54131 | 0.54131 | 1.4166 | 1.4166 | 1.3659 | 1.3659 | 0.61294 | 0.61294 | 0.57112 | 0.57112 | 1.3644 | 1.3644 | 1.3399 | 1.3399 | 0.64746 | 0.64746 | 0.61867 | 0.61867 | 1.4545 | 1.4545 | 1.4445 | 1.4445 | 0.56715 | 0.56715 | 0.54619 | 0.54619 | 1.4359 | 1.4359 | 1.421 | 1.421 | 0.57166 | 0.57166 | 0.54109 | 0.54109 | 1.4797 | 1.4797 | 1.4692 | 1.4692 | 0.58373 | 0.58373 | 0.53114 | 0.53114 | 1.4415 | 1.4415 | 1.3796 | 1.3796 | 0.58508 | 0.58508 | 0.53773 | 0.53773 | 1.2526 | 1.2526 | 1.1965 | 1.1965 | 0.77341 | 0.77341 | 0.68134 | 0.68134 | 1.4025 | 1.4025 | 1.3294 | 1.3294 | 0.55451 | 0.55451 | 0.49114 | 0.49114 | 1.4108 | 1.4108 | 1.34 | 1.34 | 0.55669 | 0.55669 | 0.49366 | 0.49366 | 1.3389 | 1.3389 | 1.2809 | 1.2809 | 0.58357 | 0.58357 | 0.52518 | 0.52518 | 1.3926 | 1.3926 | 1.3516 | 1.3516 | 0.56035 | 0.56035 | 0.50714 | 0.50714 | 1.3972 | 1.3972 | 1.3586 | 1.3586 | 0.59712 | 0.59712 | 0.53699 | 0.53699 | 1.4056 | 1.4056 | 1.3554 | 1.3554 | 0.60808 | 0.60808 | 0.56662 | 0.56662 | 1.3537 | 1.3537 | 1.3296 | 1.3296 | 0.64231 | 0.64231 | 0.61369 | 0.61369 | 1.4432 | 1.4432 | 1.4333 | 1.4333 | 0.56271 | 0.56271 | 0.54195 | 0.54195 | 1.4242 | 1.4242 | 1.4095 | 1.4095 | 0.56695 | 0.56695 | 0.53664 | 0.53664 | 1.5965 | 1.5965 | 1.5832 | 1.5832 | 0.63502 | 0.63502 | 0.57703 | 0.57703 | [5 empty] | 23 | Carrera Pinto 220 | Carrera Pinto 220 | Cardones 220 | 1.0905 | 1.0905 | 1.0583 | 1.0583 | 0.39181 | 0.39181 | 0.3822 | 0.3822 | 0.95042 | 0.95042 | 0.94703 | 0.94703 | 0.50762 | 0.50762 | 0.52972 | 0.52972 | 1.0453 | 1.0453 | 1.0432 | 1.0432 | 0.3486 | 0.3486 | 0.36305 | 0.36305 | 1.0697 | 1.0697 | 1.0661 | 1.0661 | 0.35847 | 0.35847 | 0.36972 | 0.36972 | 1.0661 | 1.0661 | 1.0868 | 1.0868 | 0.38875 | 0.38875 | 0.40586 | 0.40586 | 1.0912 | 1.0912 | 1.0746 | 1.0746 | 0.37973 | 0.37973 | 0.38851 | 0.38851 | 1.1135 | 1.1135 | 1.1049 | 1.1049 | 0.40208 | 0.40208 | 0.39563 | 0.39563 | 1.1164 | 1.1164 | 1.0861 | 1.0861 | 0.4218 | 0.4218 | 0.41171 | 0.41171 | 1.0766 | 1.0766 | 1.0433 | 1.0433 | 0.4733 | 0.4733 | 0.46271 | 0.46271 | 1.145 | 1.145 | 1.1129 | 1.1129 | 0.42291 | 0.42291 | 0.40508 | 0.40508 | 1.0835 | 1.0835 | 1.0379 | 1.0379 | 0.41331 | 0.41331 | 0.39933 | 0.39933 | 1.1662 | 1.1662 | 1.1609 | 1.1609 | 0.38442 | 0.38442 | 0.3881 | 0.3881 | 1.0862 | 1.0862 | 1.0543 | 1.0543 | 0.39029 | 0.39029 | 0.3808 | 0.3808 | 0.9454 | 0.9454 | 0.94185 | 0.94185 | 0.50497 | 0.50497 | 0.5269 | 0.5269 | 1.0405 | 1.0405 | 1.0385 | 1.0385 | 0.34717 | 0.34717 | 0.36158 | 0.36158 | 1.0649 | 1.0649 | 1.0614 | 1.0614 | 0.35695 | 0.35695 | 0.36814 | 0.36814 | 1.0611 | 1.0611 | 1.0819 | 1.0819 | 0.38694 | 0.38694 | 0.40401 | 0.40401 | 1.0768 | 1.0768 | 1.0603 | 1.0603 | 0.37483 | 0.37483 | 0.38342 | 0.38342 | 1.0971 | 1.0971 | 1.0884 | 1.0884 | 0.39603 | 0.39603 | 0.38955 | 0.38955 | 1.1026 | 1.1026 | 1.0727 | 1.0727 | 0.41663 | 0.41663 | 0.40661 | 0.40661 | 1.0623 | 1.0623 | 1.0294 | 1.0294 | 0.46721 | 0.46721 | 0.45674 | 0.45674 | 1.4289 | 1.4289 | 1.3913 | 1.3913 | 0.52824 | 0.52824 | 0.50528 | 0.50528 | 1.3856 | 1.3856 | 1.3283 | 1.3283 | 0.51948 | 0.51948 | 0.50491 | 0.50491 | 1.4714 | 1.4714 | 1.4673 | 1.4673 | 0.48428 | 0.48428 | 0.4911 | 0.4911 | 1.3949 | 1.3949 | 1.3592 | 1.3592 | 0.49633 | 0.49633 | 0.48968 | 0.48968 | 1.2205 | 1.2205 | 1.2171 | 1.2171 | 0.64795 | 0.64795 | 0.67627 | 0.67627 | 1.3605 | 1.3605 | 1.3636 | 1.3636 | 0.45911 | 0.45911 | 0.47822 | 0.47822 | 1.3695 | 1.3695 | 1.3705 | 1.3705 | 0.45733 | 0.45733 | 0.47432 | 0.47432 | 1.3339 | 1.3339 | 1.3539 | 1.3539 | 0.49627 | 0.49627 | 0.51862 | 0.51862 | 1.3818 | 1.3818 | 1.3653 | 1.3653 | 0.48109 | 0.48109 | 0.49382 | 0.49382 | 1.3725 | 1.3725 | 1.3627 | 1.3627 | 0.50631 | 0.50631 | 0.50192 | 0.50192 | 1.3914 | 1.3914 | 1.3555 | 1.3555 | 0.52619 | 0.52619 | 0.51618 | 0.51618 | 1.3351 | 1.3351 | 1.2978 | 1.2978 | 0.58221 | 0.58221 | 0.57022 | 0.57022 | 1.4364 | 1.4364 | 1.3988 | 1.3988 | 0.53107 | 0.53107 | 0.508 | 0.508 | 1.3931 | 1.3931 | 1.3357 | 1.3357 | 0.52177 | 0.52177 | 0.50737 | 0.50737 | 1.4584 | 1.4584 | 1.4544 | 1.4544 | 0.48011 | 0.48011 | 0.48688 | 0.48688 | 1.3827 | 1.3827 | 1.3473 | 1.3473 | 0.49198 | 0.49198 | 0.48542 | 0.48542 | 1.2098 | 1.2098 | 1.2063 | 1.2063 | 0.6423 | 0.6423 | 0.67034 | 0.67034 | 1.3484 | 1.3484 | 1.3515 | 1.3515 | 0.45512 | 0.45512 | 0.47407 | 0.47407 | 1.3575 | 1.3575 | 1.3586 | 1.3586 | 0.45337 | 0.45337 | 0.47021 | 0.47021 | 1.3222 | 1.3222 | 1.3421 | 1.3421 | 0.49191 | 0.49191 | 0.51407 | 0.51407 | 1.3707 | 1.3707 | 1.3544 | 1.3544 | 0.47711 | 0.47711 | 0.48982 | 0.48982 | 1.3613 | 1.3613 | 1.3516 | 1.3516 | 0.50223 | 0.50223 | 0.49795 | 0.49795 | 1.3806 | 1.3806 | 1.345 | 1.345 | 0.52202 | 0.52202 | 0.51217 | 0.51217 | 1.3248 | 1.3248 | 1.2878 | 1.2878 | 0.57749 | 0.57749 | 0.56563 | 0.56563 | 1.4253 | 1.4253 | 1.388 | 1.388 | 0.52698 | 0.52698 | 0.50414 | 0.50414 | 1.3818 | 1.3818 | 1.3249 | 1.3249 | 0.51747 | 0.51747 | 0.50328 | 0.50328 | 1.5673 | 1.5673 | 1.5622 | 1.5622 | 0.52036 | 0.52036 | 0.52823 | 0.52823 | [5 empty] | 23 | Carrera Pinto 220 | Carrera Pinto 220 | Cardones 220 | 1.0356 | 1.0356 | 1.0529 | 1.0529 | 0.3822 | 0.3822 | 0.38207 | 0.38207 | 0.95171 | 0.95171 | 0.96781 | 0.96781 | 0.55382 | 0.55382 | 0.55914 | 0.55914 | 1.0708 | 1.0708 | 1.1008 | 1.1008 | 0.37553 | 0.37553 | 0.38769 | 0.38769 | 1.07 | 1.07 | 1.0869 | 1.0869 | 0.39454 | 0.39454 | 0.39921 | 0.39921 | 1.0619 | 1.0619 | 1.0434 | 1.0434 | 0.42573 | 0.42573 | 0.43267 | 0.43267 | 1.0516 | 1.0516 | 1.0598 | 1.0598 | 0.38982 | 0.38982 | 0.39371 | 0.39371 | 1.0844 | 1.0844 | 1.1045 | 1.1045 | 0.39977 | 0.39977 | 0.39526 | 0.39526 | 1.0731 | 1.0731 | 1.0783 | 1.0783 | 0.41748 | 0.41748 | 0.41578 | 0.41578 | 1.0426 | 1.0426 | 1.0491 | 1.0491 | 0.4714 | 0.4714 | 0.47414 | 0.47414 | 1.1044 | 1.1044 | 1.1446 | 1.1446 | 0.40591 | 0.40591 | 0.42043 | 0.42043 | 1.0371 | 1.0371 | 1.0536 | 1.0536 | 0.40573 | 0.40573 | 0.42048 | 0.42048 | 1.17 | 1.17 | 1.1969 | 1.1969 | 0.40105 | 0.40105 | 0.40175 | 0.40175 | 1.0318 | 1.0318 | 1.0488 | 1.0488 | 0.3809 | 0.3809 | 0.38077 | 0.38077 | 0.94653 | 0.94653 | 0.96269 | 0.96269 | 0.55094 | 0.55094 | 0.55614 | 0.55614 | 1.0661 | 1.0661 | 1.096 | 1.096 | 0.3741 | 0.3741 | 0.38616 | 0.38616 | 1.0652 | 1.0652 | 1.0819 | 1.0819 | 0.39287 | 0.39287 | 0.39757 | 0.39757 | 1.0572 | 1.0572 | 1.039 | 1.039 | 0.42377 | 0.42377 | 0.43067 | 0.43067 | 1.0376 | 1.0376 | 1.0458 | 1.0458 | 0.38466 | 0.38466 | 0.38852 | 0.38852 | 1.0681 | 1.0681 | 1.0879 | 1.0879 | 0.39373 | 0.39373 | 0.38954 | 0.38954 | 1.0597 | 1.0597 | 1.065 | 1.065 | 0.41232 | 0.41232 | 0.41064 | 0.41064 | 1.0287 | 1.0287 | 1.0352 | 1.0352 | 0.46535 | 0.46535 | 0.46808 | 0.46808 | 1.3814 | 1.3814 | 1.4239 | 1.4239 | 0.50545 | 0.50545 | 0.52195 | 0.52195 | 1.3249 | 1.3249 | 1.3426 | 1.3426 | 0.51252 | 0.51252 | 0.52751 | 0.52751 | 1.4757 | 1.4757 | 1.5094 | 1.5094 | 0.50682 | 0.50682 | 0.50604 | 0.50604 | 1.3272 | 1.3272 | 1.3448 | 1.3448 | 0.4899 | 0.4899 | 0.49246 | 0.49246 | 1.2217 | 1.2217 | 1.2392 | 1.2392 | 0.702 | 0.702 | 0.71078 | 0.71078 | 1.3955 | 1.3955 | 1.4332 | 1.4332 | 0.49454 | 0.49454 | 0.5105 | 0.5105 | 1.3725 | 1.3725 | 1.3918 | 1.3918 | 0.50367 | 0.50367 | 0.51028 | 0.51028 | 1.326 | 1.326 | 1.3092 | 1.3092 | 0.54061 | 0.54061 | 0.54914 | 0.54914 | 1.3342 | 1.3342 | 1.3419 | 1.3419 | 0.49495 | 0.49495 | 0.49962 | 0.49962 | 1.339 | 1.339 | 1.3598 | 1.3598 | 0.50801 | 0.50801 | 0.50409 | 0.50409 | 1.3374 | 1.3374 | 1.3429 | 1.3429 | 0.52172 | 0.52172 | 0.5178 | 0.5178 | 1.2951 | 1.2951 | 1.3007 | 1.3007 | 0.58018 | 0.58018 | 0.58267 | 0.58267 | 1.3889 | 1.3889 | 1.4312 | 1.4312 | 0.50813 | 0.50813 | 0.52463 | 0.52463 | 1.3321 | 1.3321 | 1.3497 | 1.3497 | 0.51501 | 0.51501 | 0.52987 | 0.52987 | 1.4627 | 1.4627 | 1.4962 | 1.4962 | 0.50247 | 0.50247 | 0.50168 | 0.50168 | 1.3156 | 1.3156 | 1.333 | 1.333 | 0.48569 | 0.48569 | 0.48822 | 0.48822 | 1.2109 | 1.2109 | 1.2283 | 1.2283 | 0.6959 | 0.6959 | 0.70452 | 0.70452 | 1.3833 | 1.3833 | 1.4206 | 1.4206 | 0.49029 | 0.49029 | 0.50609 | 0.50609 | 1.3605 | 1.3605 | 1.3796 | 1.3796 | 0.49933 | 0.49933 | 0.50589 | 0.50589 | 1.3146 | 1.3146 | 1.298 | 1.298 | 0.53588 | 0.53588 | 0.54434 | 0.54434 | 1.3237 | 1.3237 | 1.3311 | 1.3311 | 0.49099 | 0.49099 | 0.49559 | 0.49559 | 1.3283 | 1.3283 | 1.3489 | 1.3489 | 0.50391 | 0.50391 | 0.49983 | 0.49983 | 1.3271 | 1.3271 | 1.3325 | 1.3325 | 0.51765 | 0.51765 | 0.51375 | 0.51375 | 1.2852 | 1.2852 | 1.2907 | 1.2907 | 0.57546 | 0.57546 | 0.57791 | 0.57791 | 1.3782 | 1.3782 | 1.4201 | 1.4201 | 0.50426 | 0.50426 | 0.52063 | 0.52063 | 1.3214 | 1.3214 | 1.3389 | 1.3389 | 0.51086 | 0.51086 | 0.52558 | 0.52558 | 1.5754 | 1.5754 | 1.6104 | 1.6104 | 0.54477 | 0.54477 | 0.54339 | 0.54339 | [5 empty] | 23 | Carrera Pinto 220 | Carrera Pinto 220 | Cardones 220 | 1.059 | 1.059 | 1.109 | 1.109 | 0.39099 | 0.39099 | 0.45348 | 0.45348 | 0.97516 | 0.97516 | 0.99333 | 0.99333 | 0.56983 | 0.56983 | 0.61738 | 0.61738 | 1.1317 | 1.1317 | 1.1068 | 1.1068 | 0.39044 | 0.39044 | 0.41754 | 0.41754 | 1.1026 | 1.1026 | 1.0998 | 1.0998 | 0.41853 | 0.41853 | 0.44253 | 0.44253 | 1.0644 | 1.0644 | 1.0916 | 1.0916 | 0.4355 | 0.4355 | 0.4506 | 0.4506 | 1.0765 | 1.0765 | 1.1289 | 1.1289 | 0.40075 | 0.40075 | 0.43452 | 0.43452 | 1.0964 | 1.0964 | 1.1089 | 1.1089 | 0.40813 | 0.40813 | 0.44137 | 0.44137 | 1.0789 | 1.0789 | 1.0639 | 1.0639 | 0.41763 | 0.41763 | 0.42945 | 0.42945 | 1.0672 | 1.0672 | 1.0666 | 1.0666 | 0.48065 | 0.48065 | 0.49212 | 0.49212 | 1.1445 | 1.1445 | 1.1521 | 1.1521 | 0.4222 | 0.4222 | 0.42321 | 0.42321 | 1.0512 | 1.0512 | 1.0667 | 1.0667 | 0.42453 | 0.42453 | 0.43256 | 0.43256 | 1.1794 | 1.1794 | 1.1603 | 1.1603 | 0.4161 | 0.4161 | 0.43828 | 0.43828 | 1.0547 | 1.0547 | 1.1046 | 1.1046 | 0.38965 | 0.38965 | 0.45178 | 0.45178 | 0.97018 | 0.97018 | 0.98833 | 0.98833 | 0.56666 | 0.56666 | 0.61399 | 0.61399 | 1.1266 | 1.1266 | 1.1018 | 1.1018 | 0.3889 | 0.3889 | 0.41578 | 0.41578 | 1.0976 | 1.0976 | 1.0948 | 1.0948 | 0.41674 | 0.41674 | 0.44071 | 0.44071 | 1.06 | 1.06 | 1.0871 | 1.0871 | 0.43336 | 0.43336 | 0.44871 | 0.44871 | 1.0622 | 1.0622 | 1.1138 | 1.1138 | 0.3955 | 0.3955 | 0.42878 | 0.42878 | 1.0798 | 1.0798 | 1.0921 | 1.0921 | 0.4021 | 0.4021 | 0.43468 | 0.43468 | 1.0657 | 1.0657 | 1.0508 | 1.0508 | 0.41247 | 0.41247 | 0.42413 | 0.42413 | 1.0531 | 1.0531 | 1.0525 | 1.0525 | 0.47443 | 0.47443 | 0.48573 | 0.48573 | 1.4178 | 1.4178 | 1.4265 | 1.4265 | 0.52638 | 0.52638 | 0.5299 | 0.5299 | 1.3408 | 1.3408 | 1.356 | 1.356 | 0.53082 | 0.53082 | 0.54322 | 0.54322 | 1.4919 | 1.4919 | 1.4696 | 1.4696 | 0.51982 | 0.51982 | 0.54845 | 0.54845 | 1.3558 | 1.3558 | 1.4158 | 1.4158 | 0.50504 | 0.50504 | 0.5782 | 0.5782 | 1.2507 | 1.2507 | 1.2734 | 1.2734 | 0.72886 | 0.72886 | 0.78681 | 0.78681 | 1.4687 | 1.4687 | 1.4316 | 1.4316 | 0.51673 | 0.51673 | 0.5546 | 0.5546 | 1.4112 | 1.4112 | 1.3973 | 1.3973 | 0.53358 | 0.53358 | 0.56004 | 0.56004 | 1.3392 | 1.3392 | 1.3713 | 1.3713 | 0.55344 | 0.55344 | 0.57663 | 0.57663 | 1.3622 | 1.3622 | 1.4221 | 1.4221 | 0.50899 | 0.50899 | 0.54898 | 0.54898 | 1.3506 | 1.3506 | 1.364 | 1.364 | 0.51402 | 0.51402 | 0.55222 | 0.55222 | 1.3452 | 1.3452 | 1.3324 | 1.3324 | 0.51972 | 0.51972 | 0.5389 | 0.5389 | 1.3189 | 1.3189 | 1.3174 | 1.3174 | 0.58986 | 0.58986 | 0.60574 | 0.60574 | 1.4248 | 1.4248 | 1.4335 | 1.4335 | 0.52921 | 0.52921 | 0.53285 | 0.53285 | 1.348 | 1.348 | 1.363 | 1.363 | 0.5331 | 0.5331 | 0.54563 | 0.54563 | 1.4789 | 1.4789 | 1.4568 | 1.4568 | 0.51533 | 0.51533 | 0.54365 | 0.54365 | 1.3438 | 1.3438 | 1.4033 | 1.4033 | 0.50068 | 0.50068 | 0.57316 | 0.57316 | 1.2398 | 1.2398 | 1.2624 | 1.2624 | 0.72237 | 0.72237 | 0.77984 | 0.77984 | 1.4557 | 1.4557 | 1.419 | 1.419 | 0.51226 | 0.51226 | 0.54973 | 0.54973 | 1.3989 | 1.3989 | 1.3851 | 1.3851 | 0.52897 | 0.52897 | 0.55524 | 0.55524 | 1.3277 | 1.3277 | 1.3596 | 1.3596 | 0.54853 | 0.54853 | 0.57167 | 0.57167 | 1.3514 | 1.3514 | 1.411 | 1.411 | 0.50486 | 0.50486 | 0.54458 | 0.54458 | 1.3399 | 1.3399 | 1.3531 | 1.3531 | 0.50979 | 0.50979 | 0.54782 | 0.54782 | 1.3346 | 1.3346 | 1.3219 | 1.3219 | 0.51565 | 0.51565 | 0.53473 | 0.53473 | 1.3087 | 1.3087 | 1.3072 | 1.3072 | 0.58513 | 0.58513 | 0.60088 | 0.60088 | 1.4139 | 1.4139 | 1.4226 | 1.4226 | 0.52517 | 0.52517 | 0.52879 | 0.52879 | 1.3371 | 1.3371 | 1.3519 | 1.3519 | 0.52877 | 0.52877 | 0.54117 | 0.54117 | 1.5937 | 1.5937 | 1.572 | 1.572 | 0.55781 | 0.55781 | 0.58622 | 0.58622 | [5 empty] | 23 | Carrera Pinto 220 | Carrera Pinto 220 | Cardones 220 | 1.0847 | 1.0847 | 1.1172 | 1.1172 | 0.44998 | 0.44998 | 0.4627 | 0.4627 | 0.95301 | 0.95301 | 0.98333 | 0.98333 | 0.62282 | 0.62282 | 0.62953 | 0.62953 | 1.0826 | 1.0826 | 1.1418 | 1.1418 | 0.42607 | 0.42607 | 0.4321 | 0.4321 | 1.0882 | 1.0882 | 1.1452 | 1.1452 | 0.4464 | 0.4464 | 0.44196 | 0.44196 | 1.098 | 1.098 | 1.1418 | 1.1418 | 0.46087 | 0.46087 | 0.47541 | 0.47541 | 1.1324 | 1.1324 | 1.1578 | 1.1578 | 0.45112 | 0.45112 | 0.45611 | 0.45611 | 1.1299 | 1.1299 | 1.1552 | 1.1552 | 0.46641 | 0.46641 | 0.48779 | 0.48779 | 1.099 | 1.099 | 1.1313 | 1.1313 | 0.45169 | 0.45169 | 0.46669 | 0.46669 | 1.0827 | 1.0827 | 1.1012 | 1.1012 | 0.51248 | 0.51248 | 0.52516 | 0.52516 | 1.1679 | 1.1679 | 1.1796 | 1.1796 | 0.43093 | 0.43093 | 0.43433 | 0.43433 | 1.1008 | 1.1008 | 1.1168 | 1.1168 | 0.44601 | 0.44601 | 0.45185 | 0.45185 | 1.1612 | 1.1612 | 1.1874 | 1.1874 | 0.45336 | 0.45336 | 0.47105 | 0.47105 | 1.0803 | 1.0803 | 1.1125 | 1.1125 | 0.4483 | 0.4483 | 0.46083 | 0.46083 | 0.94825 | 0.94825 | 0.97837 | 0.97837 | 0.61935 | 0.61935 | 0.62609 | 0.62609 | 1.0777 | 1.0777 | 1.1364 | 1.1364 | 0.42419 | 0.42419 | 0.43032 | 0.43032 | 1.0832 | 1.0832 | 1.1398 | 1.1398 | 0.44453 | 0.44453 | 0.44012 | 0.44012 | 1.0934 | 1.0934 | 1.1368 | 1.1368 | 0.45896 | 0.45896 | 0.47331 | 0.47331 | 1.1173 | 1.1173 | 1.1423 | 1.1423 | 0.44511 | 0.44511 | 0.45008 | 0.45008 | 1.1129 | 1.1129 | 1.1378 | 1.1378 | 0.45939 | 0.45939 | 0.48048 | 0.48048 | 1.0855 | 1.0855 | 1.1174 | 1.1174 | 0.44611 | 0.44611 | 0.46096 | 0.46096 | 1.0683 | 1.0683 | 1.0867 | 1.0867 | 0.50582 | 0.50582 | 0.51828 | 0.51828 | 1.446 | 1.446 | 1.4586 | 1.4586 | 0.54034 | 0.54034 | 0.54704 | 0.54704 | 1.3951 | 1.3951 | 1.413 | 1.413 | 0.55964 | 0.55964 | 0.56672 | 0.56672 | 1.4685 | 1.4685 | 1.4966 | 1.4966 | 0.56677 | 0.56677 | 0.58878 | 0.58878 | 1.3806 | 1.3806 | 1.4233 | 1.4233 | 0.57302 | 0.57302 | 0.58801 | 0.58801 | 1.2298 | 1.2298 | 1.2691 | 1.2691 | 0.79176 | 0.79176 | 0.80173 | 0.80173 | 1.3983 | 1.3983 | 1.472 | 1.472 | 0.56463 | 0.56463 | 0.57308 | 0.57308 | 1.386 | 1.386 | 1.4574 | 1.4574 | 0.56451 | 0.56451 | 0.56022 | 0.56022 | 1.3774 | 1.3774 | 1.4259 | 1.4259 | 0.59092 | 0.59092 | 0.60554 | 0.60554 | 1.4295 | 1.4295 | 1.4582 | 1.4582 | 0.5699 | 0.5699 | 0.57631 | 0.57631 | 1.3947 | 1.3947 | 1.424 | 1.424 | 0.58698 | 0.58698 | 0.61189 | 0.61189 | 1.3793 | 1.3793 | 1.4123 | 1.4123 | 0.56773 | 0.56773 | 0.58252 | 0.58252 | 1.3375 | 1.3375 | 1.357 | 1.357 | 0.63159 | 0.63159 | 0.64436 | 0.64436 | 1.4531 | 1.4531 | 1.4656 | 1.4656 | 0.54336 | 0.54336 | 0.55017 | 0.55017 | 1.4019 | 1.4019 | 1.4199 | 1.4199 | 0.56208 | 0.56208 | 0.56917 | 0.56917 | 1.4556 | 1.4556 | 1.4835 | 1.4835 | 0.56177 | 0.56177 | 0.58364 | 0.58364 | 1.3684 | 1.3684 | 1.4106 | 1.4106 | 0.56803 | 0.56803 | 0.58283 | 0.58283 | 1.2191 | 1.2191 | 1.258 | 1.258 | 0.78473 | 0.78473 | 0.79465 | 0.79465 | 1.386 | 1.386 | 1.4589 | 1.4589 | 0.55964 | 0.55964 | 0.56807 | 0.56807 | 1.3738 | 1.3738 | 1.4445 | 1.4445 | 0.55966 | 0.55966 | 0.55541 | 0.55541 | 1.3657 | 1.3657 | 1.4136 | 1.4136 | 0.58585 | 0.58585 | 0.60028 | 0.60028 | 1.4183 | 1.4183 | 1.4467 | 1.4467 | 0.56539 | 0.56539 | 0.57171 | 0.57171 | 1.3836 | 1.3836 | 1.4125 | 1.4125 | 0.58223 | 0.58223 | 0.60694 | 0.60694 | 1.3683 | 1.3683 | 1.4011 | 1.4011 | 0.56328 | 0.56328 | 0.57792 | 0.57792 | 1.3272 | 1.3272 | 1.3465 | 1.3465 | 0.62656 | 0.62656 | 0.63929 | 0.63929 | 1.4419 | 1.4419 | 1.4543 | 1.4543 | 0.53919 | 0.53919 | 0.54589 | 0.54589 | 1.3905 | 1.3905 | 1.4084 | 1.4084 | 0.55746 | 0.55746 | 0.56449 | 0.56449 | 1.5698 | 1.5698 | 1.6004 | 1.6004 | 0.60413 | 0.60413 | 0.62982 | 0.62982
|  |  | 24 | San Andres 220 | San Andres 220 | Cardones 220 | 1.1251 | 1.1251 | 1.1365 | 1.1365 | 0.46606 | 0.46606 | 0.46203 | 0.46203 | 0.98199 | 0.98199 | 0.98452 | 0.98452 | 0.60549 | 0.60549 | 0.61238 | 0.61238 | 1.1146 | 1.1146 | 1.1092 | 1.1092 | 0.43318 | 0.43318 | 0.44233 | 0.44233 | 1.132 | 1.132 | 1.1164 | 1.1164 | 0.45254 | 0.45254 | 0.44664 | 0.44664 | 1.0941 | 1.0941 | 1.0858 | 1.0858 | 0.48297 | 0.48297 | 0.47552 | 0.47552 | 1.1228 | 1.1228 | 1.1247 | 1.1247 | 0.43923 | 0.43923 | 0.4603 | 0.4603 | 1.132 | 1.132 | 1.1509 | 1.1509 | 0.51368 | 0.51368 | 0.50469 | 0.50469 | 1.1461 | 1.1461 | 1.1429 | 1.1429 | 0.4923 | 0.4923 | 0.49502 | 0.49502 | 1.101 | 1.101 | 1.1038 | 1.1038 | 0.53582 | 0.53582 | 0.53944 | 0.53944 | 1.1554 | 1.1554 | 1.1616 | 1.1616 | 0.46303 | 0.46303 | 0.45854 | 0.45854 | 1.1256 | 1.1256 | 1.1441 | 1.1441 | 0.45276 | 0.45276 | 0.46219 | 0.46219 | 1.1915 | 1.1915 | 1.1835 | 1.1835 | 0.48567 | 0.48567 | 0.48117 | 0.48117 | 1.1203 | 1.1203 | 1.1316 | 1.1316 | 0.46407 | 0.46407 | 0.46009 | 0.46009 | 0.97708 | 0.97708 | 0.9796 | 0.9796 | 0.60238 | 0.60238 | 0.60926 | 0.60926 | 1.1095 | 1.1095 | 1.104 | 1.104 | 0.43127 | 0.43127 | 0.44039 | 0.44039 | 1.1267 | 1.1267 | 1.1112 | 1.1112 | 0.4505 | 0.4505 | 0.44462 | 0.44462 | 1.0893 | 1.0893 | 1.081 | 1.081 | 0.48086 | 0.48086 | 0.47332 | 0.47332 | 1.1079 | 1.1079 | 1.1098 | 1.1098 | 0.43346 | 0.43346 | 0.45425 | 0.45425 | 1.1153 | 1.1153 | 1.1339 | 1.1339 | 0.50587 | 0.50587 | 0.49701 | 0.49701 | 1.1321 | 1.1321 | 1.1288 | 1.1288 | 0.48627 | 0.48627 | 0.48894 | 0.48894 | 1.0865 | 1.0865 | 1.0893 | 1.0893 | 0.52886 | 0.52886 | 0.53244 | 0.53244 | 1.4358 | 1.4358 | 1.4418 | 1.4418 | 0.57973 | 0.57973 | 0.57493 | 0.57493 | 1.4281 | 1.4281 | 1.4493 | 1.4493 | 0.56751 | 0.56751 | 0.58039 | 0.58039 | 1.5001 | 1.5001 | 1.492 | 1.492 | 0.6064 | 0.6064 | 0.60111 | 0.60111 | 1.4328 | 1.4328 | 1.4472 | 1.4472 | 0.59411 | 0.59411 | 0.59072 | 0.59072 | 1.2589 | 1.2589 | 1.2628 | 1.2628 | 0.77931 | 0.77931 | 0.78553 | 0.78553 | 1.4434 | 1.4434 | 1.4346 | 1.4346 | 0.5649 | 0.5649 | 0.57369 | 0.57369 | 1.4405 | 1.4405 | 1.4244 | 1.4244 | 0.5732 | 0.5732 | 0.56642 | 0.56642 | 1.3679 | 1.3679 | 1.3602 | 1.3602 | 0.6128 | 0.6128 | 0.60435 | 0.60435 | 1.4109 | 1.4109 | 1.414 | 1.414 | 0.55261 | 0.55261 | 0.57886 | 0.57886 | 1.3991 | 1.3991 | 1.4171 | 1.4171 | 0.63915 | 0.63915 | 0.62953 | 0.62953 | 1.4239 | 1.4239 | 1.4224 | 1.4224 | 0.61274 | 0.61274 | 0.61484 | 0.61484 | 1.3578 | 1.3578 | 1.3636 | 1.3636 | 0.65729 | 0.65729 | 0.66112 | 0.66112 | 1.443 | 1.443 | 1.4489 | 1.4489 | 0.58281 | 0.58281 | 0.57803 | 0.57803 | 1.4351 | 1.4351 | 1.4563 | 1.4563 | 0.56993 | 0.56993 | 0.5829 | 0.5829 | 1.4869 | 1.4869 | 1.4789 | 1.4789 | 0.60124 | 0.60124 | 0.59598 | 0.59598 | 1.42 | 1.42 | 1.4343 | 1.4343 | 0.58881 | 0.58881 | 0.58547 | 0.58547 | 1.248 | 1.248 | 1.2519 | 1.2519 | 0.77253 | 0.77253 | 0.77871 | 0.77871 | 1.4306 | 1.4306 | 1.4218 | 1.4218 | 0.55993 | 0.55993 | 0.56866 | 0.56866 | 1.4278 | 1.4278 | 1.4118 | 1.4118 | 0.5682 | 0.5682 | 0.56146 | 0.56146 | 1.3561 | 1.3561 | 1.3484 | 1.3484 | 0.6075 | 0.6075 | 0.59905 | 0.59905 | 1.3997 | 1.3997 | 1.4028 | 1.4028 | 0.54815 | 0.54815 | 0.57419 | 0.57419 | 1.3877 | 1.3877 | 1.4056 | 1.4056 | 0.63407 | 0.63407 | 0.62453 | 0.62453 | 1.4127 | 1.4127 | 1.4112 | 1.4112 | 0.60788 | 0.60788 | 0.61001 | 0.61001 | 1.3472 | 1.3472 | 1.3529 | 1.3529 | 0.65206 | 0.65206 | 0.65585 | 0.65585 | 1.4318 | 1.4318 | 1.4377 | 1.4377 | 0.57822 | 0.57822 | 0.57349 | 0.57349 | 1.4235 | 1.4235 | 1.4443 | 1.4443 | 0.56522 | 0.56522 | 0.57807 | 0.57807 | 1.6017 | 1.6017 | 1.5924 | 1.5924 | 0.6538 | 0.6538 | 0.64738 | 0.64738 | [5 empty] | 24 | San Andres 220 | San Andres 220 | Cardones 220 | 1.1421 | 1.1421 | 1.0919 | 1.0919 | 0.4622 | 0.4622 | 0.42706 | 0.42706 | 0.98425 | 0.98425 | 0.94062 | 0.94062 | 0.61052 | 0.61052 | 0.54031 | 0.54031 | 1.0939 | 1.0939 | 1.0381 | 1.0381 | 0.42945 | 0.42945 | 0.37818 | 0.37818 | 1.1145 | 1.1145 | 1.059 | 1.059 | 0.44483 | 0.44483 | 0.39393 | 0.39393 | 1.0777 | 1.0777 | 1.0337 | 1.0337 | 0.46333 | 0.46333 | 0.41738 | 0.41738 | 1.1133 | 1.1133 | 1.0812 | 1.0812 | 0.44973 | 0.44973 | 0.40575 | 0.40575 | 1.1446 | 1.1446 | 1.1145 | 1.1145 | 0.48091 | 0.48091 | 0.43166 | 0.43166 | 1.1419 | 1.1419 | 1.0997 | 1.0997 | 0.49712 | 0.49712 | 0.46242 | 0.46242 | 1.1055 | 1.1055 | 1.0856 | 1.0856 | 0.52855 | 0.52855 | 0.50516 | 0.50516 | 1.1664 | 1.1664 | 1.1563 | 1.1563 | 0.44971 | 0.44971 | 0.43263 | 0.43263 | 1.1263 | 1.1263 | 1.1097 | 1.1097 | 0.4535 | 0.4535 | 0.4284 | 0.4284 | 1.1855 | 1.1855 | 1.1762 | 1.1762 | 0.47229 | 0.47229 | 0.42886 | 0.42886 | 1.1373 | 1.1373 | 1.0874 | 1.0874 | 0.46027 | 0.46027 | 0.42529 | 0.42529 | 0.97925 | 0.97925 | 0.93576 | 0.93576 | 0.60735 | 0.60735 | 0.53753 | 0.53753 | 1.0888 | 1.0888 | 1.0333 | 1.0333 | 0.42764 | 0.42764 | 0.37661 | 0.37661 | 1.1093 | 1.1093 | 1.0543 | 1.0543 | 0.44281 | 0.44281 | 0.39219 | 0.39219 | 1.0727 | 1.0727 | 1.0288 | 1.0288 | 0.46119 | 0.46119 | 0.41542 | 0.41542 | 1.0985 | 1.0985 | 1.0669 | 1.0669 | 0.44379 | 0.44379 | 0.40043 | 0.40043 | 1.1276 | 1.1276 | 1.098 | 1.098 | 0.47358 | 0.47358 | 0.42511 | 0.42511 | 1.1278 | 1.1278 | 1.086 | 1.086 | 0.49103 | 0.49103 | 0.45675 | 0.45675 | 1.0909 | 1.0909 | 1.0712 | 1.0712 | 0.52169 | 0.52169 | 0.49864 | 0.49864 | 1.4473 | 1.4473 | 1.4372 | 1.4372 | 0.56407 | 0.56407 | 0.54316 | 0.54316 | 1.4288 | 1.4288 | 1.4136 | 1.4136 | 0.56917 | 0.56917 | 0.5387 | 0.5387 | 1.4927 | 1.4927 | 1.4822 | 1.4822 | 0.58874 | 0.58874 | 0.53572 | 0.53572 | 1.4544 | 1.4544 | 1.3919 | 1.3919 | 0.59032 | 0.59032 | 0.54253 | 0.54253 | 1.2636 | 1.2636 | 1.207 | 1.207 | 0.7802 | 0.7802 | 0.6873 | 0.6873 | 1.415 | 1.415 | 1.3413 | 1.3413 | 0.55939 | 0.55939 | 0.49546 | 0.49546 | 1.4233 | 1.4233 | 1.3518 | 1.3518 | 0.5616 | 0.5616 | 0.49799 | 0.49799 | 1.3507 | 1.3507 | 1.2923 | 1.2923 | 0.58874 | 0.58874 | 0.52983 | 0.52983 | 1.4037 | 1.4037 | 1.3625 | 1.3625 | 0.56486 | 0.56486 | 0.51129 | 0.51129 | 1.4086 | 1.4086 | 1.3698 | 1.3698 | 0.60189 | 0.60189 | 0.54131 | 0.54131 | 1.4166 | 1.4166 | 1.3659 | 1.3659 | 0.61294 | 0.61294 | 0.57112 | 0.57112 | 1.3644 | 1.3644 | 1.3399 | 1.3399 | 0.64746 | 0.64746 | 0.61867 | 0.61867 | 1.4545 | 1.4545 | 1.4445 | 1.4445 | 0.56715 | 0.56715 | 0.54619 | 0.54619 | 1.4359 | 1.4359 | 1.421 | 1.421 | 0.57166 | 0.57166 | 0.54109 | 0.54109 | 1.4797 | 1.4797 | 1.4692 | 1.4692 | 0.58373 | 0.58373 | 0.53114 | 0.53114 | 1.4415 | 1.4415 | 1.3796 | 1.3796 | 0.58508 | 0.58508 | 0.53773 | 0.53773 | 1.2526 | 1.2526 | 1.1965 | 1.1965 | 0.77341 | 0.77341 | 0.68134 | 0.68134 | 1.4025 | 1.4025 | 1.3294 | 1.3294 | 0.55451 | 0.55451 | 0.49114 | 0.49114 | 1.4108 | 1.4108 | 1.34 | 1.34 | 0.55669 | 0.55669 | 0.49366 | 0.49366 | 1.3389 | 1.3389 | 1.2809 | 1.2809 | 0.58357 | 0.58357 | 0.52518 | 0.52518 | 1.3926 | 1.3926 | 1.3516 | 1.3516 | 0.56035 | 0.56035 | 0.50714 | 0.50714 | 1.3972 | 1.3972 | 1.3586 | 1.3586 | 0.59712 | 0.59712 | 0.53699 | 0.53699 | 1.4056 | 1.4056 | 1.3554 | 1.3554 | 0.60808 | 0.60808 | 0.56662 | 0.56662 | 1.3537 | 1.3537 | 1.3296 | 1.3296 | 0.64231 | 0.64231 | 0.61369 | 0.61369 | 1.4432 | 1.4432 | 1.4333 | 1.4333 | 0.56271 | 0.56271 | 0.54195 | 0.54195 | 1.4242 | 1.4242 | 1.4095 | 1.4095 | 0.56695 | 0.56695 | 0.53664 | 0.53664 | 1.5965 | 1.5965 | 1.5832 | 1.5832 | 0.63502 | 0.63502 | 0.57703 | 0.57703 | [5 empty] | 24 | San Andres 220 | San Andres 220 | Cardones 220 | 1.0905 | 1.0905 | 1.0583 | 1.0583 | 0.39181 | 0.39181 | 0.3822 | 0.3822 | 0.95042 | 0.95042 | 0.94703 | 0.94703 | 0.50762 | 0.50762 | 0.52972 | 0.52972 | 1.0453 | 1.0453 | 1.0432 | 1.0432 | 0.3486 | 0.3486 | 0.36305 | 0.36305 | 1.0697 | 1.0697 | 1.0661 | 1.0661 | 0.35847 | 0.35847 | 0.36972 | 0.36972 | 1.0661 | 1.0661 | 1.0868 | 1.0868 | 0.38875 | 0.38875 | 0.40586 | 0.40586 | 1.0912 | 1.0912 | 1.0746 | 1.0746 | 0.37973 | 0.37973 | 0.38851 | 0.38851 | 1.1135 | 1.1135 | 1.1049 | 1.1049 | 0.40208 | 0.40208 | 0.39563 | 0.39563 | 1.1164 | 1.1164 | 1.0861 | 1.0861 | 0.4218 | 0.4218 | 0.41171 | 0.41171 | 1.0766 | 1.0766 | 1.0433 | 1.0433 | 0.4733 | 0.4733 | 0.46271 | 0.46271 | 1.145 | 1.145 | 1.1129 | 1.1129 | 0.42291 | 0.42291 | 0.40508 | 0.40508 | 1.0835 | 1.0835 | 1.0379 | 1.0379 | 0.41331 | 0.41331 | 0.39933 | 0.39933 | 1.1662 | 1.1662 | 1.1609 | 1.1609 | 0.38442 | 0.38442 | 0.3881 | 0.3881 | 1.0862 | 1.0862 | 1.0543 | 1.0543 | 0.39029 | 0.39029 | 0.3808 | 0.3808 | 0.9454 | 0.9454 | 0.94185 | 0.94185 | 0.50497 | 0.50497 | 0.5269 | 0.5269 | 1.0405 | 1.0405 | 1.0385 | 1.0385 | 0.34717 | 0.34717 | 0.36158 | 0.36158 | 1.0649 | 1.0649 | 1.0614 | 1.0614 | 0.35695 | 0.35695 | 0.36814 | 0.36814 | 1.0611 | 1.0611 | 1.0819 | 1.0819 | 0.38694 | 0.38694 | 0.40401 | 0.40401 | 1.0768 | 1.0768 | 1.0603 | 1.0603 | 0.37483 | 0.37483 | 0.38342 | 0.38342 | 1.0971 | 1.0971 | 1.0884 | 1.0884 | 0.39603 | 0.39603 | 0.38955 | 0.38955 | 1.1026 | 1.1026 | 1.0727 | 1.0727 | 0.41663 | 0.41663 | 0.40661 | 0.40661 | 1.0623 | 1.0623 | 1.0294 | 1.0294 | 0.46721 | 0.46721 | 0.45674 | 0.45674 | 1.4289 | 1.4289 | 1.3913 | 1.3913 | 0.52824 | 0.52824 | 0.50528 | 0.50528 | 1.3856 | 1.3856 | 1.3283 | 1.3283 | 0.51948 | 0.51948 | 0.50491 | 0.50491 | 1.4714 | 1.4714 | 1.4673 | 1.4673 | 0.48428 | 0.48428 | 0.4911 | 0.4911 | 1.3949 | 1.3949 | 1.3592 | 1.3592 | 0.49633 | 0.49633 | 0.48968 | 0.48968 | 1.2205 | 1.2205 | 1.2171 | 1.2171 | 0.64795 | 0.64795 | 0.67627 | 0.67627 | 1.3605 | 1.3605 | 1.3636 | 1.3636 | 0.45911 | 0.45911 | 0.47822 | 0.47822 | 1.3695 | 1.3695 | 1.3705 | 1.3705 | 0.45733 | 0.45733 | 0.47432 | 0.47432 | 1.3339 | 1.3339 | 1.3539 | 1.3539 | 0.49627 | 0.49627 | 0.51862 | 0.51862 | 1.3818 | 1.3818 | 1.3653 | 1.3653 | 0.48109 | 0.48109 | 0.49382 | 0.49382 | 1.3725 | 1.3725 | 1.3627 | 1.3627 | 0.50631 | 0.50631 | 0.50192 | 0.50192 | 1.3914 | 1.3914 | 1.3555 | 1.3555 | 0.52619 | 0.52619 | 0.51618 | 0.51618 | 1.3351 | 1.3351 | 1.2978 | 1.2978 | 0.58221 | 0.58221 | 0.57022 | 0.57022 | 1.4364 | 1.4364 | 1.3988 | 1.3988 | 0.53107 | 0.53107 | 0.508 | 0.508 | 1.3931 | 1.3931 | 1.3357 | 1.3357 | 0.52177 | 0.52177 | 0.50737 | 0.50737 | 1.4584 | 1.4584 | 1.4544 | 1.4544 | 0.48011 | 0.48011 | 0.48688 | 0.48688 | 1.3827 | 1.3827 | 1.3473 | 1.3473 | 0.49198 | 0.49198 | 0.48542 | 0.48542 | 1.2098 | 1.2098 | 1.2063 | 1.2063 | 0.6423 | 0.6423 | 0.67034 | 0.67034 | 1.3484 | 1.3484 | 1.3515 | 1.3515 | 0.45512 | 0.45512 | 0.47407 | 0.47407 | 1.3575 | 1.3575 | 1.3586 | 1.3586 | 0.45337 | 0.45337 | 0.47021 | 0.47021 | 1.3222 | 1.3222 | 1.3421 | 1.3421 | 0.49191 | 0.49191 | 0.51407 | 0.51407 | 1.3707 | 1.3707 | 1.3544 | 1.3544 | 0.47711 | 0.47711 | 0.48982 | 0.48982 | 1.3613 | 1.3613 | 1.3516 | 1.3516 | 0.50223 | 0.50223 | 0.49795 | 0.49795 | 1.3806 | 1.3806 | 1.345 | 1.345 | 0.52202 | 0.52202 | 0.51217 | 0.51217 | 1.3248 | 1.3248 | 1.2878 | 1.2878 | 0.57749 | 0.57749 | 0.56563 | 0.56563 | 1.4253 | 1.4253 | 1.388 | 1.388 | 0.52698 | 0.52698 | 0.50414 | 0.50414 | 1.3818 | 1.3818 | 1.3249 | 1.3249 | 0.51747 | 0.51747 | 0.50328 | 0.50328 | 1.5673 | 1.5673 | 1.5622 | 1.5622 | 0.52036 | 0.52036 | 0.52823 | 0.52823 | [5 empty] | 24 | San Andres 220 | San Andres 220 | Cardones 220 | 1.0356 | 1.0356 | 1.0529 | 1.0529 | 0.3822 | 0.3822 | 0.38207 | 0.38207 | 0.95171 | 0.95171 | 0.96781 | 0.96781 | 0.55382 | 0.55382 | 0.55914 | 0.55914 | 1.0708 | 1.0708 | 1.1008 | 1.1008 | 0.37553 | 0.37553 | 0.38769 | 0.38769 | 1.07 | 1.07 | 1.0869 | 1.0869 | 0.39454 | 0.39454 | 0.39921 | 0.39921 | 1.0619 | 1.0619 | 1.0434 | 1.0434 | 0.42573 | 0.42573 | 0.43267 | 0.43267 | 1.0516 | 1.0516 | 1.0598 | 1.0598 | 0.38982 | 0.38982 | 0.39371 | 0.39371 | 1.0844 | 1.0844 | 1.1045 | 1.1045 | 0.39977 | 0.39977 | 0.39526 | 0.39526 | 1.0731 | 1.0731 | 1.0783 | 1.0783 | 0.41748 | 0.41748 | 0.41578 | 0.41578 | 1.0426 | 1.0426 | 1.0491 | 1.0491 | 0.4714 | 0.4714 | 0.47414 | 0.47414 | 1.1044 | 1.1044 | 1.1446 | 1.1446 | 0.40591 | 0.40591 | 0.42043 | 0.42043 | 1.0371 | 1.0371 | 1.0536 | 1.0536 | 0.40573 | 0.40573 | 0.42048 | 0.42048 | 1.17 | 1.17 | 1.1969 | 1.1969 | 0.40105 | 0.40105 | 0.40175 | 0.40175 | 1.0318 | 1.0318 | 1.0488 | 1.0488 | 0.3809 | 0.3809 | 0.38077 | 0.38077 | 0.94653 | 0.94653 | 0.96269 | 0.96269 | 0.55094 | 0.55094 | 0.55614 | 0.55614 | 1.0661 | 1.0661 | 1.096 | 1.096 | 0.3741 | 0.3741 | 0.38616 | 0.38616 | 1.0652 | 1.0652 | 1.0819 | 1.0819 | 0.39287 | 0.39287 | 0.39757 | 0.39757 | 1.0572 | 1.0572 | 1.039 | 1.039 | 0.42377 | 0.42377 | 0.43067 | 0.43067 | 1.0376 | 1.0376 | 1.0458 | 1.0458 | 0.38466 | 0.38466 | 0.38852 | 0.38852 | 1.0681 | 1.0681 | 1.0879 | 1.0879 | 0.39373 | 0.39373 | 0.38954 | 0.38954 | 1.0597 | 1.0597 | 1.065 | 1.065 | 0.41232 | 0.41232 | 0.41064 | 0.41064 | 1.0287 | 1.0287 | 1.0352 | 1.0352 | 0.46535 | 0.46535 | 0.46808 | 0.46808 | 1.3814 | 1.3814 | 1.4239 | 1.4239 | 0.50545 | 0.50545 | 0.52195 | 0.52195 | 1.3249 | 1.3249 | 1.3426 | 1.3426 | 0.51252 | 0.51252 | 0.52751 | 0.52751 | 1.4757 | 1.4757 | 1.5094 | 1.5094 | 0.50682 | 0.50682 | 0.50604 | 0.50604 | 1.3272 | 1.3272 | 1.3448 | 1.3448 | 0.4899 | 0.4899 | 0.49246 | 0.49246 | 1.2217 | 1.2217 | 1.2392 | 1.2392 | 0.702 | 0.702 | 0.71078 | 0.71078 | 1.3955 | 1.3955 | 1.4332 | 1.4332 | 0.49454 | 0.49454 | 0.5105 | 0.5105 | 1.3725 | 1.3725 | 1.3918 | 1.3918 | 0.50367 | 0.50367 | 0.51028 | 0.51028 | 1.326 | 1.326 | 1.3092 | 1.3092 | 0.54061 | 0.54061 | 0.54914 | 0.54914 | 1.3342 | 1.3342 | 1.3419 | 1.3419 | 0.49495 | 0.49495 | 0.49962 | 0.49962 | 1.339 | 1.339 | 1.3598 | 1.3598 | 0.50801 | 0.50801 | 0.50409 | 0.50409 | 1.3374 | 1.3374 | 1.3429 | 1.3429 | 0.52172 | 0.52172 | 0.5178 | 0.5178 | 1.2951 | 1.2951 | 1.3007 | 1.3007 | 0.58018 | 0.58018 | 0.58267 | 0.58267 | 1.3889 | 1.3889 | 1.4312 | 1.4312 | 0.50813 | 0.50813 | 0.52463 | 0.52463 | 1.3321 | 1.3321 | 1.3497 | 1.3497 | 0.51501 | 0.51501 | 0.52987 | 0.52987 | 1.4627 | 1.4627 | 1.4962 | 1.4962 | 0.50247 | 0.50247 | 0.50168 | 0.50168 | 1.3156 | 1.3156 | 1.333 | 1.333 | 0.48569 | 0.48569 | 0.48822 | 0.48822 | 1.2109 | 1.2109 | 1.2283 | 1.2283 | 0.6959 | 0.6959 | 0.70452 | 0.70452 | 1.3833 | 1.3833 | 1.4206 | 1.4206 | 0.49029 | 0.49029 | 0.50609 | 0.50609 | 1.3605 | 1.3605 | 1.3796 | 1.3796 | 0.49933 | 0.49933 | 0.50589 | 0.50589 | 1.3146 | 1.3146 | 1.298 | 1.298 | 0.53588 | 0.53588 | 0.54434 | 0.54434 | 1.3237 | 1.3237 | 1.3311 | 1.3311 | 0.49099 | 0.49099 | 0.49559 | 0.49559 | 1.3283 | 1.3283 | 1.3489 | 1.3489 | 0.50391 | 0.50391 | 0.49983 | 0.49983 | 1.3271 | 1.3271 | 1.3325 | 1.3325 | 0.51765 | 0.51765 | 0.51375 | 0.51375 | 1.2852 | 1.2852 | 1.2907 | 1.2907 | 0.57546 | 0.57546 | 0.57791 | 0.57791 | 1.3782 | 1.3782 | 1.4201 | 1.4201 | 0.50426 | 0.50426 | 0.52063 | 0.52063 | 1.3214 | 1.3214 | 1.3389 | 1.3389 | 0.51086 | 0.51086 | 0.52558 | 0.52558 | 1.5754 | 1.5754 | 1.6104 | 1.6104 | 0.54477 | 0.54477 | 0.54339 | 0.54339 | [5 empty] | 24 | San Andres 220 | San Andres 220 | Cardones 220 | 1.059 | 1.059 | 1.109 | 1.109 | 0.39099 | 0.39099 | 0.45348 | 0.45348 | 0.97516 | 0.97516 | 0.99333 | 0.99333 | 0.56983 | 0.56983 | 0.61738 | 0.61738 | 1.1317 | 1.1317 | 1.1068 | 1.1068 | 0.39044 | 0.39044 | 0.41754 | 0.41754 | 1.1026 | 1.1026 | 1.0998 | 1.0998 | 0.41853 | 0.41853 | 0.44253 | 0.44253 | 1.0644 | 1.0644 | 1.0916 | 1.0916 | 0.4355 | 0.4355 | 0.4506 | 0.4506 | 1.0765 | 1.0765 | 1.1289 | 1.1289 | 0.40075 | 0.40075 | 0.43452 | 0.43452 | 1.0964 | 1.0964 | 1.1089 | 1.1089 | 0.40813 | 0.40813 | 0.44137 | 0.44137 | 1.0789 | 1.0789 | 1.0639 | 1.0639 | 0.41763 | 0.41763 | 0.42945 | 0.42945 | 1.0672 | 1.0672 | 1.0666 | 1.0666 | 0.48065 | 0.48065 | 0.49212 | 0.49212 | 1.1445 | 1.1445 | 1.1521 | 1.1521 | 0.4222 | 0.4222 | 0.42321 | 0.42321 | 1.0512 | 1.0512 | 1.0667 | 1.0667 | 0.42453 | 0.42453 | 0.43256 | 0.43256 | 1.1794 | 1.1794 | 1.1603 | 1.1603 | 0.4161 | 0.4161 | 0.43828 | 0.43828 | 1.0547 | 1.0547 | 1.1046 | 1.1046 | 0.38965 | 0.38965 | 0.45178 | 0.45178 | 0.97018 | 0.97018 | 0.98833 | 0.98833 | 0.56666 | 0.56666 | 0.61399 | 0.61399 | 1.1266 | 1.1266 | 1.1018 | 1.1018 | 0.3889 | 0.3889 | 0.41578 | 0.41578 | 1.0976 | 1.0976 | 1.0948 | 1.0948 | 0.41674 | 0.41674 | 0.44071 | 0.44071 | 1.06 | 1.06 | 1.0871 | 1.0871 | 0.43336 | 0.43336 | 0.44871 | 0.44871 | 1.0622 | 1.0622 | 1.1138 | 1.1138 | 0.3955 | 0.3955 | 0.42878 | 0.42878 | 1.0798 | 1.0798 | 1.0921 | 1.0921 | 0.4021 | 0.4021 | 0.43468 | 0.43468 | 1.0657 | 1.0657 | 1.0508 | 1.0508 | 0.41247 | 0.41247 | 0.42413 | 0.42413 | 1.0531 | 1.0531 | 1.0525 | 1.0525 | 0.47443 | 0.47443 | 0.48573 | 0.48573 | 1.4178 | 1.4178 | 1.4265 | 1.4265 | 0.52638 | 0.52638 | 0.5299 | 0.5299 | 1.3408 | 1.3408 | 1.356 | 1.356 | 0.53082 | 0.53082 | 0.54322 | 0.54322 | 1.4919 | 1.4919 | 1.4696 | 1.4696 | 0.51982 | 0.51982 | 0.54845 | 0.54845 | 1.3558 | 1.3558 | 1.4158 | 1.4158 | 0.50504 | 0.50504 | 0.5782 | 0.5782 | 1.2507 | 1.2507 | 1.2734 | 1.2734 | 0.72886 | 0.72886 | 0.78681 | 0.78681 | 1.4687 | 1.4687 | 1.4316 | 1.4316 | 0.51673 | 0.51673 | 0.5546 | 0.5546 | 1.4112 | 1.4112 | 1.3973 | 1.3973 | 0.53358 | 0.53358 | 0.56004 | 0.56004 | 1.3392 | 1.3392 | 1.3713 | 1.3713 | 0.55344 | 0.55344 | 0.57663 | 0.57663 | 1.3622 | 1.3622 | 1.4221 | 1.4221 | 0.50899 | 0.50899 | 0.54898 | 0.54898 | 1.3506 | 1.3506 | 1.364 | 1.364 | 0.51402 | 0.51402 | 0.55222 | 0.55222 | 1.3452 | 1.3452 | 1.3324 | 1.3324 | 0.51972 | 0.51972 | 0.5389 | 0.5389 | 1.3189 | 1.3189 | 1.3174 | 1.3174 | 0.58986 | 0.58986 | 0.60574 | 0.60574 | 1.4248 | 1.4248 | 1.4335 | 1.4335 | 0.52921 | 0.52921 | 0.53285 | 0.53285 | 1.348 | 1.348 | 1.363 | 1.363 | 0.5331 | 0.5331 | 0.54563 | 0.54563 | 1.4789 | 1.4789 | 1.4568 | 1.4568 | 0.51533 | 0.51533 | 0.54365 | 0.54365 | 1.3438 | 1.3438 | 1.4033 | 1.4033 | 0.50068 | 0.50068 | 0.57316 | 0.57316 | 1.2398 | 1.2398 | 1.2624 | 1.2624 | 0.72237 | 0.72237 | 0.77984 | 0.77984 | 1.4557 | 1.4557 | 1.419 | 1.419 | 0.51226 | 0.51226 | 0.54973 | 0.54973 | 1.3989 | 1.3989 | 1.3851 | 1.3851 | 0.52897 | 0.52897 | 0.55524 | 0.55524 | 1.3277 | 1.3277 | 1.3596 | 1.3596 | 0.54853 | 0.54853 | 0.57167 | 0.57167 | 1.3514 | 1.3514 | 1.411 | 1.411 | 0.50486 | 0.50486 | 0.54458 | 0.54458 | 1.3399 | 1.3399 | 1.3531 | 1.3531 | 0.50979 | 0.50979 | 0.54782 | 0.54782 | 1.3346 | 1.3346 | 1.3219 | 1.3219 | 0.51565 | 0.51565 | 0.53473 | 0.53473 | 1.3087 | 1.3087 | 1.3072 | 1.3072 | 0.58513 | 0.58513 | 0.60088 | 0.60088 | 1.4139 | 1.4139 | 1.4226 | 1.4226 | 0.52517 | 0.52517 | 0.52879 | 0.52879 | 1.3371 | 1.3371 | 1.3519 | 1.3519 | 0.52877 | 0.52877 | 0.54117 | 0.54117 | 1.5937 | 1.5937 | 1.572 | 1.572 | 0.55781 | 0.55781 | 0.58622 | 0.58622 | [5 empty] | 24 | San Andres 220 | San Andres 220 | Cardones 220 | 1.0847 | 1.0847 | 1.1172 | 1.1172 | 0.44998 | 0.44998 | 0.4627 | 0.4627 | 0.95301 | 0.95301 | 0.98333 | 0.98333 | 0.62282 | 0.62282 | 0.62953 | 0.62953 | 1.0826 | 1.0826 | 1.1418 | 1.1418 | 0.42607 | 0.42607 | 0.4321 | 0.4321 | 1.0882 | 1.0882 | 1.1452 | 1.1452 | 0.4464 | 0.4464 | 0.44196 | 0.44196 | 1.098 | 1.098 | 1.1418 | 1.1418 | 0.46087 | 0.46087 | 0.47541 | 0.47541 | 1.1324 | 1.1324 | 1.1578 | 1.1578 | 0.45112 | 0.45112 | 0.45611 | 0.45611 | 1.1299 | 1.1299 | 1.1552 | 1.1552 | 0.46641 | 0.46641 | 0.48779 | 0.48779 | 1.099 | 1.099 | 1.1313 | 1.1313 | 0.45169 | 0.45169 | 0.46669 | 0.46669 | 1.0827 | 1.0827 | 1.1012 | 1.1012 | 0.51248 | 0.51248 | 0.52516 | 0.52516 | 1.1679 | 1.1679 | 1.1796 | 1.1796 | 0.43093 | 0.43093 | 0.43433 | 0.43433 | 1.1008 | 1.1008 | 1.1168 | 1.1168 | 0.44601 | 0.44601 | 0.45185 | 0.45185 | 1.1612 | 1.1612 | 1.1874 | 1.1874 | 0.45336 | 0.45336 | 0.47105 | 0.47105 | 1.0803 | 1.0803 | 1.1125 | 1.1125 | 0.4483 | 0.4483 | 0.46083 | 0.46083 | 0.94825 | 0.94825 | 0.97837 | 0.97837 | 0.61935 | 0.61935 | 0.62609 | 0.62609 | 1.0777 | 1.0777 | 1.1364 | 1.1364 | 0.42419 | 0.42419 | 0.43032 | 0.43032 | 1.0832 | 1.0832 | 1.1398 | 1.1398 | 0.44453 | 0.44453 | 0.44012 | 0.44012 | 1.0934 | 1.0934 | 1.1368 | 1.1368 | 0.45896 | 0.45896 | 0.47331 | 0.47331 | 1.1173 | 1.1173 | 1.1423 | 1.1423 | 0.44511 | 0.44511 | 0.45008 | 0.45008 | 1.1129 | 1.1129 | 1.1378 | 1.1378 | 0.45939 | 0.45939 | 0.48048 | 0.48048 | 1.0855 | 1.0855 | 1.1174 | 1.1174 | 0.44611 | 0.44611 | 0.46096 | 0.46096 | 1.0683 | 1.0683 | 1.0867 | 1.0867 | 0.50582 | 0.50582 | 0.51828 | 0.51828 | 1.446 | 1.446 | 1.4586 | 1.4586 | 0.54034 | 0.54034 | 0.54704 | 0.54704 | 1.3951 | 1.3951 | 1.413 | 1.413 | 0.55964 | 0.55964 | 0.56672 | 0.56672 | 1.4685 | 1.4685 | 1.4966 | 1.4966 | 0.56677 | 0.56677 | 0.58878 | 0.58878 | 1.3806 | 1.3806 | 1.4233 | 1.4233 | 0.57302 | 0.57302 | 0.58801 | 0.58801 | 1.2298 | 1.2298 | 1.2691 | 1.2691 | 0.79176 | 0.79176 | 0.80173 | 0.80173 | 1.3983 | 1.3983 | 1.472 | 1.472 | 0.56463 | 0.56463 | 0.57308 | 0.57308 | 1.386 | 1.386 | 1.4574 | 1.4574 | 0.56451 | 0.56451 | 0.56022 | 0.56022 | 1.3774 | 1.3774 | 1.4259 | 1.4259 | 0.59092 | 0.59092 | 0.60554 | 0.60554 | 1.4295 | 1.4295 | 1.4582 | 1.4582 | 0.5699 | 0.5699 | 0.57631 | 0.57631 | 1.3947 | 1.3947 | 1.424 | 1.424 | 0.58698 | 0.58698 | 0.61189 | 0.61189 | 1.3793 | 1.3793 | 1.4123 | 1.4123 | 0.56773 | 0.56773 | 0.58252 | 0.58252 | 1.3375 | 1.3375 | 1.357 | 1.357 | 0.63159 | 0.63159 | 0.64436 | 0.64436 | 1.4531 | 1.4531 | 1.4656 | 1.4656 | 0.54336 | 0.54336 | 0.55017 | 0.55017 | 1.4019 | 1.4019 | 1.4199 | 1.4199 | 0.56208 | 0.56208 | 0.56917 | 0.56917 | 1.4556 | 1.4556 | 1.4835 | 1.4835 | 0.56177 | 0.56177 | 0.58364 | 0.58364 | 1.3684 | 1.3684 | 1.4106 | 1.4106 | 0.56803 | 0.56803 | 0.58283 | 0.58283 | 1.2191 | 1.2191 | 1.258 | 1.258 | 0.78473 | 0.78473 | 0.79465 | 0.79465 | 1.386 | 1.386 | 1.4589 | 1.4589 | 0.55964 | 0.55964 | 0.56807 | 0.56807 | 1.3738 | 1.3738 | 1.4445 | 1.4445 | 0.55966 | 0.55966 | 0.55541 | 0.55541 | 1.3657 | 1.3657 | 1.4136 | 1.4136 | 0.58585 | 0.58585 | 0.60028 | 0.60028 | 1.4183 | 1.4183 | 1.4467 | 1.4467 | 0.56539 | 0.56539 | 0.57171 | 0.57171 | 1.3836 | 1.3836 | 1.4125 | 1.4125 | 0.58223 | 0.58223 | 0.60694 | 0.60694 | 1.3683 | 1.3683 | 1.4011 | 1.4011 | 0.56328 | 0.56328 | 0.57792 | 0.57792 | 1.3272 | 1.3272 | 1.3465 | 1.3465 | 0.62656 | 0.62656 | 0.63929 | 0.63929 | 1.4419 | 1.4419 | 1.4543 | 1.4543 | 0.53919 | 0.53919 | 0.54589 | 0.54589 | 1.3905 | 1.3905 | 1.4084 | 1.4084 | 0.55746 | 0.55746 | 0.56449 | 0.56449 | 1.5698 | 1.5698 | 1.6004 | 1.6004 | 0.60413 | 0.60413 | 0.62982 | 0.62982
|  |  | 25 | Cardones 220 | Cardones 220 | Cardones 220 | 1.1251 | 1.1251 | 1.1365 | 1.1365 | 0.46606 | 0.46606 | 0.46203 | 0.46203 | 0.98199 | 0.98199 | 0.98452 | 0.98452 | 0.60549 | 0.60549 | 0.61238 | 0.61238 | 1.1146 | 1.1146 | 1.1092 | 1.1092 | 0.43318 | 0.43318 | 0.44233 | 0.44233 | 1.132 | 1.132 | 1.1164 | 1.1164 | 0.45254 | 0.45254 | 0.44664 | 0.44664 | 1.0941 | 1.0941 | 1.0858 | 1.0858 | 0.48297 | 0.48297 | 0.47552 | 0.47552 | 1.1228 | 1.1228 | 1.1247 | 1.1247 | 0.43923 | 0.43923 | 0.4603 | 0.4603 | 1.132 | 1.132 | 1.1509 | 1.1509 | 0.51368 | 0.51368 | 0.50469 | 0.50469 | 1.1461 | 1.1461 | 1.1429 | 1.1429 | 0.4923 | 0.4923 | 0.49502 | 0.49502 | 1.101 | 1.101 | 1.1038 | 1.1038 | 0.53582 | 0.53582 | 0.53944 | 0.53944 | 1.1554 | 1.1554 | 1.1616 | 1.1616 | 0.46303 | 0.46303 | 0.45854 | 0.45854 | 1.1256 | 1.1256 | 1.1441 | 1.1441 | 0.45276 | 0.45276 | 0.46219 | 0.46219 | 1.1915 | 1.1915 | 1.1835 | 1.1835 | 0.48567 | 0.48567 | 0.48117 | 0.48117 | 1.1203 | 1.1203 | 1.1316 | 1.1316 | 0.46407 | 0.46407 | 0.46009 | 0.46009 | 0.97708 | 0.97708 | 0.9796 | 0.9796 | 0.60238 | 0.60238 | 0.60926 | 0.60926 | 1.1095 | 1.1095 | 1.104 | 1.104 | 0.43127 | 0.43127 | 0.44039 | 0.44039 | 1.1267 | 1.1267 | 1.1112 | 1.1112 | 0.4505 | 0.4505 | 0.44462 | 0.44462 | 1.0893 | 1.0893 | 1.081 | 1.081 | 0.48086 | 0.48086 | 0.47332 | 0.47332 | 1.1079 | 1.1079 | 1.1098 | 1.1098 | 0.43346 | 0.43346 | 0.45425 | 0.45425 | 1.1153 | 1.1153 | 1.1339 | 1.1339 | 0.50587 | 0.50587 | 0.49701 | 0.49701 | 1.1321 | 1.1321 | 1.1288 | 1.1288 | 0.48627 | 0.48627 | 0.48894 | 0.48894 | 1.0865 | 1.0865 | 1.0893 | 1.0893 | 0.52886 | 0.52886 | 0.53244 | 0.53244 | 1.4358 | 1.4358 | 1.4418 | 1.4418 | 0.57973 | 0.57973 | 0.57493 | 0.57493 | 1.4281 | 1.4281 | 1.4493 | 1.4493 | 0.56751 | 0.56751 | 0.58039 | 0.58039 | 1.5001 | 1.5001 | 1.492 | 1.492 | 0.6064 | 0.6064 | 0.60111 | 0.60111 | 1.4328 | 1.4328 | 1.4472 | 1.4472 | 0.59411 | 0.59411 | 0.59072 | 0.59072 | 1.2589 | 1.2589 | 1.2628 | 1.2628 | 0.77931 | 0.77931 | 0.78553 | 0.78553 | 1.4434 | 1.4434 | 1.4346 | 1.4346 | 0.5649 | 0.5649 | 0.57369 | 0.57369 | 1.4405 | 1.4405 | 1.4244 | 1.4244 | 0.5732 | 0.5732 | 0.56642 | 0.56642 | 1.3679 | 1.3679 | 1.3602 | 1.3602 | 0.6128 | 0.6128 | 0.60435 | 0.60435 | 1.4109 | 1.4109 | 1.414 | 1.414 | 0.55261 | 0.55261 | 0.57886 | 0.57886 | 1.3991 | 1.3991 | 1.4171 | 1.4171 | 0.63915 | 0.63915 | 0.62953 | 0.62953 | 1.4239 | 1.4239 | 1.4224 | 1.4224 | 0.61274 | 0.61274 | 0.61484 | 0.61484 | 1.3578 | 1.3578 | 1.3636 | 1.3636 | 0.65729 | 0.65729 | 0.66112 | 0.66112 | 1.443 | 1.443 | 1.4489 | 1.4489 | 0.58281 | 0.58281 | 0.57803 | 0.57803 | 1.4351 | 1.4351 | 1.4563 | 1.4563 | 0.56993 | 0.56993 | 0.5829 | 0.5829 | 1.4869 | 1.4869 | 1.4789 | 1.4789 | 0.60124 | 0.60124 | 0.59598 | 0.59598 | 1.42 | 1.42 | 1.4343 | 1.4343 | 0.58881 | 0.58881 | 0.58547 | 0.58547 | 1.248 | 1.248 | 1.2519 | 1.2519 | 0.77253 | 0.77253 | 0.77871 | 0.77871 | 1.4306 | 1.4306 | 1.4218 | 1.4218 | 0.55993 | 0.55993 | 0.56866 | 0.56866 | 1.4278 | 1.4278 | 1.4118 | 1.4118 | 0.5682 | 0.5682 | 0.56146 | 0.56146 | 1.3561 | 1.3561 | 1.3484 | 1.3484 | 0.6075 | 0.6075 | 0.59905 | 0.59905 | 1.3997 | 1.3997 | 1.4028 | 1.4028 | 0.54815 | 0.54815 | 0.57419 | 0.57419 | 1.3877 | 1.3877 | 1.4056 | 1.4056 | 0.63407 | 0.63407 | 0.62453 | 0.62453 | 1.4127 | 1.4127 | 1.4112 | 1.4112 | 0.60788 | 0.60788 | 0.61001 | 0.61001 | 1.3472 | 1.3472 | 1.3529 | 1.3529 | 0.65206 | 0.65206 | 0.65585 | 0.65585 | 1.4318 | 1.4318 | 1.4377 | 1.4377 | 0.57822 | 0.57822 | 0.57349 | 0.57349 | 1.4235 | 1.4235 | 1.4443 | 1.4443 | 0.56522 | 0.56522 | 0.57807 | 0.57807 | 1.6017 | 1.6017 | 1.5924 | 1.5924 | 0.6538 | 0.6538 | 0.64738 | 0.64738 | [5 empty] | 25 | Cardones 220 | Cardones 220 | Cardones 220 | 1.1421 | 1.1421 | 1.0919 | 1.0919 | 0.4622 | 0.4622 | 0.42706 | 0.42706 | 0.98425 | 0.98425 | 0.94062 | 0.94062 | 0.61052 | 0.61052 | 0.54031 | 0.54031 | 1.0939 | 1.0939 | 1.0381 | 1.0381 | 0.42945 | 0.42945 | 0.37818 | 0.37818 | 1.1145 | 1.1145 | 1.059 | 1.059 | 0.44483 | 0.44483 | 0.39393 | 0.39393 | 1.0777 | 1.0777 | 1.0337 | 1.0337 | 0.46333 | 0.46333 | 0.41738 | 0.41738 | 1.1133 | 1.1133 | 1.0812 | 1.0812 | 0.44973 | 0.44973 | 0.40575 | 0.40575 | 1.1446 | 1.1446 | 1.1145 | 1.1145 | 0.48091 | 0.48091 | 0.43166 | 0.43166 | 1.1419 | 1.1419 | 1.0997 | 1.0997 | 0.49712 | 0.49712 | 0.46242 | 0.46242 | 1.1055 | 1.1055 | 1.0856 | 1.0856 | 0.52855 | 0.52855 | 0.50516 | 0.50516 | 1.1664 | 1.1664 | 1.1563 | 1.1563 | 0.44971 | 0.44971 | 0.43263 | 0.43263 | 1.1263 | 1.1263 | 1.1097 | 1.1097 | 0.4535 | 0.4535 | 0.4284 | 0.4284 | 1.1855 | 1.1855 | 1.1762 | 1.1762 | 0.47229 | 0.47229 | 0.42886 | 0.42886 | 1.1373 | 1.1373 | 1.0874 | 1.0874 | 0.46027 | 0.46027 | 0.42529 | 0.42529 | 0.97925 | 0.97925 | 0.93576 | 0.93576 | 0.60735 | 0.60735 | 0.53753 | 0.53753 | 1.0888 | 1.0888 | 1.0333 | 1.0333 | 0.42764 | 0.42764 | 0.37661 | 0.37661 | 1.1093 | 1.1093 | 1.0543 | 1.0543 | 0.44281 | 0.44281 | 0.39219 | 0.39219 | 1.0727 | 1.0727 | 1.0288 | 1.0288 | 0.46119 | 0.46119 | 0.41542 | 0.41542 | 1.0985 | 1.0985 | 1.0669 | 1.0669 | 0.44379 | 0.44379 | 0.40043 | 0.40043 | 1.1276 | 1.1276 | 1.098 | 1.098 | 0.47358 | 0.47358 | 0.42511 | 0.42511 | 1.1278 | 1.1278 | 1.086 | 1.086 | 0.49103 | 0.49103 | 0.45675 | 0.45675 | 1.0909 | 1.0909 | 1.0712 | 1.0712 | 0.52169 | 0.52169 | 0.49864 | 0.49864 | 1.4473 | 1.4473 | 1.4372 | 1.4372 | 0.56407 | 0.56407 | 0.54316 | 0.54316 | 1.4288 | 1.4288 | 1.4136 | 1.4136 | 0.56917 | 0.56917 | 0.5387 | 0.5387 | 1.4927 | 1.4927 | 1.4822 | 1.4822 | 0.58874 | 0.58874 | 0.53572 | 0.53572 | 1.4544 | 1.4544 | 1.3919 | 1.3919 | 0.59032 | 0.59032 | 0.54253 | 0.54253 | 1.2636 | 1.2636 | 1.207 | 1.207 | 0.7802 | 0.7802 | 0.6873 | 0.6873 | 1.415 | 1.415 | 1.3413 | 1.3413 | 0.55939 | 0.55939 | 0.49546 | 0.49546 | 1.4233 | 1.4233 | 1.3518 | 1.3518 | 0.5616 | 0.5616 | 0.49799 | 0.49799 | 1.3507 | 1.3507 | 1.2923 | 1.2923 | 0.58874 | 0.58874 | 0.52983 | 0.52983 | 1.4037 | 1.4037 | 1.3625 | 1.3625 | 0.56486 | 0.56486 | 0.51129 | 0.51129 | 1.4086 | 1.4086 | 1.3698 | 1.3698 | 0.60189 | 0.60189 | 0.54131 | 0.54131 | 1.4166 | 1.4166 | 1.3659 | 1.3659 | 0.61294 | 0.61294 | 0.57112 | 0.57112 | 1.3644 | 1.3644 | 1.3399 | 1.3399 | 0.64746 | 0.64746 | 0.61867 | 0.61867 | 1.4545 | 1.4545 | 1.4445 | 1.4445 | 0.56715 | 0.56715 | 0.54619 | 0.54619 | 1.4359 | 1.4359 | 1.421 | 1.421 | 0.57166 | 0.57166 | 0.54109 | 0.54109 | 1.4797 | 1.4797 | 1.4692 | 1.4692 | 0.58373 | 0.58373 | 0.53114 | 0.53114 | 1.4415 | 1.4415 | 1.3796 | 1.3796 | 0.58508 | 0.58508 | 0.53773 | 0.53773 | 1.2526 | 1.2526 | 1.1965 | 1.1965 | 0.77341 | 0.77341 | 0.68134 | 0.68134 | 1.4025 | 1.4025 | 1.3294 | 1.3294 | 0.55451 | 0.55451 | 0.49114 | 0.49114 | 1.4108 | 1.4108 | 1.34 | 1.34 | 0.55669 | 0.55669 | 0.49366 | 0.49366 | 1.3389 | 1.3389 | 1.2809 | 1.2809 | 0.58357 | 0.58357 | 0.52518 | 0.52518 | 1.3926 | 1.3926 | 1.3516 | 1.3516 | 0.56035 | 0.56035 | 0.50714 | 0.50714 | 1.3972 | 1.3972 | 1.3586 | 1.3586 | 0.59712 | 0.59712 | 0.53699 | 0.53699 | 1.4056 | 1.4056 | 1.3554 | 1.3554 | 0.60808 | 0.60808 | 0.56662 | 0.56662 | 1.3537 | 1.3537 | 1.3296 | 1.3296 | 0.64231 | 0.64231 | 0.61369 | 0.61369 | 1.4432 | 1.4432 | 1.4333 | 1.4333 | 0.56271 | 0.56271 | 0.54195 | 0.54195 | 1.4242 | 1.4242 | 1.4095 | 1.4095 | 0.56695 | 0.56695 | 0.53664 | 0.53664 | 1.5965 | 1.5965 | 1.5832 | 1.5832 | 0.63502 | 0.63502 | 0.57703 | 0.57703 | [5 empty] | 25 | Cardones 220 | Cardones 220 | Cardones 220 | 1.0905 | 1.0905 | 1.0583 | 1.0583 | 0.39181 | 0.39181 | 0.3822 | 0.3822 | 0.95042 | 0.95042 | 0.94703 | 0.94703 | 0.50762 | 0.50762 | 0.52972 | 0.52972 | 1.0453 | 1.0453 | 1.0432 | 1.0432 | 0.3486 | 0.3486 | 0.36305 | 0.36305 | 1.0697 | 1.0697 | 1.0661 | 1.0661 | 0.35847 | 0.35847 | 0.36972 | 0.36972 | 1.0661 | 1.0661 | 1.0868 | 1.0868 | 0.38875 | 0.38875 | 0.40586 | 0.40586 | 1.0912 | 1.0912 | 1.0746 | 1.0746 | 0.37973 | 0.37973 | 0.38851 | 0.38851 | 1.1135 | 1.1135 | 1.1049 | 1.1049 | 0.40208 | 0.40208 | 0.39563 | 0.39563 | 1.1164 | 1.1164 | 1.0861 | 1.0861 | 0.4218 | 0.4218 | 0.41171 | 0.41171 | 1.0766 | 1.0766 | 1.0433 | 1.0433 | 0.4733 | 0.4733 | 0.46271 | 0.46271 | 1.145 | 1.145 | 1.1129 | 1.1129 | 0.42291 | 0.42291 | 0.40508 | 0.40508 | 1.0835 | 1.0835 | 1.0379 | 1.0379 | 0.41331 | 0.41331 | 0.39933 | 0.39933 | 1.1662 | 1.1662 | 1.1609 | 1.1609 | 0.38442 | 0.38442 | 0.3881 | 0.3881 | 1.0862 | 1.0862 | 1.0543 | 1.0543 | 0.39029 | 0.39029 | 0.3808 | 0.3808 | 0.9454 | 0.9454 | 0.94185 | 0.94185 | 0.50497 | 0.50497 | 0.5269 | 0.5269 | 1.0405 | 1.0405 | 1.0385 | 1.0385 | 0.34717 | 0.34717 | 0.36158 | 0.36158 | 1.0649 | 1.0649 | 1.0614 | 1.0614 | 0.35695 | 0.35695 | 0.36814 | 0.36814 | 1.0611 | 1.0611 | 1.0819 | 1.0819 | 0.38694 | 0.38694 | 0.40401 | 0.40401 | 1.0768 | 1.0768 | 1.0603 | 1.0603 | 0.37483 | 0.37483 | 0.38342 | 0.38342 | 1.0971 | 1.0971 | 1.0884 | 1.0884 | 0.39603 | 0.39603 | 0.38955 | 0.38955 | 1.1026 | 1.1026 | 1.0727 | 1.0727 | 0.41663 | 0.41663 | 0.40661 | 0.40661 | 1.0623 | 1.0623 | 1.0294 | 1.0294 | 0.46721 | 0.46721 | 0.45674 | 0.45674 | 1.4289 | 1.4289 | 1.3913 | 1.3913 | 0.52824 | 0.52824 | 0.50528 | 0.50528 | 1.3856 | 1.3856 | 1.3283 | 1.3283 | 0.51948 | 0.51948 | 0.50491 | 0.50491 | 1.4714 | 1.4714 | 1.4673 | 1.4673 | 0.48428 | 0.48428 | 0.4911 | 0.4911 | 1.3949 | 1.3949 | 1.3592 | 1.3592 | 0.49633 | 0.49633 | 0.48968 | 0.48968 | 1.2205 | 1.2205 | 1.2171 | 1.2171 | 0.64795 | 0.64795 | 0.67627 | 0.67627 | 1.3605 | 1.3605 | 1.3636 | 1.3636 | 0.45911 | 0.45911 | 0.47822 | 0.47822 | 1.3695 | 1.3695 | 1.3705 | 1.3705 | 0.45733 | 0.45733 | 0.47432 | 0.47432 | 1.3339 | 1.3339 | 1.3539 | 1.3539 | 0.49627 | 0.49627 | 0.51862 | 0.51862 | 1.3818 | 1.3818 | 1.3653 | 1.3653 | 0.48109 | 0.48109 | 0.49382 | 0.49382 | 1.3725 | 1.3725 | 1.3627 | 1.3627 | 0.50631 | 0.50631 | 0.50192 | 0.50192 | 1.3914 | 1.3914 | 1.3555 | 1.3555 | 0.52619 | 0.52619 | 0.51618 | 0.51618 | 1.3351 | 1.3351 | 1.2978 | 1.2978 | 0.58221 | 0.58221 | 0.57022 | 0.57022 | 1.4364 | 1.4364 | 1.3988 | 1.3988 | 0.53107 | 0.53107 | 0.508 | 0.508 | 1.3931 | 1.3931 | 1.3357 | 1.3357 | 0.52177 | 0.52177 | 0.50737 | 0.50737 | 1.4584 | 1.4584 | 1.4544 | 1.4544 | 0.48011 | 0.48011 | 0.48688 | 0.48688 | 1.3827 | 1.3827 | 1.3473 | 1.3473 | 0.49198 | 0.49198 | 0.48542 | 0.48542 | 1.2098 | 1.2098 | 1.2063 | 1.2063 | 0.6423 | 0.6423 | 0.67034 | 0.67034 | 1.3484 | 1.3484 | 1.3515 | 1.3515 | 0.45512 | 0.45512 | 0.47407 | 0.47407 | 1.3575 | 1.3575 | 1.3586 | 1.3586 | 0.45337 | 0.45337 | 0.47021 | 0.47021 | 1.3222 | 1.3222 | 1.3421 | 1.3421 | 0.49191 | 0.49191 | 0.51407 | 0.51407 | 1.3707 | 1.3707 | 1.3544 | 1.3544 | 0.47711 | 0.47711 | 0.48982 | 0.48982 | 1.3613 | 1.3613 | 1.3516 | 1.3516 | 0.50223 | 0.50223 | 0.49795 | 0.49795 | 1.3806 | 1.3806 | 1.345 | 1.345 | 0.52202 | 0.52202 | 0.51217 | 0.51217 | 1.3248 | 1.3248 | 1.2878 | 1.2878 | 0.57749 | 0.57749 | 0.56563 | 0.56563 | 1.4253 | 1.4253 | 1.388 | 1.388 | 0.52698 | 0.52698 | 0.50414 | 0.50414 | 1.3818 | 1.3818 | 1.3249 | 1.3249 | 0.51747 | 0.51747 | 0.50328 | 0.50328 | 1.5673 | 1.5673 | 1.5622 | 1.5622 | 0.52036 | 0.52036 | 0.52823 | 0.52823 | [5 empty] | 25 | Cardones 220 | Cardones 220 | Cardones 220 | 1.0356 | 1.0356 | 1.0529 | 1.0529 | 0.3822 | 0.3822 | 0.38207 | 0.38207 | 0.95171 | 0.95171 | 0.96781 | 0.96781 | 0.55382 | 0.55382 | 0.55914 | 0.55914 | 1.0708 | 1.0708 | 1.1008 | 1.1008 | 0.37553 | 0.37553 | 0.38769 | 0.38769 | 1.07 | 1.07 | 1.0869 | 1.0869 | 0.39454 | 0.39454 | 0.39921 | 0.39921 | 1.0619 | 1.0619 | 1.0434 | 1.0434 | 0.42573 | 0.42573 | 0.43267 | 0.43267 | 1.0516 | 1.0516 | 1.0598 | 1.0598 | 0.38982 | 0.38982 | 0.39371 | 0.39371 | 1.0844 | 1.0844 | 1.1045 | 1.1045 | 0.39977 | 0.39977 | 0.39526 | 0.39526 | 1.0731 | 1.0731 | 1.0783 | 1.0783 | 0.41748 | 0.41748 | 0.41578 | 0.41578 | 1.0426 | 1.0426 | 1.0491 | 1.0491 | 0.4714 | 0.4714 | 0.47414 | 0.47414 | 1.1044 | 1.1044 | 1.1446 | 1.1446 | 0.40591 | 0.40591 | 0.42043 | 0.42043 | 1.0371 | 1.0371 | 1.0536 | 1.0536 | 0.40573 | 0.40573 | 0.42048 | 0.42048 | 1.17 | 1.17 | 1.1969 | 1.1969 | 0.40105 | 0.40105 | 0.40175 | 0.40175 | 1.0318 | 1.0318 | 1.0488 | 1.0488 | 0.3809 | 0.3809 | 0.38077 | 0.38077 | 0.94653 | 0.94653 | 0.96269 | 0.96269 | 0.55094 | 0.55094 | 0.55614 | 0.55614 | 1.0661 | 1.0661 | 1.096 | 1.096 | 0.3741 | 0.3741 | 0.38616 | 0.38616 | 1.0652 | 1.0652 | 1.0819 | 1.0819 | 0.39287 | 0.39287 | 0.39757 | 0.39757 | 1.0572 | 1.0572 | 1.039 | 1.039 | 0.42377 | 0.42377 | 0.43067 | 0.43067 | 1.0376 | 1.0376 | 1.0458 | 1.0458 | 0.38466 | 0.38466 | 0.38852 | 0.38852 | 1.0681 | 1.0681 | 1.0879 | 1.0879 | 0.39373 | 0.39373 | 0.38954 | 0.38954 | 1.0597 | 1.0597 | 1.065 | 1.065 | 0.41232 | 0.41232 | 0.41064 | 0.41064 | 1.0287 | 1.0287 | 1.0352 | 1.0352 | 0.46535 | 0.46535 | 0.46808 | 0.46808 | 1.3814 | 1.3814 | 1.4239 | 1.4239 | 0.50545 | 0.50545 | 0.52195 | 0.52195 | 1.3249 | 1.3249 | 1.3426 | 1.3426 | 0.51252 | 0.51252 | 0.52751 | 0.52751 | 1.4757 | 1.4757 | 1.5094 | 1.5094 | 0.50682 | 0.50682 | 0.50604 | 0.50604 | 1.3272 | 1.3272 | 1.3448 | 1.3448 | 0.4899 | 0.4899 | 0.49246 | 0.49246 | 1.2217 | 1.2217 | 1.2392 | 1.2392 | 0.702 | 0.702 | 0.71078 | 0.71078 | 1.3955 | 1.3955 | 1.4332 | 1.4332 | 0.49454 | 0.49454 | 0.5105 | 0.5105 | 1.3725 | 1.3725 | 1.3918 | 1.3918 | 0.50367 | 0.50367 | 0.51028 | 0.51028 | 1.326 | 1.326 | 1.3092 | 1.3092 | 0.54061 | 0.54061 | 0.54914 | 0.54914 | 1.3342 | 1.3342 | 1.3419 | 1.3419 | 0.49495 | 0.49495 | 0.49962 | 0.49962 | 1.339 | 1.339 | 1.3598 | 1.3598 | 0.50801 | 0.50801 | 0.50409 | 0.50409 | 1.3374 | 1.3374 | 1.3429 | 1.3429 | 0.52172 | 0.52172 | 0.5178 | 0.5178 | 1.2951 | 1.2951 | 1.3007 | 1.3007 | 0.58018 | 0.58018 | 0.58267 | 0.58267 | 1.3889 | 1.3889 | 1.4312 | 1.4312 | 0.50813 | 0.50813 | 0.52463 | 0.52463 | 1.3321 | 1.3321 | 1.3497 | 1.3497 | 0.51501 | 0.51501 | 0.52987 | 0.52987 | 1.4627 | 1.4627 | 1.4962 | 1.4962 | 0.50247 | 0.50247 | 0.50168 | 0.50168 | 1.3156 | 1.3156 | 1.333 | 1.333 | 0.48569 | 0.48569 | 0.48822 | 0.48822 | 1.2109 | 1.2109 | 1.2283 | 1.2283 | 0.6959 | 0.6959 | 0.70452 | 0.70452 | 1.3833 | 1.3833 | 1.4206 | 1.4206 | 0.49029 | 0.49029 | 0.50609 | 0.50609 | 1.3605 | 1.3605 | 1.3796 | 1.3796 | 0.49933 | 0.49933 | 0.50589 | 0.50589 | 1.3146 | 1.3146 | 1.298 | 1.298 | 0.53588 | 0.53588 | 0.54434 | 0.54434 | 1.3237 | 1.3237 | 1.3311 | 1.3311 | 0.49099 | 0.49099 | 0.49559 | 0.49559 | 1.3283 | 1.3283 | 1.3489 | 1.3489 | 0.50391 | 0.50391 | 0.49983 | 0.49983 | 1.3271 | 1.3271 | 1.3325 | 1.3325 | 0.51765 | 0.51765 | 0.51375 | 0.51375 | 1.2852 | 1.2852 | 1.2907 | 1.2907 | 0.57546 | 0.57546 | 0.57791 | 0.57791 | 1.3782 | 1.3782 | 1.4201 | 1.4201 | 0.50426 | 0.50426 | 0.52063 | 0.52063 | 1.3214 | 1.3214 | 1.3389 | 1.3389 | 0.51086 | 0.51086 | 0.52558 | 0.52558 | 1.5754 | 1.5754 | 1.6104 | 1.6104 | 0.54477 | 0.54477 | 0.54339 | 0.54339 | [5 empty] | 25 | Cardones 220 | Cardones 220 | Cardones 220 | 1.059 | 1.059 | 1.109 | 1.109 | 0.39099 | 0.39099 | 0.45348 | 0.45348 | 0.97516 | 0.97516 | 0.99333 | 0.99333 | 0.56983 | 0.56983 | 0.61738 | 0.61738 | 1.1317 | 1.1317 | 1.1068 | 1.1068 | 0.39044 | 0.39044 | 0.41754 | 0.41754 | 1.1026 | 1.1026 | 1.0998 | 1.0998 | 0.41853 | 0.41853 | 0.44253 | 0.44253 | 1.0644 | 1.0644 | 1.0916 | 1.0916 | 0.4355 | 0.4355 | 0.4506 | 0.4506 | 1.0765 | 1.0765 | 1.1289 | 1.1289 | 0.40075 | 0.40075 | 0.43452 | 0.43452 | 1.0964 | 1.0964 | 1.1089 | 1.1089 | 0.40813 | 0.40813 | 0.44137 | 0.44137 | 1.0789 | 1.0789 | 1.0639 | 1.0639 | 0.41763 | 0.41763 | 0.42945 | 0.42945 | 1.0672 | 1.0672 | 1.0666 | 1.0666 | 0.48065 | 0.48065 | 0.49212 | 0.49212 | 1.1445 | 1.1445 | 1.1521 | 1.1521 | 0.4222 | 0.4222 | 0.42321 | 0.42321 | 1.0512 | 1.0512 | 1.0667 | 1.0667 | 0.42453 | 0.42453 | 0.43256 | 0.43256 | 1.1794 | 1.1794 | 1.1603 | 1.1603 | 0.4161 | 0.4161 | 0.43828 | 0.43828 | 1.0547 | 1.0547 | 1.1046 | 1.1046 | 0.38965 | 0.38965 | 0.45178 | 0.45178 | 0.97018 | 0.97018 | 0.98833 | 0.98833 | 0.56666 | 0.56666 | 0.61399 | 0.61399 | 1.1266 | 1.1266 | 1.1018 | 1.1018 | 0.3889 | 0.3889 | 0.41578 | 0.41578 | 1.0976 | 1.0976 | 1.0948 | 1.0948 | 0.41674 | 0.41674 | 0.44071 | 0.44071 | 1.06 | 1.06 | 1.0871 | 1.0871 | 0.43336 | 0.43336 | 0.44871 | 0.44871 | 1.0622 | 1.0622 | 1.1138 | 1.1138 | 0.3955 | 0.3955 | 0.42878 | 0.42878 | 1.0798 | 1.0798 | 1.0921 | 1.0921 | 0.4021 | 0.4021 | 0.43468 | 0.43468 | 1.0657 | 1.0657 | 1.0508 | 1.0508 | 0.41247 | 0.41247 | 0.42413 | 0.42413 | 1.0531 | 1.0531 | 1.0525 | 1.0525 | 0.47443 | 0.47443 | 0.48573 | 0.48573 | 1.4178 | 1.4178 | 1.4265 | 1.4265 | 0.52638 | 0.52638 | 0.5299 | 0.5299 | 1.3408 | 1.3408 | 1.356 | 1.356 | 0.53082 | 0.53082 | 0.54322 | 0.54322 | 1.4919 | 1.4919 | 1.4696 | 1.4696 | 0.51982 | 0.51982 | 0.54845 | 0.54845 | 1.3558 | 1.3558 | 1.4158 | 1.4158 | 0.50504 | 0.50504 | 0.5782 | 0.5782 | 1.2507 | 1.2507 | 1.2734 | 1.2734 | 0.72886 | 0.72886 | 0.78681 | 0.78681 | 1.4687 | 1.4687 | 1.4316 | 1.4316 | 0.51673 | 0.51673 | 0.5546 | 0.5546 | 1.4112 | 1.4112 | 1.3973 | 1.3973 | 0.53358 | 0.53358 | 0.56004 | 0.56004 | 1.3392 | 1.3392 | 1.3713 | 1.3713 | 0.55344 | 0.55344 | 0.57663 | 0.57663 | 1.3622 | 1.3622 | 1.4221 | 1.4221 | 0.50899 | 0.50899 | 0.54898 | 0.54898 | 1.3506 | 1.3506 | 1.364 | 1.364 | 0.51402 | 0.51402 | 0.55222 | 0.55222 | 1.3452 | 1.3452 | 1.3324 | 1.3324 | 0.51972 | 0.51972 | 0.5389 | 0.5389 | 1.3189 | 1.3189 | 1.3174 | 1.3174 | 0.58986 | 0.58986 | 0.60574 | 0.60574 | 1.4248 | 1.4248 | 1.4335 | 1.4335 | 0.52921 | 0.52921 | 0.53285 | 0.53285 | 1.348 | 1.348 | 1.363 | 1.363 | 0.5331 | 0.5331 | 0.54563 | 0.54563 | 1.4789 | 1.4789 | 1.4568 | 1.4568 | 0.51533 | 0.51533 | 0.54365 | 0.54365 | 1.3438 | 1.3438 | 1.4033 | 1.4033 | 0.50068 | 0.50068 | 0.57316 | 0.57316 | 1.2398 | 1.2398 | 1.2624 | 1.2624 | 0.72237 | 0.72237 | 0.77984 | 0.77984 | 1.4557 | 1.4557 | 1.419 | 1.419 | 0.51226 | 0.51226 | 0.54973 | 0.54973 | 1.3989 | 1.3989 | 1.3851 | 1.3851 | 0.52897 | 0.52897 | 0.55524 | 0.55524 | 1.3277 | 1.3277 | 1.3596 | 1.3596 | 0.54853 | 0.54853 | 0.57167 | 0.57167 | 1.3514 | 1.3514 | 1.411 | 1.411 | 0.50486 | 0.50486 | 0.54458 | 0.54458 | 1.3399 | 1.3399 | 1.3531 | 1.3531 | 0.50979 | 0.50979 | 0.54782 | 0.54782 | 1.3346 | 1.3346 | 1.3219 | 1.3219 | 0.51565 | 0.51565 | 0.53473 | 0.53473 | 1.3087 | 1.3087 | 1.3072 | 1.3072 | 0.58513 | 0.58513 | 0.60088 | 0.60088 | 1.4139 | 1.4139 | 1.4226 | 1.4226 | 0.52517 | 0.52517 | 0.52879 | 0.52879 | 1.3371 | 1.3371 | 1.3519 | 1.3519 | 0.52877 | 0.52877 | 0.54117 | 0.54117 | 1.5937 | 1.5937 | 1.572 | 1.572 | 0.55781 | 0.55781 | 0.58622 | 0.58622 | [5 empty] | 25 | Cardones 220 | Cardones 220 | Cardones 220 | 1.0847 | 1.0847 | 1.1172 | 1.1172 | 0.44998 | 0.44998 | 0.4627 | 0.4627 | 0.95301 | 0.95301 | 0.98333 | 0.98333 | 0.62282 | 0.62282 | 0.62953 | 0.62953 | 1.0826 | 1.0826 | 1.1418 | 1.1418 | 0.42607 | 0.42607 | 0.4321 | 0.4321 | 1.0882 | 1.0882 | 1.1452 | 1.1452 | 0.4464 | 0.4464 | 0.44196 | 0.44196 | 1.098 | 1.098 | 1.1418 | 1.1418 | 0.46087 | 0.46087 | 0.47541 | 0.47541 | 1.1324 | 1.1324 | 1.1578 | 1.1578 | 0.45112 | 0.45112 | 0.45611 | 0.45611 | 1.1299 | 1.1299 | 1.1552 | 1.1552 | 0.46641 | 0.46641 | 0.48779 | 0.48779 | 1.099 | 1.099 | 1.1313 | 1.1313 | 0.45169 | 0.45169 | 0.46669 | 0.46669 | 1.0827 | 1.0827 | 1.1012 | 1.1012 | 0.51248 | 0.51248 | 0.52516 | 0.52516 | 1.1679 | 1.1679 | 1.1796 | 1.1796 | 0.43093 | 0.43093 | 0.43433 | 0.43433 | 1.1008 | 1.1008 | 1.1168 | 1.1168 | 0.44601 | 0.44601 | 0.45185 | 0.45185 | 1.1612 | 1.1612 | 1.1874 | 1.1874 | 0.45336 | 0.45336 | 0.47105 | 0.47105 | 1.0803 | 1.0803 | 1.1125 | 1.1125 | 0.4483 | 0.4483 | 0.46083 | 0.46083 | 0.94825 | 0.94825 | 0.97837 | 0.97837 | 0.61935 | 0.61935 | 0.62609 | 0.62609 | 1.0777 | 1.0777 | 1.1364 | 1.1364 | 0.42419 | 0.42419 | 0.43032 | 0.43032 | 1.0832 | 1.0832 | 1.1398 | 1.1398 | 0.44453 | 0.44453 | 0.44012 | 0.44012 | 1.0934 | 1.0934 | 1.1368 | 1.1368 | 0.45896 | 0.45896 | 0.47331 | 0.47331 | 1.1173 | 1.1173 | 1.1423 | 1.1423 | 0.44511 | 0.44511 | 0.45008 | 0.45008 | 1.1129 | 1.1129 | 1.1378 | 1.1378 | 0.45939 | 0.45939 | 0.48048 | 0.48048 | 1.0855 | 1.0855 | 1.1174 | 1.1174 | 0.44611 | 0.44611 | 0.46096 | 0.46096 | 1.0683 | 1.0683 | 1.0867 | 1.0867 | 0.50582 | 0.50582 | 0.51828 | 0.51828 | 1.446 | 1.446 | 1.4586 | 1.4586 | 0.54034 | 0.54034 | 0.54704 | 0.54704 | 1.3951 | 1.3951 | 1.413 | 1.413 | 0.55964 | 0.55964 | 0.56672 | 0.56672 | 1.4685 | 1.4685 | 1.4966 | 1.4966 | 0.56677 | 0.56677 | 0.58878 | 0.58878 | 1.3806 | 1.3806 | 1.4233 | 1.4233 | 0.57302 | 0.57302 | 0.58801 | 0.58801 | 1.2298 | 1.2298 | 1.2691 | 1.2691 | 0.79176 | 0.79176 | 0.80173 | 0.80173 | 1.3983 | 1.3983 | 1.472 | 1.472 | 0.56463 | 0.56463 | 0.57308 | 0.57308 | 1.386 | 1.386 | 1.4574 | 1.4574 | 0.56451 | 0.56451 | 0.56022 | 0.56022 | 1.3774 | 1.3774 | 1.4259 | 1.4259 | 0.59092 | 0.59092 | 0.60554 | 0.60554 | 1.4295 | 1.4295 | 1.4582 | 1.4582 | 0.5699 | 0.5699 | 0.57631 | 0.57631 | 1.3947 | 1.3947 | 1.424 | 1.424 | 0.58698 | 0.58698 | 0.61189 | 0.61189 | 1.3793 | 1.3793 | 1.4123 | 1.4123 | 0.56773 | 0.56773 | 0.58252 | 0.58252 | 1.3375 | 1.3375 | 1.357 | 1.357 | 0.63159 | 0.63159 | 0.64436 | 0.64436 | 1.4531 | 1.4531 | 1.4656 | 1.4656 | 0.54336 | 0.54336 | 0.55017 | 0.55017 | 1.4019 | 1.4019 | 1.4199 | 1.4199 | 0.56208 | 0.56208 | 0.56917 | 0.56917 | 1.4556 | 1.4556 | 1.4835 | 1.4835 | 0.56177 | 0.56177 | 0.58364 | 0.58364 | 1.3684 | 1.3684 | 1.4106 | 1.4106 | 0.56803 | 0.56803 | 0.58283 | 0.58283 | 1.2191 | 1.2191 | 1.258 | 1.258 | 0.78473 | 0.78473 | 0.79465 | 0.79465 | 1.386 | 1.386 | 1.4589 | 1.4589 | 0.55964 | 0.55964 | 0.56807 | 0.56807 | 1.3738 | 1.3738 | 1.4445 | 1.4445 | 0.55966 | 0.55966 | 0.55541 | 0.55541 | 1.3657 | 1.3657 | 1.4136 | 1.4136 | 0.58585 | 0.58585 | 0.60028 | 0.60028 | 1.4183 | 1.4183 | 1.4467 | 1.4467 | 0.56539 | 0.56539 | 0.57171 | 0.57171 | 1.3836 | 1.3836 | 1.4125 | 1.4125 | 0.58223 | 0.58223 | 0.60694 | 0.60694 | 1.3683 | 1.3683 | 1.4011 | 1.4011 | 0.56328 | 0.56328 | 0.57792 | 0.57792 | 1.3272 | 1.3272 | 1.3465 | 1.3465 | 0.62656 | 0.62656 | 0.63929 | 0.63929 | 1.4419 | 1.4419 | 1.4543 | 1.4543 | 0.53919 | 0.53919 | 0.54589 | 0.54589 | 1.3905 | 1.3905 | 1.4084 | 1.4084 | 0.55746 | 0.55746 | 0.56449 | 0.56449 | 1.5698 | 1.5698 | 1.6004 | 1.6004 | 0.60413 | 0.60413 | 0.62982 | 0.62982
|  |  | 26 | Maitencillo 220 | Maitencillo 220 | Maitencillo 220 | 2.2763 | 2.2763 | 2.3452 | 2.3452 | 1.017 | 1.017 | 1.0081 | 1.0081 | 2.1011 | 2.1011 | 2.0653 | 2.0653 | 1.2985 | 1.2985 | 1.2827 | 1.2827 | 2.3341 | 2.3341 | 2.3182 | 2.3182 | 1.086 | 1.086 | 1.0743 | 1.0743 | 2.3635 | 2.3635 | 2.3884 | 2.3884 | 0.98286 | 0.98286 | 0.96986 | 0.96986 | 2.1405 | 2.1405 | 2.0823 | 2.0823 | 1.1972 | 1.1972 | 1.185 | 1.185 | 2.3187 | 2.3187 | 2.3542 | 2.3542 | 0.95218 | 0.95218 | 0.99347 | 0.99347 | 2.4533 | 2.4533 | 2.3597 | 2.3597 | 0.88604 | 0.88604 | 0.91478 | 0.91478 | 2.3837 | 2.3837 | 2.4007 | 2.4007 | 0.99587 | 0.99587 | 0.99838 | 0.99838 | 2.112 | 2.112 | 2.0817 | 2.0817 | 1.1531 | 1.1531 | 1.1541 | 1.1541 | 2.2684 | 2.2684 | 2.2671 | 2.2671 | 1.0386 | 1.0386 | 1.0391 | 1.0391 | 2.4492 | 2.4492 | 2.4292 | 2.4292 | 0.78441 | 0.78441 | 0.82893 | 0.82893 | 2.4104 | 2.4104 | 2.469 | 2.469 | 0.92779 | 0.92779 | 0.85916 | 0.85916 | 2.2536 | 2.2536 | 2.3219 | 2.3219 | 1.0069 | 1.0069 | 0.99808 | 0.99808 | 2.0801 | 2.0801 | 2.0448 | 2.0448 | 1.2855 | 1.2855 | 1.2699 | 1.2699 | 2.3108 | 2.3108 | 2.2951 | 2.2951 | 1.0752 | 1.0752 | 1.0636 | 1.0636 | 2.3399 | 2.3399 | 2.3646 | 2.3646 | 0.97307 | 0.97307 | 0.9602 | 0.9602 | 2.1192 | 2.1192 | 2.0615 | 2.0615 | 1.1853 | 1.1853 | 1.1731 | 1.1731 | 2.2956 | 2.2956 | 2.3308 | 2.3308 | 0.94271 | 0.94271 | 0.98357 | 0.98357 | 2.4289 | 2.4289 | 2.3362 | 2.3362 | 0.87721 | 0.87721 | 0.90568 | 0.90568 | 2.36 | 2.36 | 2.3768 | 2.3768 | 0.98594 | 0.98594 | 0.98843 | 0.98843 | 2.091 | 2.091 | 2.0609 | 2.0609 | 1.1416 | 1.1416 | 1.1426 | 1.1426 | 2.2462 | 2.2462 | 2.2449 | 2.2449 | 1.0284 | 1.0284 | 1.0289 | 1.0289 | 2.4252 | 2.4252 | 2.4054 | 2.4054 | 0.77673 | 0.77673 | 0.82081 | 0.82081 | 2.3868 | 2.3868 | 2.4449 | 2.4449 | 0.9187 | 0.9187 | 0.85074 | 0.85074 | 2.2315 | 2.2315 | 2.2991 | 2.2991 | 0.99706 | 0.99706 | 0.9883 | 0.9883 | 2.0598 | 2.0598 | 2.0247 | 2.0247 | 1.273 | 1.273 | 1.2575 | 1.2575 | 2.2882 | 2.2882 | 2.2726 | 2.2726 | 1.0647 | 1.0647 | 1.0532 | 1.0532 | 2.317 | 2.317 | 2.3414 | 2.3414 | 0.96354 | 0.96354 | 0.9508 | 0.9508 | 2.0984 | 2.0984 | 2.0413 | 2.0413 | 1.1737 | 1.1737 | 1.1617 | 1.1617 | 2.2731 | 2.2731 | 2.3079 | 2.3079 | 0.93347 | 0.93347 | 0.97393 | 0.97393 | 2.4051 | 2.4051 | 2.3133 | 2.3133 | 0.86862 | 0.86862 | 0.8968 | 0.8968 | 2.3369 | 2.3369 | 2.3535 | 2.3535 | 0.97629 | 0.97629 | 0.97875 | 0.97875 | 2.0705 | 2.0705 | 2.0407 | 2.0407 | 1.1305 | 1.1305 | 1.1315 | 1.1315 | 2.2215 | 2.2215 | 2.2202 | 2.2202 | 1.0171 | 1.0171 | 1.0176 | 1.0176 | 2.3985 | 2.3985 | 2.379 | 2.379 | 0.76819 | 0.76819 | 0.81178 | 0.81178 | 2.3605 | 2.3605 | 2.418 | 2.418 | 0.9086 | 0.9086 | 0.84139 | 0.84139 | 2.207 | 2.207 | 2.2738 | 2.2738 | 0.98608 | 0.98608 | 0.97744 | 0.97744 | 2.0371 | 2.0371 | 2.0025 | 2.0025 | 1.259 | 1.259 | 1.2436 | 1.2436 | 2.263 | 2.263 | 2.2476 | 2.2476 | 1.053 | 1.053 | 1.0416 | 1.0416 | 2.2915 | 2.2915 | 2.3157 | 2.3157 | 0.95295 | 0.95295 | 0.94034 | 0.94034 | 2.0753 | 2.0753 | 2.0189 | 2.0189 | 1.1607 | 1.1607 | 1.1489 | 1.1489 | 2.2481 | 2.2481 | 2.2825 | 2.2825 | 0.92321 | 0.92321 | 0.96322 | 0.96322 | 2.3787 | 2.3787 | 2.2879 | 2.2879 | 0.85907 | 0.85907 | 0.88694 | 0.88694 | 2.3112 | 2.3112 | 2.3276 | 2.3276 | 0.96555 | 0.96555 | 0.96798 | 0.96798 | 2.0477 | 2.0477 | 2.0183 | 2.0183 | 1.118 | 1.118 | 1.119 | 1.119 | 2.198 | 2.198 | 2.1967 | 2.1967 | 1.0064 | 1.0064 | 1.0068 | 1.0068 | 2.3732 | 2.3732 | 2.3538 | 2.3538 | 0.76006 | 0.76006 | 0.80319 | 0.80319 | 2.3356 | 2.3356 | 2.3924 | 2.3924 | 0.89899 | 0.89899 | 0.83249 | 0.83249 | [5 empty] | 26 | Maitencillo 220 | Maitencillo 220 | Maitencillo 220 | 2.3979 | 2.3979 | 2.3533 | 2.3533 | 1.0081 | 1.0081 | 0.93072 | 0.93072 | 2.0578 | 2.0578 | 2.0077 | 2.0077 | 1.2753 | 1.2753 | 1.1386 | 1.1386 | 2.2632 | 2.2632 | 2.1467 | 2.1467 | 1.0489 | 1.0489 | 0.93271 | 0.93271 | 2.4004 | 2.4004 | 2.3167 | 2.3167 | 0.94406 | 0.94406 | 0.86376 | 0.86376 | 2.1774 | 2.1774 | 2.13 | 2.13 | 1.1634 | 1.1634 | 1.0484 | 1.0484 | 2.3931 | 2.3931 | 2.3167 | 2.3167 | 0.97421 | 0.97421 | 0.89449 | 0.89449 | 2.3593 | 2.3593 | 2.2704 | 2.2704 | 0.92202 | 0.92202 | 0.86215 | 0.86215 | 2.4269 | 2.4269 | 2.3817 | 2.3817 | 0.99174 | 0.99174 | 0.93963 | 0.93963 | 2.0659 | 2.0659 | 2.0592 | 2.0592 | 1.1682 | 1.1682 | 1.1706 | 1.1706 | 2.2874 | 2.2874 | 2.2692 | 2.2692 | 1.0432 | 1.0432 | 1.008 | 1.008 | 2.4251 | 2.4251 | 2.4433 | 2.4433 | 0.84666 | 0.84666 | 0.81376 | 0.81376 | 2.5165 | 2.5165 | 2.4556 | 2.4556 | 0.85968 | 0.85968 | 0.76585 | 0.76585 | 2.374 | 2.374 | 2.3299 | 2.3299 | 0.99804 | 0.99804 | 0.92145 | 0.92145 | 2.0373 | 2.0373 | 1.9877 | 1.9877 | 1.2626 | 1.2626 | 1.1273 | 1.1273 | 2.2406 | 2.2406 | 2.1253 | 2.1253 | 1.0384 | 1.0384 | 0.92343 | 0.92343 | 2.3765 | 2.3765 | 2.2937 | 2.2937 | 0.93466 | 0.93466 | 0.85515 | 0.85515 | 2.1557 | 2.1557 | 2.1088 | 2.1088 | 1.1518 | 1.1518 | 1.038 | 1.038 | 2.3693 | 2.3693 | 2.2936 | 2.2936 | 0.96451 | 0.96451 | 0.88558 | 0.88558 | 2.3358 | 2.3358 | 2.2478 | 2.2478 | 0.91284 | 0.91284 | 0.85356 | 0.85356 | 2.4028 | 2.4028 | 2.3579 | 2.3579 | 0.98186 | 0.98186 | 0.93027 | 0.93027 | 2.0453 | 2.0453 | 2.0387 | 2.0387 | 1.1566 | 1.1566 | 1.159 | 1.159 | 2.265 | 2.265 | 2.247 | 2.247 | 1.033 | 1.033 | 0.99813 | 0.99813 | 2.4014 | 2.4014 | 2.4194 | 2.4194 | 0.83836 | 0.83836 | 0.80579 | 0.80579 | 2.4918 | 2.4918 | 2.4315 | 2.4315 | 0.85126 | 0.85126 | 0.75836 | 0.75836 | 2.3508 | 2.3508 | 2.3071 | 2.3071 | 0.98826 | 0.98826 | 0.91243 | 0.91243 | 2.0173 | 2.0173 | 1.9683 | 1.9683 | 1.2502 | 1.2502 | 1.1163 | 1.1163 | 2.2187 | 2.2187 | 2.1045 | 2.1045 | 1.0283 | 1.0283 | 0.91438 | 0.91438 | 2.3532 | 2.3532 | 2.2712 | 2.2712 | 0.9255 | 0.9255 | 0.84678 | 0.84678 | 2.1346 | 2.1346 | 2.0882 | 2.0882 | 1.1405 | 1.1405 | 1.0278 | 1.0278 | 2.3461 | 2.3461 | 2.2712 | 2.2712 | 0.95507 | 0.95507 | 0.87691 | 0.87691 | 2.3129 | 2.3129 | 2.2258 | 2.2258 | 0.9039 | 0.9039 | 0.8452 | 0.8452 | 2.3792 | 2.3792 | 2.3348 | 2.3348 | 0.97224 | 0.97224 | 0.92117 | 0.92117 | 2.0253 | 2.0253 | 2.0187 | 2.0187 | 1.1452 | 1.1452 | 1.1476 | 1.1476 | 2.24 | 2.24 | 2.2223 | 2.2223 | 1.0216 | 1.0216 | 0.98715 | 0.98715 | 2.375 | 2.375 | 2.3928 | 2.3928 | 0.82914 | 0.82914 | 0.79693 | 0.79693 | 2.4644 | 2.4644 | 2.4048 | 2.4048 | 0.8419 | 0.8419 | 0.75001 | 0.75001 | 2.3249 | 2.3249 | 2.2817 | 2.2817 | 0.97739 | 0.97739 | 0.90239 | 0.90239 | 1.9952 | 1.9952 | 1.9466 | 1.9466 | 1.2365 | 1.2365 | 1.104 | 1.104 | 2.1943 | 2.1943 | 2.0814 | 2.0814 | 1.017 | 1.017 | 0.90432 | 0.90432 | 2.3274 | 2.3274 | 2.2462 | 2.2462 | 0.91532 | 0.91532 | 0.83746 | 0.83746 | 2.1111 | 2.1111 | 2.0652 | 2.0652 | 1.128 | 1.128 | 1.0165 | 1.0165 | 2.3203 | 2.3203 | 2.2462 | 2.2462 | 0.94456 | 0.94456 | 0.86726 | 0.86726 | 2.2875 | 2.2875 | 2.2013 | 2.2013 | 0.89396 | 0.89396 | 0.83591 | 0.83591 | 2.3531 | 2.3531 | 2.3092 | 2.3092 | 0.96154 | 0.96154 | 0.91104 | 0.91104 | 2.003 | 2.003 | 1.9965 | 1.9965 | 1.1326 | 1.1326 | 1.135 | 1.135 | 2.2164 | 2.2164 | 2.1988 | 2.1988 | 1.0108 | 1.0108 | 0.97671 | 0.97671 | 2.3498 | 2.3498 | 2.3675 | 2.3675 | 0.82037 | 0.82037 | 0.7885 | 0.7885 | 2.4383 | 2.4383 | 2.3793 | 2.3793 | 0.833 | 0.833 | 0.74208 | 0.74208 | [5 empty] | 26 | Maitencillo 220 | Maitencillo 220 | Maitencillo 220 | 2.3518 | 2.3518 | 2.359 | 2.359 | 0.87999 | 0.87999 | 0.89648 | 0.89648 | 2.0443 | 2.0443 | 2.0553 | 2.0553 | 1.1116 | 1.1116 | 1.1627 | 1.1627 | 2.2184 | 2.2184 | 2.3019 | 2.3019 | 0.8928 | 0.8928 | 0.91083 | 0.91083 | 2.387 | 2.387 | 2.3784 | 2.3784 | 0.80984 | 0.80984 | 0.85457 | 0.85457 | 2.1392 | 2.1392 | 2.1975 | 2.1975 | 0.9983 | 0.9983 | 1.0379 | 1.0379 | 2.3664 | 2.3664 | 2.3454 | 2.3454 | 0.8746 | 0.8746 | 0.88109 | 0.88109 | 2.3987 | 2.3987 | 2.4068 | 2.4068 | 0.83008 | 0.83008 | 0.8585 | 0.8585 | 2.3845 | 2.3845 | 2.3436 | 2.3436 | 0.90131 | 0.90131 | 0.86169 | 0.86169 | 2.1145 | 2.1145 | 2.118 | 2.118 | 1.1376 | 1.1376 | 1.1649 | 1.1649 | 2.2498 | 2.2498 | 2.2034 | 2.2034 | 0.97779 | 0.97779 | 0.99545 | 0.99545 | 2.4484 | 2.4484 | 2.4852 | 2.4852 | 0.77311 | 0.77311 | 0.78317 | 0.78317 | 2.4138 | 2.4138 | 2.4327 | 2.4327 | 0.70314 | 0.70314 | 0.71129 | 0.71129 | 2.3284 | 2.3284 | 2.3355 | 2.3355 | 0.87123 | 0.87123 | 0.88755 | 0.88755 | 2.024 | 2.024 | 2.0348 | 2.0348 | 1.1005 | 1.1005 | 1.1511 | 1.1511 | 2.1963 | 2.1963 | 2.279 | 2.279 | 0.8839 | 0.8839 | 0.90176 | 0.90176 | 2.3632 | 2.3632 | 2.3548 | 2.3548 | 0.80178 | 0.80178 | 0.84606 | 0.84606 | 2.1179 | 2.1179 | 2.1756 | 2.1756 | 0.98835 | 0.98835 | 1.0275 | 1.0275 | 2.3428 | 2.3428 | 2.322 | 2.322 | 0.86589 | 0.86589 | 0.87232 | 0.87232 | 2.3748 | 2.3748 | 2.3828 | 2.3828 | 0.82181 | 0.82181 | 0.84996 | 0.84996 | 2.3608 | 2.3608 | 2.3203 | 2.3203 | 0.89233 | 0.89233 | 0.85311 | 0.85311 | 2.0934 | 2.0934 | 2.0969 | 2.0969 | 1.1263 | 1.1263 | 1.1533 | 1.1533 | 2.2277 | 2.2277 | 2.1818 | 2.1818 | 0.96822 | 0.96822 | 0.98569 | 0.98569 | 2.4245 | 2.4245 | 2.4609 | 2.4609 | 0.76553 | 0.76553 | 0.7755 | 0.7755 | 2.3902 | 2.3902 | 2.4088 | 2.4088 | 0.69625 | 0.69625 | 0.70432 | 0.70432 | 2.3056 | 2.3056 | 2.3126 | 2.3126 | 0.86269 | 0.86269 | 0.87886 | 0.87886 | 2.0041 | 2.0041 | 2.0149 | 2.0149 | 1.0898 | 1.0898 | 1.1399 | 1.1399 | 2.1748 | 2.1748 | 2.2567 | 2.2567 | 0.87525 | 0.87525 | 0.89293 | 0.89293 | 2.3401 | 2.3401 | 2.3317 | 2.3317 | 0.79392 | 0.79392 | 0.83778 | 0.83778 | 2.0972 | 2.0972 | 2.1543 | 2.1543 | 0.97868 | 0.97868 | 1.0175 | 1.0175 | 2.3199 | 2.3199 | 2.2993 | 2.2993 | 0.85741 | 0.85741 | 0.86377 | 0.86377 | 2.3515 | 2.3515 | 2.3595 | 2.3595 | 0.81376 | 0.81376 | 0.84163 | 0.84163 | 2.3376 | 2.3376 | 2.2976 | 2.2976 | 0.88358 | 0.88358 | 0.84476 | 0.84476 | 2.0729 | 2.0729 | 2.0764 | 2.0764 | 1.1153 | 1.1153 | 1.142 | 1.142 | 2.2032 | 2.2032 | 2.1578 | 2.1578 | 0.95756 | 0.95756 | 0.97486 | 0.97486 | 2.3978 | 2.3978 | 2.4338 | 2.4338 | 0.75711 | 0.75711 | 0.76697 | 0.76697 | 2.3639 | 2.3639 | 2.3824 | 2.3824 | 0.68859 | 0.68859 | 0.69658 | 0.69658 | 2.2802 | 2.2802 | 2.2872 | 2.2872 | 0.85321 | 0.85321 | 0.8692 | 0.8692 | 1.9821 | 1.9821 | 1.9928 | 1.9928 | 1.0778 | 1.0778 | 1.1273 | 1.1273 | 2.1509 | 2.1509 | 2.2319 | 2.2319 | 0.86562 | 0.86562 | 0.88311 | 0.88311 | 2.3144 | 2.3144 | 2.3061 | 2.3061 | 0.78519 | 0.78519 | 0.82856 | 0.82856 | 2.0741 | 2.0741 | 2.1306 | 2.1306 | 0.96791 | 0.96791 | 1.0063 | 1.0063 | 2.2943 | 2.2943 | 2.274 | 2.274 | 0.84798 | 0.84798 | 0.85428 | 0.85428 | 2.3256 | 2.3256 | 2.3336 | 2.3336 | 0.80481 | 0.80481 | 0.83237 | 0.83237 | 2.3119 | 2.3119 | 2.2723 | 2.2723 | 0.87387 | 0.87387 | 0.83547 | 0.83547 | 2.0501 | 2.0501 | 2.0535 | 2.0535 | 1.103 | 1.103 | 1.1294 | 1.1294 | 2.1799 | 2.1799 | 2.135 | 2.135 | 0.94744 | 0.94744 | 0.96454 | 0.96454 | 2.3724 | 2.3724 | 2.408 | 2.408 | 0.74911 | 0.74911 | 0.75887 | 0.75887 | 2.3389 | 2.3389 | 2.3571 | 2.3571 | 0.68131 | 0.68131 | 0.68921 | 0.68921 | [5 empty] | 26 | Maitencillo 220 | Maitencillo 220 | Maitencillo 220 | 2.3347 | 2.3347 | 2.3024 | 2.3024 | 0.92487 | 0.92487 | 0.91826 | 0.91826 | 2.0271 | 2.0271 | 2.0259 | 2.0259 | 1.204 | 1.204 | 1.2026 | 1.2026 | 2.3555 | 2.3555 | 2.3665 | 2.3665 | 0.95971 | 0.95971 | 0.96688 | 0.96688 | 2.3718 | 2.3718 | 2.3735 | 2.3735 | 0.88611 | 0.88611 | 0.91738 | 0.91738 | 2.2284 | 2.2284 | 2.228 | 2.228 | 1.0739 | 1.0739 | 1.0819 | 1.0819 | 2.3466 | 2.3466 | 2.288 | 2.288 | 0.8767 | 0.8767 | 0.87057 | 0.87057 | 2.4004 | 2.4004 | 2.3817 | 2.3817 | 0.94046 | 0.94046 | 0.88979 | 0.88979 | 2.3773 | 2.3773 | 2.3815 | 2.3815 | 0.86554 | 0.86554 | 0.86618 | 0.86618 | 2.1133 | 2.1133 | 2.1798 | 2.1798 | 1.1772 | 1.1772 | 1.17 | 1.17 | 2.2298 | 2.2298 | 2.2326 | 2.2326 | 0.98187 | 0.98187 | 0.9611 | 0.9611 | 2.4846 | 2.4846 | 2.5427 | 2.5427 | 0.79289 | 0.79289 | 0.79239 | 0.79239 | 2.5088 | 2.5088 | 2.516 | 2.516 | 0.7155 | 0.7155 | 0.70606 | 0.70606 | 2.3114 | 2.3114 | 2.2795 | 2.2795 | 0.91566 | 0.91566 | 0.90911 | 0.90911 | 2.0069 | 2.0069 | 2.0057 | 2.0057 | 1.192 | 1.192 | 1.1906 | 1.1906 | 2.332 | 2.332 | 2.343 | 2.343 | 0.95015 | 0.95015 | 0.95725 | 0.95725 | 2.3482 | 2.3482 | 2.3499 | 2.3499 | 0.87728 | 0.87728 | 0.90824 | 0.90824 | 2.2062 | 2.2062 | 2.2058 | 2.2058 | 1.0632 | 1.0632 | 1.0711 | 1.0711 | 2.3232 | 2.3232 | 2.2652 | 2.2652 | 0.86798 | 0.86798 | 0.86189 | 0.86189 | 2.3765 | 2.3765 | 2.358 | 2.358 | 0.9311 | 0.9311 | 0.88092 | 0.88092 | 2.3537 | 2.3537 | 2.3578 | 2.3578 | 0.85691 | 0.85691 | 0.85755 | 0.85755 | 2.0922 | 2.0922 | 2.1581 | 2.1581 | 1.1655 | 1.1655 | 1.1584 | 1.1584 | 2.2079 | 2.2079 | 2.2107 | 2.2107 | 0.97225 | 0.97225 | 0.95169 | 0.95169 | 2.4602 | 2.4602 | 2.5178 | 2.5178 | 0.78512 | 0.78512 | 0.78463 | 0.78463 | 2.4843 | 2.4843 | 2.4914 | 2.4914 | 0.7085 | 0.7085 | 0.69915 | 0.69915 | 2.2888 | 2.2888 | 2.2571 | 2.2571 | 0.90669 | 0.90669 | 0.90021 | 0.90021 | 1.9873 | 1.9873 | 1.9861 | 1.9861 | 1.1803 | 1.1803 | 1.1789 | 1.1789 | 2.3092 | 2.3092 | 2.32 | 2.32 | 0.94085 | 0.94085 | 0.94788 | 0.94788 | 2.3252 | 2.3252 | 2.3269 | 2.3269 | 0.86869 | 0.86869 | 0.89935 | 0.89935 | 2.1846 | 2.1846 | 2.1842 | 2.1842 | 1.0528 | 1.0528 | 1.0606 | 1.0606 | 2.3004 | 2.3004 | 2.243 | 2.243 | 0.85947 | 0.85947 | 0.85345 | 0.85345 | 2.3532 | 2.3532 | 2.3349 | 2.3349 | 0.92198 | 0.92198 | 0.8723 | 0.8723 | 2.3306 | 2.3306 | 2.3347 | 2.3347 | 0.84852 | 0.84852 | 0.84915 | 0.84915 | 2.0717 | 2.0717 | 2.1369 | 2.1369 | 1.1541 | 1.1541 | 1.147 | 1.147 | 2.1837 | 2.1837 | 2.1864 | 2.1864 | 0.96156 | 0.96156 | 0.94122 | 0.94122 | 2.4332 | 2.4332 | 2.4901 | 2.4901 | 0.77649 | 0.77649 | 0.776 | 0.776 | 2.4569 | 2.4569 | 2.464 | 2.464 | 0.70071 | 0.70071 | 0.69146 | 0.69146 | 2.2636 | 2.2636 | 2.2323 | 2.2323 | 0.89672 | 0.89672 | 0.89031 | 0.89031 | 1.9654 | 1.9654 | 1.9642 | 1.9642 | 1.1673 | 1.1673 | 1.166 | 1.166 | 2.2838 | 2.2838 | 2.2945 | 2.2945 | 0.93049 | 0.93049 | 0.93746 | 0.93746 | 2.2997 | 2.2997 | 2.3013 | 2.3013 | 0.85913 | 0.85913 | 0.88946 | 0.88946 | 2.1606 | 2.1606 | 2.1602 | 2.1602 | 1.0412 | 1.0412 | 1.049 | 1.049 | 2.2751 | 2.2751 | 2.2184 | 2.2184 | 0.85002 | 0.85002 | 0.84406 | 0.84406 | 2.3273 | 2.3273 | 2.3092 | 2.3092 | 0.91183 | 0.91183 | 0.8627 | 0.8627 | 2.305 | 2.305 | 2.309 | 2.309 | 0.83919 | 0.83919 | 0.83981 | 0.83981 | 2.0489 | 2.0489 | 2.1134 | 2.1134 | 1.1414 | 1.1414 | 1.1344 | 1.1344 | 2.1606 | 2.1606 | 2.1633 | 2.1633 | 0.95139 | 0.95139 | 0.93127 | 0.93127 | 2.4074 | 2.4074 | 2.4638 | 2.4638 | 0.76828 | 0.76828 | 0.7678 | 0.7678 | 2.431 | 2.431 | 2.4379 | 2.4379 | 0.69329 | 0.69329 | 0.68415 | 0.68415 | [5 empty] | 26 | Maitencillo 220 | Maitencillo 220 | Maitencillo 220 | 2.2597 | 2.2597 | 2.4015 | 2.4015 | 0.92438 | 0.92438 | 1.0454 | 1.0454 | 2.0401 | 2.0401 | 2.1039 | 2.1039 | 1.2062 | 1.2062 | 1.2972 | 1.2972 | 2.3297 | 2.3297 | 2.253 | 2.253 | 0.96833 | 0.96833 | 1.0524 | 1.0524 | 2.3877 | 2.3877 | 2.3686 | 2.3686 | 0.93815 | 0.93815 | 0.97938 | 0.97938 | 2.2019 | 2.2019 | 2.1999 | 2.1999 | 1.1003 | 1.1003 | 1.2092 | 1.2092 | 2.3184 | 2.3184 | 2.4598 | 2.4598 | 0.90511 | 0.90511 | 0.95142 | 0.95142 | 2.3597 | 2.3597 | 2.4314 | 2.4314 | 0.96277 | 0.96277 | 0.95339 | 0.95339 | 2.4269 | 2.4269 | 2.3515 | 2.3515 | 0.8494 | 0.8494 | 0.88696 | 0.88696 | 2.1668 | 2.1668 | 2.183 | 2.183 | 1.1459 | 1.1459 | 1.1739 | 1.1739 | 2.2942 | 2.2942 | 2.2836 | 2.2836 | 0.97396 | 0.97396 | 0.99271 | 0.99271 | 2.5747 | 2.5747 | 2.494 | 2.494 | 0.78849 | 0.78849 | 0.77665 | 0.77665 | 2.5666 | 2.5666 | 2.5088 | 2.5088 | 0.7276 | 0.7276 | 0.76318 | 0.76318 | 2.2372 | 2.2372 | 2.3776 | 2.3776 | 0.91517 | 0.91517 | 1.035 | 1.035 | 2.0197 | 2.0197 | 2.0829 | 2.0829 | 1.1942 | 1.1942 | 1.2842 | 1.2842 | 2.3065 | 2.3065 | 2.2306 | 2.2306 | 0.95869 | 0.95869 | 1.0419 | 1.0419 | 2.3639 | 2.3639 | 2.345 | 2.345 | 0.9288 | 0.9288 | 0.96963 | 0.96963 | 2.1799 | 2.1799 | 2.178 | 2.178 | 1.0893 | 1.0893 | 1.1971 | 1.1971 | 2.2954 | 2.2954 | 2.4353 | 2.4353 | 0.89609 | 0.89609 | 0.94195 | 0.94195 | 2.3362 | 2.3362 | 2.4072 | 2.4072 | 0.95318 | 0.95318 | 0.94389 | 0.94389 | 2.4027 | 2.4027 | 2.3281 | 2.3281 | 0.84093 | 0.84093 | 0.87812 | 0.87812 | 2.1453 | 2.1453 | 2.1612 | 2.1612 | 1.1344 | 1.1344 | 1.1622 | 1.1622 | 2.2717 | 2.2717 | 2.2613 | 2.2613 | 0.96443 | 0.96443 | 0.98298 | 0.98298 | 2.5495 | 2.5495 | 2.4696 | 2.4696 | 0.78077 | 0.78077 | 0.76905 | 0.76905 | 2.5414 | 2.5414 | 2.4843 | 2.4843 | 0.72048 | 0.72048 | 0.7557 | 0.7557 | 2.2153 | 2.2153 | 2.3543 | 2.3543 | 0.90621 | 0.90621 | 1.0249 | 1.0249 | 2 | 2 | 2.0625 | 2.0625 | 1.1825 | 1.1825 | 1.2717 | 1.2717 | 2.2839 | 2.2839 | 2.2088 | 2.2088 | 0.94929 | 0.94929 | 1.0317 | 1.0317 | 2.3407 | 2.3407 | 2.322 | 2.322 | 0.9197 | 0.9197 | 0.96013 | 0.96013 | 2.1586 | 2.1586 | 2.1567 | 2.1567 | 1.0787 | 1.0787 | 1.1854 | 1.1854 | 2.2729 | 2.2729 | 2.4114 | 2.4114 | 0.88731 | 0.88731 | 0.93272 | 0.93272 | 2.3133 | 2.3133 | 2.3836 | 2.3836 | 0.94385 | 0.94385 | 0.93464 | 0.93464 | 2.3792 | 2.3792 | 2.3053 | 2.3053 | 0.8327 | 0.8327 | 0.86952 | 0.86952 | 2.1242 | 2.1242 | 2.14 | 2.14 | 1.1233 | 1.1233 | 1.1508 | 1.1508 | 2.2467 | 2.2467 | 2.2364 | 2.2364 | 0.95382 | 0.95382 | 0.97218 | 0.97218 | 2.5215 | 2.5215 | 2.4424 | 2.4424 | 0.77219 | 0.77219 | 0.76059 | 0.76059 | 2.5135 | 2.5135 | 2.4569 | 2.4569 | 0.71256 | 0.71256 | 0.74739 | 0.74739 | 2.1909 | 2.1909 | 2.3284 | 2.3284 | 0.89624 | 0.89624 | 1.0136 | 1.0136 | 1.978 | 1.978 | 2.0398 | 2.0398 | 1.1695 | 1.1695 | 1.2577 | 1.2577 | 2.2588 | 2.2588 | 2.1845 | 2.1845 | 0.93885 | 0.93885 | 1.0203 | 1.0203 | 2.315 | 2.315 | 2.2965 | 2.2965 | 0.90958 | 0.90958 | 0.94957 | 0.94957 | 2.1348 | 2.1348 | 2.133 | 2.133 | 1.0668 | 1.0668 | 1.1724 | 1.1724 | 2.2479 | 2.2479 | 2.3849 | 2.3849 | 0.87755 | 0.87755 | 0.92246 | 0.92246 | 2.2879 | 2.2879 | 2.3574 | 2.3574 | 0.93346 | 0.93346 | 0.92436 | 0.92436 | 2.353 | 2.353 | 2.2799 | 2.2799 | 0.82354 | 0.82354 | 0.85996 | 0.85996 | 2.1009 | 2.1009 | 2.1165 | 2.1165 | 1.111 | 1.111 | 1.1382 | 1.1382 | 2.223 | 2.223 | 2.2127 | 2.2127 | 0.94373 | 0.94373 | 0.96189 | 0.96189 | 2.4948 | 2.4948 | 2.4166 | 2.4166 | 0.76402 | 0.76402 | 0.75255 | 0.75255 | 2.4869 | 2.4869 | 2.4309 | 2.4309 | 0.70502 | 0.70502 | 0.73948 | 0.73948 | [5 empty] | 26 | Maitencillo 220 | Maitencillo 220 | Maitencillo 220 | 2.2926 | 2.2926 | 2.3384 | 2.3384 | 0.99232 | 0.99232 | 0.9994 | 0.9994 | 2.0795 | 2.0795 | 2.1277 | 2.1277 | 1.2986 | 1.2986 | 1.3441 | 1.3441 | 2.2522 | 2.2522 | 2.3858 | 2.3858 | 1.0625 | 1.0625 | 1.0774 | 1.0774 | 2.3244 | 2.3244 | 2.4031 | 2.4031 | 0.97338 | 0.97338 | 0.97496 | 0.97496 | 2.1584 | 2.1584 | 2.153 | 2.153 | 1.2213 | 1.2213 | 1.2047 | 1.2047 | 2.4386 | 2.4386 | 2.4355 | 2.4355 | 1.0057 | 1.0057 | 0.99704 | 0.99704 | 2.3998 | 2.3998 | 2.3895 | 2.3895 | 0.93792 | 0.93792 | 0.98928 | 0.98928 | 2.3734 | 2.3734 | 2.4559 | 2.4559 | 0.83796 | 0.83796 | 0.87565 | 0.87565 | 2.1928 | 2.1928 | 2.1563 | 2.1563 | 1.1932 | 1.1932 | 1.2061 | 1.2061 | 2.274 | 2.274 | 2.2635 | 2.2635 | 1.0103 | 1.0103 | 1.019 | 1.019 | 2.4405 | 2.4405 | 2.448 | 2.448 | 0.72592 | 0.72592 | 0.79246 | 0.79246 | 2.5237 | 2.5237 | 2.5179 | 2.5179 | 0.77714 | 0.77714 | 0.80775 | 0.80775 | 2.2698 | 2.2698 | 2.3151 | 2.3151 | 0.98243 | 0.98243 | 0.98945 | 0.98945 | 2.0588 | 2.0588 | 2.1065 | 2.1065 | 1.2857 | 1.2857 | 1.3308 | 1.3308 | 2.2297 | 2.2297 | 2.362 | 2.362 | 1.0519 | 1.0519 | 1.0667 | 1.0667 | 2.3013 | 2.3013 | 2.3792 | 2.3792 | 0.96369 | 0.96369 | 0.96525 | 0.96525 | 2.1369 | 2.1369 | 2.1315 | 2.1315 | 1.2092 | 1.2092 | 1.1927 | 1.1927 | 2.4143 | 2.4143 | 2.4113 | 2.4113 | 0.99569 | 0.99569 | 0.98711 | 0.98711 | 2.3758 | 2.3758 | 2.3657 | 2.3657 | 0.92857 | 0.92857 | 0.97942 | 0.97942 | 2.3497 | 2.3497 | 2.4314 | 2.4314 | 0.82961 | 0.82961 | 0.86693 | 0.86693 | 2.1709 | 2.1709 | 2.1348 | 2.1348 | 1.1813 | 1.1813 | 1.1941 | 1.1941 | 2.2517 | 2.2517 | 2.2413 | 2.2413 | 1.0004 | 1.0004 | 1.009 | 1.009 | 2.4166 | 2.4166 | 2.4241 | 2.4241 | 0.71881 | 0.71881 | 0.7847 | 0.7847 | 2.499 | 2.499 | 2.4932 | 2.4932 | 0.76953 | 0.76953 | 0.79983 | 0.79983 | 2.2476 | 2.2476 | 2.2924 | 2.2924 | 0.97281 | 0.97281 | 0.97976 | 0.97976 | 2.0387 | 2.0387 | 2.0859 | 2.0859 | 1.2731 | 1.2731 | 1.3177 | 1.3177 | 2.2079 | 2.2079 | 2.3389 | 2.3389 | 1.0416 | 1.0416 | 1.0562 | 1.0562 | 2.2787 | 2.2787 | 2.3559 | 2.3559 | 0.95425 | 0.95425 | 0.9558 | 0.9558 | 2.116 | 2.116 | 2.1107 | 2.1107 | 1.1973 | 1.1973 | 1.1811 | 1.1811 | 2.3906 | 2.3906 | 2.3877 | 2.3877 | 0.98594 | 0.98594 | 0.97744 | 0.97744 | 2.3526 | 2.3526 | 2.3425 | 2.3425 | 0.91948 | 0.91948 | 0.96983 | 0.96983 | 2.3267 | 2.3267 | 2.4076 | 2.4076 | 0.82149 | 0.82149 | 0.85844 | 0.85844 | 2.1497 | 2.1497 | 2.1139 | 2.1139 | 1.1697 | 1.1697 | 1.1824 | 1.1824 | 2.227 | 2.227 | 2.2167 | 2.2167 | 0.98938 | 0.98938 | 0.99791 | 0.99791 | 2.39 | 2.39 | 2.3974 | 2.3974 | 0.71091 | 0.71091 | 0.77607 | 0.77607 | 2.4715 | 2.4715 | 2.4658 | 2.4658 | 0.76106 | 0.76106 | 0.79104 | 0.79104 | 2.2228 | 2.2228 | 2.2672 | 2.2672 | 0.96211 | 0.96211 | 0.96898 | 0.96898 | 2.0162 | 2.0162 | 2.063 | 2.063 | 1.2591 | 1.2591 | 1.3032 | 1.3032 | 2.1836 | 2.1836 | 2.3132 | 2.3132 | 1.0301 | 1.0301 | 1.0446 | 1.0446 | 2.2537 | 2.2537 | 2.33 | 2.33 | 0.94375 | 0.94375 | 0.94529 | 0.94529 | 2.0927 | 2.0927 | 2.0875 | 2.0875 | 1.1842 | 1.1842 | 1.1681 | 1.1681 | 2.3643 | 2.3643 | 2.3614 | 2.3614 | 0.9751 | 0.9751 | 0.96669 | 0.96669 | 2.3267 | 2.3267 | 2.3168 | 2.3168 | 0.90936 | 0.90936 | 0.95916 | 0.95916 | 2.3011 | 2.3011 | 2.3811 | 2.3811 | 0.81245 | 0.81245 | 0.849 | 0.849 | 2.126 | 2.126 | 2.0907 | 2.0907 | 1.1569 | 1.1569 | 1.1694 | 1.1694 | 2.2034 | 2.2034 | 2.1932 | 2.1932 | 0.97891 | 0.97891 | 0.98736 | 0.98736 | 2.3648 | 2.3648 | 2.372 | 2.372 | 0.70339 | 0.70339 | 0.76786 | 0.76786 | 2.4454 | 2.4454 | 2.4397 | 2.4397 | 0.75301 | 0.75301 | 0.78267 | 0.78267
|  |  | 27 | Punta Colorada 220 | Punta Colorada 220 | Maitencillo 220 | 2.2763 | 2.2763 | 2.3452 | 2.3452 | 1.017 | 1.017 | 1.0081 | 1.0081 | 2.1011 | 2.1011 | 2.0653 | 2.0653 | 1.2985 | 1.2985 | 1.2827 | 1.2827 | 2.3341 | 2.3341 | 2.3182 | 2.3182 | 1.086 | 1.086 | 1.0743 | 1.0743 | 2.3635 | 2.3635 | 2.3884 | 2.3884 | 0.98286 | 0.98286 | 0.96986 | 0.96986 | 2.1405 | 2.1405 | 2.0823 | 2.0823 | 1.1972 | 1.1972 | 1.185 | 1.185 | 2.3187 | 2.3187 | 2.3542 | 2.3542 | 0.95218 | 0.95218 | 0.99347 | 0.99347 | 2.4533 | 2.4533 | 2.3597 | 2.3597 | 0.88604 | 0.88604 | 0.91478 | 0.91478 | 2.3837 | 2.3837 | 2.4007 | 2.4007 | 0.99587 | 0.99587 | 0.99838 | 0.99838 | 2.112 | 2.112 | 2.0817 | 2.0817 | 1.1531 | 1.1531 | 1.1541 | 1.1541 | 2.2684 | 2.2684 | 2.2671 | 2.2671 | 1.0386 | 1.0386 | 1.0391 | 1.0391 | 2.4492 | 2.4492 | 2.4292 | 2.4292 | 0.78441 | 0.78441 | 0.82893 | 0.82893 | 2.4104 | 2.4104 | 2.469 | 2.469 | 0.92779 | 0.92779 | 0.85916 | 0.85916 | 2.2536 | 2.2536 | 2.3219 | 2.3219 | 1.0069 | 1.0069 | 0.99808 | 0.99808 | 2.0801 | 2.0801 | 2.0448 | 2.0448 | 1.2855 | 1.2855 | 1.2699 | 1.2699 | 2.3108 | 2.3108 | 2.2951 | 2.2951 | 1.0752 | 1.0752 | 1.0636 | 1.0636 | 2.3399 | 2.3399 | 2.3646 | 2.3646 | 0.97307 | 0.97307 | 0.9602 | 0.9602 | 2.1192 | 2.1192 | 2.0615 | 2.0615 | 1.1853 | 1.1853 | 1.1731 | 1.1731 | 2.2956 | 2.2956 | 2.3308 | 2.3308 | 0.94271 | 0.94271 | 0.98357 | 0.98357 | 2.4289 | 2.4289 | 2.3362 | 2.3362 | 0.87721 | 0.87721 | 0.90568 | 0.90568 | 2.36 | 2.36 | 2.3768 | 2.3768 | 0.98594 | 0.98594 | 0.98843 | 0.98843 | 2.091 | 2.091 | 2.0609 | 2.0609 | 1.1416 | 1.1416 | 1.1426 | 1.1426 | 2.2462 | 2.2462 | 2.2449 | 2.2449 | 1.0284 | 1.0284 | 1.0289 | 1.0289 | 2.4252 | 2.4252 | 2.4054 | 2.4054 | 0.77673 | 0.77673 | 0.82081 | 0.82081 | 2.3868 | 2.3868 | 2.4449 | 2.4449 | 0.9187 | 0.9187 | 0.85074 | 0.85074 | 2.2315 | 2.2315 | 2.2991 | 2.2991 | 0.99706 | 0.99706 | 0.9883 | 0.9883 | 2.0598 | 2.0598 | 2.0247 | 2.0247 | 1.273 | 1.273 | 1.2575 | 1.2575 | 2.2882 | 2.2882 | 2.2726 | 2.2726 | 1.0647 | 1.0647 | 1.0532 | 1.0532 | 2.317 | 2.317 | 2.3414 | 2.3414 | 0.96354 | 0.96354 | 0.9508 | 0.9508 | 2.0984 | 2.0984 | 2.0413 | 2.0413 | 1.1737 | 1.1737 | 1.1617 | 1.1617 | 2.2731 | 2.2731 | 2.3079 | 2.3079 | 0.93347 | 0.93347 | 0.97393 | 0.97393 | 2.4051 | 2.4051 | 2.3133 | 2.3133 | 0.86862 | 0.86862 | 0.8968 | 0.8968 | 2.3369 | 2.3369 | 2.3535 | 2.3535 | 0.97629 | 0.97629 | 0.97875 | 0.97875 | 2.0705 | 2.0705 | 2.0407 | 2.0407 | 1.1305 | 1.1305 | 1.1315 | 1.1315 | 2.2215 | 2.2215 | 2.2202 | 2.2202 | 1.0171 | 1.0171 | 1.0176 | 1.0176 | 2.3985 | 2.3985 | 2.379 | 2.379 | 0.76819 | 0.76819 | 0.81178 | 0.81178 | 2.3605 | 2.3605 | 2.418 | 2.418 | 0.9086 | 0.9086 | 0.84139 | 0.84139 | 2.207 | 2.207 | 2.2738 | 2.2738 | 0.98608 | 0.98608 | 0.97744 | 0.97744 | 2.0371 | 2.0371 | 2.0025 | 2.0025 | 1.259 | 1.259 | 1.2436 | 1.2436 | 2.263 | 2.263 | 2.2476 | 2.2476 | 1.053 | 1.053 | 1.0416 | 1.0416 | 2.2915 | 2.2915 | 2.3157 | 2.3157 | 0.95295 | 0.95295 | 0.94034 | 0.94034 | 2.0753 | 2.0753 | 2.0189 | 2.0189 | 1.1607 | 1.1607 | 1.1489 | 1.1489 | 2.2481 | 2.2481 | 2.2825 | 2.2825 | 0.92321 | 0.92321 | 0.96322 | 0.96322 | 2.3787 | 2.3787 | 2.2879 | 2.2879 | 0.85907 | 0.85907 | 0.88694 | 0.88694 | 2.3112 | 2.3112 | 2.3276 | 2.3276 | 0.96555 | 0.96555 | 0.96798 | 0.96798 | 2.0477 | 2.0477 | 2.0183 | 2.0183 | 1.118 | 1.118 | 1.119 | 1.119 | 2.198 | 2.198 | 2.1967 | 2.1967 | 1.0064 | 1.0064 | 1.0068 | 1.0068 | 2.3732 | 2.3732 | 2.3538 | 2.3538 | 0.76006 | 0.76006 | 0.80319 | 0.80319 | 2.3356 | 2.3356 | 2.3924 | 2.3924 | 0.89899 | 0.89899 | 0.83249 | 0.83249 | [5 empty] | 27 | Punta Colorada 220 | Punta Colorada 220 | Maitencillo 220 | 2.3979 | 2.3979 | 2.3533 | 2.3533 | 1.0081 | 1.0081 | 0.93072 | 0.93072 | 2.0578 | 2.0578 | 2.0077 | 2.0077 | 1.2753 | 1.2753 | 1.1386 | 1.1386 | 2.2632 | 2.2632 | 2.1467 | 2.1467 | 1.0489 | 1.0489 | 0.93271 | 0.93271 | 2.4004 | 2.4004 | 2.3167 | 2.3167 | 0.94406 | 0.94406 | 0.86376 | 0.86376 | 2.1774 | 2.1774 | 2.13 | 2.13 | 1.1634 | 1.1634 | 1.0484 | 1.0484 | 2.3931 | 2.3931 | 2.3167 | 2.3167 | 0.97421 | 0.97421 | 0.89449 | 0.89449 | 2.3593 | 2.3593 | 2.2704 | 2.2704 | 0.92202 | 0.92202 | 0.86215 | 0.86215 | 2.4269 | 2.4269 | 2.3817 | 2.3817 | 0.99174 | 0.99174 | 0.93963 | 0.93963 | 2.0659 | 2.0659 | 2.0592 | 2.0592 | 1.1682 | 1.1682 | 1.1706 | 1.1706 | 2.2874 | 2.2874 | 2.2692 | 2.2692 | 1.0432 | 1.0432 | 1.008 | 1.008 | 2.4251 | 2.4251 | 2.4433 | 2.4433 | 0.84666 | 0.84666 | 0.81376 | 0.81376 | 2.5165 | 2.5165 | 2.4556 | 2.4556 | 0.85968 | 0.85968 | 0.76585 | 0.76585 | 2.374 | 2.374 | 2.3299 | 2.3299 | 0.99804 | 0.99804 | 0.92145 | 0.92145 | 2.0373 | 2.0373 | 1.9877 | 1.9877 | 1.2626 | 1.2626 | 1.1273 | 1.1273 | 2.2406 | 2.2406 | 2.1253 | 2.1253 | 1.0384 | 1.0384 | 0.92343 | 0.92343 | 2.3765 | 2.3765 | 2.2937 | 2.2937 | 0.93466 | 0.93466 | 0.85515 | 0.85515 | 2.1557 | 2.1557 | 2.1088 | 2.1088 | 1.1518 | 1.1518 | 1.038 | 1.038 | 2.3693 | 2.3693 | 2.2936 | 2.2936 | 0.96451 | 0.96451 | 0.88558 | 0.88558 | 2.3358 | 2.3358 | 2.2478 | 2.2478 | 0.91284 | 0.91284 | 0.85356 | 0.85356 | 2.4028 | 2.4028 | 2.3579 | 2.3579 | 0.98186 | 0.98186 | 0.93027 | 0.93027 | 2.0453 | 2.0453 | 2.0387 | 2.0387 | 1.1566 | 1.1566 | 1.159 | 1.159 | 2.265 | 2.265 | 2.247 | 2.247 | 1.033 | 1.033 | 0.99813 | 0.99813 | 2.4014 | 2.4014 | 2.4194 | 2.4194 | 0.83836 | 0.83836 | 0.80579 | 0.80579 | 2.4918 | 2.4918 | 2.4315 | 2.4315 | 0.85126 | 0.85126 | 0.75836 | 0.75836 | 2.3508 | 2.3508 | 2.3071 | 2.3071 | 0.98826 | 0.98826 | 0.91243 | 0.91243 | 2.0173 | 2.0173 | 1.9683 | 1.9683 | 1.2502 | 1.2502 | 1.1163 | 1.1163 | 2.2187 | 2.2187 | 2.1045 | 2.1045 | 1.0283 | 1.0283 | 0.91438 | 0.91438 | 2.3532 | 2.3532 | 2.2712 | 2.2712 | 0.9255 | 0.9255 | 0.84678 | 0.84678 | 2.1346 | 2.1346 | 2.0882 | 2.0882 | 1.1405 | 1.1405 | 1.0278 | 1.0278 | 2.3461 | 2.3461 | 2.2712 | 2.2712 | 0.95507 | 0.95507 | 0.87691 | 0.87691 | 2.3129 | 2.3129 | 2.2258 | 2.2258 | 0.9039 | 0.9039 | 0.8452 | 0.8452 | 2.3792 | 2.3792 | 2.3348 | 2.3348 | 0.97224 | 0.97224 | 0.92117 | 0.92117 | 2.0253 | 2.0253 | 2.0187 | 2.0187 | 1.1452 | 1.1452 | 1.1476 | 1.1476 | 2.24 | 2.24 | 2.2223 | 2.2223 | 1.0216 | 1.0216 | 0.98715 | 0.98715 | 2.375 | 2.375 | 2.3928 | 2.3928 | 0.82914 | 0.82914 | 0.79693 | 0.79693 | 2.4644 | 2.4644 | 2.4048 | 2.4048 | 0.8419 | 0.8419 | 0.75001 | 0.75001 | 2.3249 | 2.3249 | 2.2817 | 2.2817 | 0.97739 | 0.97739 | 0.90239 | 0.90239 | 1.9952 | 1.9952 | 1.9466 | 1.9466 | 1.2365 | 1.2365 | 1.104 | 1.104 | 2.1943 | 2.1943 | 2.0814 | 2.0814 | 1.017 | 1.017 | 0.90432 | 0.90432 | 2.3274 | 2.3274 | 2.2462 | 2.2462 | 0.91532 | 0.91532 | 0.83746 | 0.83746 | 2.1111 | 2.1111 | 2.0652 | 2.0652 | 1.128 | 1.128 | 1.0165 | 1.0165 | 2.3203 | 2.3203 | 2.2462 | 2.2462 | 0.94456 | 0.94456 | 0.86726 | 0.86726 | 2.2875 | 2.2875 | 2.2013 | 2.2013 | 0.89396 | 0.89396 | 0.83591 | 0.83591 | 2.3531 | 2.3531 | 2.3092 | 2.3092 | 0.96154 | 0.96154 | 0.91104 | 0.91104 | 2.003 | 2.003 | 1.9965 | 1.9965 | 1.1326 | 1.1326 | 1.135 | 1.135 | 2.2164 | 2.2164 | 2.1988 | 2.1988 | 1.0108 | 1.0108 | 0.97671 | 0.97671 | 2.3498 | 2.3498 | 2.3675 | 2.3675 | 0.82037 | 0.82037 | 0.7885 | 0.7885 | 2.4383 | 2.4383 | 2.3793 | 2.3793 | 0.833 | 0.833 | 0.74208 | 0.74208 | [5 empty] | 27 | Punta Colorada 220 | Punta Colorada 220 | Maitencillo 220 | 2.3518 | 2.3518 | 2.359 | 2.359 | 0.87999 | 0.87999 | 0.89648 | 0.89648 | 2.0443 | 2.0443 | 2.0553 | 2.0553 | 1.1116 | 1.1116 | 1.1627 | 1.1627 | 2.2184 | 2.2184 | 2.3019 | 2.3019 | 0.8928 | 0.8928 | 0.91083 | 0.91083 | 2.387 | 2.387 | 2.3784 | 2.3784 | 0.80984 | 0.80984 | 0.85457 | 0.85457 | 2.1392 | 2.1392 | 2.1975 | 2.1975 | 0.9983 | 0.9983 | 1.0379 | 1.0379 | 2.3664 | 2.3664 | 2.3454 | 2.3454 | 0.8746 | 0.8746 | 0.88109 | 0.88109 | 2.3987 | 2.3987 | 2.4068 | 2.4068 | 0.83008 | 0.83008 | 0.8585 | 0.8585 | 2.3845 | 2.3845 | 2.3436 | 2.3436 | 0.90131 | 0.90131 | 0.86169 | 0.86169 | 2.1145 | 2.1145 | 2.118 | 2.118 | 1.1376 | 1.1376 | 1.1649 | 1.1649 | 2.2498 | 2.2498 | 2.2034 | 2.2034 | 0.97779 | 0.97779 | 0.99545 | 0.99545 | 2.4484 | 2.4484 | 2.4852 | 2.4852 | 0.77311 | 0.77311 | 0.78317 | 0.78317 | 2.4138 | 2.4138 | 2.4327 | 2.4327 | 0.70314 | 0.70314 | 0.71129 | 0.71129 | 2.3284 | 2.3284 | 2.3355 | 2.3355 | 0.87123 | 0.87123 | 0.88755 | 0.88755 | 2.024 | 2.024 | 2.0348 | 2.0348 | 1.1005 | 1.1005 | 1.1511 | 1.1511 | 2.1963 | 2.1963 | 2.279 | 2.279 | 0.8839 | 0.8839 | 0.90176 | 0.90176 | 2.3632 | 2.3632 | 2.3548 | 2.3548 | 0.80178 | 0.80178 | 0.84606 | 0.84606 | 2.1179 | 2.1179 | 2.1756 | 2.1756 | 0.98835 | 0.98835 | 1.0275 | 1.0275 | 2.3428 | 2.3428 | 2.322 | 2.322 | 0.86589 | 0.86589 | 0.87232 | 0.87232 | 2.3748 | 2.3748 | 2.3828 | 2.3828 | 0.82181 | 0.82181 | 0.84996 | 0.84996 | 2.3608 | 2.3608 | 2.3203 | 2.3203 | 0.89233 | 0.89233 | 0.85311 | 0.85311 | 2.0934 | 2.0934 | 2.0969 | 2.0969 | 1.1263 | 1.1263 | 1.1533 | 1.1533 | 2.2277 | 2.2277 | 2.1818 | 2.1818 | 0.96822 | 0.96822 | 0.98569 | 0.98569 | 2.4245 | 2.4245 | 2.4609 | 2.4609 | 0.76553 | 0.76553 | 0.7755 | 0.7755 | 2.3902 | 2.3902 | 2.4088 | 2.4088 | 0.69625 | 0.69625 | 0.70432 | 0.70432 | 2.3056 | 2.3056 | 2.3126 | 2.3126 | 0.86269 | 0.86269 | 0.87886 | 0.87886 | 2.0041 | 2.0041 | 2.0149 | 2.0149 | 1.0898 | 1.0898 | 1.1399 | 1.1399 | 2.1748 | 2.1748 | 2.2567 | 2.2567 | 0.87525 | 0.87525 | 0.89293 | 0.89293 | 2.3401 | 2.3401 | 2.3317 | 2.3317 | 0.79392 | 0.79392 | 0.83778 | 0.83778 | 2.0972 | 2.0972 | 2.1543 | 2.1543 | 0.97868 | 0.97868 | 1.0175 | 1.0175 | 2.3199 | 2.3199 | 2.2993 | 2.2993 | 0.85741 | 0.85741 | 0.86377 | 0.86377 | 2.3515 | 2.3515 | 2.3595 | 2.3595 | 0.81376 | 0.81376 | 0.84163 | 0.84163 | 2.3376 | 2.3376 | 2.2976 | 2.2976 | 0.88358 | 0.88358 | 0.84476 | 0.84476 | 2.0729 | 2.0729 | 2.0764 | 2.0764 | 1.1153 | 1.1153 | 1.142 | 1.142 | 2.2032 | 2.2032 | 2.1578 | 2.1578 | 0.95756 | 0.95756 | 0.97486 | 0.97486 | 2.3978 | 2.3978 | 2.4338 | 2.4338 | 0.75711 | 0.75711 | 0.76697 | 0.76697 | 2.3639 | 2.3639 | 2.3824 | 2.3824 | 0.68859 | 0.68859 | 0.69658 | 0.69658 | 2.2802 | 2.2802 | 2.2872 | 2.2872 | 0.85321 | 0.85321 | 0.8692 | 0.8692 | 1.9821 | 1.9821 | 1.9928 | 1.9928 | 1.0778 | 1.0778 | 1.1273 | 1.1273 | 2.1509 | 2.1509 | 2.2319 | 2.2319 | 0.86562 | 0.86562 | 0.88311 | 0.88311 | 2.3144 | 2.3144 | 2.3061 | 2.3061 | 0.78519 | 0.78519 | 0.82856 | 0.82856 | 2.0741 | 2.0741 | 2.1306 | 2.1306 | 0.96791 | 0.96791 | 1.0063 | 1.0063 | 2.2943 | 2.2943 | 2.274 | 2.274 | 0.84798 | 0.84798 | 0.85428 | 0.85428 | 2.3256 | 2.3256 | 2.3336 | 2.3336 | 0.80481 | 0.80481 | 0.83237 | 0.83237 | 2.3119 | 2.3119 | 2.2723 | 2.2723 | 0.87387 | 0.87387 | 0.83547 | 0.83547 | 2.0501 | 2.0501 | 2.0535 | 2.0535 | 1.103 | 1.103 | 1.1294 | 1.1294 | 2.1799 | 2.1799 | 2.135 | 2.135 | 0.94744 | 0.94744 | 0.96454 | 0.96454 | 2.3724 | 2.3724 | 2.408 | 2.408 | 0.74911 | 0.74911 | 0.75887 | 0.75887 | 2.3389 | 2.3389 | 2.3571 | 2.3571 | 0.68131 | 0.68131 | 0.68921 | 0.68921 | [5 empty] | 27 | Punta Colorada 220 | Punta Colorada 220 | Maitencillo 220 | 2.3347 | 2.3347 | 2.3024 | 2.3024 | 0.92487 | 0.92487 | 0.91826 | 0.91826 | 2.0271 | 2.0271 | 2.0259 | 2.0259 | 1.204 | 1.204 | 1.2026 | 1.2026 | 2.3555 | 2.3555 | 2.3665 | 2.3665 | 0.95971 | 0.95971 | 0.96688 | 0.96688 | 2.3718 | 2.3718 | 2.3735 | 2.3735 | 0.88611 | 0.88611 | 0.91738 | 0.91738 | 2.2284 | 2.2284 | 2.228 | 2.228 | 1.0739 | 1.0739 | 1.0819 | 1.0819 | 2.3466 | 2.3466 | 2.288 | 2.288 | 0.8767 | 0.8767 | 0.87057 | 0.87057 | 2.4004 | 2.4004 | 2.3817 | 2.3817 | 0.94046 | 0.94046 | 0.88979 | 0.88979 | 2.3773 | 2.3773 | 2.3815 | 2.3815 | 0.86554 | 0.86554 | 0.86618 | 0.86618 | 2.1133 | 2.1133 | 2.1798 | 2.1798 | 1.1772 | 1.1772 | 1.17 | 1.17 | 2.2298 | 2.2298 | 2.2326 | 2.2326 | 0.98187 | 0.98187 | 0.9611 | 0.9611 | 2.4846 | 2.4846 | 2.5427 | 2.5427 | 0.79289 | 0.79289 | 0.79239 | 0.79239 | 2.5088 | 2.5088 | 2.516 | 2.516 | 0.7155 | 0.7155 | 0.70606 | 0.70606 | 2.3114 | 2.3114 | 2.2795 | 2.2795 | 0.91566 | 0.91566 | 0.90911 | 0.90911 | 2.0069 | 2.0069 | 2.0057 | 2.0057 | 1.192 | 1.192 | 1.1906 | 1.1906 | 2.332 | 2.332 | 2.343 | 2.343 | 0.95015 | 0.95015 | 0.95725 | 0.95725 | 2.3482 | 2.3482 | 2.3499 | 2.3499 | 0.87728 | 0.87728 | 0.90824 | 0.90824 | 2.2062 | 2.2062 | 2.2058 | 2.2058 | 1.0632 | 1.0632 | 1.0711 | 1.0711 | 2.3232 | 2.3232 | 2.2652 | 2.2652 | 0.86798 | 0.86798 | 0.86189 | 0.86189 | 2.3765 | 2.3765 | 2.358 | 2.358 | 0.9311 | 0.9311 | 0.88092 | 0.88092 | 2.3537 | 2.3537 | 2.3578 | 2.3578 | 0.85691 | 0.85691 | 0.85755 | 0.85755 | 2.0922 | 2.0922 | 2.1581 | 2.1581 | 1.1655 | 1.1655 | 1.1584 | 1.1584 | 2.2079 | 2.2079 | 2.2107 | 2.2107 | 0.97225 | 0.97225 | 0.95169 | 0.95169 | 2.4602 | 2.4602 | 2.5178 | 2.5178 | 0.78512 | 0.78512 | 0.78463 | 0.78463 | 2.4843 | 2.4843 | 2.4914 | 2.4914 | 0.7085 | 0.7085 | 0.69915 | 0.69915 | 2.2888 | 2.2888 | 2.2571 | 2.2571 | 0.90669 | 0.90669 | 0.90021 | 0.90021 | 1.9873 | 1.9873 | 1.9861 | 1.9861 | 1.1803 | 1.1803 | 1.1789 | 1.1789 | 2.3092 | 2.3092 | 2.32 | 2.32 | 0.94085 | 0.94085 | 0.94788 | 0.94788 | 2.3252 | 2.3252 | 2.3269 | 2.3269 | 0.86869 | 0.86869 | 0.89935 | 0.89935 | 2.1846 | 2.1846 | 2.1842 | 2.1842 | 1.0528 | 1.0528 | 1.0606 | 1.0606 | 2.3004 | 2.3004 | 2.243 | 2.243 | 0.85947 | 0.85947 | 0.85345 | 0.85345 | 2.3532 | 2.3532 | 2.3349 | 2.3349 | 0.92198 | 0.92198 | 0.8723 | 0.8723 | 2.3306 | 2.3306 | 2.3347 | 2.3347 | 0.84852 | 0.84852 | 0.84915 | 0.84915 | 2.0717 | 2.0717 | 2.1369 | 2.1369 | 1.1541 | 1.1541 | 1.147 | 1.147 | 2.1837 | 2.1837 | 2.1864 | 2.1864 | 0.96156 | 0.96156 | 0.94122 | 0.94122 | 2.4332 | 2.4332 | 2.4901 | 2.4901 | 0.77649 | 0.77649 | 0.776 | 0.776 | 2.4569 | 2.4569 | 2.464 | 2.464 | 0.70071 | 0.70071 | 0.69146 | 0.69146 | 2.2636 | 2.2636 | 2.2323 | 2.2323 | 0.89672 | 0.89672 | 0.89031 | 0.89031 | 1.9654 | 1.9654 | 1.9642 | 1.9642 | 1.1673 | 1.1673 | 1.166 | 1.166 | 2.2838 | 2.2838 | 2.2945 | 2.2945 | 0.93049 | 0.93049 | 0.93746 | 0.93746 | 2.2997 | 2.2997 | 2.3013 | 2.3013 | 0.85913 | 0.85913 | 0.88946 | 0.88946 | 2.1606 | 2.1606 | 2.1602 | 2.1602 | 1.0412 | 1.0412 | 1.049 | 1.049 | 2.2751 | 2.2751 | 2.2184 | 2.2184 | 0.85002 | 0.85002 | 0.84406 | 0.84406 | 2.3273 | 2.3273 | 2.3092 | 2.3092 | 0.91183 | 0.91183 | 0.8627 | 0.8627 | 2.305 | 2.305 | 2.309 | 2.309 | 0.83919 | 0.83919 | 0.83981 | 0.83981 | 2.0489 | 2.0489 | 2.1134 | 2.1134 | 1.1414 | 1.1414 | 1.1344 | 1.1344 | 2.1606 | 2.1606 | 2.1633 | 2.1633 | 0.95139 | 0.95139 | 0.93127 | 0.93127 | 2.4074 | 2.4074 | 2.4638 | 2.4638 | 0.76828 | 0.76828 | 0.7678 | 0.7678 | 2.431 | 2.431 | 2.4379 | 2.4379 | 0.69329 | 0.69329 | 0.68415 | 0.68415 | [5 empty] | 27 | Punta Colorada 220 | Punta Colorada 220 | Maitencillo 220 | 2.2597 | 2.2597 | 2.4015 | 2.4015 | 0.92438 | 0.92438 | 1.0454 | 1.0454 | 2.0401 | 2.0401 | 2.1039 | 2.1039 | 1.2062 | 1.2062 | 1.2972 | 1.2972 | 2.3297 | 2.3297 | 2.253 | 2.253 | 0.96833 | 0.96833 | 1.0524 | 1.0524 | 2.3877 | 2.3877 | 2.3686 | 2.3686 | 0.93815 | 0.93815 | 0.97938 | 0.97938 | 2.2019 | 2.2019 | 2.1999 | 2.1999 | 1.1003 | 1.1003 | 1.2092 | 1.2092 | 2.3184 | 2.3184 | 2.4598 | 2.4598 | 0.90511 | 0.90511 | 0.95142 | 0.95142 | 2.3597 | 2.3597 | 2.4314 | 2.4314 | 0.96277 | 0.96277 | 0.95339 | 0.95339 | 2.4269 | 2.4269 | 2.3515 | 2.3515 | 0.8494 | 0.8494 | 0.88696 | 0.88696 | 2.1668 | 2.1668 | 2.183 | 2.183 | 1.1459 | 1.1459 | 1.1739 | 1.1739 | 2.2942 | 2.2942 | 2.2836 | 2.2836 | 0.97396 | 0.97396 | 0.99271 | 0.99271 | 2.5747 | 2.5747 | 2.494 | 2.494 | 0.78849 | 0.78849 | 0.77665 | 0.77665 | 2.5666 | 2.5666 | 2.5088 | 2.5088 | 0.7276 | 0.7276 | 0.76318 | 0.76318 | 2.2372 | 2.2372 | 2.3776 | 2.3776 | 0.91517 | 0.91517 | 1.035 | 1.035 | 2.0197 | 2.0197 | 2.0829 | 2.0829 | 1.1942 | 1.1942 | 1.2842 | 1.2842 | 2.3065 | 2.3065 | 2.2306 | 2.2306 | 0.95869 | 0.95869 | 1.0419 | 1.0419 | 2.3639 | 2.3639 | 2.345 | 2.345 | 0.9288 | 0.9288 | 0.96963 | 0.96963 | 2.1799 | 2.1799 | 2.178 | 2.178 | 1.0893 | 1.0893 | 1.1971 | 1.1971 | 2.2954 | 2.2954 | 2.4353 | 2.4353 | 0.89609 | 0.89609 | 0.94195 | 0.94195 | 2.3362 | 2.3362 | 2.4072 | 2.4072 | 0.95318 | 0.95318 | 0.94389 | 0.94389 | 2.4027 | 2.4027 | 2.3281 | 2.3281 | 0.84093 | 0.84093 | 0.87812 | 0.87812 | 2.1453 | 2.1453 | 2.1612 | 2.1612 | 1.1344 | 1.1344 | 1.1622 | 1.1622 | 2.2717 | 2.2717 | 2.2613 | 2.2613 | 0.96443 | 0.96443 | 0.98298 | 0.98298 | 2.5495 | 2.5495 | 2.4696 | 2.4696 | 0.78077 | 0.78077 | 0.76905 | 0.76905 | 2.5414 | 2.5414 | 2.4843 | 2.4843 | 0.72048 | 0.72048 | 0.7557 | 0.7557 | 2.2153 | 2.2153 | 2.3543 | 2.3543 | 0.90621 | 0.90621 | 1.0249 | 1.0249 | 2 | 2 | 2.0625 | 2.0625 | 1.1825 | 1.1825 | 1.2717 | 1.2717 | 2.2839 | 2.2839 | 2.2088 | 2.2088 | 0.94929 | 0.94929 | 1.0317 | 1.0317 | 2.3407 | 2.3407 | 2.322 | 2.322 | 0.9197 | 0.9197 | 0.96013 | 0.96013 | 2.1586 | 2.1586 | 2.1567 | 2.1567 | 1.0787 | 1.0787 | 1.1854 | 1.1854 | 2.2729 | 2.2729 | 2.4114 | 2.4114 | 0.88731 | 0.88731 | 0.93272 | 0.93272 | 2.3133 | 2.3133 | 2.3836 | 2.3836 | 0.94385 | 0.94385 | 0.93464 | 0.93464 | 2.3792 | 2.3792 | 2.3053 | 2.3053 | 0.8327 | 0.8327 | 0.86952 | 0.86952 | 2.1242 | 2.1242 | 2.14 | 2.14 | 1.1233 | 1.1233 | 1.1508 | 1.1508 | 2.2467 | 2.2467 | 2.2364 | 2.2364 | 0.95382 | 0.95382 | 0.97218 | 0.97218 | 2.5215 | 2.5215 | 2.4424 | 2.4424 | 0.77219 | 0.77219 | 0.76059 | 0.76059 | 2.5135 | 2.5135 | 2.4569 | 2.4569 | 0.71256 | 0.71256 | 0.74739 | 0.74739 | 2.1909 | 2.1909 | 2.3284 | 2.3284 | 0.89624 | 0.89624 | 1.0136 | 1.0136 | 1.978 | 1.978 | 2.0398 | 2.0398 | 1.1695 | 1.1695 | 1.2577 | 1.2577 | 2.2588 | 2.2588 | 2.1845 | 2.1845 | 0.93885 | 0.93885 | 1.0203 | 1.0203 | 2.315 | 2.315 | 2.2965 | 2.2965 | 0.90958 | 0.90958 | 0.94957 | 0.94957 | 2.1348 | 2.1348 | 2.133 | 2.133 | 1.0668 | 1.0668 | 1.1724 | 1.1724 | 2.2479 | 2.2479 | 2.3849 | 2.3849 | 0.87755 | 0.87755 | 0.92246 | 0.92246 | 2.2879 | 2.2879 | 2.3574 | 2.3574 | 0.93346 | 0.93346 | 0.92436 | 0.92436 | 2.353 | 2.353 | 2.2799 | 2.2799 | 0.82354 | 0.82354 | 0.85996 | 0.85996 | 2.1009 | 2.1009 | 2.1165 | 2.1165 | 1.111 | 1.111 | 1.1382 | 1.1382 | 2.223 | 2.223 | 2.2127 | 2.2127 | 0.94373 | 0.94373 | 0.96189 | 0.96189 | 2.4948 | 2.4948 | 2.4166 | 2.4166 | 0.76402 | 0.76402 | 0.75255 | 0.75255 | 2.4869 | 2.4869 | 2.4309 | 2.4309 | 0.70502 | 0.70502 | 0.73948 | 0.73948 | [5 empty] | 27 | Punta Colorada 220 | Punta Colorada 220 | Maitencillo 220 | 2.2926 | 2.2926 | 2.3384 | 2.3384 | 0.99232 | 0.99232 | 0.9994 | 0.9994 | 2.0795 | 2.0795 | 2.1277 | 2.1277 | 1.2986 | 1.2986 | 1.3441 | 1.3441 | 2.2522 | 2.2522 | 2.3858 | 2.3858 | 1.0625 | 1.0625 | 1.0774 | 1.0774 | 2.3244 | 2.3244 | 2.4031 | 2.4031 | 0.97338 | 0.97338 | 0.97496 | 0.97496 | 2.1584 | 2.1584 | 2.153 | 2.153 | 1.2213 | 1.2213 | 1.2047 | 1.2047 | 2.4386 | 2.4386 | 2.4355 | 2.4355 | 1.0057 | 1.0057 | 0.99704 | 0.99704 | 2.3998 | 2.3998 | 2.3895 | 2.3895 | 0.93792 | 0.93792 | 0.98928 | 0.98928 | 2.3734 | 2.3734 | 2.4559 | 2.4559 | 0.83796 | 0.83796 | 0.87565 | 0.87565 | 2.1928 | 2.1928 | 2.1563 | 2.1563 | 1.1932 | 1.1932 | 1.2061 | 1.2061 | 2.274 | 2.274 | 2.2635 | 2.2635 | 1.0103 | 1.0103 | 1.019 | 1.019 | 2.4405 | 2.4405 | 2.448 | 2.448 | 0.72592 | 0.72592 | 0.79246 | 0.79246 | 2.5237 | 2.5237 | 2.5179 | 2.5179 | 0.77714 | 0.77714 | 0.80775 | 0.80775 | 2.2698 | 2.2698 | 2.3151 | 2.3151 | 0.98243 | 0.98243 | 0.98945 | 0.98945 | 2.0588 | 2.0588 | 2.1065 | 2.1065 | 1.2857 | 1.2857 | 1.3308 | 1.3308 | 2.2297 | 2.2297 | 2.362 | 2.362 | 1.0519 | 1.0519 | 1.0667 | 1.0667 | 2.3013 | 2.3013 | 2.3792 | 2.3792 | 0.96369 | 0.96369 | 0.96525 | 0.96525 | 2.1369 | 2.1369 | 2.1315 | 2.1315 | 1.2092 | 1.2092 | 1.1927 | 1.1927 | 2.4143 | 2.4143 | 2.4113 | 2.4113 | 0.99569 | 0.99569 | 0.98711 | 0.98711 | 2.3758 | 2.3758 | 2.3657 | 2.3657 | 0.92857 | 0.92857 | 0.97942 | 0.97942 | 2.3497 | 2.3497 | 2.4314 | 2.4314 | 0.82961 | 0.82961 | 0.86693 | 0.86693 | 2.1709 | 2.1709 | 2.1348 | 2.1348 | 1.1813 | 1.1813 | 1.1941 | 1.1941 | 2.2517 | 2.2517 | 2.2413 | 2.2413 | 1.0004 | 1.0004 | 1.009 | 1.009 | 2.4166 | 2.4166 | 2.4241 | 2.4241 | 0.71881 | 0.71881 | 0.7847 | 0.7847 | 2.499 | 2.499 | 2.4932 | 2.4932 | 0.76953 | 0.76953 | 0.79983 | 0.79983 | 2.2476 | 2.2476 | 2.2924 | 2.2924 | 0.97281 | 0.97281 | 0.97976 | 0.97976 | 2.0387 | 2.0387 | 2.0859 | 2.0859 | 1.2731 | 1.2731 | 1.3177 | 1.3177 | 2.2079 | 2.2079 | 2.3389 | 2.3389 | 1.0416 | 1.0416 | 1.0562 | 1.0562 | 2.2787 | 2.2787 | 2.3559 | 2.3559 | 0.95425 | 0.95425 | 0.9558 | 0.9558 | 2.116 | 2.116 | 2.1107 | 2.1107 | 1.1973 | 1.1973 | 1.1811 | 1.1811 | 2.3906 | 2.3906 | 2.3877 | 2.3877 | 0.98594 | 0.98594 | 0.97744 | 0.97744 | 2.3526 | 2.3526 | 2.3425 | 2.3425 | 0.91948 | 0.91948 | 0.96983 | 0.96983 | 2.3267 | 2.3267 | 2.4076 | 2.4076 | 0.82149 | 0.82149 | 0.85844 | 0.85844 | 2.1497 | 2.1497 | 2.1139 | 2.1139 | 1.1697 | 1.1697 | 1.1824 | 1.1824 | 2.227 | 2.227 | 2.2167 | 2.2167 | 0.98938 | 0.98938 | 0.99791 | 0.99791 | 2.39 | 2.39 | 2.3974 | 2.3974 | 0.71091 | 0.71091 | 0.77607 | 0.77607 | 2.4715 | 2.4715 | 2.4658 | 2.4658 | 0.76106 | 0.76106 | 0.79104 | 0.79104 | 2.2228 | 2.2228 | 2.2672 | 2.2672 | 0.96211 | 0.96211 | 0.96898 | 0.96898 | 2.0162 | 2.0162 | 2.063 | 2.063 | 1.2591 | 1.2591 | 1.3032 | 1.3032 | 2.1836 | 2.1836 | 2.3132 | 2.3132 | 1.0301 | 1.0301 | 1.0446 | 1.0446 | 2.2537 | 2.2537 | 2.33 | 2.33 | 0.94375 | 0.94375 | 0.94529 | 0.94529 | 2.0927 | 2.0927 | 2.0875 | 2.0875 | 1.1842 | 1.1842 | 1.1681 | 1.1681 | 2.3643 | 2.3643 | 2.3614 | 2.3614 | 0.9751 | 0.9751 | 0.96669 | 0.96669 | 2.3267 | 2.3267 | 2.3168 | 2.3168 | 0.90936 | 0.90936 | 0.95916 | 0.95916 | 2.3011 | 2.3011 | 2.3811 | 2.3811 | 0.81245 | 0.81245 | 0.849 | 0.849 | 2.126 | 2.126 | 2.0907 | 2.0907 | 1.1569 | 1.1569 | 1.1694 | 1.1694 | 2.2034 | 2.2034 | 2.1932 | 2.1932 | 0.97891 | 0.97891 | 0.98736 | 0.98736 | 2.3648 | 2.3648 | 2.372 | 2.372 | 0.70339 | 0.70339 | 0.76786 | 0.76786 | 2.4454 | 2.4454 | 2.4397 | 2.4397 | 0.75301 | 0.75301 | 0.78267 | 0.78267
|  |  | 28 | Pan de Azucar 220 | Pan de Azucar 220 | Cardones 220 | 1.1251 | 1.1251 | 1.1365 | 1.1365 | 0.46606 | 0.46606 | 0.46203 | 0.46203 | 0.98199 | 0.98199 | 0.98452 | 0.98452 | 0.60549 | 0.60549 | 0.61238 | 0.61238 | 1.1146 | 1.1146 | 1.1092 | 1.1092 | 0.43318 | 0.43318 | 0.44233 | 0.44233 | 1.132 | 1.132 | 1.1164 | 1.1164 | 0.45254 | 0.45254 | 0.44664 | 0.44664 | 1.0941 | 1.0941 | 1.0858 | 1.0858 | 0.48297 | 0.48297 | 0.47552 | 0.47552 | 1.1228 | 1.1228 | 1.1247 | 1.1247 | 0.43923 | 0.43923 | 0.4603 | 0.4603 | 1.132 | 1.132 | 1.1509 | 1.1509 | 0.51368 | 0.51368 | 0.50469 | 0.50469 | 1.1461 | 1.1461 | 1.1429 | 1.1429 | 0.4923 | 0.4923 | 0.49502 | 0.49502 | 1.101 | 1.101 | 1.1038 | 1.1038 | 0.53582 | 0.53582 | 0.53944 | 0.53944 | 1.1554 | 1.1554 | 1.1616 | 1.1616 | 0.46303 | 0.46303 | 0.45854 | 0.45854 | 1.1256 | 1.1256 | 1.1441 | 1.1441 | 0.45276 | 0.45276 | 0.46219 | 0.46219 | 1.1915 | 1.1915 | 1.1835 | 1.1835 | 0.48567 | 0.48567 | 0.48117 | 0.48117 | 1.1203 | 1.1203 | 1.1316 | 1.1316 | 0.46407 | 0.46407 | 0.46009 | 0.46009 | 0.97708 | 0.97708 | 0.9796 | 0.9796 | 0.60238 | 0.60238 | 0.60926 | 0.60926 | 1.1095 | 1.1095 | 1.104 | 1.104 | 0.43127 | 0.43127 | 0.44039 | 0.44039 | 1.1267 | 1.1267 | 1.1112 | 1.1112 | 0.4505 | 0.4505 | 0.44462 | 0.44462 | 1.0893 | 1.0893 | 1.081 | 1.081 | 0.48086 | 0.48086 | 0.47332 | 0.47332 | 1.1079 | 1.1079 | 1.1098 | 1.1098 | 0.43346 | 0.43346 | 0.45425 | 0.45425 | 1.1153 | 1.1153 | 1.1339 | 1.1339 | 0.50587 | 0.50587 | 0.49701 | 0.49701 | 1.1321 | 1.1321 | 1.1288 | 1.1288 | 0.48627 | 0.48627 | 0.48894 | 0.48894 | 1.0865 | 1.0865 | 1.0893 | 1.0893 | 0.52886 | 0.52886 | 0.53244 | 0.53244 | 1.4358 | 1.4358 | 1.4418 | 1.4418 | 0.57973 | 0.57973 | 0.57493 | 0.57493 | 1.4281 | 1.4281 | 1.4493 | 1.4493 | 0.56751 | 0.56751 | 0.58039 | 0.58039 | 1.5001 | 1.5001 | 1.492 | 1.492 | 0.6064 | 0.6064 | 0.60111 | 0.60111 | 1.4328 | 1.4328 | 1.4472 | 1.4472 | 0.59411 | 0.59411 | 0.59072 | 0.59072 | 1.2589 | 1.2589 | 1.2628 | 1.2628 | 0.77931 | 0.77931 | 0.78553 | 0.78553 | 1.4434 | 1.4434 | 1.4346 | 1.4346 | 0.5649 | 0.5649 | 0.57369 | 0.57369 | 1.4405 | 1.4405 | 1.4244 | 1.4244 | 0.5732 | 0.5732 | 0.56642 | 0.56642 | 1.3679 | 1.3679 | 1.3602 | 1.3602 | 0.6128 | 0.6128 | 0.60435 | 0.60435 | 1.4109 | 1.4109 | 1.414 | 1.414 | 0.55261 | 0.55261 | 0.57886 | 0.57886 | 1.3991 | 1.3991 | 1.4171 | 1.4171 | 0.63915 | 0.63915 | 0.62953 | 0.62953 | 1.4239 | 1.4239 | 1.4224 | 1.4224 | 0.61274 | 0.61274 | 0.61484 | 0.61484 | 1.3578 | 1.3578 | 1.3636 | 1.3636 | 0.65729 | 0.65729 | 0.66112 | 0.66112 | 1.443 | 1.443 | 1.4489 | 1.4489 | 0.58281 | 0.58281 | 0.57803 | 0.57803 | 1.4351 | 1.4351 | 1.4563 | 1.4563 | 0.56993 | 0.56993 | 0.5829 | 0.5829 | 1.4869 | 1.4869 | 1.4789 | 1.4789 | 0.60124 | 0.60124 | 0.59598 | 0.59598 | 1.42 | 1.42 | 1.4343 | 1.4343 | 0.58881 | 0.58881 | 0.58547 | 0.58547 | 1.248 | 1.248 | 1.2519 | 1.2519 | 0.77253 | 0.77253 | 0.77871 | 0.77871 | 1.4306 | 1.4306 | 1.4218 | 1.4218 | 0.55993 | 0.55993 | 0.56866 | 0.56866 | 1.4278 | 1.4278 | 1.4118 | 1.4118 | 0.5682 | 0.5682 | 0.56146 | 0.56146 | 1.3561 | 1.3561 | 1.3484 | 1.3484 | 0.6075 | 0.6075 | 0.59905 | 0.59905 | 1.3997 | 1.3997 | 1.4028 | 1.4028 | 0.54815 | 0.54815 | 0.57419 | 0.57419 | 1.3877 | 1.3877 | 1.4056 | 1.4056 | 0.63407 | 0.63407 | 0.62453 | 0.62453 | 1.4127 | 1.4127 | 1.4112 | 1.4112 | 0.60788 | 0.60788 | 0.61001 | 0.61001 | 1.3472 | 1.3472 | 1.3529 | 1.3529 | 0.65206 | 0.65206 | 0.65585 | 0.65585 | 1.4318 | 1.4318 | 1.4377 | 1.4377 | 0.57822 | 0.57822 | 0.57349 | 0.57349 | 1.4235 | 1.4235 | 1.4443 | 1.4443 | 0.56522 | 0.56522 | 0.57807 | 0.57807 | 1.6017 | 1.6017 | 1.5924 | 1.5924 | 0.6538 | 0.6538 | 0.64738 | 0.64738 | [5 empty] | 28 | Pan de Azucar 220 | Pan de Azucar 220 | Cardones 220 | 1.1421 | 1.1421 | 1.0919 | 1.0919 | 0.4622 | 0.4622 | 0.42706 | 0.42706 | 0.98425 | 0.98425 | 0.94062 | 0.94062 | 0.61052 | 0.61052 | 0.54031 | 0.54031 | 1.0939 | 1.0939 | 1.0381 | 1.0381 | 0.42945 | 0.42945 | 0.37818 | 0.37818 | 1.1145 | 1.1145 | 1.059 | 1.059 | 0.44483 | 0.44483 | 0.39393 | 0.39393 | 1.0777 | 1.0777 | 1.0337 | 1.0337 | 0.46333 | 0.46333 | 0.41738 | 0.41738 | 1.1133 | 1.1133 | 1.0812 | 1.0812 | 0.44973 | 0.44973 | 0.40575 | 0.40575 | 1.1446 | 1.1446 | 1.1145 | 1.1145 | 0.48091 | 0.48091 | 0.43166 | 0.43166 | 1.1419 | 1.1419 | 1.0997 | 1.0997 | 0.49712 | 0.49712 | 0.46242 | 0.46242 | 1.1055 | 1.1055 | 1.0856 | 1.0856 | 0.52855 | 0.52855 | 0.50516 | 0.50516 | 1.1664 | 1.1664 | 1.1563 | 1.1563 | 0.44971 | 0.44971 | 0.43263 | 0.43263 | 1.1263 | 1.1263 | 1.1097 | 1.1097 | 0.4535 | 0.4535 | 0.4284 | 0.4284 | 1.1855 | 1.1855 | 1.1762 | 1.1762 | 0.47229 | 0.47229 | 0.42886 | 0.42886 | 1.1373 | 1.1373 | 1.0874 | 1.0874 | 0.46027 | 0.46027 | 0.42529 | 0.42529 | 0.97925 | 0.97925 | 0.93576 | 0.93576 | 0.60735 | 0.60735 | 0.53753 | 0.53753 | 1.0888 | 1.0888 | 1.0333 | 1.0333 | 0.42764 | 0.42764 | 0.37661 | 0.37661 | 1.1093 | 1.1093 | 1.0543 | 1.0543 | 0.44281 | 0.44281 | 0.39219 | 0.39219 | 1.0727 | 1.0727 | 1.0288 | 1.0288 | 0.46119 | 0.46119 | 0.41542 | 0.41542 | 1.0985 | 1.0985 | 1.0669 | 1.0669 | 0.44379 | 0.44379 | 0.40043 | 0.40043 | 1.1276 | 1.1276 | 1.098 | 1.098 | 0.47358 | 0.47358 | 0.42511 | 0.42511 | 1.1278 | 1.1278 | 1.086 | 1.086 | 0.49103 | 0.49103 | 0.45675 | 0.45675 | 1.0909 | 1.0909 | 1.0712 | 1.0712 | 0.52169 | 0.52169 | 0.49864 | 0.49864 | 1.4473 | 1.4473 | 1.4372 | 1.4372 | 0.56407 | 0.56407 | 0.54316 | 0.54316 | 1.4288 | 1.4288 | 1.4136 | 1.4136 | 0.56917 | 0.56917 | 0.5387 | 0.5387 | 1.4927 | 1.4927 | 1.4822 | 1.4822 | 0.58874 | 0.58874 | 0.53572 | 0.53572 | 1.4544 | 1.4544 | 1.3919 | 1.3919 | 0.59032 | 0.59032 | 0.54253 | 0.54253 | 1.2636 | 1.2636 | 1.207 | 1.207 | 0.7802 | 0.7802 | 0.6873 | 0.6873 | 1.415 | 1.415 | 1.3413 | 1.3413 | 0.55939 | 0.55939 | 0.49546 | 0.49546 | 1.4233 | 1.4233 | 1.3518 | 1.3518 | 0.5616 | 0.5616 | 0.49799 | 0.49799 | 1.3507 | 1.3507 | 1.2923 | 1.2923 | 0.58874 | 0.58874 | 0.52983 | 0.52983 | 1.4037 | 1.4037 | 1.3625 | 1.3625 | 0.56486 | 0.56486 | 0.51129 | 0.51129 | 1.4086 | 1.4086 | 1.3698 | 1.3698 | 0.60189 | 0.60189 | 0.54131 | 0.54131 | 1.4166 | 1.4166 | 1.3659 | 1.3659 | 0.61294 | 0.61294 | 0.57112 | 0.57112 | 1.3644 | 1.3644 | 1.3399 | 1.3399 | 0.64746 | 0.64746 | 0.61867 | 0.61867 | 1.4545 | 1.4545 | 1.4445 | 1.4445 | 0.56715 | 0.56715 | 0.54619 | 0.54619 | 1.4359 | 1.4359 | 1.421 | 1.421 | 0.57166 | 0.57166 | 0.54109 | 0.54109 | 1.4797 | 1.4797 | 1.4692 | 1.4692 | 0.58373 | 0.58373 | 0.53114 | 0.53114 | 1.4415 | 1.4415 | 1.3796 | 1.3796 | 0.58508 | 0.58508 | 0.53773 | 0.53773 | 1.2526 | 1.2526 | 1.1965 | 1.1965 | 0.77341 | 0.77341 | 0.68134 | 0.68134 | 1.4025 | 1.4025 | 1.3294 | 1.3294 | 0.55451 | 0.55451 | 0.49114 | 0.49114 | 1.4108 | 1.4108 | 1.34 | 1.34 | 0.55669 | 0.55669 | 0.49366 | 0.49366 | 1.3389 | 1.3389 | 1.2809 | 1.2809 | 0.58357 | 0.58357 | 0.52518 | 0.52518 | 1.3926 | 1.3926 | 1.3516 | 1.3516 | 0.56035 | 0.56035 | 0.50714 | 0.50714 | 1.3972 | 1.3972 | 1.3586 | 1.3586 | 0.59712 | 0.59712 | 0.53699 | 0.53699 | 1.4056 | 1.4056 | 1.3554 | 1.3554 | 0.60808 | 0.60808 | 0.56662 | 0.56662 | 1.3537 | 1.3537 | 1.3296 | 1.3296 | 0.64231 | 0.64231 | 0.61369 | 0.61369 | 1.4432 | 1.4432 | 1.4333 | 1.4333 | 0.56271 | 0.56271 | 0.54195 | 0.54195 | 1.4242 | 1.4242 | 1.4095 | 1.4095 | 0.56695 | 0.56695 | 0.53664 | 0.53664 | 1.5965 | 1.5965 | 1.5832 | 1.5832 | 0.63502 | 0.63502 | 0.57703 | 0.57703 | [5 empty] | 28 | Pan de Azucar 220 | Pan de Azucar 220 | Cardones 220 | 1.0905 | 1.0905 | 1.0583 | 1.0583 | 0.39181 | 0.39181 | 0.3822 | 0.3822 | 0.95042 | 0.95042 | 0.94703 | 0.94703 | 0.50762 | 0.50762 | 0.52972 | 0.52972 | 1.0453 | 1.0453 | 1.0432 | 1.0432 | 0.3486 | 0.3486 | 0.36305 | 0.36305 | 1.0697 | 1.0697 | 1.0661 | 1.0661 | 0.35847 | 0.35847 | 0.36972 | 0.36972 | 1.0661 | 1.0661 | 1.0868 | 1.0868 | 0.38875 | 0.38875 | 0.40586 | 0.40586 | 1.0912 | 1.0912 | 1.0746 | 1.0746 | 0.37973 | 0.37973 | 0.38851 | 0.38851 | 1.1135 | 1.1135 | 1.1049 | 1.1049 | 0.40208 | 0.40208 | 0.39563 | 0.39563 | 1.1164 | 1.1164 | 1.0861 | 1.0861 | 0.4218 | 0.4218 | 0.41171 | 0.41171 | 1.0766 | 1.0766 | 1.0433 | 1.0433 | 0.4733 | 0.4733 | 0.46271 | 0.46271 | 1.145 | 1.145 | 1.1129 | 1.1129 | 0.42291 | 0.42291 | 0.40508 | 0.40508 | 1.0835 | 1.0835 | 1.0379 | 1.0379 | 0.41331 | 0.41331 | 0.39933 | 0.39933 | 1.1662 | 1.1662 | 1.1609 | 1.1609 | 0.38442 | 0.38442 | 0.3881 | 0.3881 | 1.0862 | 1.0862 | 1.0543 | 1.0543 | 0.39029 | 0.39029 | 0.3808 | 0.3808 | 0.9454 | 0.9454 | 0.94185 | 0.94185 | 0.50497 | 0.50497 | 0.5269 | 0.5269 | 1.0405 | 1.0405 | 1.0385 | 1.0385 | 0.34717 | 0.34717 | 0.36158 | 0.36158 | 1.0649 | 1.0649 | 1.0614 | 1.0614 | 0.35695 | 0.35695 | 0.36814 | 0.36814 | 1.0611 | 1.0611 | 1.0819 | 1.0819 | 0.38694 | 0.38694 | 0.40401 | 0.40401 | 1.0768 | 1.0768 | 1.0603 | 1.0603 | 0.37483 | 0.37483 | 0.38342 | 0.38342 | 1.0971 | 1.0971 | 1.0884 | 1.0884 | 0.39603 | 0.39603 | 0.38955 | 0.38955 | 1.1026 | 1.1026 | 1.0727 | 1.0727 | 0.41663 | 0.41663 | 0.40661 | 0.40661 | 1.0623 | 1.0623 | 1.0294 | 1.0294 | 0.46721 | 0.46721 | 0.45674 | 0.45674 | 1.4289 | 1.4289 | 1.3913 | 1.3913 | 0.52824 | 0.52824 | 0.50528 | 0.50528 | 1.3856 | 1.3856 | 1.3283 | 1.3283 | 0.51948 | 0.51948 | 0.50491 | 0.50491 | 1.4714 | 1.4714 | 1.4673 | 1.4673 | 0.48428 | 0.48428 | 0.4911 | 0.4911 | 1.3949 | 1.3949 | 1.3592 | 1.3592 | 0.49633 | 0.49633 | 0.48968 | 0.48968 | 1.2205 | 1.2205 | 1.2171 | 1.2171 | 0.64795 | 0.64795 | 0.67627 | 0.67627 | 1.3605 | 1.3605 | 1.3636 | 1.3636 | 0.45911 | 0.45911 | 0.47822 | 0.47822 | 1.3695 | 1.3695 | 1.3705 | 1.3705 | 0.45733 | 0.45733 | 0.47432 | 0.47432 | 1.3339 | 1.3339 | 1.3539 | 1.3539 | 0.49627 | 0.49627 | 0.51862 | 0.51862 | 1.3818 | 1.3818 | 1.3653 | 1.3653 | 0.48109 | 0.48109 | 0.49382 | 0.49382 | 1.3725 | 1.3725 | 1.3627 | 1.3627 | 0.50631 | 0.50631 | 0.50192 | 0.50192 | 1.3914 | 1.3914 | 1.3555 | 1.3555 | 0.52619 | 0.52619 | 0.51618 | 0.51618 | 1.3351 | 1.3351 | 1.2978 | 1.2978 | 0.58221 | 0.58221 | 0.57022 | 0.57022 | 1.4364 | 1.4364 | 1.3988 | 1.3988 | 0.53107 | 0.53107 | 0.508 | 0.508 | 1.3931 | 1.3931 | 1.3357 | 1.3357 | 0.52177 | 0.52177 | 0.50737 | 0.50737 | 1.4584 | 1.4584 | 1.4544 | 1.4544 | 0.48011 | 0.48011 | 0.48688 | 0.48688 | 1.3827 | 1.3827 | 1.3473 | 1.3473 | 0.49198 | 0.49198 | 0.48542 | 0.48542 | 1.2098 | 1.2098 | 1.2063 | 1.2063 | 0.6423 | 0.6423 | 0.67034 | 0.67034 | 1.3484 | 1.3484 | 1.3515 | 1.3515 | 0.45512 | 0.45512 | 0.47407 | 0.47407 | 1.3575 | 1.3575 | 1.3586 | 1.3586 | 0.45337 | 0.45337 | 0.47021 | 0.47021 | 1.3222 | 1.3222 | 1.3421 | 1.3421 | 0.49191 | 0.49191 | 0.51407 | 0.51407 | 1.3707 | 1.3707 | 1.3544 | 1.3544 | 0.47711 | 0.47711 | 0.48982 | 0.48982 | 1.3613 | 1.3613 | 1.3516 | 1.3516 | 0.50223 | 0.50223 | 0.49795 | 0.49795 | 1.3806 | 1.3806 | 1.345 | 1.345 | 0.52202 | 0.52202 | 0.51217 | 0.51217 | 1.3248 | 1.3248 | 1.2878 | 1.2878 | 0.57749 | 0.57749 | 0.56563 | 0.56563 | 1.4253 | 1.4253 | 1.388 | 1.388 | 0.52698 | 0.52698 | 0.50414 | 0.50414 | 1.3818 | 1.3818 | 1.3249 | 1.3249 | 0.51747 | 0.51747 | 0.50328 | 0.50328 | 1.5673 | 1.5673 | 1.5622 | 1.5622 | 0.52036 | 0.52036 | 0.52823 | 0.52823 | [5 empty] | 28 | Pan de Azucar 220 | Pan de Azucar 220 | Cardones 220 | 1.0356 | 1.0356 | 1.0529 | 1.0529 | 0.3822 | 0.3822 | 0.38207 | 0.38207 | 0.95171 | 0.95171 | 0.96781 | 0.96781 | 0.55382 | 0.55382 | 0.55914 | 0.55914 | 1.0708 | 1.0708 | 1.1008 | 1.1008 | 0.37553 | 0.37553 | 0.38769 | 0.38769 | 1.07 | 1.07 | 1.0869 | 1.0869 | 0.39454 | 0.39454 | 0.39921 | 0.39921 | 1.0619 | 1.0619 | 1.0434 | 1.0434 | 0.42573 | 0.42573 | 0.43267 | 0.43267 | 1.0516 | 1.0516 | 1.0598 | 1.0598 | 0.38982 | 0.38982 | 0.39371 | 0.39371 | 1.0844 | 1.0844 | 1.1045 | 1.1045 | 0.39977 | 0.39977 | 0.39526 | 0.39526 | 1.0731 | 1.0731 | 1.0783 | 1.0783 | 0.41748 | 0.41748 | 0.41578 | 0.41578 | 1.0426 | 1.0426 | 1.0491 | 1.0491 | 0.4714 | 0.4714 | 0.47414 | 0.47414 | 1.1044 | 1.1044 | 1.1446 | 1.1446 | 0.40591 | 0.40591 | 0.42043 | 0.42043 | 1.0371 | 1.0371 | 1.0536 | 1.0536 | 0.40573 | 0.40573 | 0.42048 | 0.42048 | 1.17 | 1.17 | 1.1969 | 1.1969 | 0.40105 | 0.40105 | 0.40175 | 0.40175 | 1.0318 | 1.0318 | 1.0488 | 1.0488 | 0.3809 | 0.3809 | 0.38077 | 0.38077 | 0.94653 | 0.94653 | 0.96269 | 0.96269 | 0.55094 | 0.55094 | 0.55614 | 0.55614 | 1.0661 | 1.0661 | 1.096 | 1.096 | 0.3741 | 0.3741 | 0.38616 | 0.38616 | 1.0652 | 1.0652 | 1.0819 | 1.0819 | 0.39287 | 0.39287 | 0.39757 | 0.39757 | 1.0572 | 1.0572 | 1.039 | 1.039 | 0.42377 | 0.42377 | 0.43067 | 0.43067 | 1.0376 | 1.0376 | 1.0458 | 1.0458 | 0.38466 | 0.38466 | 0.38852 | 0.38852 | 1.0681 | 1.0681 | 1.0879 | 1.0879 | 0.39373 | 0.39373 | 0.38954 | 0.38954 | 1.0597 | 1.0597 | 1.065 | 1.065 | 0.41232 | 0.41232 | 0.41064 | 0.41064 | 1.0287 | 1.0287 | 1.0352 | 1.0352 | 0.46535 | 0.46535 | 0.46808 | 0.46808 | 1.3814 | 1.3814 | 1.4239 | 1.4239 | 0.50545 | 0.50545 | 0.52195 | 0.52195 | 1.3249 | 1.3249 | 1.3426 | 1.3426 | 0.51252 | 0.51252 | 0.52751 | 0.52751 | 1.4757 | 1.4757 | 1.5094 | 1.5094 | 0.50682 | 0.50682 | 0.50604 | 0.50604 | 1.3272 | 1.3272 | 1.3448 | 1.3448 | 0.4899 | 0.4899 | 0.49246 | 0.49246 | 1.2217 | 1.2217 | 1.2392 | 1.2392 | 0.702 | 0.702 | 0.71078 | 0.71078 | 1.3955 | 1.3955 | 1.4332 | 1.4332 | 0.49454 | 0.49454 | 0.5105 | 0.5105 | 1.3725 | 1.3725 | 1.3918 | 1.3918 | 0.50367 | 0.50367 | 0.51028 | 0.51028 | 1.326 | 1.326 | 1.3092 | 1.3092 | 0.54061 | 0.54061 | 0.54914 | 0.54914 | 1.3342 | 1.3342 | 1.3419 | 1.3419 | 0.49495 | 0.49495 | 0.49962 | 0.49962 | 1.339 | 1.339 | 1.3598 | 1.3598 | 0.50801 | 0.50801 | 0.50409 | 0.50409 | 1.3374 | 1.3374 | 1.3429 | 1.3429 | 0.52172 | 0.52172 | 0.5178 | 0.5178 | 1.2951 | 1.2951 | 1.3007 | 1.3007 | 0.58018 | 0.58018 | 0.58267 | 0.58267 | 1.3889 | 1.3889 | 1.4312 | 1.4312 | 0.50813 | 0.50813 | 0.52463 | 0.52463 | 1.3321 | 1.3321 | 1.3497 | 1.3497 | 0.51501 | 0.51501 | 0.52987 | 0.52987 | 1.4627 | 1.4627 | 1.4962 | 1.4962 | 0.50247 | 0.50247 | 0.50168 | 0.50168 | 1.3156 | 1.3156 | 1.333 | 1.333 | 0.48569 | 0.48569 | 0.48822 | 0.48822 | 1.2109 | 1.2109 | 1.2283 | 1.2283 | 0.6959 | 0.6959 | 0.70452 | 0.70452 | 1.3833 | 1.3833 | 1.4206 | 1.4206 | 0.49029 | 0.49029 | 0.50609 | 0.50609 | 1.3605 | 1.3605 | 1.3796 | 1.3796 | 0.49933 | 0.49933 | 0.50589 | 0.50589 | 1.3146 | 1.3146 | 1.298 | 1.298 | 0.53588 | 0.53588 | 0.54434 | 0.54434 | 1.3237 | 1.3237 | 1.3311 | 1.3311 | 0.49099 | 0.49099 | 0.49559 | 0.49559 | 1.3283 | 1.3283 | 1.3489 | 1.3489 | 0.50391 | 0.50391 | 0.49983 | 0.49983 | 1.3271 | 1.3271 | 1.3325 | 1.3325 | 0.51765 | 0.51765 | 0.51375 | 0.51375 | 1.2852 | 1.2852 | 1.2907 | 1.2907 | 0.57546 | 0.57546 | 0.57791 | 0.57791 | 1.3782 | 1.3782 | 1.4201 | 1.4201 | 0.50426 | 0.50426 | 0.52063 | 0.52063 | 1.3214 | 1.3214 | 1.3389 | 1.3389 | 0.51086 | 0.51086 | 0.52558 | 0.52558 | 1.5754 | 1.5754 | 1.6104 | 1.6104 | 0.54477 | 0.54477 | 0.54339 | 0.54339 | [5 empty] | 28 | Pan de Azucar 220 | Pan de Azucar 220 | Cardones 220 | 1.059 | 1.059 | 1.109 | 1.109 | 0.39099 | 0.39099 | 0.45348 | 0.45348 | 0.97516 | 0.97516 | 0.99333 | 0.99333 | 0.56983 | 0.56983 | 0.61738 | 0.61738 | 1.1317 | 1.1317 | 1.1068 | 1.1068 | 0.39044 | 0.39044 | 0.41754 | 0.41754 | 1.1026 | 1.1026 | 1.0998 | 1.0998 | 0.41853 | 0.41853 | 0.44253 | 0.44253 | 1.0644 | 1.0644 | 1.0916 | 1.0916 | 0.4355 | 0.4355 | 0.4506 | 0.4506 | 1.0765 | 1.0765 | 1.1289 | 1.1289 | 0.40075 | 0.40075 | 0.43452 | 0.43452 | 1.0964 | 1.0964 | 1.1089 | 1.1089 | 0.40813 | 0.40813 | 0.44137 | 0.44137 | 1.0789 | 1.0789 | 1.0639 | 1.0639 | 0.41763 | 0.41763 | 0.42945 | 0.42945 | 1.0672 | 1.0672 | 1.0666 | 1.0666 | 0.48065 | 0.48065 | 0.49212 | 0.49212 | 1.1445 | 1.1445 | 1.1521 | 1.1521 | 0.4222 | 0.4222 | 0.42321 | 0.42321 | 1.0512 | 1.0512 | 1.0667 | 1.0667 | 0.42453 | 0.42453 | 0.43256 | 0.43256 | 1.1794 | 1.1794 | 1.1603 | 1.1603 | 0.4161 | 0.4161 | 0.43828 | 0.43828 | 1.0547 | 1.0547 | 1.1046 | 1.1046 | 0.38965 | 0.38965 | 0.45178 | 0.45178 | 0.97018 | 0.97018 | 0.98833 | 0.98833 | 0.56666 | 0.56666 | 0.61399 | 0.61399 | 1.1266 | 1.1266 | 1.1018 | 1.1018 | 0.3889 | 0.3889 | 0.41578 | 0.41578 | 1.0976 | 1.0976 | 1.0948 | 1.0948 | 0.41674 | 0.41674 | 0.44071 | 0.44071 | 1.06 | 1.06 | 1.0871 | 1.0871 | 0.43336 | 0.43336 | 0.44871 | 0.44871 | 1.0622 | 1.0622 | 1.1138 | 1.1138 | 0.3955 | 0.3955 | 0.42878 | 0.42878 | 1.0798 | 1.0798 | 1.0921 | 1.0921 | 0.4021 | 0.4021 | 0.43468 | 0.43468 | 1.0657 | 1.0657 | 1.0508 | 1.0508 | 0.41247 | 0.41247 | 0.42413 | 0.42413 | 1.0531 | 1.0531 | 1.0525 | 1.0525 | 0.47443 | 0.47443 | 0.48573 | 0.48573 | 1.4178 | 1.4178 | 1.4265 | 1.4265 | 0.52638 | 0.52638 | 0.5299 | 0.5299 | 1.3408 | 1.3408 | 1.356 | 1.356 | 0.53082 | 0.53082 | 0.54322 | 0.54322 | 1.4919 | 1.4919 | 1.4696 | 1.4696 | 0.51982 | 0.51982 | 0.54845 | 0.54845 | 1.3558 | 1.3558 | 1.4158 | 1.4158 | 0.50504 | 0.50504 | 0.5782 | 0.5782 | 1.2507 | 1.2507 | 1.2734 | 1.2734 | 0.72886 | 0.72886 | 0.78681 | 0.78681 | 1.4687 | 1.4687 | 1.4316 | 1.4316 | 0.51673 | 0.51673 | 0.5546 | 0.5546 | 1.4112 | 1.4112 | 1.3973 | 1.3973 | 0.53358 | 0.53358 | 0.56004 | 0.56004 | 1.3392 | 1.3392 | 1.3713 | 1.3713 | 0.55344 | 0.55344 | 0.57663 | 0.57663 | 1.3622 | 1.3622 | 1.4221 | 1.4221 | 0.50899 | 0.50899 | 0.54898 | 0.54898 | 1.3506 | 1.3506 | 1.364 | 1.364 | 0.51402 | 0.51402 | 0.55222 | 0.55222 | 1.3452 | 1.3452 | 1.3324 | 1.3324 | 0.51972 | 0.51972 | 0.5389 | 0.5389 | 1.3189 | 1.3189 | 1.3174 | 1.3174 | 0.58986 | 0.58986 | 0.60574 | 0.60574 | 1.4248 | 1.4248 | 1.4335 | 1.4335 | 0.52921 | 0.52921 | 0.53285 | 0.53285 | 1.348 | 1.348 | 1.363 | 1.363 | 0.5331 | 0.5331 | 0.54563 | 0.54563 | 1.4789 | 1.4789 | 1.4568 | 1.4568 | 0.51533 | 0.51533 | 0.54365 | 0.54365 | 1.3438 | 1.3438 | 1.4033 | 1.4033 | 0.50068 | 0.50068 | 0.57316 | 0.57316 | 1.2398 | 1.2398 | 1.2624 | 1.2624 | 0.72237 | 0.72237 | 0.77984 | 0.77984 | 1.4557 | 1.4557 | 1.419 | 1.419 | 0.51226 | 0.51226 | 0.54973 | 0.54973 | 1.3989 | 1.3989 | 1.3851 | 1.3851 | 0.52897 | 0.52897 | 0.55524 | 0.55524 | 1.3277 | 1.3277 | 1.3596 | 1.3596 | 0.54853 | 0.54853 | 0.57167 | 0.57167 | 1.3514 | 1.3514 | 1.411 | 1.411 | 0.50486 | 0.50486 | 0.54458 | 0.54458 | 1.3399 | 1.3399 | 1.3531 | 1.3531 | 0.50979 | 0.50979 | 0.54782 | 0.54782 | 1.3346 | 1.3346 | 1.3219 | 1.3219 | 0.51565 | 0.51565 | 0.53473 | 0.53473 | 1.3087 | 1.3087 | 1.3072 | 1.3072 | 0.58513 | 0.58513 | 0.60088 | 0.60088 | 1.4139 | 1.4139 | 1.4226 | 1.4226 | 0.52517 | 0.52517 | 0.52879 | 0.52879 | 1.3371 | 1.3371 | 1.3519 | 1.3519 | 0.52877 | 0.52877 | 0.54117 | 0.54117 | 1.5937 | 1.5937 | 1.572 | 1.572 | 0.55781 | 0.55781 | 0.58622 | 0.58622 | [5 empty] | 28 | Pan de Azucar 220 | Pan de Azucar 220 | Cardones 220 | 1.0847 | 1.0847 | 1.1172 | 1.1172 | 0.44998 | 0.44998 | 0.4627 | 0.4627 | 0.95301 | 0.95301 | 0.98333 | 0.98333 | 0.62282 | 0.62282 | 0.62953 | 0.62953 | 1.0826 | 1.0826 | 1.1418 | 1.1418 | 0.42607 | 0.42607 | 0.4321 | 0.4321 | 1.0882 | 1.0882 | 1.1452 | 1.1452 | 0.4464 | 0.4464 | 0.44196 | 0.44196 | 1.098 | 1.098 | 1.1418 | 1.1418 | 0.46087 | 0.46087 | 0.47541 | 0.47541 | 1.1324 | 1.1324 | 1.1578 | 1.1578 | 0.45112 | 0.45112 | 0.45611 | 0.45611 | 1.1299 | 1.1299 | 1.1552 | 1.1552 | 0.46641 | 0.46641 | 0.48779 | 0.48779 | 1.099 | 1.099 | 1.1313 | 1.1313 | 0.45169 | 0.45169 | 0.46669 | 0.46669 | 1.0827 | 1.0827 | 1.1012 | 1.1012 | 0.51248 | 0.51248 | 0.52516 | 0.52516 | 1.1679 | 1.1679 | 1.1796 | 1.1796 | 0.43093 | 0.43093 | 0.43433 | 0.43433 | 1.1008 | 1.1008 | 1.1168 | 1.1168 | 0.44601 | 0.44601 | 0.45185 | 0.45185 | 1.1612 | 1.1612 | 1.1874 | 1.1874 | 0.45336 | 0.45336 | 0.47105 | 0.47105 | 1.0803 | 1.0803 | 1.1125 | 1.1125 | 0.4483 | 0.4483 | 0.46083 | 0.46083 | 0.94825 | 0.94825 | 0.97837 | 0.97837 | 0.61935 | 0.61935 | 0.62609 | 0.62609 | 1.0777 | 1.0777 | 1.1364 | 1.1364 | 0.42419 | 0.42419 | 0.43032 | 0.43032 | 1.0832 | 1.0832 | 1.1398 | 1.1398 | 0.44453 | 0.44453 | 0.44012 | 0.44012 | 1.0934 | 1.0934 | 1.1368 | 1.1368 | 0.45896 | 0.45896 | 0.47331 | 0.47331 | 1.1173 | 1.1173 | 1.1423 | 1.1423 | 0.44511 | 0.44511 | 0.45008 | 0.45008 | 1.1129 | 1.1129 | 1.1378 | 1.1378 | 0.45939 | 0.45939 | 0.48048 | 0.48048 | 1.0855 | 1.0855 | 1.1174 | 1.1174 | 0.44611 | 0.44611 | 0.46096 | 0.46096 | 1.0683 | 1.0683 | 1.0867 | 1.0867 | 0.50582 | 0.50582 | 0.51828 | 0.51828 | 1.446 | 1.446 | 1.4586 | 1.4586 | 0.54034 | 0.54034 | 0.54704 | 0.54704 | 1.3951 | 1.3951 | 1.413 | 1.413 | 0.55964 | 0.55964 | 0.56672 | 0.56672 | 1.4685 | 1.4685 | 1.4966 | 1.4966 | 0.56677 | 0.56677 | 0.58878 | 0.58878 | 1.3806 | 1.3806 | 1.4233 | 1.4233 | 0.57302 | 0.57302 | 0.58801 | 0.58801 | 1.2298 | 1.2298 | 1.2691 | 1.2691 | 0.79176 | 0.79176 | 0.80173 | 0.80173 | 1.3983 | 1.3983 | 1.472 | 1.472 | 0.56463 | 0.56463 | 0.57308 | 0.57308 | 1.386 | 1.386 | 1.4574 | 1.4574 | 0.56451 | 0.56451 | 0.56022 | 0.56022 | 1.3774 | 1.3774 | 1.4259 | 1.4259 | 0.59092 | 0.59092 | 0.60554 | 0.60554 | 1.4295 | 1.4295 | 1.4582 | 1.4582 | 0.5699 | 0.5699 | 0.57631 | 0.57631 | 1.3947 | 1.3947 | 1.424 | 1.424 | 0.58698 | 0.58698 | 0.61189 | 0.61189 | 1.3793 | 1.3793 | 1.4123 | 1.4123 | 0.56773 | 0.56773 | 0.58252 | 0.58252 | 1.3375 | 1.3375 | 1.357 | 1.357 | 0.63159 | 0.63159 | 0.64436 | 0.64436 | 1.4531 | 1.4531 | 1.4656 | 1.4656 | 0.54336 | 0.54336 | 0.55017 | 0.55017 | 1.4019 | 1.4019 | 1.4199 | 1.4199 | 0.56208 | 0.56208 | 0.56917 | 0.56917 | 1.4556 | 1.4556 | 1.4835 | 1.4835 | 0.56177 | 0.56177 | 0.58364 | 0.58364 | 1.3684 | 1.3684 | 1.4106 | 1.4106 | 0.56803 | 0.56803 | 0.58283 | 0.58283 | 1.2191 | 1.2191 | 1.258 | 1.258 | 0.78473 | 0.78473 | 0.79465 | 0.79465 | 1.386 | 1.386 | 1.4589 | 1.4589 | 0.55964 | 0.55964 | 0.56807 | 0.56807 | 1.3738 | 1.3738 | 1.4445 | 1.4445 | 0.55966 | 0.55966 | 0.55541 | 0.55541 | 1.3657 | 1.3657 | 1.4136 | 1.4136 | 0.58585 | 0.58585 | 0.60028 | 0.60028 | 1.4183 | 1.4183 | 1.4467 | 1.4467 | 0.56539 | 0.56539 | 0.57171 | 0.57171 | 1.3836 | 1.3836 | 1.4125 | 1.4125 | 0.58223 | 0.58223 | 0.60694 | 0.60694 | 1.3683 | 1.3683 | 1.4011 | 1.4011 | 0.56328 | 0.56328 | 0.57792 | 0.57792 | 1.3272 | 1.3272 | 1.3465 | 1.3465 | 0.62656 | 0.62656 | 0.63929 | 0.63929 | 1.4419 | 1.4419 | 1.4543 | 1.4543 | 0.53919 | 0.53919 | 0.54589 | 0.54589 | 1.3905 | 1.3905 | 1.4084 | 1.4084 | 0.55746 | 0.55746 | 0.56449 | 0.56449 | 1.5698 | 1.5698 | 1.6004 | 1.6004 | 0.60413 | 0.60413 | 0.62982 | 0.62982
|  |  | 29 | Don Goyo 220 | Don Goyo 220 | Cardones 220 | 1.1251 | 1.1251 | 1.1365 | 1.1365 | 0.46606 | 0.46606 | 0.46203 | 0.46203 | 0.98199 | 0.98199 | 0.98452 | 0.98452 | 0.60549 | 0.60549 | 0.61238 | 0.61238 | 1.1146 | 1.1146 | 1.1092 | 1.1092 | 0.43318 | 0.43318 | 0.44233 | 0.44233 | 1.132 | 1.132 | 1.1164 | 1.1164 | 0.45254 | 0.45254 | 0.44664 | 0.44664 | 1.0941 | 1.0941 | 1.0858 | 1.0858 | 0.48297 | 0.48297 | 0.47552 | 0.47552 | 1.1228 | 1.1228 | 1.1247 | 1.1247 | 0.43923 | 0.43923 | 0.4603 | 0.4603 | 1.132 | 1.132 | 1.1509 | 1.1509 | 0.51368 | 0.51368 | 0.50469 | 0.50469 | 1.1461 | 1.1461 | 1.1429 | 1.1429 | 0.4923 | 0.4923 | 0.49502 | 0.49502 | 1.101 | 1.101 | 1.1038 | 1.1038 | 0.53582 | 0.53582 | 0.53944 | 0.53944 | 1.1554 | 1.1554 | 1.1616 | 1.1616 | 0.46303 | 0.46303 | 0.45854 | 0.45854 | 1.1256 | 1.1256 | 1.1441 | 1.1441 | 0.45276 | 0.45276 | 0.46219 | 0.46219 | 1.1915 | 1.1915 | 1.1835 | 1.1835 | 0.48567 | 0.48567 | 0.48117 | 0.48117 | 1.1203 | 1.1203 | 1.1316 | 1.1316 | 0.46407 | 0.46407 | 0.46009 | 0.46009 | 0.97708 | 0.97708 | 0.9796 | 0.9796 | 0.60238 | 0.60238 | 0.60926 | 0.60926 | 1.1095 | 1.1095 | 1.104 | 1.104 | 0.43127 | 0.43127 | 0.44039 | 0.44039 | 1.1267 | 1.1267 | 1.1112 | 1.1112 | 0.4505 | 0.4505 | 0.44462 | 0.44462 | 1.0893 | 1.0893 | 1.081 | 1.081 | 0.48086 | 0.48086 | 0.47332 | 0.47332 | 1.1079 | 1.1079 | 1.1098 | 1.1098 | 0.43346 | 0.43346 | 0.45425 | 0.45425 | 1.1153 | 1.1153 | 1.1339 | 1.1339 | 0.50587 | 0.50587 | 0.49701 | 0.49701 | 1.1321 | 1.1321 | 1.1288 | 1.1288 | 0.48627 | 0.48627 | 0.48894 | 0.48894 | 1.0865 | 1.0865 | 1.0893 | 1.0893 | 0.52886 | 0.52886 | 0.53244 | 0.53244 | 1.4358 | 1.4358 | 1.4418 | 1.4418 | 0.57973 | 0.57973 | 0.57493 | 0.57493 | 1.4281 | 1.4281 | 1.4493 | 1.4493 | 0.56751 | 0.56751 | 0.58039 | 0.58039 | 1.5001 | 1.5001 | 1.492 | 1.492 | 0.6064 | 0.6064 | 0.60111 | 0.60111 | 1.4328 | 1.4328 | 1.4472 | 1.4472 | 0.59411 | 0.59411 | 0.59072 | 0.59072 | 1.2589 | 1.2589 | 1.2628 | 1.2628 | 0.77931 | 0.77931 | 0.78553 | 0.78553 | 1.4434 | 1.4434 | 1.4346 | 1.4346 | 0.5649 | 0.5649 | 0.57369 | 0.57369 | 1.4405 | 1.4405 | 1.4244 | 1.4244 | 0.5732 | 0.5732 | 0.56642 | 0.56642 | 1.3679 | 1.3679 | 1.3602 | 1.3602 | 0.6128 | 0.6128 | 0.60435 | 0.60435 | 1.4109 | 1.4109 | 1.414 | 1.414 | 0.55261 | 0.55261 | 0.57886 | 0.57886 | 1.3991 | 1.3991 | 1.4171 | 1.4171 | 0.63915 | 0.63915 | 0.62953 | 0.62953 | 1.4239 | 1.4239 | 1.4224 | 1.4224 | 0.61274 | 0.61274 | 0.61484 | 0.61484 | 1.3578 | 1.3578 | 1.3636 | 1.3636 | 0.65729 | 0.65729 | 0.66112 | 0.66112 | 1.443 | 1.443 | 1.4489 | 1.4489 | 0.58281 | 0.58281 | 0.57803 | 0.57803 | 1.4351 | 1.4351 | 1.4563 | 1.4563 | 0.56993 | 0.56993 | 0.5829 | 0.5829 | 1.4869 | 1.4869 | 1.4789 | 1.4789 | 0.60124 | 0.60124 | 0.59598 | 0.59598 | 1.42 | 1.42 | 1.4343 | 1.4343 | 0.58881 | 0.58881 | 0.58547 | 0.58547 | 1.248 | 1.248 | 1.2519 | 1.2519 | 0.77253 | 0.77253 | 0.77871 | 0.77871 | 1.4306 | 1.4306 | 1.4218 | 1.4218 | 0.55993 | 0.55993 | 0.56866 | 0.56866 | 1.4278 | 1.4278 | 1.4118 | 1.4118 | 0.5682 | 0.5682 | 0.56146 | 0.56146 | 1.3561 | 1.3561 | 1.3484 | 1.3484 | 0.6075 | 0.6075 | 0.59905 | 0.59905 | 1.3997 | 1.3997 | 1.4028 | 1.4028 | 0.54815 | 0.54815 | 0.57419 | 0.57419 | 1.3877 | 1.3877 | 1.4056 | 1.4056 | 0.63407 | 0.63407 | 0.62453 | 0.62453 | 1.4127 | 1.4127 | 1.4112 | 1.4112 | 0.60788 | 0.60788 | 0.61001 | 0.61001 | 1.3472 | 1.3472 | 1.3529 | 1.3529 | 0.65206 | 0.65206 | 0.65585 | 0.65585 | 1.4318 | 1.4318 | 1.4377 | 1.4377 | 0.57822 | 0.57822 | 0.57349 | 0.57349 | 1.4235 | 1.4235 | 1.4443 | 1.4443 | 0.56522 | 0.56522 | 0.57807 | 0.57807 | 1.6017 | 1.6017 | 1.5924 | 1.5924 | 0.6538 | 0.6538 | 0.64738 | 0.64738 | [5 empty] | 29 | Don Goyo 220 | Don Goyo 220 | Cardones 220 | 1.1421 | 1.1421 | 1.0919 | 1.0919 | 0.4622 | 0.4622 | 0.42706 | 0.42706 | 0.98425 | 0.98425 | 0.94062 | 0.94062 | 0.61052 | 0.61052 | 0.54031 | 0.54031 | 1.0939 | 1.0939 | 1.0381 | 1.0381 | 0.42945 | 0.42945 | 0.37818 | 0.37818 | 1.1145 | 1.1145 | 1.059 | 1.059 | 0.44483 | 0.44483 | 0.39393 | 0.39393 | 1.0777 | 1.0777 | 1.0337 | 1.0337 | 0.46333 | 0.46333 | 0.41738 | 0.41738 | 1.1133 | 1.1133 | 1.0812 | 1.0812 | 0.44973 | 0.44973 | 0.40575 | 0.40575 | 1.1446 | 1.1446 | 1.1145 | 1.1145 | 0.48091 | 0.48091 | 0.43166 | 0.43166 | 1.1419 | 1.1419 | 1.0997 | 1.0997 | 0.49712 | 0.49712 | 0.46242 | 0.46242 | 1.1055 | 1.1055 | 1.0856 | 1.0856 | 0.52855 | 0.52855 | 0.50516 | 0.50516 | 1.1664 | 1.1664 | 1.1563 | 1.1563 | 0.44971 | 0.44971 | 0.43263 | 0.43263 | 1.1263 | 1.1263 | 1.1097 | 1.1097 | 0.4535 | 0.4535 | 0.4284 | 0.4284 | 1.1855 | 1.1855 | 1.1762 | 1.1762 | 0.47229 | 0.47229 | 0.42886 | 0.42886 | 1.1373 | 1.1373 | 1.0874 | 1.0874 | 0.46027 | 0.46027 | 0.42529 | 0.42529 | 0.97925 | 0.97925 | 0.93576 | 0.93576 | 0.60735 | 0.60735 | 0.53753 | 0.53753 | 1.0888 | 1.0888 | 1.0333 | 1.0333 | 0.42764 | 0.42764 | 0.37661 | 0.37661 | 1.1093 | 1.1093 | 1.0543 | 1.0543 | 0.44281 | 0.44281 | 0.39219 | 0.39219 | 1.0727 | 1.0727 | 1.0288 | 1.0288 | 0.46119 | 0.46119 | 0.41542 | 0.41542 | 1.0985 | 1.0985 | 1.0669 | 1.0669 | 0.44379 | 0.44379 | 0.40043 | 0.40043 | 1.1276 | 1.1276 | 1.098 | 1.098 | 0.47358 | 0.47358 | 0.42511 | 0.42511 | 1.1278 | 1.1278 | 1.086 | 1.086 | 0.49103 | 0.49103 | 0.45675 | 0.45675 | 1.0909 | 1.0909 | 1.0712 | 1.0712 | 0.52169 | 0.52169 | 0.49864 | 0.49864 | 1.4473 | 1.4473 | 1.4372 | 1.4372 | 0.56407 | 0.56407 | 0.54316 | 0.54316 | 1.4288 | 1.4288 | 1.4136 | 1.4136 | 0.56917 | 0.56917 | 0.5387 | 0.5387 | 1.4927 | 1.4927 | 1.4822 | 1.4822 | 0.58874 | 0.58874 | 0.53572 | 0.53572 | 1.4544 | 1.4544 | 1.3919 | 1.3919 | 0.59032 | 0.59032 | 0.54253 | 0.54253 | 1.2636 | 1.2636 | 1.207 | 1.207 | 0.7802 | 0.7802 | 0.6873 | 0.6873 | 1.415 | 1.415 | 1.3413 | 1.3413 | 0.55939 | 0.55939 | 0.49546 | 0.49546 | 1.4233 | 1.4233 | 1.3518 | 1.3518 | 0.5616 | 0.5616 | 0.49799 | 0.49799 | 1.3507 | 1.3507 | 1.2923 | 1.2923 | 0.58874 | 0.58874 | 0.52983 | 0.52983 | 1.4037 | 1.4037 | 1.3625 | 1.3625 | 0.56486 | 0.56486 | 0.51129 | 0.51129 | 1.4086 | 1.4086 | 1.3698 | 1.3698 | 0.60189 | 0.60189 | 0.54131 | 0.54131 | 1.4166 | 1.4166 | 1.3659 | 1.3659 | 0.61294 | 0.61294 | 0.57112 | 0.57112 | 1.3644 | 1.3644 | 1.3399 | 1.3399 | 0.64746 | 0.64746 | 0.61867 | 0.61867 | 1.4545 | 1.4545 | 1.4445 | 1.4445 | 0.56715 | 0.56715 | 0.54619 | 0.54619 | 1.4359 | 1.4359 | 1.421 | 1.421 | 0.57166 | 0.57166 | 0.54109 | 0.54109 | 1.4797 | 1.4797 | 1.4692 | 1.4692 | 0.58373 | 0.58373 | 0.53114 | 0.53114 | 1.4415 | 1.4415 | 1.3796 | 1.3796 | 0.58508 | 0.58508 | 0.53773 | 0.53773 | 1.2526 | 1.2526 | 1.1965 | 1.1965 | 0.77341 | 0.77341 | 0.68134 | 0.68134 | 1.4025 | 1.4025 | 1.3294 | 1.3294 | 0.55451 | 0.55451 | 0.49114 | 0.49114 | 1.4108 | 1.4108 | 1.34 | 1.34 | 0.55669 | 0.55669 | 0.49366 | 0.49366 | 1.3389 | 1.3389 | 1.2809 | 1.2809 | 0.58357 | 0.58357 | 0.52518 | 0.52518 | 1.3926 | 1.3926 | 1.3516 | 1.3516 | 0.56035 | 0.56035 | 0.50714 | 0.50714 | 1.3972 | 1.3972 | 1.3586 | 1.3586 | 0.59712 | 0.59712 | 0.53699 | 0.53699 | 1.4056 | 1.4056 | 1.3554 | 1.3554 | 0.60808 | 0.60808 | 0.56662 | 0.56662 | 1.3537 | 1.3537 | 1.3296 | 1.3296 | 0.64231 | 0.64231 | 0.61369 | 0.61369 | 1.4432 | 1.4432 | 1.4333 | 1.4333 | 0.56271 | 0.56271 | 0.54195 | 0.54195 | 1.4242 | 1.4242 | 1.4095 | 1.4095 | 0.56695 | 0.56695 | 0.53664 | 0.53664 | 1.5965 | 1.5965 | 1.5832 | 1.5832 | 0.63502 | 0.63502 | 0.57703 | 0.57703 | [5 empty] | 29 | Don Goyo 220 | Don Goyo 220 | Cardones 220 | 1.0905 | 1.0905 | 1.0583 | 1.0583 | 0.39181 | 0.39181 | 0.3822 | 0.3822 | 0.95042 | 0.95042 | 0.94703 | 0.94703 | 0.50762 | 0.50762 | 0.52972 | 0.52972 | 1.0453 | 1.0453 | 1.0432 | 1.0432 | 0.3486 | 0.3486 | 0.36305 | 0.36305 | 1.0697 | 1.0697 | 1.0661 | 1.0661 | 0.35847 | 0.35847 | 0.36972 | 0.36972 | 1.0661 | 1.0661 | 1.0868 | 1.0868 | 0.38875 | 0.38875 | 0.40586 | 0.40586 | 1.0912 | 1.0912 | 1.0746 | 1.0746 | 0.37973 | 0.37973 | 0.38851 | 0.38851 | 1.1135 | 1.1135 | 1.1049 | 1.1049 | 0.40208 | 0.40208 | 0.39563 | 0.39563 | 1.1164 | 1.1164 | 1.0861 | 1.0861 | 0.4218 | 0.4218 | 0.41171 | 0.41171 | 1.0766 | 1.0766 | 1.0433 | 1.0433 | 0.4733 | 0.4733 | 0.46271 | 0.46271 | 1.145 | 1.145 | 1.1129 | 1.1129 | 0.42291 | 0.42291 | 0.40508 | 0.40508 | 1.0835 | 1.0835 | 1.0379 | 1.0379 | 0.41331 | 0.41331 | 0.39933 | 0.39933 | 1.1662 | 1.1662 | 1.1609 | 1.1609 | 0.38442 | 0.38442 | 0.3881 | 0.3881 | 1.0862 | 1.0862 | 1.0543 | 1.0543 | 0.39029 | 0.39029 | 0.3808 | 0.3808 | 0.9454 | 0.9454 | 0.94185 | 0.94185 | 0.50497 | 0.50497 | 0.5269 | 0.5269 | 1.0405 | 1.0405 | 1.0385 | 1.0385 | 0.34717 | 0.34717 | 0.36158 | 0.36158 | 1.0649 | 1.0649 | 1.0614 | 1.0614 | 0.35695 | 0.35695 | 0.36814 | 0.36814 | 1.0611 | 1.0611 | 1.0819 | 1.0819 | 0.38694 | 0.38694 | 0.40401 | 0.40401 | 1.0768 | 1.0768 | 1.0603 | 1.0603 | 0.37483 | 0.37483 | 0.38342 | 0.38342 | 1.0971 | 1.0971 | 1.0884 | 1.0884 | 0.39603 | 0.39603 | 0.38955 | 0.38955 | 1.1026 | 1.1026 | 1.0727 | 1.0727 | 0.41663 | 0.41663 | 0.40661 | 0.40661 | 1.0623 | 1.0623 | 1.0294 | 1.0294 | 0.46721 | 0.46721 | 0.45674 | 0.45674 | 1.4289 | 1.4289 | 1.3913 | 1.3913 | 0.52824 | 0.52824 | 0.50528 | 0.50528 | 1.3856 | 1.3856 | 1.3283 | 1.3283 | 0.51948 | 0.51948 | 0.50491 | 0.50491 | 1.4714 | 1.4714 | 1.4673 | 1.4673 | 0.48428 | 0.48428 | 0.4911 | 0.4911 | 1.3949 | 1.3949 | 1.3592 | 1.3592 | 0.49633 | 0.49633 | 0.48968 | 0.48968 | 1.2205 | 1.2205 | 1.2171 | 1.2171 | 0.64795 | 0.64795 | 0.67627 | 0.67627 | 1.3605 | 1.3605 | 1.3636 | 1.3636 | 0.45911 | 0.45911 | 0.47822 | 0.47822 | 1.3695 | 1.3695 | 1.3705 | 1.3705 | 0.45733 | 0.45733 | 0.47432 | 0.47432 | 1.3339 | 1.3339 | 1.3539 | 1.3539 | 0.49627 | 0.49627 | 0.51862 | 0.51862 | 1.3818 | 1.3818 | 1.3653 | 1.3653 | 0.48109 | 0.48109 | 0.49382 | 0.49382 | 1.3725 | 1.3725 | 1.3627 | 1.3627 | 0.50631 | 0.50631 | 0.50192 | 0.50192 | 1.3914 | 1.3914 | 1.3555 | 1.3555 | 0.52619 | 0.52619 | 0.51618 | 0.51618 | 1.3351 | 1.3351 | 1.2978 | 1.2978 | 0.58221 | 0.58221 | 0.57022 | 0.57022 | 1.4364 | 1.4364 | 1.3988 | 1.3988 | 0.53107 | 0.53107 | 0.508 | 0.508 | 1.3931 | 1.3931 | 1.3357 | 1.3357 | 0.52177 | 0.52177 | 0.50737 | 0.50737 | 1.4584 | 1.4584 | 1.4544 | 1.4544 | 0.48011 | 0.48011 | 0.48688 | 0.48688 | 1.3827 | 1.3827 | 1.3473 | 1.3473 | 0.49198 | 0.49198 | 0.48542 | 0.48542 | 1.2098 | 1.2098 | 1.2063 | 1.2063 | 0.6423 | 0.6423 | 0.67034 | 0.67034 | 1.3484 | 1.3484 | 1.3515 | 1.3515 | 0.45512 | 0.45512 | 0.47407 | 0.47407 | 1.3575 | 1.3575 | 1.3586 | 1.3586 | 0.45337 | 0.45337 | 0.47021 | 0.47021 | 1.3222 | 1.3222 | 1.3421 | 1.3421 | 0.49191 | 0.49191 | 0.51407 | 0.51407 | 1.3707 | 1.3707 | 1.3544 | 1.3544 | 0.47711 | 0.47711 | 0.48982 | 0.48982 | 1.3613 | 1.3613 | 1.3516 | 1.3516 | 0.50223 | 0.50223 | 0.49795 | 0.49795 | 1.3806 | 1.3806 | 1.345 | 1.345 | 0.52202 | 0.52202 | 0.51217 | 0.51217 | 1.3248 | 1.3248 | 1.2878 | 1.2878 | 0.57749 | 0.57749 | 0.56563 | 0.56563 | 1.4253 | 1.4253 | 1.388 | 1.388 | 0.52698 | 0.52698 | 0.50414 | 0.50414 | 1.3818 | 1.3818 | 1.3249 | 1.3249 | 0.51747 | 0.51747 | 0.50328 | 0.50328 | 1.5673 | 1.5673 | 1.5622 | 1.5622 | 0.52036 | 0.52036 | 0.52823 | 0.52823 | [5 empty] | 29 | Don Goyo 220 | Don Goyo 220 | Cardones 220 | 1.0356 | 1.0356 | 1.0529 | 1.0529 | 0.3822 | 0.3822 | 0.38207 | 0.38207 | 0.95171 | 0.95171 | 0.96781 | 0.96781 | 0.55382 | 0.55382 | 0.55914 | 0.55914 | 1.0708 | 1.0708 | 1.1008 | 1.1008 | 0.37553 | 0.37553 | 0.38769 | 0.38769 | 1.07 | 1.07 | 1.0869 | 1.0869 | 0.39454 | 0.39454 | 0.39921 | 0.39921 | 1.0619 | 1.0619 | 1.0434 | 1.0434 | 0.42573 | 0.42573 | 0.43267 | 0.43267 | 1.0516 | 1.0516 | 1.0598 | 1.0598 | 0.38982 | 0.38982 | 0.39371 | 0.39371 | 1.0844 | 1.0844 | 1.1045 | 1.1045 | 0.39977 | 0.39977 | 0.39526 | 0.39526 | 1.0731 | 1.0731 | 1.0783 | 1.0783 | 0.41748 | 0.41748 | 0.41578 | 0.41578 | 1.0426 | 1.0426 | 1.0491 | 1.0491 | 0.4714 | 0.4714 | 0.47414 | 0.47414 | 1.1044 | 1.1044 | 1.1446 | 1.1446 | 0.40591 | 0.40591 | 0.42043 | 0.42043 | 1.0371 | 1.0371 | 1.0536 | 1.0536 | 0.40573 | 0.40573 | 0.42048 | 0.42048 | 1.17 | 1.17 | 1.1969 | 1.1969 | 0.40105 | 0.40105 | 0.40175 | 0.40175 | 1.0318 | 1.0318 | 1.0488 | 1.0488 | 0.3809 | 0.3809 | 0.38077 | 0.38077 | 0.94653 | 0.94653 | 0.96269 | 0.96269 | 0.55094 | 0.55094 | 0.55614 | 0.55614 | 1.0661 | 1.0661 | 1.096 | 1.096 | 0.3741 | 0.3741 | 0.38616 | 0.38616 | 1.0652 | 1.0652 | 1.0819 | 1.0819 | 0.39287 | 0.39287 | 0.39757 | 0.39757 | 1.0572 | 1.0572 | 1.039 | 1.039 | 0.42377 | 0.42377 | 0.43067 | 0.43067 | 1.0376 | 1.0376 | 1.0458 | 1.0458 | 0.38466 | 0.38466 | 0.38852 | 0.38852 | 1.0681 | 1.0681 | 1.0879 | 1.0879 | 0.39373 | 0.39373 | 0.38954 | 0.38954 | 1.0597 | 1.0597 | 1.065 | 1.065 | 0.41232 | 0.41232 | 0.41064 | 0.41064 | 1.0287 | 1.0287 | 1.0352 | 1.0352 | 0.46535 | 0.46535 | 0.46808 | 0.46808 | 1.3814 | 1.3814 | 1.4239 | 1.4239 | 0.50545 | 0.50545 | 0.52195 | 0.52195 | 1.3249 | 1.3249 | 1.3426 | 1.3426 | 0.51252 | 0.51252 | 0.52751 | 0.52751 | 1.4757 | 1.4757 | 1.5094 | 1.5094 | 0.50682 | 0.50682 | 0.50604 | 0.50604 | 1.3272 | 1.3272 | 1.3448 | 1.3448 | 0.4899 | 0.4899 | 0.49246 | 0.49246 | 1.2217 | 1.2217 | 1.2392 | 1.2392 | 0.702 | 0.702 | 0.71078 | 0.71078 | 1.3955 | 1.3955 | 1.4332 | 1.4332 | 0.49454 | 0.49454 | 0.5105 | 0.5105 | 1.3725 | 1.3725 | 1.3918 | 1.3918 | 0.50367 | 0.50367 | 0.51028 | 0.51028 | 1.326 | 1.326 | 1.3092 | 1.3092 | 0.54061 | 0.54061 | 0.54914 | 0.54914 | 1.3342 | 1.3342 | 1.3419 | 1.3419 | 0.49495 | 0.49495 | 0.49962 | 0.49962 | 1.339 | 1.339 | 1.3598 | 1.3598 | 0.50801 | 0.50801 | 0.50409 | 0.50409 | 1.3374 | 1.3374 | 1.3429 | 1.3429 | 0.52172 | 0.52172 | 0.5178 | 0.5178 | 1.2951 | 1.2951 | 1.3007 | 1.3007 | 0.58018 | 0.58018 | 0.58267 | 0.58267 | 1.3889 | 1.3889 | 1.4312 | 1.4312 | 0.50813 | 0.50813 | 0.52463 | 0.52463 | 1.3321 | 1.3321 | 1.3497 | 1.3497 | 0.51501 | 0.51501 | 0.52987 | 0.52987 | 1.4627 | 1.4627 | 1.4962 | 1.4962 | 0.50247 | 0.50247 | 0.50168 | 0.50168 | 1.3156 | 1.3156 | 1.333 | 1.333 | 0.48569 | 0.48569 | 0.48822 | 0.48822 | 1.2109 | 1.2109 | 1.2283 | 1.2283 | 0.6959 | 0.6959 | 0.70452 | 0.70452 | 1.3833 | 1.3833 | 1.4206 | 1.4206 | 0.49029 | 0.49029 | 0.50609 | 0.50609 | 1.3605 | 1.3605 | 1.3796 | 1.3796 | 0.49933 | 0.49933 | 0.50589 | 0.50589 | 1.3146 | 1.3146 | 1.298 | 1.298 | 0.53588 | 0.53588 | 0.54434 | 0.54434 | 1.3237 | 1.3237 | 1.3311 | 1.3311 | 0.49099 | 0.49099 | 0.49559 | 0.49559 | 1.3283 | 1.3283 | 1.3489 | 1.3489 | 0.50391 | 0.50391 | 0.49983 | 0.49983 | 1.3271 | 1.3271 | 1.3325 | 1.3325 | 0.51765 | 0.51765 | 0.51375 | 0.51375 | 1.2852 | 1.2852 | 1.2907 | 1.2907 | 0.57546 | 0.57546 | 0.57791 | 0.57791 | 1.3782 | 1.3782 | 1.4201 | 1.4201 | 0.50426 | 0.50426 | 0.52063 | 0.52063 | 1.3214 | 1.3214 | 1.3389 | 1.3389 | 0.51086 | 0.51086 | 0.52558 | 0.52558 | 1.5754 | 1.5754 | 1.6104 | 1.6104 | 0.54477 | 0.54477 | 0.54339 | 0.54339 | [5 empty] | 29 | Don Goyo 220 | Don Goyo 220 | Cardones 220 | 1.059 | 1.059 | 1.109 | 1.109 | 0.39099 | 0.39099 | 0.45348 | 0.45348 | 0.97516 | 0.97516 | 0.99333 | 0.99333 | 0.56983 | 0.56983 | 0.61738 | 0.61738 | 1.1317 | 1.1317 | 1.1068 | 1.1068 | 0.39044 | 0.39044 | 0.41754 | 0.41754 | 1.1026 | 1.1026 | 1.0998 | 1.0998 | 0.41853 | 0.41853 | 0.44253 | 0.44253 | 1.0644 | 1.0644 | 1.0916 | 1.0916 | 0.4355 | 0.4355 | 0.4506 | 0.4506 | 1.0765 | 1.0765 | 1.1289 | 1.1289 | 0.40075 | 0.40075 | 0.43452 | 0.43452 | 1.0964 | 1.0964 | 1.1089 | 1.1089 | 0.40813 | 0.40813 | 0.44137 | 0.44137 | 1.0789 | 1.0789 | 1.0639 | 1.0639 | 0.41763 | 0.41763 | 0.42945 | 0.42945 | 1.0672 | 1.0672 | 1.0666 | 1.0666 | 0.48065 | 0.48065 | 0.49212 | 0.49212 | 1.1445 | 1.1445 | 1.1521 | 1.1521 | 0.4222 | 0.4222 | 0.42321 | 0.42321 | 1.0512 | 1.0512 | 1.0667 | 1.0667 | 0.42453 | 0.42453 | 0.43256 | 0.43256 | 1.1794 | 1.1794 | 1.1603 | 1.1603 | 0.4161 | 0.4161 | 0.43828 | 0.43828 | 1.0547 | 1.0547 | 1.1046 | 1.1046 | 0.38965 | 0.38965 | 0.45178 | 0.45178 | 0.97018 | 0.97018 | 0.98833 | 0.98833 | 0.56666 | 0.56666 | 0.61399 | 0.61399 | 1.1266 | 1.1266 | 1.1018 | 1.1018 | 0.3889 | 0.3889 | 0.41578 | 0.41578 | 1.0976 | 1.0976 | 1.0948 | 1.0948 | 0.41674 | 0.41674 | 0.44071 | 0.44071 | 1.06 | 1.06 | 1.0871 | 1.0871 | 0.43336 | 0.43336 | 0.44871 | 0.44871 | 1.0622 | 1.0622 | 1.1138 | 1.1138 | 0.3955 | 0.3955 | 0.42878 | 0.42878 | 1.0798 | 1.0798 | 1.0921 | 1.0921 | 0.4021 | 0.4021 | 0.43468 | 0.43468 | 1.0657 | 1.0657 | 1.0508 | 1.0508 | 0.41247 | 0.41247 | 0.42413 | 0.42413 | 1.0531 | 1.0531 | 1.0525 | 1.0525 | 0.47443 | 0.47443 | 0.48573 | 0.48573 | 1.4178 | 1.4178 | 1.4265 | 1.4265 | 0.52638 | 0.52638 | 0.5299 | 0.5299 | 1.3408 | 1.3408 | 1.356 | 1.356 | 0.53082 | 0.53082 | 0.54322 | 0.54322 | 1.4919 | 1.4919 | 1.4696 | 1.4696 | 0.51982 | 0.51982 | 0.54845 | 0.54845 | 1.3558 | 1.3558 | 1.4158 | 1.4158 | 0.50504 | 0.50504 | 0.5782 | 0.5782 | 1.2507 | 1.2507 | 1.2734 | 1.2734 | 0.72886 | 0.72886 | 0.78681 | 0.78681 | 1.4687 | 1.4687 | 1.4316 | 1.4316 | 0.51673 | 0.51673 | 0.5546 | 0.5546 | 1.4112 | 1.4112 | 1.3973 | 1.3973 | 0.53358 | 0.53358 | 0.56004 | 0.56004 | 1.3392 | 1.3392 | 1.3713 | 1.3713 | 0.55344 | 0.55344 | 0.57663 | 0.57663 | 1.3622 | 1.3622 | 1.4221 | 1.4221 | 0.50899 | 0.50899 | 0.54898 | 0.54898 | 1.3506 | 1.3506 | 1.364 | 1.364 | 0.51402 | 0.51402 | 0.55222 | 0.55222 | 1.3452 | 1.3452 | 1.3324 | 1.3324 | 0.51972 | 0.51972 | 0.5389 | 0.5389 | 1.3189 | 1.3189 | 1.3174 | 1.3174 | 0.58986 | 0.58986 | 0.60574 | 0.60574 | 1.4248 | 1.4248 | 1.4335 | 1.4335 | 0.52921 | 0.52921 | 0.53285 | 0.53285 | 1.348 | 1.348 | 1.363 | 1.363 | 0.5331 | 0.5331 | 0.54563 | 0.54563 | 1.4789 | 1.4789 | 1.4568 | 1.4568 | 0.51533 | 0.51533 | 0.54365 | 0.54365 | 1.3438 | 1.3438 | 1.4033 | 1.4033 | 0.50068 | 0.50068 | 0.57316 | 0.57316 | 1.2398 | 1.2398 | 1.2624 | 1.2624 | 0.72237 | 0.72237 | 0.77984 | 0.77984 | 1.4557 | 1.4557 | 1.419 | 1.419 | 0.51226 | 0.51226 | 0.54973 | 0.54973 | 1.3989 | 1.3989 | 1.3851 | 1.3851 | 0.52897 | 0.52897 | 0.55524 | 0.55524 | 1.3277 | 1.3277 | 1.3596 | 1.3596 | 0.54853 | 0.54853 | 0.57167 | 0.57167 | 1.3514 | 1.3514 | 1.411 | 1.411 | 0.50486 | 0.50486 | 0.54458 | 0.54458 | 1.3399 | 1.3399 | 1.3531 | 1.3531 | 0.50979 | 0.50979 | 0.54782 | 0.54782 | 1.3346 | 1.3346 | 1.3219 | 1.3219 | 0.51565 | 0.51565 | 0.53473 | 0.53473 | 1.3087 | 1.3087 | 1.3072 | 1.3072 | 0.58513 | 0.58513 | 0.60088 | 0.60088 | 1.4139 | 1.4139 | 1.4226 | 1.4226 | 0.52517 | 0.52517 | 0.52879 | 0.52879 | 1.3371 | 1.3371 | 1.3519 | 1.3519 | 0.52877 | 0.52877 | 0.54117 | 0.54117 | 1.5937 | 1.5937 | 1.572 | 1.572 | 0.55781 | 0.55781 | 0.58622 | 0.58622 | [5 empty] | 29 | Don Goyo 220 | Don Goyo 220 | Cardones 220 | 1.0847 | 1.0847 | 1.1172 | 1.1172 | 0.44998 | 0.44998 | 0.4627 | 0.4627 | 0.95301 | 0.95301 | 0.98333 | 0.98333 | 0.62282 | 0.62282 | 0.62953 | 0.62953 | 1.0826 | 1.0826 | 1.1418 | 1.1418 | 0.42607 | 0.42607 | 0.4321 | 0.4321 | 1.0882 | 1.0882 | 1.1452 | 1.1452 | 0.4464 | 0.4464 | 0.44196 | 0.44196 | 1.098 | 1.098 | 1.1418 | 1.1418 | 0.46087 | 0.46087 | 0.47541 | 0.47541 | 1.1324 | 1.1324 | 1.1578 | 1.1578 | 0.45112 | 0.45112 | 0.45611 | 0.45611 | 1.1299 | 1.1299 | 1.1552 | 1.1552 | 0.46641 | 0.46641 | 0.48779 | 0.48779 | 1.099 | 1.099 | 1.1313 | 1.1313 | 0.45169 | 0.45169 | 0.46669 | 0.46669 | 1.0827 | 1.0827 | 1.1012 | 1.1012 | 0.51248 | 0.51248 | 0.52516 | 0.52516 | 1.1679 | 1.1679 | 1.1796 | 1.1796 | 0.43093 | 0.43093 | 0.43433 | 0.43433 | 1.1008 | 1.1008 | 1.1168 | 1.1168 | 0.44601 | 0.44601 | 0.45185 | 0.45185 | 1.1612 | 1.1612 | 1.1874 | 1.1874 | 0.45336 | 0.45336 | 0.47105 | 0.47105 | 1.0803 | 1.0803 | 1.1125 | 1.1125 | 0.4483 | 0.4483 | 0.46083 | 0.46083 | 0.94825 | 0.94825 | 0.97837 | 0.97837 | 0.61935 | 0.61935 | 0.62609 | 0.62609 | 1.0777 | 1.0777 | 1.1364 | 1.1364 | 0.42419 | 0.42419 | 0.43032 | 0.43032 | 1.0832 | 1.0832 | 1.1398 | 1.1398 | 0.44453 | 0.44453 | 0.44012 | 0.44012 | 1.0934 | 1.0934 | 1.1368 | 1.1368 | 0.45896 | 0.45896 | 0.47331 | 0.47331 | 1.1173 | 1.1173 | 1.1423 | 1.1423 | 0.44511 | 0.44511 | 0.45008 | 0.45008 | 1.1129 | 1.1129 | 1.1378 | 1.1378 | 0.45939 | 0.45939 | 0.48048 | 0.48048 | 1.0855 | 1.0855 | 1.1174 | 1.1174 | 0.44611 | 0.44611 | 0.46096 | 0.46096 | 1.0683 | 1.0683 | 1.0867 | 1.0867 | 0.50582 | 0.50582 | 0.51828 | 0.51828 | 1.446 | 1.446 | 1.4586 | 1.4586 | 0.54034 | 0.54034 | 0.54704 | 0.54704 | 1.3951 | 1.3951 | 1.413 | 1.413 | 0.55964 | 0.55964 | 0.56672 | 0.56672 | 1.4685 | 1.4685 | 1.4966 | 1.4966 | 0.56677 | 0.56677 | 0.58878 | 0.58878 | 1.3806 | 1.3806 | 1.4233 | 1.4233 | 0.57302 | 0.57302 | 0.58801 | 0.58801 | 1.2298 | 1.2298 | 1.2691 | 1.2691 | 0.79176 | 0.79176 | 0.80173 | 0.80173 | 1.3983 | 1.3983 | 1.472 | 1.472 | 0.56463 | 0.56463 | 0.57308 | 0.57308 | 1.386 | 1.386 | 1.4574 | 1.4574 | 0.56451 | 0.56451 | 0.56022 | 0.56022 | 1.3774 | 1.3774 | 1.4259 | 1.4259 | 0.59092 | 0.59092 | 0.60554 | 0.60554 | 1.4295 | 1.4295 | 1.4582 | 1.4582 | 0.5699 | 0.5699 | 0.57631 | 0.57631 | 1.3947 | 1.3947 | 1.424 | 1.424 | 0.58698 | 0.58698 | 0.61189 | 0.61189 | 1.3793 | 1.3793 | 1.4123 | 1.4123 | 0.56773 | 0.56773 | 0.58252 | 0.58252 | 1.3375 | 1.3375 | 1.357 | 1.357 | 0.63159 | 0.63159 | 0.64436 | 0.64436 | 1.4531 | 1.4531 | 1.4656 | 1.4656 | 0.54336 | 0.54336 | 0.55017 | 0.55017 | 1.4019 | 1.4019 | 1.4199 | 1.4199 | 0.56208 | 0.56208 | 0.56917 | 0.56917 | 1.4556 | 1.4556 | 1.4835 | 1.4835 | 0.56177 | 0.56177 | 0.58364 | 0.58364 | 1.3684 | 1.3684 | 1.4106 | 1.4106 | 0.56803 | 0.56803 | 0.58283 | 0.58283 | 1.2191 | 1.2191 | 1.258 | 1.258 | 0.78473 | 0.78473 | 0.79465 | 0.79465 | 1.386 | 1.386 | 1.4589 | 1.4589 | 0.55964 | 0.55964 | 0.56807 | 0.56807 | 1.3738 | 1.3738 | 1.4445 | 1.4445 | 0.55966 | 0.55966 | 0.55541 | 0.55541 | 1.3657 | 1.3657 | 1.4136 | 1.4136 | 0.58585 | 0.58585 | 0.60028 | 0.60028 | 1.4183 | 1.4183 | 1.4467 | 1.4467 | 0.56539 | 0.56539 | 0.57171 | 0.57171 | 1.3836 | 1.3836 | 1.4125 | 1.4125 | 0.58223 | 0.58223 | 0.60694 | 0.60694 | 1.3683 | 1.3683 | 1.4011 | 1.4011 | 0.56328 | 0.56328 | 0.57792 | 0.57792 | 1.3272 | 1.3272 | 1.3465 | 1.3465 | 0.62656 | 0.62656 | 0.63929 | 0.63929 | 1.4419 | 1.4419 | 1.4543 | 1.4543 | 0.53919 | 0.53919 | 0.54589 | 0.54589 | 1.3905 | 1.3905 | 1.4084 | 1.4084 | 0.55746 | 0.55746 | 0.56449 | 0.56449 | 1.5698 | 1.5698 | 1.6004 | 1.6004 | 0.60413 | 0.60413 | 0.62982 | 0.62982
|  |  | 30 | La Cebada 220 | La Cebada 220 | Cardones 220 | 1.1251 | 1.1251 | 1.1365 | 1.1365 | 0.46606 | 0.46606 | 0.46203 | 0.46203 | 0.98199 | 0.98199 | 0.98452 | 0.98452 | 0.60549 | 0.60549 | 0.61238 | 0.61238 | 1.1146 | 1.1146 | 1.1092 | 1.1092 | 0.43318 | 0.43318 | 0.44233 | 0.44233 | 1.132 | 1.132 | 1.1164 | 1.1164 | 0.45254 | 0.45254 | 0.44664 | 0.44664 | 1.0941 | 1.0941 | 1.0858 | 1.0858 | 0.48297 | 0.48297 | 0.47552 | 0.47552 | 1.1228 | 1.1228 | 1.1247 | 1.1247 | 0.43923 | 0.43923 | 0.4603 | 0.4603 | 1.132 | 1.132 | 1.1509 | 1.1509 | 0.51368 | 0.51368 | 0.50469 | 0.50469 | 1.1461 | 1.1461 | 1.1429 | 1.1429 | 0.4923 | 0.4923 | 0.49502 | 0.49502 | 1.101 | 1.101 | 1.1038 | 1.1038 | 0.53582 | 0.53582 | 0.53944 | 0.53944 | 1.1554 | 1.1554 | 1.1616 | 1.1616 | 0.46303 | 0.46303 | 0.45854 | 0.45854 | 1.1256 | 1.1256 | 1.1441 | 1.1441 | 0.45276 | 0.45276 | 0.46219 | 0.46219 | 1.1915 | 1.1915 | 1.1835 | 1.1835 | 0.48567 | 0.48567 | 0.48117 | 0.48117 | 1.1203 | 1.1203 | 1.1316 | 1.1316 | 0.46407 | 0.46407 | 0.46009 | 0.46009 | 0.97708 | 0.97708 | 0.9796 | 0.9796 | 0.60238 | 0.60238 | 0.60926 | 0.60926 | 1.1095 | 1.1095 | 1.104 | 1.104 | 0.43127 | 0.43127 | 0.44039 | 0.44039 | 1.1267 | 1.1267 | 1.1112 | 1.1112 | 0.4505 | 0.4505 | 0.44462 | 0.44462 | 1.0893 | 1.0893 | 1.081 | 1.081 | 0.48086 | 0.48086 | 0.47332 | 0.47332 | 1.1079 | 1.1079 | 1.1098 | 1.1098 | 0.43346 | 0.43346 | 0.45425 | 0.45425 | 1.1153 | 1.1153 | 1.1339 | 1.1339 | 0.50587 | 0.50587 | 0.49701 | 0.49701 | 1.1321 | 1.1321 | 1.1288 | 1.1288 | 0.48627 | 0.48627 | 0.48894 | 0.48894 | 1.0865 | 1.0865 | 1.0893 | 1.0893 | 0.52886 | 0.52886 | 0.53244 | 0.53244 | 1.4358 | 1.4358 | 1.4418 | 1.4418 | 0.57973 | 0.57973 | 0.57493 | 0.57493 | 1.4281 | 1.4281 | 1.4493 | 1.4493 | 0.56751 | 0.56751 | 0.58039 | 0.58039 | 1.5001 | 1.5001 | 1.492 | 1.492 | 0.6064 | 0.6064 | 0.60111 | 0.60111 | 1.4328 | 1.4328 | 1.4472 | 1.4472 | 0.59411 | 0.59411 | 0.59072 | 0.59072 | 1.2589 | 1.2589 | 1.2628 | 1.2628 | 0.77931 | 0.77931 | 0.78553 | 0.78553 | 1.4434 | 1.4434 | 1.4346 | 1.4346 | 0.5649 | 0.5649 | 0.57369 | 0.57369 | 1.4405 | 1.4405 | 1.4244 | 1.4244 | 0.5732 | 0.5732 | 0.56642 | 0.56642 | 1.3679 | 1.3679 | 1.3602 | 1.3602 | 0.6128 | 0.6128 | 0.60435 | 0.60435 | 1.4109 | 1.4109 | 1.414 | 1.414 | 0.55261 | 0.55261 | 0.57886 | 0.57886 | 1.3991 | 1.3991 | 1.4171 | 1.4171 | 0.63915 | 0.63915 | 0.62953 | 0.62953 | 1.4239 | 1.4239 | 1.4224 | 1.4224 | 0.61274 | 0.61274 | 0.61484 | 0.61484 | 1.3578 | 1.3578 | 1.3636 | 1.3636 | 0.65729 | 0.65729 | 0.66112 | 0.66112 | 1.443 | 1.443 | 1.4489 | 1.4489 | 0.58281 | 0.58281 | 0.57803 | 0.57803 | 1.4351 | 1.4351 | 1.4563 | 1.4563 | 0.56993 | 0.56993 | 0.5829 | 0.5829 | 1.4869 | 1.4869 | 1.4789 | 1.4789 | 0.60124 | 0.60124 | 0.59598 | 0.59598 | 1.42 | 1.42 | 1.4343 | 1.4343 | 0.58881 | 0.58881 | 0.58547 | 0.58547 | 1.248 | 1.248 | 1.2519 | 1.2519 | 0.77253 | 0.77253 | 0.77871 | 0.77871 | 1.4306 | 1.4306 | 1.4218 | 1.4218 | 0.55993 | 0.55993 | 0.56866 | 0.56866 | 1.4278 | 1.4278 | 1.4118 | 1.4118 | 0.5682 | 0.5682 | 0.56146 | 0.56146 | 1.3561 | 1.3561 | 1.3484 | 1.3484 | 0.6075 | 0.6075 | 0.59905 | 0.59905 | 1.3997 | 1.3997 | 1.4028 | 1.4028 | 0.54815 | 0.54815 | 0.57419 | 0.57419 | 1.3877 | 1.3877 | 1.4056 | 1.4056 | 0.63407 | 0.63407 | 0.62453 | 0.62453 | 1.4127 | 1.4127 | 1.4112 | 1.4112 | 0.60788 | 0.60788 | 0.61001 | 0.61001 | 1.3472 | 1.3472 | 1.3529 | 1.3529 | 0.65206 | 0.65206 | 0.65585 | 0.65585 | 1.4318 | 1.4318 | 1.4377 | 1.4377 | 0.57822 | 0.57822 | 0.57349 | 0.57349 | 1.4235 | 1.4235 | 1.4443 | 1.4443 | 0.56522 | 0.56522 | 0.57807 | 0.57807 | 1.6017 | 1.6017 | 1.5924 | 1.5924 | 0.6538 | 0.6538 | 0.64738 | 0.64738 | [5 empty] | 30 | La Cebada 220 | La Cebada 220 | Cardones 220 | 1.1421 | 1.1421 | 1.0919 | 1.0919 | 0.4622 | 0.4622 | 0.42706 | 0.42706 | 0.98425 | 0.98425 | 0.94062 | 0.94062 | 0.61052 | 0.61052 | 0.54031 | 0.54031 | 1.0939 | 1.0939 | 1.0381 | 1.0381 | 0.42945 | 0.42945 | 0.37818 | 0.37818 | 1.1145 | 1.1145 | 1.059 | 1.059 | 0.44483 | 0.44483 | 0.39393 | 0.39393 | 1.0777 | 1.0777 | 1.0337 | 1.0337 | 0.46333 | 0.46333 | 0.41738 | 0.41738 | 1.1133 | 1.1133 | 1.0812 | 1.0812 | 0.44973 | 0.44973 | 0.40575 | 0.40575 | 1.1446 | 1.1446 | 1.1145 | 1.1145 | 0.48091 | 0.48091 | 0.43166 | 0.43166 | 1.1419 | 1.1419 | 1.0997 | 1.0997 | 0.49712 | 0.49712 | 0.46242 | 0.46242 | 1.1055 | 1.1055 | 1.0856 | 1.0856 | 0.52855 | 0.52855 | 0.50516 | 0.50516 | 1.1664 | 1.1664 | 1.1563 | 1.1563 | 0.44971 | 0.44971 | 0.43263 | 0.43263 | 1.1263 | 1.1263 | 1.1097 | 1.1097 | 0.4535 | 0.4535 | 0.4284 | 0.4284 | 1.1855 | 1.1855 | 1.1762 | 1.1762 | 0.47229 | 0.47229 | 0.42886 | 0.42886 | 1.1373 | 1.1373 | 1.0874 | 1.0874 | 0.46027 | 0.46027 | 0.42529 | 0.42529 | 0.97925 | 0.97925 | 0.93576 | 0.93576 | 0.60735 | 0.60735 | 0.53753 | 0.53753 | 1.0888 | 1.0888 | 1.0333 | 1.0333 | 0.42764 | 0.42764 | 0.37661 | 0.37661 | 1.1093 | 1.1093 | 1.0543 | 1.0543 | 0.44281 | 0.44281 | 0.39219 | 0.39219 | 1.0727 | 1.0727 | 1.0288 | 1.0288 | 0.46119 | 0.46119 | 0.41542 | 0.41542 | 1.0985 | 1.0985 | 1.0669 | 1.0669 | 0.44379 | 0.44379 | 0.40043 | 0.40043 | 1.1276 | 1.1276 | 1.098 | 1.098 | 0.47358 | 0.47358 | 0.42511 | 0.42511 | 1.1278 | 1.1278 | 1.086 | 1.086 | 0.49103 | 0.49103 | 0.45675 | 0.45675 | 1.0909 | 1.0909 | 1.0712 | 1.0712 | 0.52169 | 0.52169 | 0.49864 | 0.49864 | 1.4473 | 1.4473 | 1.4372 | 1.4372 | 0.56407 | 0.56407 | 0.54316 | 0.54316 | 1.4288 | 1.4288 | 1.4136 | 1.4136 | 0.56917 | 0.56917 | 0.5387 | 0.5387 | 1.4927 | 1.4927 | 1.4822 | 1.4822 | 0.58874 | 0.58874 | 0.53572 | 0.53572 | 1.4544 | 1.4544 | 1.3919 | 1.3919 | 0.59032 | 0.59032 | 0.54253 | 0.54253 | 1.2636 | 1.2636 | 1.207 | 1.207 | 0.7802 | 0.7802 | 0.6873 | 0.6873 | 1.415 | 1.415 | 1.3413 | 1.3413 | 0.55939 | 0.55939 | 0.49546 | 0.49546 | 1.4233 | 1.4233 | 1.3518 | 1.3518 | 0.5616 | 0.5616 | 0.49799 | 0.49799 | 1.3507 | 1.3507 | 1.2923 | 1.2923 | 0.58874 | 0.58874 | 0.52983 | 0.52983 | 1.4037 | 1.4037 | 1.3625 | 1.3625 | 0.56486 | 0.56486 | 0.51129 | 0.51129 | 1.4086 | 1.4086 | 1.3698 | 1.3698 | 0.60189 | 0.60189 | 0.54131 | 0.54131 | 1.4166 | 1.4166 | 1.3659 | 1.3659 | 0.61294 | 0.61294 | 0.57112 | 0.57112 | 1.3644 | 1.3644 | 1.3399 | 1.3399 | 0.64746 | 0.64746 | 0.61867 | 0.61867 | 1.4545 | 1.4545 | 1.4445 | 1.4445 | 0.56715 | 0.56715 | 0.54619 | 0.54619 | 1.4359 | 1.4359 | 1.421 | 1.421 | 0.57166 | 0.57166 | 0.54109 | 0.54109 | 1.4797 | 1.4797 | 1.4692 | 1.4692 | 0.58373 | 0.58373 | 0.53114 | 0.53114 | 1.4415 | 1.4415 | 1.3796 | 1.3796 | 0.58508 | 0.58508 | 0.53773 | 0.53773 | 1.2526 | 1.2526 | 1.1965 | 1.1965 | 0.77341 | 0.77341 | 0.68134 | 0.68134 | 1.4025 | 1.4025 | 1.3294 | 1.3294 | 0.55451 | 0.55451 | 0.49114 | 0.49114 | 1.4108 | 1.4108 | 1.34 | 1.34 | 0.55669 | 0.55669 | 0.49366 | 0.49366 | 1.3389 | 1.3389 | 1.2809 | 1.2809 | 0.58357 | 0.58357 | 0.52518 | 0.52518 | 1.3926 | 1.3926 | 1.3516 | 1.3516 | 0.56035 | 0.56035 | 0.50714 | 0.50714 | 1.3972 | 1.3972 | 1.3586 | 1.3586 | 0.59712 | 0.59712 | 0.53699 | 0.53699 | 1.4056 | 1.4056 | 1.3554 | 1.3554 | 0.60808 | 0.60808 | 0.56662 | 0.56662 | 1.3537 | 1.3537 | 1.3296 | 1.3296 | 0.64231 | 0.64231 | 0.61369 | 0.61369 | 1.4432 | 1.4432 | 1.4333 | 1.4333 | 0.56271 | 0.56271 | 0.54195 | 0.54195 | 1.4242 | 1.4242 | 1.4095 | 1.4095 | 0.56695 | 0.56695 | 0.53664 | 0.53664 | 1.5965 | 1.5965 | 1.5832 | 1.5832 | 0.63502 | 0.63502 | 0.57703 | 0.57703 | [5 empty] | 30 | La Cebada 220 | La Cebada 220 | Cardones 220 | 1.0905 | 1.0905 | 1.0583 | 1.0583 | 0.39181 | 0.39181 | 0.3822 | 0.3822 | 0.95042 | 0.95042 | 0.94703 | 0.94703 | 0.50762 | 0.50762 | 0.52972 | 0.52972 | 1.0453 | 1.0453 | 1.0432 | 1.0432 | 0.3486 | 0.3486 | 0.36305 | 0.36305 | 1.0697 | 1.0697 | 1.0661 | 1.0661 | 0.35847 | 0.35847 | 0.36972 | 0.36972 | 1.0661 | 1.0661 | 1.0868 | 1.0868 | 0.38875 | 0.38875 | 0.40586 | 0.40586 | 1.0912 | 1.0912 | 1.0746 | 1.0746 | 0.37973 | 0.37973 | 0.38851 | 0.38851 | 1.1135 | 1.1135 | 1.1049 | 1.1049 | 0.40208 | 0.40208 | 0.39563 | 0.39563 | 1.1164 | 1.1164 | 1.0861 | 1.0861 | 0.4218 | 0.4218 | 0.41171 | 0.41171 | 1.0766 | 1.0766 | 1.0433 | 1.0433 | 0.4733 | 0.4733 | 0.46271 | 0.46271 | 1.145 | 1.145 | 1.1129 | 1.1129 | 0.42291 | 0.42291 | 0.40508 | 0.40508 | 1.0835 | 1.0835 | 1.0379 | 1.0379 | 0.41331 | 0.41331 | 0.39933 | 0.39933 | 1.1662 | 1.1662 | 1.1609 | 1.1609 | 0.38442 | 0.38442 | 0.3881 | 0.3881 | 1.0862 | 1.0862 | 1.0543 | 1.0543 | 0.39029 | 0.39029 | 0.3808 | 0.3808 | 0.9454 | 0.9454 | 0.94185 | 0.94185 | 0.50497 | 0.50497 | 0.5269 | 0.5269 | 1.0405 | 1.0405 | 1.0385 | 1.0385 | 0.34717 | 0.34717 | 0.36158 | 0.36158 | 1.0649 | 1.0649 | 1.0614 | 1.0614 | 0.35695 | 0.35695 | 0.36814 | 0.36814 | 1.0611 | 1.0611 | 1.0819 | 1.0819 | 0.38694 | 0.38694 | 0.40401 | 0.40401 | 1.0768 | 1.0768 | 1.0603 | 1.0603 | 0.37483 | 0.37483 | 0.38342 | 0.38342 | 1.0971 | 1.0971 | 1.0884 | 1.0884 | 0.39603 | 0.39603 | 0.38955 | 0.38955 | 1.1026 | 1.1026 | 1.0727 | 1.0727 | 0.41663 | 0.41663 | 0.40661 | 0.40661 | 1.0623 | 1.0623 | 1.0294 | 1.0294 | 0.46721 | 0.46721 | 0.45674 | 0.45674 | 1.4289 | 1.4289 | 1.3913 | 1.3913 | 0.52824 | 0.52824 | 0.50528 | 0.50528 | 1.3856 | 1.3856 | 1.3283 | 1.3283 | 0.51948 | 0.51948 | 0.50491 | 0.50491 | 1.4714 | 1.4714 | 1.4673 | 1.4673 | 0.48428 | 0.48428 | 0.4911 | 0.4911 | 1.3949 | 1.3949 | 1.3592 | 1.3592 | 0.49633 | 0.49633 | 0.48968 | 0.48968 | 1.2205 | 1.2205 | 1.2171 | 1.2171 | 0.64795 | 0.64795 | 0.67627 | 0.67627 | 1.3605 | 1.3605 | 1.3636 | 1.3636 | 0.45911 | 0.45911 | 0.47822 | 0.47822 | 1.3695 | 1.3695 | 1.3705 | 1.3705 | 0.45733 | 0.45733 | 0.47432 | 0.47432 | 1.3339 | 1.3339 | 1.3539 | 1.3539 | 0.49627 | 0.49627 | 0.51862 | 0.51862 | 1.3818 | 1.3818 | 1.3653 | 1.3653 | 0.48109 | 0.48109 | 0.49382 | 0.49382 | 1.3725 | 1.3725 | 1.3627 | 1.3627 | 0.50631 | 0.50631 | 0.50192 | 0.50192 | 1.3914 | 1.3914 | 1.3555 | 1.3555 | 0.52619 | 0.52619 | 0.51618 | 0.51618 | 1.3351 | 1.3351 | 1.2978 | 1.2978 | 0.58221 | 0.58221 | 0.57022 | 0.57022 | 1.4364 | 1.4364 | 1.3988 | 1.3988 | 0.53107 | 0.53107 | 0.508 | 0.508 | 1.3931 | 1.3931 | 1.3357 | 1.3357 | 0.52177 | 0.52177 | 0.50737 | 0.50737 | 1.4584 | 1.4584 | 1.4544 | 1.4544 | 0.48011 | 0.48011 | 0.48688 | 0.48688 | 1.3827 | 1.3827 | 1.3473 | 1.3473 | 0.49198 | 0.49198 | 0.48542 | 0.48542 | 1.2098 | 1.2098 | 1.2063 | 1.2063 | 0.6423 | 0.6423 | 0.67034 | 0.67034 | 1.3484 | 1.3484 | 1.3515 | 1.3515 | 0.45512 | 0.45512 | 0.47407 | 0.47407 | 1.3575 | 1.3575 | 1.3586 | 1.3586 | 0.45337 | 0.45337 | 0.47021 | 0.47021 | 1.3222 | 1.3222 | 1.3421 | 1.3421 | 0.49191 | 0.49191 | 0.51407 | 0.51407 | 1.3707 | 1.3707 | 1.3544 | 1.3544 | 0.47711 | 0.47711 | 0.48982 | 0.48982 | 1.3613 | 1.3613 | 1.3516 | 1.3516 | 0.50223 | 0.50223 | 0.49795 | 0.49795 | 1.3806 | 1.3806 | 1.345 | 1.345 | 0.52202 | 0.52202 | 0.51217 | 0.51217 | 1.3248 | 1.3248 | 1.2878 | 1.2878 | 0.57749 | 0.57749 | 0.56563 | 0.56563 | 1.4253 | 1.4253 | 1.388 | 1.388 | 0.52698 | 0.52698 | 0.50414 | 0.50414 | 1.3818 | 1.3818 | 1.3249 | 1.3249 | 0.51747 | 0.51747 | 0.50328 | 0.50328 | 1.5673 | 1.5673 | 1.5622 | 1.5622 | 0.52036 | 0.52036 | 0.52823 | 0.52823 | [5 empty] | 30 | La Cebada 220 | La Cebada 220 | Cardones 220 | 1.0356 | 1.0356 | 1.0529 | 1.0529 | 0.3822 | 0.3822 | 0.38207 | 0.38207 | 0.95171 | 0.95171 | 0.96781 | 0.96781 | 0.55382 | 0.55382 | 0.55914 | 0.55914 | 1.0708 | 1.0708 | 1.1008 | 1.1008 | 0.37553 | 0.37553 | 0.38769 | 0.38769 | 1.07 | 1.07 | 1.0869 | 1.0869 | 0.39454 | 0.39454 | 0.39921 | 0.39921 | 1.0619 | 1.0619 | 1.0434 | 1.0434 | 0.42573 | 0.42573 | 0.43267 | 0.43267 | 1.0516 | 1.0516 | 1.0598 | 1.0598 | 0.38982 | 0.38982 | 0.39371 | 0.39371 | 1.0844 | 1.0844 | 1.1045 | 1.1045 | 0.39977 | 0.39977 | 0.39526 | 0.39526 | 1.0731 | 1.0731 | 1.0783 | 1.0783 | 0.41748 | 0.41748 | 0.41578 | 0.41578 | 1.0426 | 1.0426 | 1.0491 | 1.0491 | 0.4714 | 0.4714 | 0.47414 | 0.47414 | 1.1044 | 1.1044 | 1.1446 | 1.1446 | 0.40591 | 0.40591 | 0.42043 | 0.42043 | 1.0371 | 1.0371 | 1.0536 | 1.0536 | 0.40573 | 0.40573 | 0.42048 | 0.42048 | 1.17 | 1.17 | 1.1969 | 1.1969 | 0.40105 | 0.40105 | 0.40175 | 0.40175 | 1.0318 | 1.0318 | 1.0488 | 1.0488 | 0.3809 | 0.3809 | 0.38077 | 0.38077 | 0.94653 | 0.94653 | 0.96269 | 0.96269 | 0.55094 | 0.55094 | 0.55614 | 0.55614 | 1.0661 | 1.0661 | 1.096 | 1.096 | 0.3741 | 0.3741 | 0.38616 | 0.38616 | 1.0652 | 1.0652 | 1.0819 | 1.0819 | 0.39287 | 0.39287 | 0.39757 | 0.39757 | 1.0572 | 1.0572 | 1.039 | 1.039 | 0.42377 | 0.42377 | 0.43067 | 0.43067 | 1.0376 | 1.0376 | 1.0458 | 1.0458 | 0.38466 | 0.38466 | 0.38852 | 0.38852 | 1.0681 | 1.0681 | 1.0879 | 1.0879 | 0.39373 | 0.39373 | 0.38954 | 0.38954 | 1.0597 | 1.0597 | 1.065 | 1.065 | 0.41232 | 0.41232 | 0.41064 | 0.41064 | 1.0287 | 1.0287 | 1.0352 | 1.0352 | 0.46535 | 0.46535 | 0.46808 | 0.46808 | 1.3814 | 1.3814 | 1.4239 | 1.4239 | 0.50545 | 0.50545 | 0.52195 | 0.52195 | 1.3249 | 1.3249 | 1.3426 | 1.3426 | 0.51252 | 0.51252 | 0.52751 | 0.52751 | 1.4757 | 1.4757 | 1.5094 | 1.5094 | 0.50682 | 0.50682 | 0.50604 | 0.50604 | 1.3272 | 1.3272 | 1.3448 | 1.3448 | 0.4899 | 0.4899 | 0.49246 | 0.49246 | 1.2217 | 1.2217 | 1.2392 | 1.2392 | 0.702 | 0.702 | 0.71078 | 0.71078 | 1.3955 | 1.3955 | 1.4332 | 1.4332 | 0.49454 | 0.49454 | 0.5105 | 0.5105 | 1.3725 | 1.3725 | 1.3918 | 1.3918 | 0.50367 | 0.50367 | 0.51028 | 0.51028 | 1.326 | 1.326 | 1.3092 | 1.3092 | 0.54061 | 0.54061 | 0.54914 | 0.54914 | 1.3342 | 1.3342 | 1.3419 | 1.3419 | 0.49495 | 0.49495 | 0.49962 | 0.49962 | 1.339 | 1.339 | 1.3598 | 1.3598 | 0.50801 | 0.50801 | 0.50409 | 0.50409 | 1.3374 | 1.3374 | 1.3429 | 1.3429 | 0.52172 | 0.52172 | 0.5178 | 0.5178 | 1.2951 | 1.2951 | 1.3007 | 1.3007 | 0.58018 | 0.58018 | 0.58267 | 0.58267 | 1.3889 | 1.3889 | 1.4312 | 1.4312 | 0.50813 | 0.50813 | 0.52463 | 0.52463 | 1.3321 | 1.3321 | 1.3497 | 1.3497 | 0.51501 | 0.51501 | 0.52987 | 0.52987 | 1.4627 | 1.4627 | 1.4962 | 1.4962 | 0.50247 | 0.50247 | 0.50168 | 0.50168 | 1.3156 | 1.3156 | 1.333 | 1.333 | 0.48569 | 0.48569 | 0.48822 | 0.48822 | 1.2109 | 1.2109 | 1.2283 | 1.2283 | 0.6959 | 0.6959 | 0.70452 | 0.70452 | 1.3833 | 1.3833 | 1.4206 | 1.4206 | 0.49029 | 0.49029 | 0.50609 | 0.50609 | 1.3605 | 1.3605 | 1.3796 | 1.3796 | 0.49933 | 0.49933 | 0.50589 | 0.50589 | 1.3146 | 1.3146 | 1.298 | 1.298 | 0.53588 | 0.53588 | 0.54434 | 0.54434 | 1.3237 | 1.3237 | 1.3311 | 1.3311 | 0.49099 | 0.49099 | 0.49559 | 0.49559 | 1.3283 | 1.3283 | 1.3489 | 1.3489 | 0.50391 | 0.50391 | 0.49983 | 0.49983 | 1.3271 | 1.3271 | 1.3325 | 1.3325 | 0.51765 | 0.51765 | 0.51375 | 0.51375 | 1.2852 | 1.2852 | 1.2907 | 1.2907 | 0.57546 | 0.57546 | 0.57791 | 0.57791 | 1.3782 | 1.3782 | 1.4201 | 1.4201 | 0.50426 | 0.50426 | 0.52063 | 0.52063 | 1.3214 | 1.3214 | 1.3389 | 1.3389 | 0.51086 | 0.51086 | 0.52558 | 0.52558 | 1.5754 | 1.5754 | 1.6104 | 1.6104 | 0.54477 | 0.54477 | 0.54339 | 0.54339 | [5 empty] | 30 | La Cebada 220 | La Cebada 220 | Cardones 220 | 1.059 | 1.059 | 1.109 | 1.109 | 0.39099 | 0.39099 | 0.45348 | 0.45348 | 0.97516 | 0.97516 | 0.99333 | 0.99333 | 0.56983 | 0.56983 | 0.61738 | 0.61738 | 1.1317 | 1.1317 | 1.1068 | 1.1068 | 0.39044 | 0.39044 | 0.41754 | 0.41754 | 1.1026 | 1.1026 | 1.0998 | 1.0998 | 0.41853 | 0.41853 | 0.44253 | 0.44253 | 1.0644 | 1.0644 | 1.0916 | 1.0916 | 0.4355 | 0.4355 | 0.4506 | 0.4506 | 1.0765 | 1.0765 | 1.1289 | 1.1289 | 0.40075 | 0.40075 | 0.43452 | 0.43452 | 1.0964 | 1.0964 | 1.1089 | 1.1089 | 0.40813 | 0.40813 | 0.44137 | 0.44137 | 1.0789 | 1.0789 | 1.0639 | 1.0639 | 0.41763 | 0.41763 | 0.42945 | 0.42945 | 1.0672 | 1.0672 | 1.0666 | 1.0666 | 0.48065 | 0.48065 | 0.49212 | 0.49212 | 1.1445 | 1.1445 | 1.1521 | 1.1521 | 0.4222 | 0.4222 | 0.42321 | 0.42321 | 1.0512 | 1.0512 | 1.0667 | 1.0667 | 0.42453 | 0.42453 | 0.43256 | 0.43256 | 1.1794 | 1.1794 | 1.1603 | 1.1603 | 0.4161 | 0.4161 | 0.43828 | 0.43828 | 1.0547 | 1.0547 | 1.1046 | 1.1046 | 0.38965 | 0.38965 | 0.45178 | 0.45178 | 0.97018 | 0.97018 | 0.98833 | 0.98833 | 0.56666 | 0.56666 | 0.61399 | 0.61399 | 1.1266 | 1.1266 | 1.1018 | 1.1018 | 0.3889 | 0.3889 | 0.41578 | 0.41578 | 1.0976 | 1.0976 | 1.0948 | 1.0948 | 0.41674 | 0.41674 | 0.44071 | 0.44071 | 1.06 | 1.06 | 1.0871 | 1.0871 | 0.43336 | 0.43336 | 0.44871 | 0.44871 | 1.0622 | 1.0622 | 1.1138 | 1.1138 | 0.3955 | 0.3955 | 0.42878 | 0.42878 | 1.0798 | 1.0798 | 1.0921 | 1.0921 | 0.4021 | 0.4021 | 0.43468 | 0.43468 | 1.0657 | 1.0657 | 1.0508 | 1.0508 | 0.41247 | 0.41247 | 0.42413 | 0.42413 | 1.0531 | 1.0531 | 1.0525 | 1.0525 | 0.47443 | 0.47443 | 0.48573 | 0.48573 | 1.4178 | 1.4178 | 1.4265 | 1.4265 | 0.52638 | 0.52638 | 0.5299 | 0.5299 | 1.3408 | 1.3408 | 1.356 | 1.356 | 0.53082 | 0.53082 | 0.54322 | 0.54322 | 1.4919 | 1.4919 | 1.4696 | 1.4696 | 0.51982 | 0.51982 | 0.54845 | 0.54845 | 1.3558 | 1.3558 | 1.4158 | 1.4158 | 0.50504 | 0.50504 | 0.5782 | 0.5782 | 1.2507 | 1.2507 | 1.2734 | 1.2734 | 0.72886 | 0.72886 | 0.78681 | 0.78681 | 1.4687 | 1.4687 | 1.4316 | 1.4316 | 0.51673 | 0.51673 | 0.5546 | 0.5546 | 1.4112 | 1.4112 | 1.3973 | 1.3973 | 0.53358 | 0.53358 | 0.56004 | 0.56004 | 1.3392 | 1.3392 | 1.3713 | 1.3713 | 0.55344 | 0.55344 | 0.57663 | 0.57663 | 1.3622 | 1.3622 | 1.4221 | 1.4221 | 0.50899 | 0.50899 | 0.54898 | 0.54898 | 1.3506 | 1.3506 | 1.364 | 1.364 | 0.51402 | 0.51402 | 0.55222 | 0.55222 | 1.3452 | 1.3452 | 1.3324 | 1.3324 | 0.51972 | 0.51972 | 0.5389 | 0.5389 | 1.3189 | 1.3189 | 1.3174 | 1.3174 | 0.58986 | 0.58986 | 0.60574 | 0.60574 | 1.4248 | 1.4248 | 1.4335 | 1.4335 | 0.52921 | 0.52921 | 0.53285 | 0.53285 | 1.348 | 1.348 | 1.363 | 1.363 | 0.5331 | 0.5331 | 0.54563 | 0.54563 | 1.4789 | 1.4789 | 1.4568 | 1.4568 | 0.51533 | 0.51533 | 0.54365 | 0.54365 | 1.3438 | 1.3438 | 1.4033 | 1.4033 | 0.50068 | 0.50068 | 0.57316 | 0.57316 | 1.2398 | 1.2398 | 1.2624 | 1.2624 | 0.72237 | 0.72237 | 0.77984 | 0.77984 | 1.4557 | 1.4557 | 1.419 | 1.419 | 0.51226 | 0.51226 | 0.54973 | 0.54973 | 1.3989 | 1.3989 | 1.3851 | 1.3851 | 0.52897 | 0.52897 | 0.55524 | 0.55524 | 1.3277 | 1.3277 | 1.3596 | 1.3596 | 0.54853 | 0.54853 | 0.57167 | 0.57167 | 1.3514 | 1.3514 | 1.411 | 1.411 | 0.50486 | 0.50486 | 0.54458 | 0.54458 | 1.3399 | 1.3399 | 1.3531 | 1.3531 | 0.50979 | 0.50979 | 0.54782 | 0.54782 | 1.3346 | 1.3346 | 1.3219 | 1.3219 | 0.51565 | 0.51565 | 0.53473 | 0.53473 | 1.3087 | 1.3087 | 1.3072 | 1.3072 | 0.58513 | 0.58513 | 0.60088 | 0.60088 | 1.4139 | 1.4139 | 1.4226 | 1.4226 | 0.52517 | 0.52517 | 0.52879 | 0.52879 | 1.3371 | 1.3371 | 1.3519 | 1.3519 | 0.52877 | 0.52877 | 0.54117 | 0.54117 | 1.5937 | 1.5937 | 1.572 | 1.572 | 0.55781 | 0.55781 | 0.58622 | 0.58622 | [5 empty] | 30 | La Cebada 220 | La Cebada 220 | Cardones 220 | 1.0847 | 1.0847 | 1.1172 | 1.1172 | 0.44998 | 0.44998 | 0.4627 | 0.4627 | 0.95301 | 0.95301 | 0.98333 | 0.98333 | 0.62282 | 0.62282 | 0.62953 | 0.62953 | 1.0826 | 1.0826 | 1.1418 | 1.1418 | 0.42607 | 0.42607 | 0.4321 | 0.4321 | 1.0882 | 1.0882 | 1.1452 | 1.1452 | 0.4464 | 0.4464 | 0.44196 | 0.44196 | 1.098 | 1.098 | 1.1418 | 1.1418 | 0.46087 | 0.46087 | 0.47541 | 0.47541 | 1.1324 | 1.1324 | 1.1578 | 1.1578 | 0.45112 | 0.45112 | 0.45611 | 0.45611 | 1.1299 | 1.1299 | 1.1552 | 1.1552 | 0.46641 | 0.46641 | 0.48779 | 0.48779 | 1.099 | 1.099 | 1.1313 | 1.1313 | 0.45169 | 0.45169 | 0.46669 | 0.46669 | 1.0827 | 1.0827 | 1.1012 | 1.1012 | 0.51248 | 0.51248 | 0.52516 | 0.52516 | 1.1679 | 1.1679 | 1.1796 | 1.1796 | 0.43093 | 0.43093 | 0.43433 | 0.43433 | 1.1008 | 1.1008 | 1.1168 | 1.1168 | 0.44601 | 0.44601 | 0.45185 | 0.45185 | 1.1612 | 1.1612 | 1.1874 | 1.1874 | 0.45336 | 0.45336 | 0.47105 | 0.47105 | 1.0803 | 1.0803 | 1.1125 | 1.1125 | 0.4483 | 0.4483 | 0.46083 | 0.46083 | 0.94825 | 0.94825 | 0.97837 | 0.97837 | 0.61935 | 0.61935 | 0.62609 | 0.62609 | 1.0777 | 1.0777 | 1.1364 | 1.1364 | 0.42419 | 0.42419 | 0.43032 | 0.43032 | 1.0832 | 1.0832 | 1.1398 | 1.1398 | 0.44453 | 0.44453 | 0.44012 | 0.44012 | 1.0934 | 1.0934 | 1.1368 | 1.1368 | 0.45896 | 0.45896 | 0.47331 | 0.47331 | 1.1173 | 1.1173 | 1.1423 | 1.1423 | 0.44511 | 0.44511 | 0.45008 | 0.45008 | 1.1129 | 1.1129 | 1.1378 | 1.1378 | 0.45939 | 0.45939 | 0.48048 | 0.48048 | 1.0855 | 1.0855 | 1.1174 | 1.1174 | 0.44611 | 0.44611 | 0.46096 | 0.46096 | 1.0683 | 1.0683 | 1.0867 | 1.0867 | 0.50582 | 0.50582 | 0.51828 | 0.51828 | 1.446 | 1.446 | 1.4586 | 1.4586 | 0.54034 | 0.54034 | 0.54704 | 0.54704 | 1.3951 | 1.3951 | 1.413 | 1.413 | 0.55964 | 0.55964 | 0.56672 | 0.56672 | 1.4685 | 1.4685 | 1.4966 | 1.4966 | 0.56677 | 0.56677 | 0.58878 | 0.58878 | 1.3806 | 1.3806 | 1.4233 | 1.4233 | 0.57302 | 0.57302 | 0.58801 | 0.58801 | 1.2298 | 1.2298 | 1.2691 | 1.2691 | 0.79176 | 0.79176 | 0.80173 | 0.80173 | 1.3983 | 1.3983 | 1.472 | 1.472 | 0.56463 | 0.56463 | 0.57308 | 0.57308 | 1.386 | 1.386 | 1.4574 | 1.4574 | 0.56451 | 0.56451 | 0.56022 | 0.56022 | 1.3774 | 1.3774 | 1.4259 | 1.4259 | 0.59092 | 0.59092 | 0.60554 | 0.60554 | 1.4295 | 1.4295 | 1.4582 | 1.4582 | 0.5699 | 0.5699 | 0.57631 | 0.57631 | 1.3947 | 1.3947 | 1.424 | 1.424 | 0.58698 | 0.58698 | 0.61189 | 0.61189 | 1.3793 | 1.3793 | 1.4123 | 1.4123 | 0.56773 | 0.56773 | 0.58252 | 0.58252 | 1.3375 | 1.3375 | 1.357 | 1.357 | 0.63159 | 0.63159 | 0.64436 | 0.64436 | 1.4531 | 1.4531 | 1.4656 | 1.4656 | 0.54336 | 0.54336 | 0.55017 | 0.55017 | 1.4019 | 1.4019 | 1.4199 | 1.4199 | 0.56208 | 0.56208 | 0.56917 | 0.56917 | 1.4556 | 1.4556 | 1.4835 | 1.4835 | 0.56177 | 0.56177 | 0.58364 | 0.58364 | 1.3684 | 1.3684 | 1.4106 | 1.4106 | 0.56803 | 0.56803 | 0.58283 | 0.58283 | 1.2191 | 1.2191 | 1.258 | 1.258 | 0.78473 | 0.78473 | 0.79465 | 0.79465 | 1.386 | 1.386 | 1.4589 | 1.4589 | 0.55964 | 0.55964 | 0.56807 | 0.56807 | 1.3738 | 1.3738 | 1.4445 | 1.4445 | 0.55966 | 0.55966 | 0.55541 | 0.55541 | 1.3657 | 1.3657 | 1.4136 | 1.4136 | 0.58585 | 0.58585 | 0.60028 | 0.60028 | 1.4183 | 1.4183 | 1.4467 | 1.4467 | 0.56539 | 0.56539 | 0.57171 | 0.57171 | 1.3836 | 1.3836 | 1.4125 | 1.4125 | 0.58223 | 0.58223 | 0.60694 | 0.60694 | 1.3683 | 1.3683 | 1.4011 | 1.4011 | 0.56328 | 0.56328 | 0.57792 | 0.57792 | 1.3272 | 1.3272 | 1.3465 | 1.3465 | 0.62656 | 0.62656 | 0.63929 | 0.63929 | 1.4419 | 1.4419 | 1.4543 | 1.4543 | 0.53919 | 0.53919 | 0.54589 | 0.54589 | 1.3905 | 1.3905 | 1.4084 | 1.4084 | 0.55746 | 0.55746 | 0.56449 | 0.56449 | 1.5698 | 1.5698 | 1.6004 | 1.6004 | 0.60413 | 0.60413 | 0.62982 | 0.62982
|  |  | 31 | Las Palmas 220 | Las Palmas 220 | Cardones 220 | 1.1251 | 1.1251 | 1.1365 | 1.1365 | 0.46606 | 0.46606 | 0.46203 | 0.46203 | 0.98199 | 0.98199 | 0.98452 | 0.98452 | 0.60549 | 0.60549 | 0.61238 | 0.61238 | 1.1146 | 1.1146 | 1.1092 | 1.1092 | 0.43318 | 0.43318 | 0.44233 | 0.44233 | 1.132 | 1.132 | 1.1164 | 1.1164 | 0.45254 | 0.45254 | 0.44664 | 0.44664 | 1.0941 | 1.0941 | 1.0858 | 1.0858 | 0.48297 | 0.48297 | 0.47552 | 0.47552 | 1.1228 | 1.1228 | 1.1247 | 1.1247 | 0.43923 | 0.43923 | 0.4603 | 0.4603 | 1.132 | 1.132 | 1.1509 | 1.1509 | 0.51368 | 0.51368 | 0.50469 | 0.50469 | 1.1461 | 1.1461 | 1.1429 | 1.1429 | 0.4923 | 0.4923 | 0.49502 | 0.49502 | 1.101 | 1.101 | 1.1038 | 1.1038 | 0.53582 | 0.53582 | 0.53944 | 0.53944 | 1.1554 | 1.1554 | 1.1616 | 1.1616 | 0.46303 | 0.46303 | 0.45854 | 0.45854 | 1.1256 | 1.1256 | 1.1441 | 1.1441 | 0.45276 | 0.45276 | 0.46219 | 0.46219 | 1.1915 | 1.1915 | 1.1835 | 1.1835 | 0.48567 | 0.48567 | 0.48117 | 0.48117 | 1.1203 | 1.1203 | 1.1316 | 1.1316 | 0.46407 | 0.46407 | 0.46009 | 0.46009 | 0.97708 | 0.97708 | 0.9796 | 0.9796 | 0.60238 | 0.60238 | 0.60926 | 0.60926 | 1.1095 | 1.1095 | 1.104 | 1.104 | 0.43127 | 0.43127 | 0.44039 | 0.44039 | 1.1267 | 1.1267 | 1.1112 | 1.1112 | 0.4505 | 0.4505 | 0.44462 | 0.44462 | 1.0893 | 1.0893 | 1.081 | 1.081 | 0.48086 | 0.48086 | 0.47332 | 0.47332 | 1.1079 | 1.1079 | 1.1098 | 1.1098 | 0.43346 | 0.43346 | 0.45425 | 0.45425 | 1.1153 | 1.1153 | 1.1339 | 1.1339 | 0.50587 | 0.50587 | 0.49701 | 0.49701 | 1.1321 | 1.1321 | 1.1288 | 1.1288 | 0.48627 | 0.48627 | 0.48894 | 0.48894 | 1.0865 | 1.0865 | 1.0893 | 1.0893 | 0.52886 | 0.52886 | 0.53244 | 0.53244 | 1.4358 | 1.4358 | 1.4418 | 1.4418 | 0.57973 | 0.57973 | 0.57493 | 0.57493 | 1.4281 | 1.4281 | 1.4493 | 1.4493 | 0.56751 | 0.56751 | 0.58039 | 0.58039 | 1.5001 | 1.5001 | 1.492 | 1.492 | 0.6064 | 0.6064 | 0.60111 | 0.60111 | 1.4328 | 1.4328 | 1.4472 | 1.4472 | 0.59411 | 0.59411 | 0.59072 | 0.59072 | 1.2589 | 1.2589 | 1.2628 | 1.2628 | 0.77931 | 0.77931 | 0.78553 | 0.78553 | 1.4434 | 1.4434 | 1.4346 | 1.4346 | 0.5649 | 0.5649 | 0.57369 | 0.57369 | 1.4405 | 1.4405 | 1.4244 | 1.4244 | 0.5732 | 0.5732 | 0.56642 | 0.56642 | 1.3679 | 1.3679 | 1.3602 | 1.3602 | 0.6128 | 0.6128 | 0.60435 | 0.60435 | 1.4109 | 1.4109 | 1.414 | 1.414 | 0.55261 | 0.55261 | 0.57886 | 0.57886 | 1.3991 | 1.3991 | 1.4171 | 1.4171 | 0.63915 | 0.63915 | 0.62953 | 0.62953 | 1.4239 | 1.4239 | 1.4224 | 1.4224 | 0.61274 | 0.61274 | 0.61484 | 0.61484 | 1.3578 | 1.3578 | 1.3636 | 1.3636 | 0.65729 | 0.65729 | 0.66112 | 0.66112 | 1.443 | 1.443 | 1.4489 | 1.4489 | 0.58281 | 0.58281 | 0.57803 | 0.57803 | 1.4351 | 1.4351 | 1.4563 | 1.4563 | 0.56993 | 0.56993 | 0.5829 | 0.5829 | 1.4869 | 1.4869 | 1.4789 | 1.4789 | 0.60124 | 0.60124 | 0.59598 | 0.59598 | 1.42 | 1.42 | 1.4343 | 1.4343 | 0.58881 | 0.58881 | 0.58547 | 0.58547 | 1.248 | 1.248 | 1.2519 | 1.2519 | 0.77253 | 0.77253 | 0.77871 | 0.77871 | 1.4306 | 1.4306 | 1.4218 | 1.4218 | 0.55993 | 0.55993 | 0.56866 | 0.56866 | 1.4278 | 1.4278 | 1.4118 | 1.4118 | 0.5682 | 0.5682 | 0.56146 | 0.56146 | 1.3561 | 1.3561 | 1.3484 | 1.3484 | 0.6075 | 0.6075 | 0.59905 | 0.59905 | 1.3997 | 1.3997 | 1.4028 | 1.4028 | 0.54815 | 0.54815 | 0.57419 | 0.57419 | 1.3877 | 1.3877 | 1.4056 | 1.4056 | 0.63407 | 0.63407 | 0.62453 | 0.62453 | 1.4127 | 1.4127 | 1.4112 | 1.4112 | 0.60788 | 0.60788 | 0.61001 | 0.61001 | 1.3472 | 1.3472 | 1.3529 | 1.3529 | 0.65206 | 0.65206 | 0.65585 | 0.65585 | 1.4318 | 1.4318 | 1.4377 | 1.4377 | 0.57822 | 0.57822 | 0.57349 | 0.57349 | 1.4235 | 1.4235 | 1.4443 | 1.4443 | 0.56522 | 0.56522 | 0.57807 | 0.57807 | 1.6017 | 1.6017 | 1.5924 | 1.5924 | 0.6538 | 0.6538 | 0.64738 | 0.64738 | [5 empty] | 31 | Las Palmas 220 | Las Palmas 220 | Cardones 220 | 1.1421 | 1.1421 | 1.0919 | 1.0919 | 0.4622 | 0.4622 | 0.42706 | 0.42706 | 0.98425 | 0.98425 | 0.94062 | 0.94062 | 0.61052 | 0.61052 | 0.54031 | 0.54031 | 1.0939 | 1.0939 | 1.0381 | 1.0381 | 0.42945 | 0.42945 | 0.37818 | 0.37818 | 1.1145 | 1.1145 | 1.059 | 1.059 | 0.44483 | 0.44483 | 0.39393 | 0.39393 | 1.0777 | 1.0777 | 1.0337 | 1.0337 | 0.46333 | 0.46333 | 0.41738 | 0.41738 | 1.1133 | 1.1133 | 1.0812 | 1.0812 | 0.44973 | 0.44973 | 0.40575 | 0.40575 | 1.1446 | 1.1446 | 1.1145 | 1.1145 | 0.48091 | 0.48091 | 0.43166 | 0.43166 | 1.1419 | 1.1419 | 1.0997 | 1.0997 | 0.49712 | 0.49712 | 0.46242 | 0.46242 | 1.1055 | 1.1055 | 1.0856 | 1.0856 | 0.52855 | 0.52855 | 0.50516 | 0.50516 | 1.1664 | 1.1664 | 1.1563 | 1.1563 | 0.44971 | 0.44971 | 0.43263 | 0.43263 | 1.1263 | 1.1263 | 1.1097 | 1.1097 | 0.4535 | 0.4535 | 0.4284 | 0.4284 | 1.1855 | 1.1855 | 1.1762 | 1.1762 | 0.47229 | 0.47229 | 0.42886 | 0.42886 | 1.1373 | 1.1373 | 1.0874 | 1.0874 | 0.46027 | 0.46027 | 0.42529 | 0.42529 | 0.97925 | 0.97925 | 0.93576 | 0.93576 | 0.60735 | 0.60735 | 0.53753 | 0.53753 | 1.0888 | 1.0888 | 1.0333 | 1.0333 | 0.42764 | 0.42764 | 0.37661 | 0.37661 | 1.1093 | 1.1093 | 1.0543 | 1.0543 | 0.44281 | 0.44281 | 0.39219 | 0.39219 | 1.0727 | 1.0727 | 1.0288 | 1.0288 | 0.46119 | 0.46119 | 0.41542 | 0.41542 | 1.0985 | 1.0985 | 1.0669 | 1.0669 | 0.44379 | 0.44379 | 0.40043 | 0.40043 | 1.1276 | 1.1276 | 1.098 | 1.098 | 0.47358 | 0.47358 | 0.42511 | 0.42511 | 1.1278 | 1.1278 | 1.086 | 1.086 | 0.49103 | 0.49103 | 0.45675 | 0.45675 | 1.0909 | 1.0909 | 1.0712 | 1.0712 | 0.52169 | 0.52169 | 0.49864 | 0.49864 | 1.4473 | 1.4473 | 1.4372 | 1.4372 | 0.56407 | 0.56407 | 0.54316 | 0.54316 | 1.4288 | 1.4288 | 1.4136 | 1.4136 | 0.56917 | 0.56917 | 0.5387 | 0.5387 | 1.4927 | 1.4927 | 1.4822 | 1.4822 | 0.58874 | 0.58874 | 0.53572 | 0.53572 | 1.4544 | 1.4544 | 1.3919 | 1.3919 | 0.59032 | 0.59032 | 0.54253 | 0.54253 | 1.2636 | 1.2636 | 1.207 | 1.207 | 0.7802 | 0.7802 | 0.6873 | 0.6873 | 1.415 | 1.415 | 1.3413 | 1.3413 | 0.55939 | 0.55939 | 0.49546 | 0.49546 | 1.4233 | 1.4233 | 1.3518 | 1.3518 | 0.5616 | 0.5616 | 0.49799 | 0.49799 | 1.3507 | 1.3507 | 1.2923 | 1.2923 | 0.58874 | 0.58874 | 0.52983 | 0.52983 | 1.4037 | 1.4037 | 1.3625 | 1.3625 | 0.56486 | 0.56486 | 0.51129 | 0.51129 | 1.4086 | 1.4086 | 1.3698 | 1.3698 | 0.60189 | 0.60189 | 0.54131 | 0.54131 | 1.4166 | 1.4166 | 1.3659 | 1.3659 | 0.61294 | 0.61294 | 0.57112 | 0.57112 | 1.3644 | 1.3644 | 1.3399 | 1.3399 | 0.64746 | 0.64746 | 0.61867 | 0.61867 | 1.4545 | 1.4545 | 1.4445 | 1.4445 | 0.56715 | 0.56715 | 0.54619 | 0.54619 | 1.4359 | 1.4359 | 1.421 | 1.421 | 0.57166 | 0.57166 | 0.54109 | 0.54109 | 1.4797 | 1.4797 | 1.4692 | 1.4692 | 0.58373 | 0.58373 | 0.53114 | 0.53114 | 1.4415 | 1.4415 | 1.3796 | 1.3796 | 0.58508 | 0.58508 | 0.53773 | 0.53773 | 1.2526 | 1.2526 | 1.1965 | 1.1965 | 0.77341 | 0.77341 | 0.68134 | 0.68134 | 1.4025 | 1.4025 | 1.3294 | 1.3294 | 0.55451 | 0.55451 | 0.49114 | 0.49114 | 1.4108 | 1.4108 | 1.34 | 1.34 | 0.55669 | 0.55669 | 0.49366 | 0.49366 | 1.3389 | 1.3389 | 1.2809 | 1.2809 | 0.58357 | 0.58357 | 0.52518 | 0.52518 | 1.3926 | 1.3926 | 1.3516 | 1.3516 | 0.56035 | 0.56035 | 0.50714 | 0.50714 | 1.3972 | 1.3972 | 1.3586 | 1.3586 | 0.59712 | 0.59712 | 0.53699 | 0.53699 | 1.4056 | 1.4056 | 1.3554 | 1.3554 | 0.60808 | 0.60808 | 0.56662 | 0.56662 | 1.3537 | 1.3537 | 1.3296 | 1.3296 | 0.64231 | 0.64231 | 0.61369 | 0.61369 | 1.4432 | 1.4432 | 1.4333 | 1.4333 | 0.56271 | 0.56271 | 0.54195 | 0.54195 | 1.4242 | 1.4242 | 1.4095 | 1.4095 | 0.56695 | 0.56695 | 0.53664 | 0.53664 | 1.5965 | 1.5965 | 1.5832 | 1.5832 | 0.63502 | 0.63502 | 0.57703 | 0.57703 | [5 empty] | 31 | Las Palmas 220 | Las Palmas 220 | Cardones 220 | 1.0905 | 1.0905 | 1.0583 | 1.0583 | 0.39181 | 0.39181 | 0.3822 | 0.3822 | 0.95042 | 0.95042 | 0.94703 | 0.94703 | 0.50762 | 0.50762 | 0.52972 | 0.52972 | 1.0453 | 1.0453 | 1.0432 | 1.0432 | 0.3486 | 0.3486 | 0.36305 | 0.36305 | 1.0697 | 1.0697 | 1.0661 | 1.0661 | 0.35847 | 0.35847 | 0.36972 | 0.36972 | 1.0661 | 1.0661 | 1.0868 | 1.0868 | 0.38875 | 0.38875 | 0.40586 | 0.40586 | 1.0912 | 1.0912 | 1.0746 | 1.0746 | 0.37973 | 0.37973 | 0.38851 | 0.38851 | 1.1135 | 1.1135 | 1.1049 | 1.1049 | 0.40208 | 0.40208 | 0.39563 | 0.39563 | 1.1164 | 1.1164 | 1.0861 | 1.0861 | 0.4218 | 0.4218 | 0.41171 | 0.41171 | 1.0766 | 1.0766 | 1.0433 | 1.0433 | 0.4733 | 0.4733 | 0.46271 | 0.46271 | 1.145 | 1.145 | 1.1129 | 1.1129 | 0.42291 | 0.42291 | 0.40508 | 0.40508 | 1.0835 | 1.0835 | 1.0379 | 1.0379 | 0.41331 | 0.41331 | 0.39933 | 0.39933 | 1.1662 | 1.1662 | 1.1609 | 1.1609 | 0.38442 | 0.38442 | 0.3881 | 0.3881 | 1.0862 | 1.0862 | 1.0543 | 1.0543 | 0.39029 | 0.39029 | 0.3808 | 0.3808 | 0.9454 | 0.9454 | 0.94185 | 0.94185 | 0.50497 | 0.50497 | 0.5269 | 0.5269 | 1.0405 | 1.0405 | 1.0385 | 1.0385 | 0.34717 | 0.34717 | 0.36158 | 0.36158 | 1.0649 | 1.0649 | 1.0614 | 1.0614 | 0.35695 | 0.35695 | 0.36814 | 0.36814 | 1.0611 | 1.0611 | 1.0819 | 1.0819 | 0.38694 | 0.38694 | 0.40401 | 0.40401 | 1.0768 | 1.0768 | 1.0603 | 1.0603 | 0.37483 | 0.37483 | 0.38342 | 0.38342 | 1.0971 | 1.0971 | 1.0884 | 1.0884 | 0.39603 | 0.39603 | 0.38955 | 0.38955 | 1.1026 | 1.1026 | 1.0727 | 1.0727 | 0.41663 | 0.41663 | 0.40661 | 0.40661 | 1.0623 | 1.0623 | 1.0294 | 1.0294 | 0.46721 | 0.46721 | 0.45674 | 0.45674 | 1.4289 | 1.4289 | 1.3913 | 1.3913 | 0.52824 | 0.52824 | 0.50528 | 0.50528 | 1.3856 | 1.3856 | 1.3283 | 1.3283 | 0.51948 | 0.51948 | 0.50491 | 0.50491 | 1.4714 | 1.4714 | 1.4673 | 1.4673 | 0.48428 | 0.48428 | 0.4911 | 0.4911 | 1.3949 | 1.3949 | 1.3592 | 1.3592 | 0.49633 | 0.49633 | 0.48968 | 0.48968 | 1.2205 | 1.2205 | 1.2171 | 1.2171 | 0.64795 | 0.64795 | 0.67627 | 0.67627 | 1.3605 | 1.3605 | 1.3636 | 1.3636 | 0.45911 | 0.45911 | 0.47822 | 0.47822 | 1.3695 | 1.3695 | 1.3705 | 1.3705 | 0.45733 | 0.45733 | 0.47432 | 0.47432 | 1.3339 | 1.3339 | 1.3539 | 1.3539 | 0.49627 | 0.49627 | 0.51862 | 0.51862 | 1.3818 | 1.3818 | 1.3653 | 1.3653 | 0.48109 | 0.48109 | 0.49382 | 0.49382 | 1.3725 | 1.3725 | 1.3627 | 1.3627 | 0.50631 | 0.50631 | 0.50192 | 0.50192 | 1.3914 | 1.3914 | 1.3555 | 1.3555 | 0.52619 | 0.52619 | 0.51618 | 0.51618 | 1.3351 | 1.3351 | 1.2978 | 1.2978 | 0.58221 | 0.58221 | 0.57022 | 0.57022 | 1.4364 | 1.4364 | 1.3988 | 1.3988 | 0.53107 | 0.53107 | 0.508 | 0.508 | 1.3931 | 1.3931 | 1.3357 | 1.3357 | 0.52177 | 0.52177 | 0.50737 | 0.50737 | 1.4584 | 1.4584 | 1.4544 | 1.4544 | 0.48011 | 0.48011 | 0.48688 | 0.48688 | 1.3827 | 1.3827 | 1.3473 | 1.3473 | 0.49198 | 0.49198 | 0.48542 | 0.48542 | 1.2098 | 1.2098 | 1.2063 | 1.2063 | 0.6423 | 0.6423 | 0.67034 | 0.67034 | 1.3484 | 1.3484 | 1.3515 | 1.3515 | 0.45512 | 0.45512 | 0.47407 | 0.47407 | 1.3575 | 1.3575 | 1.3586 | 1.3586 | 0.45337 | 0.45337 | 0.47021 | 0.47021 | 1.3222 | 1.3222 | 1.3421 | 1.3421 | 0.49191 | 0.49191 | 0.51407 | 0.51407 | 1.3707 | 1.3707 | 1.3544 | 1.3544 | 0.47711 | 0.47711 | 0.48982 | 0.48982 | 1.3613 | 1.3613 | 1.3516 | 1.3516 | 0.50223 | 0.50223 | 0.49795 | 0.49795 | 1.3806 | 1.3806 | 1.345 | 1.345 | 0.52202 | 0.52202 | 0.51217 | 0.51217 | 1.3248 | 1.3248 | 1.2878 | 1.2878 | 0.57749 | 0.57749 | 0.56563 | 0.56563 | 1.4253 | 1.4253 | 1.388 | 1.388 | 0.52698 | 0.52698 | 0.50414 | 0.50414 | 1.3818 | 1.3818 | 1.3249 | 1.3249 | 0.51747 | 0.51747 | 0.50328 | 0.50328 | 1.5673 | 1.5673 | 1.5622 | 1.5622 | 0.52036 | 0.52036 | 0.52823 | 0.52823 | [5 empty] | 31 | Las Palmas 220 | Las Palmas 220 | Cardones 220 | 1.0356 | 1.0356 | 1.0529 | 1.0529 | 0.3822 | 0.3822 | 0.38207 | 0.38207 | 0.95171 | 0.95171 | 0.96781 | 0.96781 | 0.55382 | 0.55382 | 0.55914 | 0.55914 | 1.0708 | 1.0708 | 1.1008 | 1.1008 | 0.37553 | 0.37553 | 0.38769 | 0.38769 | 1.07 | 1.07 | 1.0869 | 1.0869 | 0.39454 | 0.39454 | 0.39921 | 0.39921 | 1.0619 | 1.0619 | 1.0434 | 1.0434 | 0.42573 | 0.42573 | 0.43267 | 0.43267 | 1.0516 | 1.0516 | 1.0598 | 1.0598 | 0.38982 | 0.38982 | 0.39371 | 0.39371 | 1.0844 | 1.0844 | 1.1045 | 1.1045 | 0.39977 | 0.39977 | 0.39526 | 0.39526 | 1.0731 | 1.0731 | 1.0783 | 1.0783 | 0.41748 | 0.41748 | 0.41578 | 0.41578 | 1.0426 | 1.0426 | 1.0491 | 1.0491 | 0.4714 | 0.4714 | 0.47414 | 0.47414 | 1.1044 | 1.1044 | 1.1446 | 1.1446 | 0.40591 | 0.40591 | 0.42043 | 0.42043 | 1.0371 | 1.0371 | 1.0536 | 1.0536 | 0.40573 | 0.40573 | 0.42048 | 0.42048 | 1.17 | 1.17 | 1.1969 | 1.1969 | 0.40105 | 0.40105 | 0.40175 | 0.40175 | 1.0318 | 1.0318 | 1.0488 | 1.0488 | 0.3809 | 0.3809 | 0.38077 | 0.38077 | 0.94653 | 0.94653 | 0.96269 | 0.96269 | 0.55094 | 0.55094 | 0.55614 | 0.55614 | 1.0661 | 1.0661 | 1.096 | 1.096 | 0.3741 | 0.3741 | 0.38616 | 0.38616 | 1.0652 | 1.0652 | 1.0819 | 1.0819 | 0.39287 | 0.39287 | 0.39757 | 0.39757 | 1.0572 | 1.0572 | 1.039 | 1.039 | 0.42377 | 0.42377 | 0.43067 | 0.43067 | 1.0376 | 1.0376 | 1.0458 | 1.0458 | 0.38466 | 0.38466 | 0.38852 | 0.38852 | 1.0681 | 1.0681 | 1.0879 | 1.0879 | 0.39373 | 0.39373 | 0.38954 | 0.38954 | 1.0597 | 1.0597 | 1.065 | 1.065 | 0.41232 | 0.41232 | 0.41064 | 0.41064 | 1.0287 | 1.0287 | 1.0352 | 1.0352 | 0.46535 | 0.46535 | 0.46808 | 0.46808 | 1.3814 | 1.3814 | 1.4239 | 1.4239 | 0.50545 | 0.50545 | 0.52195 | 0.52195 | 1.3249 | 1.3249 | 1.3426 | 1.3426 | 0.51252 | 0.51252 | 0.52751 | 0.52751 | 1.4757 | 1.4757 | 1.5094 | 1.5094 | 0.50682 | 0.50682 | 0.50604 | 0.50604 | 1.3272 | 1.3272 | 1.3448 | 1.3448 | 0.4899 | 0.4899 | 0.49246 | 0.49246 | 1.2217 | 1.2217 | 1.2392 | 1.2392 | 0.702 | 0.702 | 0.71078 | 0.71078 | 1.3955 | 1.3955 | 1.4332 | 1.4332 | 0.49454 | 0.49454 | 0.5105 | 0.5105 | 1.3725 | 1.3725 | 1.3918 | 1.3918 | 0.50367 | 0.50367 | 0.51028 | 0.51028 | 1.326 | 1.326 | 1.3092 | 1.3092 | 0.54061 | 0.54061 | 0.54914 | 0.54914 | 1.3342 | 1.3342 | 1.3419 | 1.3419 | 0.49495 | 0.49495 | 0.49962 | 0.49962 | 1.339 | 1.339 | 1.3598 | 1.3598 | 0.50801 | 0.50801 | 0.50409 | 0.50409 | 1.3374 | 1.3374 | 1.3429 | 1.3429 | 0.52172 | 0.52172 | 0.5178 | 0.5178 | 1.2951 | 1.2951 | 1.3007 | 1.3007 | 0.58018 | 0.58018 | 0.58267 | 0.58267 | 1.3889 | 1.3889 | 1.4312 | 1.4312 | 0.50813 | 0.50813 | 0.52463 | 0.52463 | 1.3321 | 1.3321 | 1.3497 | 1.3497 | 0.51501 | 0.51501 | 0.52987 | 0.52987 | 1.4627 | 1.4627 | 1.4962 | 1.4962 | 0.50247 | 0.50247 | 0.50168 | 0.50168 | 1.3156 | 1.3156 | 1.333 | 1.333 | 0.48569 | 0.48569 | 0.48822 | 0.48822 | 1.2109 | 1.2109 | 1.2283 | 1.2283 | 0.6959 | 0.6959 | 0.70452 | 0.70452 | 1.3833 | 1.3833 | 1.4206 | 1.4206 | 0.49029 | 0.49029 | 0.50609 | 0.50609 | 1.3605 | 1.3605 | 1.3796 | 1.3796 | 0.49933 | 0.49933 | 0.50589 | 0.50589 | 1.3146 | 1.3146 | 1.298 | 1.298 | 0.53588 | 0.53588 | 0.54434 | 0.54434 | 1.3237 | 1.3237 | 1.3311 | 1.3311 | 0.49099 | 0.49099 | 0.49559 | 0.49559 | 1.3283 | 1.3283 | 1.3489 | 1.3489 | 0.50391 | 0.50391 | 0.49983 | 0.49983 | 1.3271 | 1.3271 | 1.3325 | 1.3325 | 0.51765 | 0.51765 | 0.51375 | 0.51375 | 1.2852 | 1.2852 | 1.2907 | 1.2907 | 0.57546 | 0.57546 | 0.57791 | 0.57791 | 1.3782 | 1.3782 | 1.4201 | 1.4201 | 0.50426 | 0.50426 | 0.52063 | 0.52063 | 1.3214 | 1.3214 | 1.3389 | 1.3389 | 0.51086 | 0.51086 | 0.52558 | 0.52558 | 1.5754 | 1.5754 | 1.6104 | 1.6104 | 0.54477 | 0.54477 | 0.54339 | 0.54339 | [5 empty] | 31 | Las Palmas 220 | Las Palmas 220 | Cardones 220 | 1.059 | 1.059 | 1.109 | 1.109 | 0.39099 | 0.39099 | 0.45348 | 0.45348 | 0.97516 | 0.97516 | 0.99333 | 0.99333 | 0.56983 | 0.56983 | 0.61738 | 0.61738 | 1.1317 | 1.1317 | 1.1068 | 1.1068 | 0.39044 | 0.39044 | 0.41754 | 0.41754 | 1.1026 | 1.1026 | 1.0998 | 1.0998 | 0.41853 | 0.41853 | 0.44253 | 0.44253 | 1.0644 | 1.0644 | 1.0916 | 1.0916 | 0.4355 | 0.4355 | 0.4506 | 0.4506 | 1.0765 | 1.0765 | 1.1289 | 1.1289 | 0.40075 | 0.40075 | 0.43452 | 0.43452 | 1.0964 | 1.0964 | 1.1089 | 1.1089 | 0.40813 | 0.40813 | 0.44137 | 0.44137 | 1.0789 | 1.0789 | 1.0639 | 1.0639 | 0.41763 | 0.41763 | 0.42945 | 0.42945 | 1.0672 | 1.0672 | 1.0666 | 1.0666 | 0.48065 | 0.48065 | 0.49212 | 0.49212 | 1.1445 | 1.1445 | 1.1521 | 1.1521 | 0.4222 | 0.4222 | 0.42321 | 0.42321 | 1.0512 | 1.0512 | 1.0667 | 1.0667 | 0.42453 | 0.42453 | 0.43256 | 0.43256 | 1.1794 | 1.1794 | 1.1603 | 1.1603 | 0.4161 | 0.4161 | 0.43828 | 0.43828 | 1.0547 | 1.0547 | 1.1046 | 1.1046 | 0.38965 | 0.38965 | 0.45178 | 0.45178 | 0.97018 | 0.97018 | 0.98833 | 0.98833 | 0.56666 | 0.56666 | 0.61399 | 0.61399 | 1.1266 | 1.1266 | 1.1018 | 1.1018 | 0.3889 | 0.3889 | 0.41578 | 0.41578 | 1.0976 | 1.0976 | 1.0948 | 1.0948 | 0.41674 | 0.41674 | 0.44071 | 0.44071 | 1.06 | 1.06 | 1.0871 | 1.0871 | 0.43336 | 0.43336 | 0.44871 | 0.44871 | 1.0622 | 1.0622 | 1.1138 | 1.1138 | 0.3955 | 0.3955 | 0.42878 | 0.42878 | 1.0798 | 1.0798 | 1.0921 | 1.0921 | 0.4021 | 0.4021 | 0.43468 | 0.43468 | 1.0657 | 1.0657 | 1.0508 | 1.0508 | 0.41247 | 0.41247 | 0.42413 | 0.42413 | 1.0531 | 1.0531 | 1.0525 | 1.0525 | 0.47443 | 0.47443 | 0.48573 | 0.48573 | 1.4178 | 1.4178 | 1.4265 | 1.4265 | 0.52638 | 0.52638 | 0.5299 | 0.5299 | 1.3408 | 1.3408 | 1.356 | 1.356 | 0.53082 | 0.53082 | 0.54322 | 0.54322 | 1.4919 | 1.4919 | 1.4696 | 1.4696 | 0.51982 | 0.51982 | 0.54845 | 0.54845 | 1.3558 | 1.3558 | 1.4158 | 1.4158 | 0.50504 | 0.50504 | 0.5782 | 0.5782 | 1.2507 | 1.2507 | 1.2734 | 1.2734 | 0.72886 | 0.72886 | 0.78681 | 0.78681 | 1.4687 | 1.4687 | 1.4316 | 1.4316 | 0.51673 | 0.51673 | 0.5546 | 0.5546 | 1.4112 | 1.4112 | 1.3973 | 1.3973 | 0.53358 | 0.53358 | 0.56004 | 0.56004 | 1.3392 | 1.3392 | 1.3713 | 1.3713 | 0.55344 | 0.55344 | 0.57663 | 0.57663 | 1.3622 | 1.3622 | 1.4221 | 1.4221 | 0.50899 | 0.50899 | 0.54898 | 0.54898 | 1.3506 | 1.3506 | 1.364 | 1.364 | 0.51402 | 0.51402 | 0.55222 | 0.55222 | 1.3452 | 1.3452 | 1.3324 | 1.3324 | 0.51972 | 0.51972 | 0.5389 | 0.5389 | 1.3189 | 1.3189 | 1.3174 | 1.3174 | 0.58986 | 0.58986 | 0.60574 | 0.60574 | 1.4248 | 1.4248 | 1.4335 | 1.4335 | 0.52921 | 0.52921 | 0.53285 | 0.53285 | 1.348 | 1.348 | 1.363 | 1.363 | 0.5331 | 0.5331 | 0.54563 | 0.54563 | 1.4789 | 1.4789 | 1.4568 | 1.4568 | 0.51533 | 0.51533 | 0.54365 | 0.54365 | 1.3438 | 1.3438 | 1.4033 | 1.4033 | 0.50068 | 0.50068 | 0.57316 | 0.57316 | 1.2398 | 1.2398 | 1.2624 | 1.2624 | 0.72237 | 0.72237 | 0.77984 | 0.77984 | 1.4557 | 1.4557 | 1.419 | 1.419 | 0.51226 | 0.51226 | 0.54973 | 0.54973 | 1.3989 | 1.3989 | 1.3851 | 1.3851 | 0.52897 | 0.52897 | 0.55524 | 0.55524 | 1.3277 | 1.3277 | 1.3596 | 1.3596 | 0.54853 | 0.54853 | 0.57167 | 0.57167 | 1.3514 | 1.3514 | 1.411 | 1.411 | 0.50486 | 0.50486 | 0.54458 | 0.54458 | 1.3399 | 1.3399 | 1.3531 | 1.3531 | 0.50979 | 0.50979 | 0.54782 | 0.54782 | 1.3346 | 1.3346 | 1.3219 | 1.3219 | 0.51565 | 0.51565 | 0.53473 | 0.53473 | 1.3087 | 1.3087 | 1.3072 | 1.3072 | 0.58513 | 0.58513 | 0.60088 | 0.60088 | 1.4139 | 1.4139 | 1.4226 | 1.4226 | 0.52517 | 0.52517 | 0.52879 | 0.52879 | 1.3371 | 1.3371 | 1.3519 | 1.3519 | 0.52877 | 0.52877 | 0.54117 | 0.54117 | 1.5937 | 1.5937 | 1.572 | 1.572 | 0.55781 | 0.55781 | 0.58622 | 0.58622 | [5 empty] | 31 | Las Palmas 220 | Las Palmas 220 | Cardones 220 | 1.0847 | 1.0847 | 1.1172 | 1.1172 | 0.44998 | 0.44998 | 0.4627 | 0.4627 | 0.95301 | 0.95301 | 0.98333 | 0.98333 | 0.62282 | 0.62282 | 0.62953 | 0.62953 | 1.0826 | 1.0826 | 1.1418 | 1.1418 | 0.42607 | 0.42607 | 0.4321 | 0.4321 | 1.0882 | 1.0882 | 1.1452 | 1.1452 | 0.4464 | 0.4464 | 0.44196 | 0.44196 | 1.098 | 1.098 | 1.1418 | 1.1418 | 0.46087 | 0.46087 | 0.47541 | 0.47541 | 1.1324 | 1.1324 | 1.1578 | 1.1578 | 0.45112 | 0.45112 | 0.45611 | 0.45611 | 1.1299 | 1.1299 | 1.1552 | 1.1552 | 0.46641 | 0.46641 | 0.48779 | 0.48779 | 1.099 | 1.099 | 1.1313 | 1.1313 | 0.45169 | 0.45169 | 0.46669 | 0.46669 | 1.0827 | 1.0827 | 1.1012 | 1.1012 | 0.51248 | 0.51248 | 0.52516 | 0.52516 | 1.1679 | 1.1679 | 1.1796 | 1.1796 | 0.43093 | 0.43093 | 0.43433 | 0.43433 | 1.1008 | 1.1008 | 1.1168 | 1.1168 | 0.44601 | 0.44601 | 0.45185 | 0.45185 | 1.1612 | 1.1612 | 1.1874 | 1.1874 | 0.45336 | 0.45336 | 0.47105 | 0.47105 | 1.0803 | 1.0803 | 1.1125 | 1.1125 | 0.4483 | 0.4483 | 0.46083 | 0.46083 | 0.94825 | 0.94825 | 0.97837 | 0.97837 | 0.61935 | 0.61935 | 0.62609 | 0.62609 | 1.0777 | 1.0777 | 1.1364 | 1.1364 | 0.42419 | 0.42419 | 0.43032 | 0.43032 | 1.0832 | 1.0832 | 1.1398 | 1.1398 | 0.44453 | 0.44453 | 0.44012 | 0.44012 | 1.0934 | 1.0934 | 1.1368 | 1.1368 | 0.45896 | 0.45896 | 0.47331 | 0.47331 | 1.1173 | 1.1173 | 1.1423 | 1.1423 | 0.44511 | 0.44511 | 0.45008 | 0.45008 | 1.1129 | 1.1129 | 1.1378 | 1.1378 | 0.45939 | 0.45939 | 0.48048 | 0.48048 | 1.0855 | 1.0855 | 1.1174 | 1.1174 | 0.44611 | 0.44611 | 0.46096 | 0.46096 | 1.0683 | 1.0683 | 1.0867 | 1.0867 | 0.50582 | 0.50582 | 0.51828 | 0.51828 | 1.446 | 1.446 | 1.4586 | 1.4586 | 0.54034 | 0.54034 | 0.54704 | 0.54704 | 1.3951 | 1.3951 | 1.413 | 1.413 | 0.55964 | 0.55964 | 0.56672 | 0.56672 | 1.4685 | 1.4685 | 1.4966 | 1.4966 | 0.56677 | 0.56677 | 0.58878 | 0.58878 | 1.3806 | 1.3806 | 1.4233 | 1.4233 | 0.57302 | 0.57302 | 0.58801 | 0.58801 | 1.2298 | 1.2298 | 1.2691 | 1.2691 | 0.79176 | 0.79176 | 0.80173 | 0.80173 | 1.3983 | 1.3983 | 1.472 | 1.472 | 0.56463 | 0.56463 | 0.57308 | 0.57308 | 1.386 | 1.386 | 1.4574 | 1.4574 | 0.56451 | 0.56451 | 0.56022 | 0.56022 | 1.3774 | 1.3774 | 1.4259 | 1.4259 | 0.59092 | 0.59092 | 0.60554 | 0.60554 | 1.4295 | 1.4295 | 1.4582 | 1.4582 | 0.5699 | 0.5699 | 0.57631 | 0.57631 | 1.3947 | 1.3947 | 1.424 | 1.424 | 0.58698 | 0.58698 | 0.61189 | 0.61189 | 1.3793 | 1.3793 | 1.4123 | 1.4123 | 0.56773 | 0.56773 | 0.58252 | 0.58252 | 1.3375 | 1.3375 | 1.357 | 1.357 | 0.63159 | 0.63159 | 0.64436 | 0.64436 | 1.4531 | 1.4531 | 1.4656 | 1.4656 | 0.54336 | 0.54336 | 0.55017 | 0.55017 | 1.4019 | 1.4019 | 1.4199 | 1.4199 | 0.56208 | 0.56208 | 0.56917 | 0.56917 | 1.4556 | 1.4556 | 1.4835 | 1.4835 | 0.56177 | 0.56177 | 0.58364 | 0.58364 | 1.3684 | 1.3684 | 1.4106 | 1.4106 | 0.56803 | 0.56803 | 0.58283 | 0.58283 | 1.2191 | 1.2191 | 1.258 | 1.258 | 0.78473 | 0.78473 | 0.79465 | 0.79465 | 1.386 | 1.386 | 1.4589 | 1.4589 | 0.55964 | 0.55964 | 0.56807 | 0.56807 | 1.3738 | 1.3738 | 1.4445 | 1.4445 | 0.55966 | 0.55966 | 0.55541 | 0.55541 | 1.3657 | 1.3657 | 1.4136 | 1.4136 | 0.58585 | 0.58585 | 0.60028 | 0.60028 | 1.4183 | 1.4183 | 1.4467 | 1.4467 | 0.56539 | 0.56539 | 0.57171 | 0.57171 | 1.3836 | 1.3836 | 1.4125 | 1.4125 | 0.58223 | 0.58223 | 0.60694 | 0.60694 | 1.3683 | 1.3683 | 1.4011 | 1.4011 | 0.56328 | 0.56328 | 0.57792 | 0.57792 | 1.3272 | 1.3272 | 1.3465 | 1.3465 | 0.62656 | 0.62656 | 0.63929 | 0.63929 | 1.4419 | 1.4419 | 1.4543 | 1.4543 | 0.53919 | 0.53919 | 0.54589 | 0.54589 | 1.3905 | 1.3905 | 1.4084 | 1.4084 | 0.55746 | 0.55746 | 0.56449 | 0.56449 | 1.5698 | 1.5698 | 1.6004 | 1.6004 | 0.60413 | 0.60413 | 0.62982 | 0.62982
|  |  | 32 | Los Vilos 220 | Los Vilos 220 | Choapa 110 | 0.1025 | 0.1025 | 0.086185 | 0.086185 | 0.042855 | 0.042855 | 0.0359 | 0.0359 | 0.085735 | 0.085735 | 0.0739 | 0.0739 | 0.05255 | 0.05255 | 0.045065 | 0.045065 | 0.09965 | 0.09965 | 0.084205 | 0.084205 | 0.040185 | 0.040185 | 0.033615 | 0.033615 | 0.10557 | 0.10557 | 0.087265 | 0.087265 | 0.043055 | 0.043055 | 0.034965 | 0.034965 | 0.09709 | 0.09709 | 0.081765 | 0.081765 | 0.045175 | 0.045175 | 0.036565 | 0.036565 | 0.08442 | 0.08442 | 0.07188 | 0.07188 | 0.0359 | 0.0359 | 0.03157 | 0.03157 | 0.08888 | 0.08888 | 0.07723 | 0.07723 | 0.042725 | 0.042725 | 0.037045 | 0.037045 | 0.09604 | 0.09604 | 0.082995 | 0.082995 | 0.040675 | 0.040675 | 0.03501 | 0.03501 | 0.10697 | 0.10697 | 0.09071 | 0.09071 | 0.048525 | 0.048525 | 0.041365 | 0.041365 | 0.1254 | 0.1254 | 0.10119 | 0.10119 | 0.051465 | 0.051465 | 0.04183 | 0.04183 | 0.12112 | 0.12112 | 0.096365 | 0.096365 | 0.04819 | 0.04819 | 0.037825 | 0.037825 | 0.11076 | 0.11076 | 0.09492 | 0.09492 | 0.044145 | 0.044145 | 0.037685 | 0.037685 | 0.10501 | 0.10501 | 0.088295 | 0.088295 | 0.043905 | 0.043905 | 0.03678 | 0.03678 | 0.087835 | 0.087835 | 0.07571 | 0.07571 | 0.05384 | 0.05384 | 0.046165 | 0.046165 | 0.10208 | 0.10208 | 0.08626 | 0.08626 | 0.04117 | 0.04117 | 0.034435 | 0.034435 | 0.10816 | 0.10816 | 0.08941 | 0.08941 | 0.044115 | 0.044115 | 0.03582 | 0.03582 | 0.09948 | 0.09948 | 0.083775 | 0.083775 | 0.046285 | 0.046285 | 0.037465 | 0.037465 | 0.08649 | 0.08649 | 0.073645 | 0.073645 | 0.03678 | 0.03678 | 0.032345 | 0.032345 | 0.091065 | 0.091065 | 0.07913 | 0.07913 | 0.043775 | 0.043775 | 0.037955 | 0.037955 | 0.098395 | 0.098395 | 0.08503 | 0.08503 | 0.04167 | 0.04167 | 0.03587 | 0.03587 | 0.1096 | 0.1096 | 0.092945 | 0.092945 | 0.04972 | 0.04972 | 0.042385 | 0.042385 | 0.12832 | 0.12832 | 0.10355 | 0.10355 | 0.052665 | 0.052665 | 0.042805 | 0.042805 | 0.12394 | 0.12394 | 0.09862 | 0.09862 | 0.04932 | 0.04932 | 0.03871 | 0.03871 | 0.11335 | 0.11335 | 0.097135 | 0.097135 | 0.045175 | 0.045175 | 0.038565 | 0.038565 | 0.10745 | 0.10745 | 0.090355 | 0.090355 | 0.04493 | 0.04493 | 0.037635 | 0.037635 | 0.08989 | 0.08989 | 0.07748 | 0.07748 | 0.055095 | 0.055095 | 0.047245 | 0.047245 | 0.10447 | 0.10447 | 0.08828 | 0.08828 | 0.04213 | 0.04213 | 0.03524 | 0.03524 | 0.11068 | 0.11068 | 0.09149 | 0.09149 | 0.04514 | 0.04514 | 0.036655 | 0.036655 | 0.1018 | 0.1018 | 0.08573 | 0.08573 | 0.047365 | 0.047365 | 0.03834 | 0.03834 | 0.08851 | 0.08851 | 0.07536 | 0.07536 | 0.037635 | 0.037635 | 0.033095 | 0.033095 | 0.093185 | 0.093185 | 0.08097 | 0.08097 | 0.044795 | 0.044795 | 0.03884 | 0.03884 | 0.1007 | 0.1007 | 0.087025 | 0.087025 | 0.04265 | 0.04265 | 0.03671 | 0.03671 | 0.11216 | 0.11216 | 0.09511 | 0.09511 | 0.05088 | 0.05088 | 0.04337 | 0.04337 | 0.13226 | 0.13226 | 0.10673 | 0.10673 | 0.054285 | 0.054285 | 0.04412 | 0.04412 | 0.12776 | 0.12776 | 0.10165 | 0.10165 | 0.050835 | 0.050835 | 0.039895 | 0.039895 | 0.11682 | 0.11682 | 0.10011 | 0.10011 | 0.046565 | 0.046565 | 0.03975 | 0.03975 | 0.11077 | 0.11077 | 0.09314 | 0.09314 | 0.046315 | 0.046315 | 0.038795 | 0.038795 | 0.09264 | 0.09264 | 0.079855 | 0.079855 | 0.056785 | 0.056785 | 0.048695 | 0.048695 | 0.10768 | 0.10768 | 0.09099 | 0.09099 | 0.043425 | 0.043425 | 0.036325 | 0.036325 | 0.11408 | 0.11408 | 0.094305 | 0.094305 | 0.04653 | 0.04653 | 0.037785 | 0.037785 | 0.10494 | 0.10494 | 0.088375 | 0.088375 | 0.04883 | 0.04883 | 0.039525 | 0.039525 | 0.091235 | 0.091235 | 0.07768 | 0.07768 | 0.038795 | 0.038795 | 0.034115 | 0.034115 | 0.096065 | 0.096065 | 0.08347 | 0.08347 | 0.04618 | 0.04618 | 0.04004 | 0.04004 | 0.10379 | 0.10379 | 0.089695 | 0.089695 | 0.043955 | 0.043955 | 0.037835 | 0.037835 | 0.1156 | 0.1156 | 0.098025 | 0.098025 | 0.05244 | 0.05244 | 0.044705 | 0.044705 | 0.136 | 0.136 | 0.10974 | 0.10974 | 0.055815 | 0.055815 | 0.045365 | 0.045365 | 0.13135 | 0.13135 | 0.10451 | 0.10451 | 0.052265 | 0.052265 | 0.04102 | 0.04102 | 0.12012 | 0.12012 | 0.10294 | 0.10294 | 0.047875 | 0.047875 | 0.04087 | 0.04087 | [5 empty] | 32 | Los Vilos 220 | Los Vilos 220 | Choapa 110 | 0.07981 | 0.07981 | 0.084155 | 0.084155 | 0.033065 | 0.033065 | 0.035905 | 0.035905 | 0.069915 | 0.069915 | 0.0791 | 0.0791 | 0.042435 | 0.042435 | 0.05195 | 0.05195 | 0.078575 | 0.078575 | 0.08827 | 0.08827 | 0.030835 | 0.030835 | 0.035025 | 0.035025 | 0.08165 | 0.08165 | 0.092365 | 0.092365 | 0.03217 | 0.03217 | 0.038875 | 0.038875 | 0.076915 | 0.076915 | 0.08662 | 0.08662 | 0.0353 | 0.0353 | 0.042225 | 0.042225 | 0.06776 | 0.06776 | 0.075885 | 0.075885 | 0.02929 | 0.02929 | 0.03346 | 0.03346 | 0.07322 | 0.07322 | 0.07328 | 0.07328 | 0.034565 | 0.034565 | 0.03644 | 0.03644 | 0.078075 | 0.078075 | 0.07483 | 0.07483 | 0.0323 | 0.0323 | 0.034195 | 0.034195 | 0.08524 | 0.08524 | 0.082155 | 0.082155 | 0.038345 | 0.038345 | 0.036835 | 0.036835 | 0.09394 | 0.09394 | 0.08981 | 0.08981 | 0.037665 | 0.037665 | 0.03686 | 0.03686 | 0.088055 | 0.088055 | 0.08783 | 0.08783 | 0.03397 | 0.03397 | 0.03485 | 0.03485 | 0.08938 | 0.08938 | 0.094855 | 0.094855 | 0.03536 | 0.03536 | 0.041835 | 0.041835 | 0.081765 | 0.081765 | 0.08622 | 0.08622 | 0.03388 | 0.03388 | 0.036785 | 0.036785 | 0.071625 | 0.071625 | 0.081035 | 0.081035 | 0.04347 | 0.04347 | 0.053225 | 0.053225 | 0.080495 | 0.080495 | 0.09043 | 0.09043 | 0.031585 | 0.031585 | 0.03588 | 0.03588 | 0.083655 | 0.083655 | 0.094635 | 0.094635 | 0.03296 | 0.03296 | 0.03983 | 0.03983 | 0.07881 | 0.07881 | 0.08875 | 0.08875 | 0.03617 | 0.03617 | 0.043265 | 0.043265 | 0.06942 | 0.06942 | 0.077745 | 0.077745 | 0.03001 | 0.03001 | 0.03428 | 0.03428 | 0.07502 | 0.07502 | 0.07508 | 0.07508 | 0.035415 | 0.035415 | 0.037335 | 0.037335 | 0.07999 | 0.07999 | 0.076665 | 0.076665 | 0.03309 | 0.03309 | 0.035035 | 0.035035 | 0.08734 | 0.08734 | 0.08418 | 0.08418 | 0.03929 | 0.03929 | 0.03774 | 0.03774 | 0.09613 | 0.09613 | 0.091905 | 0.091905 | 0.038545 | 0.038545 | 0.03772 | 0.03772 | 0.090115 | 0.090115 | 0.089885 | 0.089885 | 0.034765 | 0.034765 | 0.035665 | 0.035665 | 0.091465 | 0.091465 | 0.09707 | 0.09707 | 0.036185 | 0.036185 | 0.04281 | 0.04281 | 0.08367 | 0.08367 | 0.08823 | 0.08823 | 0.03467 | 0.03467 | 0.03764 | 0.03764 | 0.0733 | 0.0733 | 0.082925 | 0.082925 | 0.044485 | 0.044485 | 0.05447 | 0.05447 | 0.082375 | 0.082375 | 0.09254 | 0.09254 | 0.032325 | 0.032325 | 0.03672 | 0.03672 | 0.085605 | 0.085605 | 0.09684 | 0.09684 | 0.03373 | 0.03373 | 0.04076 | 0.04076 | 0.080645 | 0.080645 | 0.09082 | 0.09082 | 0.03701 | 0.03701 | 0.04427 | 0.04427 | 0.07104 | 0.07104 | 0.079555 | 0.079555 | 0.030705 | 0.030705 | 0.03508 | 0.03508 | 0.076765 | 0.076765 | 0.07683 | 0.07683 | 0.03624 | 0.03624 | 0.038205 | 0.038205 | 0.081865 | 0.081865 | 0.07846 | 0.07846 | 0.033865 | 0.033865 | 0.035855 | 0.035855 | 0.08938 | 0.08938 | 0.086145 | 0.086145 | 0.040205 | 0.040205 | 0.03862 | 0.03862 | 0.099085 | 0.099085 | 0.094725 | 0.094725 | 0.039725 | 0.039725 | 0.038875 | 0.038875 | 0.092885 | 0.092885 | 0.092645 | 0.092645 | 0.035835 | 0.035835 | 0.03676 | 0.03676 | 0.094275 | 0.094275 | 0.10005 | 0.10005 | 0.037295 | 0.037295 | 0.044125 | 0.044125 | 0.08625 | 0.08625 | 0.09095 | 0.09095 | 0.035735 | 0.035735 | 0.0388 | 0.0388 | 0.075545 | 0.075545 | 0.085465 | 0.085465 | 0.04585 | 0.04585 | 0.056135 | 0.056135 | 0.08491 | 0.08491 | 0.095385 | 0.095385 | 0.033315 | 0.033315 | 0.03785 | 0.03785 | 0.088235 | 0.088235 | 0.099815 | 0.099815 | 0.034765 | 0.034765 | 0.04201 | 0.04201 | 0.083135 | 0.083135 | 0.093625 | 0.093625 | 0.038155 | 0.038155 | 0.04564 | 0.04564 | 0.073225 | 0.073225 | 0.082005 | 0.082005 | 0.031655 | 0.031655 | 0.03616 | 0.03616 | 0.07914 | 0.07914 | 0.0792 | 0.0792 | 0.03736 | 0.03736 | 0.039385 | 0.039385 | 0.084375 | 0.084375 | 0.08087 | 0.08087 | 0.034905 | 0.034905 | 0.036955 | 0.036955 | 0.09212 | 0.09212 | 0.088785 | 0.088785 | 0.04144 | 0.04144 | 0.039805 | 0.039805 | 0.10188 | 0.10188 | 0.0974 | 0.0974 | 0.040845 | 0.040845 | 0.039975 | 0.039975 | 0.095495 | 0.095495 | 0.095255 | 0.095255 | 0.03684 | 0.03684 | 0.037795 | 0.037795 | 0.096935 | 0.096935 | 0.10287 | 0.10287 | 0.038345 | 0.038345 | 0.04537 | 0.04537 | [5 empty] | 32 | Los Vilos 220 | Los Vilos 220 | Choapa 110 | 0.098035 | 0.098035 | 0.11164 | 0.11164 | 0.045605 | 0.045605 | 0.05106 | 0.05106 | 0.09033 | 0.09033 | 0.10206 | 0.10206 | 0.056815 | 0.056815 | 0.063535 | 0.063535 | 0.0986 | 0.0986 | 0.11375 | 0.11375 | 0.038305 | 0.038305 | 0.04432 | 0.04432 | 0.10768 | 0.10768 | 0.12495 | 0.12495 | 0.04175 | 0.04175 | 0.047565 | 0.047565 | 0.10251 | 0.10251 | 0.11547 | 0.11547 | 0.046925 | 0.046925 | 0.0532 | 0.0532 | 0.08744 | 0.08744 | 0.098715 | 0.098715 | 0.036495 | 0.036495 | 0.041725 | 0.041725 | 0.094695 | 0.094695 | 0.11142 | 0.11142 | 0.0446 | 0.0446 | 0.05223 | 0.05223 | 0.09991 | 0.09991 | 0.11776 | 0.11776 | 0.042285 | 0.042285 | 0.049165 | 0.049165 | 0.10708 | 0.10708 | 0.12299 | 0.12299 | 0.04607 | 0.04607 | 0.05697 | 0.05697 | 0.11708 | 0.11708 | 0.14914 | 0.14914 | 0.043405 | 0.043405 | 0.05215 | 0.05215 | 0.11374 | 0.11374 | 0.14188 | 0.14188 | 0.039115 | 0.039115 | 0.04904 | 0.04904 | 0.10915 | 0.10915 | 0.12712 | 0.12712 | 0.04781 | 0.04781 | 0.05374 | 0.05374 | 0.10043 | 0.10043 | 0.11438 | 0.11438 | 0.046725 | 0.046725 | 0.052315 | 0.052315 | 0.09254 | 0.09254 | 0.10455 | 0.10455 | 0.058205 | 0.058205 | 0.06509 | 0.06509 | 0.101 | 0.101 | 0.11653 | 0.11653 | 0.03924 | 0.03924 | 0.0454 | 0.0454 | 0.11032 | 0.11032 | 0.12802 | 0.12802 | 0.042775 | 0.042775 | 0.048735 | 0.048735 | 0.10504 | 0.10504 | 0.11832 | 0.11832 | 0.04808 | 0.04808 | 0.05451 | 0.05451 | 0.089585 | 0.089585 | 0.10114 | 0.10114 | 0.03739 | 0.03739 | 0.042745 | 0.042745 | 0.097025 | 0.097025 | 0.11417 | 0.11417 | 0.045695 | 0.045695 | 0.053515 | 0.053515 | 0.10236 | 0.10236 | 0.12065 | 0.12065 | 0.04332 | 0.04332 | 0.05037 | 0.05037 | 0.10972 | 0.10972 | 0.12602 | 0.12602 | 0.047205 | 0.047205 | 0.058375 | 0.058375 | 0.11982 | 0.11982 | 0.15262 | 0.15262 | 0.044415 | 0.044415 | 0.053365 | 0.053365 | 0.1164 | 0.1164 | 0.14519 | 0.14519 | 0.040025 | 0.040025 | 0.050185 | 0.050185 | 0.11169 | 0.11169 | 0.13009 | 0.13009 | 0.048925 | 0.048925 | 0.05499 | 0.05499 | 0.10278 | 0.10278 | 0.11704 | 0.11704 | 0.047815 | 0.047815 | 0.053535 | 0.053535 | 0.0947 | 0.0947 | 0.107 | 0.107 | 0.059565 | 0.059565 | 0.06661 | 0.06661 | 0.10336 | 0.10336 | 0.11925 | 0.11925 | 0.04016 | 0.04016 | 0.04646 | 0.04646 | 0.11289 | 0.11289 | 0.131 | 0.131 | 0.043775 | 0.043775 | 0.04987 | 0.04987 | 0.10748 | 0.10748 | 0.12108 | 0.12108 | 0.0492 | 0.0492 | 0.05578 | 0.05578 | 0.091675 | 0.091675 | 0.1035 | 0.1035 | 0.03826 | 0.03826 | 0.043745 | 0.043745 | 0.099285 | 0.099285 | 0.11682 | 0.11682 | 0.04676 | 0.04676 | 0.054765 | 0.054765 | 0.10476 | 0.10476 | 0.12348 | 0.12348 | 0.044335 | 0.044335 | 0.05155 | 0.05155 | 0.11228 | 0.11228 | 0.12896 | 0.12896 | 0.048305 | 0.048305 | 0.059735 | 0.059735 | 0.12349 | 0.12349 | 0.1573 | 0.1573 | 0.04578 | 0.04578 | 0.055005 | 0.055005 | 0.11997 | 0.11997 | 0.14966 | 0.14966 | 0.041255 | 0.041255 | 0.051725 | 0.051725 | 0.11512 | 0.11512 | 0.13409 | 0.13409 | 0.050425 | 0.050425 | 0.05668 | 0.05668 | 0.10594 | 0.10594 | 0.12065 | 0.12065 | 0.04929 | 0.04929 | 0.055185 | 0.055185 | 0.0976 | 0.0976 | 0.11027 | 0.11027 | 0.06139 | 0.06139 | 0.06865 | 0.06865 | 0.10655 | 0.10655 | 0.12291 | 0.12291 | 0.041395 | 0.041395 | 0.04789 | 0.04789 | 0.11636 | 0.11636 | 0.13503 | 0.13503 | 0.04512 | 0.04512 | 0.051405 | 0.051405 | 0.1108 | 0.1108 | 0.12481 | 0.12481 | 0.050715 | 0.050715 | 0.0575 | 0.0575 | 0.094495 | 0.094495 | 0.10668 | 0.10668 | 0.03944 | 0.03944 | 0.04509 | 0.04509 | 0.10235 | 0.10235 | 0.12044 | 0.12044 | 0.048205 | 0.048205 | 0.056455 | 0.056455 | 0.10798 | 0.10798 | 0.12727 | 0.12727 | 0.045695 | 0.045695 | 0.05313 | 0.05313 | 0.11572 | 0.11572 | 0.13292 | 0.13292 | 0.04979 | 0.04979 | 0.06157 | 0.06157 | 0.12698 | 0.12698 | 0.16173 | 0.16173 | 0.04707 | 0.04707 | 0.056555 | 0.056555 | 0.12336 | 0.12336 | 0.15387 | 0.15387 | 0.04242 | 0.04242 | 0.053185 | 0.053185 | 0.11836 | 0.11836 | 0.13787 | 0.13787 | 0.05185 | 0.05185 | 0.05828 | 0.05828 | [5 empty] | 32 | Los Vilos 220 | Los Vilos 220 | Choapa 110 | 0.11678 | 0.11678 | 0.11563 | 0.11563 | 0.052345 | 0.052345 | 0.050905 | 0.050905 | 0.10388 | 0.10388 | 0.10144 | 0.10144 | 0.06682 | 0.06682 | 0.063745 | 0.063745 | 0.11871 | 0.11871 | 0.1171 | 0.1171 | 0.046395 | 0.046395 | 0.04467 | 0.04467 | 0.12496 | 0.12496 | 0.12168 | 0.12168 | 0.048975 | 0.048975 | 0.046585 | 0.046585 | 0.11416 | 0.11416 | 0.11138 | 0.11138 | 0.05374 | 0.05374 | 0.04998 | 0.04998 | 0.098715 | 0.098715 | 0.096125 | 0.096125 | 0.04162 | 0.04162 | 0.03836 | 0.03836 | 0.11402 | 0.11402 | 0.11048 | 0.11048 | 0.05333 | 0.05333 | 0.048715 | 0.048715 | 0.11916 | 0.11916 | 0.11735 | 0.11735 | 0.050705 | 0.050705 | 0.045985 | 0.045985 | 0.12676 | 0.12676 | 0.12648 | 0.12648 | 0.05923 | 0.05923 | 0.056335 | 0.056335 | 0.15296 | 0.15296 | 0.15221 | 0.15221 | 0.054445 | 0.054445 | 0.05036 | 0.05036 | 0.14467 | 0.14467 | 0.14503 | 0.14503 | 0.05145 | 0.05145 | 0.047675 | 0.047675 | 0.1312 | 0.1312 | 0.13271 | 0.13271 | 0.05448 | 0.05448 | 0.04897 | 0.04897 | 0.11964 | 0.11964 | 0.11846 | 0.11846 | 0.053625 | 0.053625 | 0.05215 | 0.05215 | 0.10643 | 0.10643 | 0.10393 | 0.10393 | 0.068455 | 0.068455 | 0.065305 | 0.065305 | 0.12161 | 0.12161 | 0.11996 | 0.11996 | 0.04753 | 0.04753 | 0.04576 | 0.04576 | 0.12803 | 0.12803 | 0.12467 | 0.12467 | 0.05018 | 0.05018 | 0.04773 | 0.04773 | 0.11697 | 0.11697 | 0.11411 | 0.11411 | 0.05506 | 0.05506 | 0.05121 | 0.05121 | 0.10114 | 0.10114 | 0.098485 | 0.098485 | 0.04264 | 0.04264 | 0.039305 | 0.039305 | 0.11682 | 0.11682 | 0.11319 | 0.11319 | 0.05464 | 0.05464 | 0.049915 | 0.049915 | 0.12209 | 0.12209 | 0.12022 | 0.12022 | 0.05195 | 0.05195 | 0.04711 | 0.04711 | 0.12988 | 0.12988 | 0.12959 | 0.12959 | 0.06069 | 0.06069 | 0.057725 | 0.057725 | 0.15652 | 0.15652 | 0.15576 | 0.15576 | 0.05571 | 0.05571 | 0.051535 | 0.051535 | 0.14805 | 0.14805 | 0.14843 | 0.14843 | 0.05265 | 0.05265 | 0.04879 | 0.04879 | 0.13426 | 0.13426 | 0.13581 | 0.13581 | 0.055755 | 0.055755 | 0.050115 | 0.050115 | 0.12243 | 0.12243 | 0.12122 | 0.12122 | 0.05488 | 0.05488 | 0.05337 | 0.05337 | 0.10891 | 0.10891 | 0.10635 | 0.10635 | 0.070055 | 0.070055 | 0.06683 | 0.06683 | 0.12445 | 0.12445 | 0.12276 | 0.12276 | 0.04864 | 0.04864 | 0.04683 | 0.04683 | 0.13101 | 0.13101 | 0.12757 | 0.12757 | 0.05135 | 0.05135 | 0.04884 | 0.04884 | 0.11969 | 0.11969 | 0.11678 | 0.11678 | 0.056345 | 0.056345 | 0.052405 | 0.052405 | 0.1035 | 0.1035 | 0.10078 | 0.10078 | 0.043635 | 0.043635 | 0.04022 | 0.04022 | 0.11954 | 0.11954 | 0.11582 | 0.11582 | 0.055915 | 0.055915 | 0.051075 | 0.051075 | 0.12495 | 0.12495 | 0.12304 | 0.12304 | 0.053165 | 0.053165 | 0.048215 | 0.048215 | 0.1329 | 0.1329 | 0.13262 | 0.13262 | 0.062105 | 0.062105 | 0.05907 | 0.05907 | 0.16134 | 0.16134 | 0.16054 | 0.16054 | 0.057425 | 0.057425 | 0.053115 | 0.053115 | 0.1526 | 0.1526 | 0.15299 | 0.15299 | 0.05427 | 0.05427 | 0.05029 | 0.05029 | 0.13838 | 0.13838 | 0.13998 | 0.13998 | 0.057465 | 0.057465 | 0.05165 | 0.05165 | 0.1262 | 0.1262 | 0.12496 | 0.12496 | 0.05657 | 0.05657 | 0.055015 | 0.055015 | 0.11224 | 0.11224 | 0.10961 | 0.10961 | 0.072205 | 0.072205 | 0.068875 | 0.068875 | 0.12828 | 0.12828 | 0.12653 | 0.12653 | 0.050135 | 0.050135 | 0.04827 | 0.04827 | 0.13504 | 0.13504 | 0.1315 | 0.1315 | 0.05293 | 0.05293 | 0.050345 | 0.050345 | 0.12339 | 0.12339 | 0.12038 | 0.12038 | 0.058085 | 0.058085 | 0.05402 | 0.05402 | 0.10668 | 0.10668 | 0.10388 | 0.10388 | 0.044975 | 0.044975 | 0.041455 | 0.041455 | 0.12323 | 0.12323 | 0.1194 | 0.1194 | 0.05764 | 0.05764 | 0.052655 | 0.052655 | 0.12879 | 0.12879 | 0.12682 | 0.12682 | 0.054795 | 0.054795 | 0.049695 | 0.049695 | 0.13698 | 0.13698 | 0.13669 | 0.13669 | 0.06401 | 0.06401 | 0.060885 | 0.060885 | 0.16589 | 0.16589 | 0.16507 | 0.16507 | 0.059045 | 0.059045 | 0.054615 | 0.054615 | 0.1569 | 0.1569 | 0.15729 | 0.15729 | 0.055795 | 0.055795 | 0.051705 | 0.051705 | 0.14228 | 0.14228 | 0.14393 | 0.14393 | 0.059085 | 0.059085 | 0.05311 | 0.05311 | [5 empty] | 32 | Los Vilos 220 | Los Vilos 220 | Choapa 110 | 0.10881 | 0.10881 | 0.1117 | 0.1117 | 0.045995 | 0.045995 | 0.048945 | 0.048945 | 0.09763 | 0.09763 | 0.12729 | 0.12729 | 0.058125 | 0.058125 | 0.07559 | 0.07559 | 0.11456 | 0.11456 | 0.14669 | 0.14669 | 0.043195 | 0.043195 | 0.05844 | 0.05844 | 0.1142 | 0.1142 | 0.14389 | 0.14389 | 0.044465 | 0.044465 | 0.05956 | 0.05956 | 0.10533 | 0.10533 | 0.13301 | 0.13301 | 0.046105 | 0.046105 | 0.060765 | 0.060765 | 0.08901 | 0.08901 | 0.090315 | 0.090315 | 0.03558 | 0.03558 | 0.03779 | 0.03779 | 0.1045 | 0.1045 | 0.1006 | 0.1006 | 0.04506 | 0.04506 | 0.04575 | 0.04575 | 0.11371 | 0.11371 | 0.10852 | 0.10852 | 0.042655 | 0.042655 | 0.04302 | 0.04302 | 0.1229 | 0.1229 | 0.1177 | 0.1177 | 0.052655 | 0.052655 | 0.051515 | 0.051515 | 0.14737 | 0.14737 | 0.14291 | 0.14291 | 0.046345 | 0.046345 | 0.04736 | 0.04736 | 0.13772 | 0.13772 | 0.1352 | 0.1352 | 0.04339 | 0.04339 | 0.045225 | 0.045225 | 0.12898 | 0.12898 | 0.12968 | 0.12968 | 0.04508 | 0.04508 | 0.047065 | 0.047065 | 0.11148 | 0.11148 | 0.11443 | 0.11443 | 0.047125 | 0.047125 | 0.050145 | 0.050145 | 0.10002 | 0.10002 | 0.1304 | 0.1304 | 0.05955 | 0.05955 | 0.07744 | 0.07744 | 0.11736 | 0.11736 | 0.15027 | 0.15027 | 0.04425 | 0.04425 | 0.05987 | 0.05987 | 0.11701 | 0.11701 | 0.14743 | 0.14743 | 0.04556 | 0.04556 | 0.061025 | 0.061025 | 0.10791 | 0.10791 | 0.13628 | 0.13628 | 0.04724 | 0.04724 | 0.06226 | 0.06226 | 0.091195 | 0.091195 | 0.09253 | 0.09253 | 0.03645 | 0.03645 | 0.038715 | 0.038715 | 0.10707 | 0.10707 | 0.10308 | 0.10308 | 0.04617 | 0.04617 | 0.046875 | 0.046875 | 0.1165 | 0.1165 | 0.11119 | 0.11119 | 0.043705 | 0.043705 | 0.044075 | 0.044075 | 0.12593 | 0.12593 | 0.1206 | 0.1206 | 0.053955 | 0.053955 | 0.052785 | 0.052785 | 0.1508 | 0.1508 | 0.14623 | 0.14623 | 0.047425 | 0.047425 | 0.04846 | 0.04846 | 0.14093 | 0.14093 | 0.13836 | 0.13836 | 0.044405 | 0.044405 | 0.046285 | 0.046285 | 0.13199 | 0.13199 | 0.13271 | 0.13271 | 0.04613 | 0.04613 | 0.048165 | 0.048165 | 0.11408 | 0.11408 | 0.1171 | 0.1171 | 0.048225 | 0.048225 | 0.051315 | 0.051315 | 0.10236 | 0.10236 | 0.13345 | 0.13345 | 0.06094 | 0.06094 | 0.07925 | 0.07925 | 0.1201 | 0.1201 | 0.15379 | 0.15379 | 0.04528 | 0.04528 | 0.061265 | 0.061265 | 0.11973 | 0.11973 | 0.15086 | 0.15086 | 0.04662 | 0.04662 | 0.062445 | 0.062445 | 0.11043 | 0.11043 | 0.13946 | 0.13946 | 0.04834 | 0.04834 | 0.063715 | 0.063715 | 0.09332 | 0.09332 | 0.094685 | 0.094685 | 0.0373 | 0.0373 | 0.03962 | 0.03962 | 0.10956 | 0.10956 | 0.10548 | 0.10548 | 0.047245 | 0.047245 | 0.047965 | 0.047965 | 0.11923 | 0.11923 | 0.11379 | 0.11379 | 0.044725 | 0.044725 | 0.04511 | 0.04511 | 0.12886 | 0.12886 | 0.12341 | 0.12341 | 0.05521 | 0.05521 | 0.054015 | 0.054015 | 0.15543 | 0.15543 | 0.15072 | 0.15072 | 0.048885 | 0.048885 | 0.04995 | 0.04995 | 0.14526 | 0.14526 | 0.14261 | 0.14261 | 0.04577 | 0.04577 | 0.047705 | 0.047705 | 0.13604 | 0.13604 | 0.13678 | 0.13678 | 0.047545 | 0.047545 | 0.049645 | 0.049645 | 0.1176 | 0.1176 | 0.12071 | 0.12071 | 0.04971 | 0.04971 | 0.052895 | 0.052895 | 0.10549 | 0.10549 | 0.13754 | 0.13754 | 0.06281 | 0.06281 | 0.081675 | 0.081675 | 0.12379 | 0.12379 | 0.15851 | 0.15851 | 0.046675 | 0.046675 | 0.06315 | 0.06315 | 0.12341 | 0.12341 | 0.15551 | 0.15551 | 0.048055 | 0.048055 | 0.064365 | 0.064365 | 0.11384 | 0.11384 | 0.14377 | 0.14377 | 0.04983 | 0.04983 | 0.06568 | 0.06568 | 0.096195 | 0.096195 | 0.0976 | 0.0976 | 0.03845 | 0.03845 | 0.04084 | 0.04084 | 0.11295 | 0.11295 | 0.10873 | 0.10873 | 0.048705 | 0.048705 | 0.04945 | 0.04945 | 0.1229 | 0.1229 | 0.11728 | 0.11728 | 0.0461 | 0.0461 | 0.04649 | 0.04649 | 0.13281 | 0.13281 | 0.1272 | 0.1272 | 0.056905 | 0.056905 | 0.05567 | 0.05567 | 0.15982 | 0.15982 | 0.15498 | 0.15498 | 0.05026 | 0.05026 | 0.05136 | 0.05136 | 0.14935 | 0.14935 | 0.14662 | 0.14662 | 0.047055 | 0.047055 | 0.04905 | 0.04905 | 0.13987 | 0.13987 | 0.14064 | 0.14064 | 0.04889 | 0.04889 | 0.051045 | 0.051045 | [5 empty] | 32 | Los Vilos 220 | Los Vilos 220 | Choapa 110 | 0.1369 | 0.1369 | 0.12515 | 0.12515 | 0.05961 | 0.05961 | 0.05443 | 0.05443 | 0.12514 | 0.12514 | 0.10838 | 0.10838 | 0.07635 | 0.07635 | 0.06604 | 0.06604 | 0.1444 | 0.1444 | 0.12838 | 0.12838 | 0.05743 | 0.05743 | 0.05098 | 0.05098 | 0.14824 | 0.14824 | 0.13474 | 0.13474 | 0.062345 | 0.062345 | 0.054865 | 0.054865 | 0.14317 | 0.14317 | 0.12501 | 0.12501 | 0.065905 | 0.065905 | 0.057765 | 0.057765 | 0.11897 | 0.11897 | 0.10596 | 0.10596 | 0.051435 | 0.051435 | 0.046495 | 0.046495 | 0.12107 | 0.12107 | 0.11281 | 0.11281 | 0.05763 | 0.05763 | 0.05268 | 0.05268 | 0.12842 | 0.12842 | 0.12211 | 0.12211 | 0.05155 | 0.05155 | 0.05002 | 0.05002 | 0.13067 | 0.13067 | 0.1344 | 0.1344 | 0.056835 | 0.056835 | 0.059395 | 0.059395 | 0.15216 | 0.15216 | 0.15812 | 0.15812 | 0.058175 | 0.058175 | 0.062305 | 0.062305 | 0.15268 | 0.15268 | 0.15135 | 0.15135 | 0.058785 | 0.058785 | 0.059225 | 0.059225 | 0.15259 | 0.15259 | 0.13816 | 0.13816 | 0.058425 | 0.058425 | 0.05384 | 0.05384 | 0.14026 | 0.14026 | 0.12823 | 0.12823 | 0.06107 | 0.06107 | 0.055765 | 0.055765 | 0.12821 | 0.12821 | 0.11103 | 0.11103 | 0.07822 | 0.07822 | 0.067655 | 0.067655 | 0.14793 | 0.14793 | 0.13152 | 0.13152 | 0.058835 | 0.058835 | 0.052225 | 0.052225 | 0.15188 | 0.15188 | 0.13805 | 0.13805 | 0.06388 | 0.06388 | 0.056215 | 0.056215 | 0.14669 | 0.14669 | 0.12809 | 0.12809 | 0.067525 | 0.067525 | 0.059185 | 0.059185 | 0.1219 | 0.1219 | 0.10856 | 0.10856 | 0.052695 | 0.052695 | 0.04764 | 0.04764 | 0.12405 | 0.12405 | 0.11559 | 0.11559 | 0.059045 | 0.059045 | 0.053975 | 0.053975 | 0.13156 | 0.13156 | 0.1251 | 0.1251 | 0.052815 | 0.052815 | 0.05125 | 0.05125 | 0.13389 | 0.13389 | 0.13772 | 0.13772 | 0.058235 | 0.058235 | 0.06086 | 0.06086 | 0.15571 | 0.15571 | 0.1618 | 0.1618 | 0.05953 | 0.05953 | 0.063755 | 0.063755 | 0.15625 | 0.15625 | 0.1549 | 0.1549 | 0.06016 | 0.06016 | 0.06061 | 0.06061 | 0.15615 | 0.15615 | 0.14139 | 0.14139 | 0.059785 | 0.059785 | 0.055095 | 0.055095 | 0.14353 | 0.14353 | 0.13121 | 0.13121 | 0.062495 | 0.062495 | 0.057065 | 0.057065 | 0.1312 | 0.1312 | 0.11363 | 0.11363 | 0.080045 | 0.080045 | 0.069235 | 0.069235 | 0.15138 | 0.15138 | 0.13459 | 0.13459 | 0.06021 | 0.06021 | 0.053445 | 0.053445 | 0.15541 | 0.15541 | 0.14127 | 0.14127 | 0.065365 | 0.065365 | 0.05752 | 0.05752 | 0.15011 | 0.15011 | 0.13107 | 0.13107 | 0.0691 | 0.0691 | 0.060565 | 0.060565 | 0.12473 | 0.12473 | 0.11109 | 0.11109 | 0.053925 | 0.053925 | 0.04875 | 0.04875 | 0.12693 | 0.12693 | 0.11828 | 0.11828 | 0.06042 | 0.06042 | 0.05523 | 0.05523 | 0.13464 | 0.13464 | 0.12804 | 0.12804 | 0.054055 | 0.054055 | 0.05245 | 0.05245 | 0.13701 | 0.13701 | 0.14093 | 0.14093 | 0.05959 | 0.05959 | 0.06228 | 0.06228 | 0.16048 | 0.16048 | 0.16677 | 0.16677 | 0.06136 | 0.06136 | 0.065715 | 0.065715 | 0.16105 | 0.16105 | 0.15965 | 0.15965 | 0.062005 | 0.062005 | 0.062475 | 0.062475 | 0.16095 | 0.16095 | 0.14572 | 0.14572 | 0.06162 | 0.06162 | 0.05679 | 0.05679 | 0.14796 | 0.14796 | 0.13526 | 0.13526 | 0.06442 | 0.06442 | 0.058825 | 0.058825 | 0.13522 | 0.13522 | 0.11711 | 0.11711 | 0.0825 | 0.0825 | 0.071355 | 0.071355 | 0.15604 | 0.15604 | 0.13873 | 0.13873 | 0.06206 | 0.06206 | 0.055085 | 0.055085 | 0.1602 | 0.1602 | 0.14561 | 0.14561 | 0.067375 | 0.067375 | 0.05929 | 0.05929 | 0.15475 | 0.15475 | 0.13512 | 0.13512 | 0.07123 | 0.07123 | 0.062435 | 0.062435 | 0.12857 | 0.12857 | 0.11452 | 0.11452 | 0.055585 | 0.055585 | 0.05025 | 0.05025 | 0.13085 | 0.13085 | 0.12194 | 0.12194 | 0.06229 | 0.06229 | 0.056935 | 0.056935 | 0.13878 | 0.13878 | 0.13196 | 0.13196 | 0.05571 | 0.05571 | 0.05406 | 0.05406 | 0.14121 | 0.14121 | 0.14525 | 0.14525 | 0.06142 | 0.06142 | 0.06419 | 0.06419 | 0.16501 | 0.16501 | 0.17147 | 0.17147 | 0.06309 | 0.06309 | 0.06757 | 0.06757 | 0.16559 | 0.16559 | 0.16415 | 0.16415 | 0.06375 | 0.06375 | 0.06423 | 0.06423 | 0.16548 | 0.16548 | 0.14983 | 0.14983 | 0.06336 | 0.06336 | 0.05839 | 0.05839
|  |  | 33 | Nogales 220 | Nogales 220 | San Luis 220 | 0.09318 | 0.09318 | 0.085655 | 0.085655 | 0.04323 | 0.04323 | 0.041175 | 0.041175 | 0.11639 | 0.11639 | 0.11288 | 0.11288 | 0.074135 | 0.074135 | 0.07266 | 0.07266 | 0.12937 | 0.12937 | 0.12674 | 0.12674 | 0.056265 | 0.056265 | 0.05457 | 0.05457 | 0.18884 | 0.18884 | 0.18453 | 0.18453 | 0.077015 | 0.077015 | 0.072885 | 0.072885 | 0.16389 | 0.16389 | 0.15541 | 0.15541 | 0.08579 | 0.08579 | 0.079625 | 0.079625 | 0.17049 | 0.17049 | 0.17999 | 0.17999 | 0.07427 | 0.07427 | 0.081835 | 0.081835 | 0.15141 | 0.15141 | 0.14605 | 0.14605 | 0.08051 | 0.08051 | 0.078485 | 0.078485 | 0.17597 | 0.17597 | 0.17284 | 0.17284 | 0.06591 | 0.06591 | 0.064835 | 0.064835 | 0.16042 | 0.16042 | 0.15992 | 0.15992 | 0.07348 | 0.07348 | 0.074195 | 0.074195 | 0.16176 | 0.16176 | 0.15373 | 0.15373 | 0.066845 | 0.066845 | 0.06231 | 0.06231 | 0.15322 | 0.15322 | 0.14217 | 0.14217 | 0.06443 | 0.06443 | 0.05715 | 0.05715 | 0.15585 | 0.15585 | 0.15021 | 0.15021 | 0.068105 | 0.068105 | 0.067195 | 0.067195 | 0.15051 | 0.15051 | 0.13836 | 0.13836 | 0.06983 | 0.06983 | 0.06651 | 0.06651 | 0.16945 | 0.16945 | 0.16434 | 0.16434 | 0.10793 | 0.10793 | 0.10578 | 0.10578 | 0.18868 | 0.18868 | 0.18485 | 0.18485 | 0.082055 | 0.082055 | 0.079585 | 0.079585 | 0.18956 | 0.18956 | 0.18524 | 0.18524 | 0.077305 | 0.077305 | 0.07316 | 0.07316 | 0.16451 | 0.16451 | 0.15601 | 0.15601 | 0.08612 | 0.08612 | 0.07993 | 0.07993 | 0.17118 | 0.17118 | 0.18072 | 0.18072 | 0.07457 | 0.07457 | 0.08217 | 0.08217 | 0.15207 | 0.15207 | 0.14669 | 0.14669 | 0.080865 | 0.080865 | 0.07883 | 0.07883 | 0.17677 | 0.17677 | 0.17362 | 0.17362 | 0.06621 | 0.06621 | 0.065125 | 0.065125 | 0.16115 | 0.16115 | 0.16065 | 0.16065 | 0.073815 | 0.073815 | 0.074535 | 0.074535 | 0.16837 | 0.16837 | 0.16003 | 0.16003 | 0.06958 | 0.06958 | 0.06486 | 0.06486 | 0.15973 | 0.15973 | 0.14821 | 0.14821 | 0.06717 | 0.06717 | 0.05958 | 0.05958 | 0.16256 | 0.16256 | 0.15669 | 0.15669 | 0.07104 | 0.07104 | 0.070095 | 0.070095 | 0.15695 | 0.15695 | 0.14428 | 0.14428 | 0.07282 | 0.07282 | 0.069355 | 0.069355 | 0.17542 | 0.17542 | 0.17013 | 0.17013 | 0.11173 | 0.11173 | 0.10951 | 0.10951 | 0.19534 | 0.19534 | 0.19137 | 0.19137 | 0.084955 | 0.084955 | 0.0824 | 0.0824 | 0.1964 | 0.1964 | 0.19193 | 0.19193 | 0.0801 | 0.0801 | 0.075805 | 0.075805 | 0.17046 | 0.17046 | 0.16165 | 0.16165 | 0.08923 | 0.08923 | 0.082815 | 0.082815 | 0.17775 | 0.17775 | 0.18766 | 0.18766 | 0.077435 | 0.077435 | 0.085325 | 0.085325 | 0.1584 | 0.1584 | 0.15279 | 0.15279 | 0.084225 | 0.084225 | 0.082105 | 0.082105 | 0.18429 | 0.18429 | 0.18102 | 0.18102 | 0.06903 | 0.06903 | 0.0679 | 0.0679 | 0.1682 | 0.1682 | 0.16767 | 0.16767 | 0.07704 | 0.07704 | 0.07779 | 0.07779 | 0.17558 | 0.17558 | 0.16687 | 0.16687 | 0.072555 | 0.072555 | 0.067635 | 0.067635 | 0.16681 | 0.16681 | 0.15478 | 0.15478 | 0.07015 | 0.07015 | 0.062225 | 0.062225 | 0.16987 | 0.16987 | 0.16373 | 0.16373 | 0.074235 | 0.074235 | 0.073245 | 0.073245 | 0.16395 | 0.16395 | 0.15072 | 0.15072 | 0.07607 | 0.07607 | 0.07245 | 0.07245 | 0.18191 | 0.18191 | 0.17641 | 0.17641 | 0.11585 | 0.11585 | 0.11355 | 0.11355 | 0.20259 | 0.20259 | 0.19848 | 0.19848 | 0.088105 | 0.088105 | 0.085455 | 0.085455 | 0.20386 | 0.20386 | 0.19922 | 0.19922 | 0.08314 | 0.08314 | 0.07868 | 0.07868 | 0.17693 | 0.17693 | 0.16778 | 0.16778 | 0.09262 | 0.09262 | 0.08596 | 0.08596 | 0.1849 | 0.1849 | 0.19521 | 0.19521 | 0.08055 | 0.08055 | 0.088755 | 0.088755 | 0.16528 | 0.16528 | 0.15943 | 0.15943 | 0.087885 | 0.087885 | 0.085675 | 0.085675 | 0.19249 | 0.19249 | 0.18907 | 0.18907 | 0.0721 | 0.0721 | 0.07092 | 0.07092 | 0.17585 | 0.17585 | 0.1753 | 0.1753 | 0.08055 | 0.08055 | 0.081335 | 0.081335 | 0.17558 | 0.17558 | 0.16687 | 0.16687 | 0.072555 | 0.072555 | 0.067635 | 0.067635 | 0.16681 | 0.16681 | 0.15478 | 0.15478 | 0.07015 | 0.07015 | 0.062225 | 0.062225 | 0.16987 | 0.16987 | 0.16373 | 0.16373 | 0.074235 | 0.074235 | 0.073245 | 0.073245 | [5 empty] | 33 | Nogales 220 | Nogales 220 | San Luis 220 | 0.08447 | 0.08447 | 0.086805 | 0.086805 | 0.04095 | 0.04095 | 0.03985 | 0.03985 | 0.11427 | 0.11427 | 0.11062 | 0.11062 | 0.072695 | 0.072695 | 0.066725 | 0.066725 | 0.12934 | 0.12934 | 0.1263 | 0.1263 | 0.05344 | 0.05344 | 0.04858 | 0.04858 | 0.18197 | 0.18197 | 0.18102 | 0.18102 | 0.072805 | 0.072805 | 0.06842 | 0.06842 | 0.17467 | 0.17467 | 0.18266 | 0.18266 | 0.081475 | 0.081475 | 0.0796 | 0.0796 | 0.18436 | 0.18436 | 0.17677 | 0.17677 | 0.080735 | 0.080735 | 0.07256 | 0.07256 | 0.15944 | 0.15944 | 0.16307 | 0.16307 | 0.079935 | 0.079935 | 0.077055 | 0.077055 | 0.17264 | 0.17264 | 0.16423 | 0.16423 | 0.06355 | 0.06355 | 0.058055 | 0.058055 | 0.16299 | 0.16299 | 0.15645 | 0.15645 | 0.07444 | 0.07444 | 0.06796 | 0.06796 | 0.14435 | 0.14435 | 0.14945 | 0.14945 | 0.057685 | 0.057685 | 0.05688 | 0.05688 | 0.14094 | 0.14094 | 0.14596 | 0.14596 | 0.05568 | 0.05568 | 0.05481 | 0.05481 | 0.14755 | 0.14755 | 0.15238 | 0.15238 | 0.06494 | 0.06494 | 0.05969 | 0.05969 | 0.13644 | 0.13644 | 0.14022 | 0.14022 | 0.06615 | 0.06615 | 0.06437 | 0.06437 | 0.16637 | 0.16637 | 0.16104 | 0.16104 | 0.10583 | 0.10583 | 0.09714 | 0.09714 | 0.18862 | 0.18862 | 0.1842 | 0.1842 | 0.07794 | 0.07794 | 0.07085 | 0.07085 | 0.18266 | 0.18266 | 0.18171 | 0.18171 | 0.073085 | 0.073085 | 0.06868 | 0.06868 | 0.17534 | 0.17534 | 0.18335 | 0.18335 | 0.081785 | 0.081785 | 0.079905 | 0.079905 | 0.1851 | 0.1851 | 0.17749 | 0.17749 | 0.08106 | 0.08106 | 0.07285 | 0.07285 | 0.16014 | 0.16014 | 0.16379 | 0.16379 | 0.080285 | 0.080285 | 0.077395 | 0.077395 | 0.17342 | 0.17342 | 0.16497 | 0.16497 | 0.063835 | 0.063835 | 0.058315 | 0.058315 | 0.16375 | 0.16375 | 0.15716 | 0.15716 | 0.07478 | 0.07478 | 0.06827 | 0.06827 | 0.15026 | 0.15026 | 0.15557 | 0.15557 | 0.06005 | 0.06005 | 0.059205 | 0.059205 | 0.14694 | 0.14694 | 0.15216 | 0.15216 | 0.05805 | 0.05805 | 0.05714 | 0.05714 | 0.15392 | 0.15392 | 0.15895 | 0.15895 | 0.06774 | 0.06774 | 0.062265 | 0.062265 | 0.14228 | 0.14228 | 0.14622 | 0.14622 | 0.06898 | 0.06898 | 0.067125 | 0.067125 | 0.17222 | 0.17222 | 0.16671 | 0.16671 | 0.10955 | 0.10955 | 0.10056 | 0.10056 | 0.19528 | 0.19528 | 0.19071 | 0.19071 | 0.08069 | 0.08069 | 0.07335 | 0.07335 | 0.18927 | 0.18927 | 0.18827 | 0.18827 | 0.075725 | 0.075725 | 0.071165 | 0.071165 | 0.18168 | 0.18168 | 0.18998 | 0.18998 | 0.08474 | 0.08474 | 0.082795 | 0.082795 | 0.19221 | 0.19221 | 0.1843 | 0.1843 | 0.084175 | 0.084175 | 0.07565 | 0.07565 | 0.1668 | 0.1668 | 0.17061 | 0.17061 | 0.083625 | 0.083625 | 0.08061 | 0.08061 | 0.18081 | 0.18081 | 0.172 | 0.172 | 0.066555 | 0.066555 | 0.0608 | 0.0608 | 0.17089 | 0.17089 | 0.16403 | 0.16403 | 0.07805 | 0.07805 | 0.071255 | 0.071255 | 0.15668 | 0.15668 | 0.16222 | 0.16222 | 0.062615 | 0.062615 | 0.06174 | 0.06174 | 0.15345 | 0.15345 | 0.15891 | 0.15891 | 0.060625 | 0.060625 | 0.059675 | 0.059675 | 0.16084 | 0.16084 | 0.1661 | 0.1661 | 0.070785 | 0.070785 | 0.065065 | 0.065065 | 0.14863 | 0.14863 | 0.15274 | 0.15274 | 0.07206 | 0.07206 | 0.07012 | 0.07012 | 0.17858 | 0.17858 | 0.17287 | 0.17287 | 0.1136 | 0.1136 | 0.10428 | 0.10428 | 0.20253 | 0.20253 | 0.19778 | 0.19778 | 0.083685 | 0.083685 | 0.076075 | 0.076075 | 0.19645 | 0.19645 | 0.19542 | 0.19542 | 0.0786 | 0.0786 | 0.073865 | 0.073865 | 0.18857 | 0.18857 | 0.19718 | 0.19718 | 0.087955 | 0.087955 | 0.085935 | 0.085935 | 0.19994 | 0.19994 | 0.19171 | 0.19171 | 0.08756 | 0.08756 | 0.07869 | 0.07869 | 0.17405 | 0.17405 | 0.17802 | 0.17802 | 0.087255 | 0.087255 | 0.084115 | 0.084115 | 0.18885 | 0.18885 | 0.17965 | 0.17965 | 0.069515 | 0.069515 | 0.063505 | 0.063505 | 0.17868 | 0.17868 | 0.1715 | 0.1715 | 0.0816 | 0.0816 | 0.074495 | 0.074495 | 0.15668 | 0.15668 | 0.16222 | 0.16222 | 0.062615 | 0.062615 | 0.06174 | 0.06174 | 0.15345 | 0.15345 | 0.15891 | 0.15891 | 0.060625 | 0.060625 | 0.059675 | 0.059675 | 0.16084 | 0.16084 | 0.1661 | 0.1661 | 0.070785 | 0.070785 | 0.065065 | 0.065065 | [5 empty] | 33 | Nogales 220 | Nogales 220 | San Luis 220 | 0.093985 | 0.093985 | 0.096075 | 0.096075 | 0.039255 | 0.039255 | 0.04115 | 0.04115 | 0.11447 | 0.11447 | 0.11549 | 0.11549 | 0.0649 | 0.0649 | 0.071425 | 0.071425 | 0.13164 | 0.13164 | 0.13556 | 0.13556 | 0.048515 | 0.048515 | 0.051715 | 0.051715 | 0.19044 | 0.19044 | 0.19331 | 0.19331 | 0.066345 | 0.066345 | 0.07165 | 0.07165 | 0.19108 | 0.19108 | 0.19372 | 0.19372 | 0.078615 | 0.078615 | 0.085385 | 0.085385 | 0.18307 | 0.18307 | 0.18665 | 0.18665 | 0.067785 | 0.067785 | 0.069185 | 0.069185 | 0.17178 | 0.17178 | 0.16078 | 0.16078 | 0.07562 | 0.07562 | 0.08099 | 0.08099 | 0.16363 | 0.16363 | 0.16445 | 0.16445 | 0.05546 | 0.05546 | 0.05854 | 0.05854 | 0.14367 | 0.14367 | 0.14125 | 0.14125 | 0.061965 | 0.061965 | 0.06045 | 0.06045 | 0.17177 | 0.17177 | 0.18462 | 0.18462 | 0.060085 | 0.060085 | 0.064285 | 0.064285 | 0.17041 | 0.17041 | 0.17317 | 0.17317 | 0.056915 | 0.056915 | 0.06222 | 0.06222 | 0.16233 | 0.16233 | 0.1659 | 0.1659 | 0.059145 | 0.059145 | 0.06283 | 0.06283 | 0.15181 | 0.15181 | 0.15519 | 0.15519 | 0.06341 | 0.06341 | 0.06647 | 0.06647 | 0.16665 | 0.16665 | 0.16814 | 0.16814 | 0.094485 | 0.094485 | 0.10398 | 0.10398 | 0.19198 | 0.19198 | 0.19771 | 0.19771 | 0.070755 | 0.070755 | 0.07542 | 0.07542 | 0.19117 | 0.19117 | 0.19404 | 0.19404 | 0.066595 | 0.066595 | 0.071925 | 0.071925 | 0.19181 | 0.19181 | 0.19446 | 0.19446 | 0.078915 | 0.078915 | 0.08571 | 0.08571 | 0.18382 | 0.18382 | 0.1874 | 0.1874 | 0.06806 | 0.06806 | 0.069465 | 0.069465 | 0.17253 | 0.17253 | 0.16148 | 0.16148 | 0.075955 | 0.075955 | 0.08135 | 0.08135 | 0.16437 | 0.16437 | 0.16519 | 0.16519 | 0.05571 | 0.05571 | 0.058805 | 0.058805 | 0.14433 | 0.14433 | 0.1419 | 0.1419 | 0.062255 | 0.062255 | 0.06073 | 0.06073 | 0.1788 | 0.1788 | 0.19217 | 0.19217 | 0.062545 | 0.062545 | 0.066915 | 0.066915 | 0.17766 | 0.17766 | 0.18054 | 0.18054 | 0.059335 | 0.059335 | 0.064865 | 0.064865 | 0.16933 | 0.16933 | 0.17305 | 0.17305 | 0.061695 | 0.061695 | 0.06554 | 0.06554 | 0.15831 | 0.15831 | 0.16183 | 0.16183 | 0.066125 | 0.066125 | 0.069315 | 0.069315 | 0.17252 | 0.17252 | 0.17405 | 0.17405 | 0.09781 | 0.09781 | 0.10764 | 0.10764 | 0.19876 | 0.19876 | 0.20469 | 0.20469 | 0.073255 | 0.073255 | 0.078085 | 0.078085 | 0.19808 | 0.19808 | 0.20106 | 0.20106 | 0.069005 | 0.069005 | 0.074525 | 0.074525 | 0.19874 | 0.19874 | 0.20149 | 0.20149 | 0.08177 | 0.08177 | 0.08881 | 0.08881 | 0.19087 | 0.19087 | 0.1946 | 0.1946 | 0.070675 | 0.070675 | 0.072135 | 0.072135 | 0.17971 | 0.17971 | 0.1682 | 0.1682 | 0.079115 | 0.079115 | 0.08473 | 0.08473 | 0.17137 | 0.17137 | 0.17223 | 0.17223 | 0.058085 | 0.058085 | 0.06131 | 0.06131 | 0.15064 | 0.15064 | 0.1481 | 0.1481 | 0.06497 | 0.06497 | 0.06338 | 0.06338 | 0.18645 | 0.18645 | 0.20039 | 0.20039 | 0.06522 | 0.06522 | 0.06978 | 0.06978 | 0.18554 | 0.18554 | 0.18854 | 0.18854 | 0.06197 | 0.06197 | 0.06774 | 0.06774 | 0.17694 | 0.17694 | 0.18083 | 0.18083 | 0.06447 | 0.06447 | 0.068485 | 0.068485 | 0.16537 | 0.16537 | 0.16906 | 0.16906 | 0.069075 | 0.069075 | 0.07241 | 0.07241 | 0.17889 | 0.17889 | 0.18049 | 0.18049 | 0.10143 | 0.10143 | 0.11162 | 0.11162 | 0.20614 | 0.20614 | 0.21229 | 0.21229 | 0.07597 | 0.07597 | 0.080985 | 0.080985 | 0.20559 | 0.20559 | 0.20869 | 0.20869 | 0.07162 | 0.07162 | 0.07735 | 0.07735 | 0.20628 | 0.20628 | 0.20913 | 0.20913 | 0.08487 | 0.08487 | 0.09218 | 0.09218 | 0.19854 | 0.19854 | 0.20242 | 0.20242 | 0.073515 | 0.073515 | 0.075035 | 0.075035 | 0.18751 | 0.18751 | 0.1755 | 0.1755 | 0.08255 | 0.08255 | 0.08841 | 0.08841 | 0.17899 | 0.17899 | 0.17989 | 0.17989 | 0.060665 | 0.060665 | 0.064035 | 0.064035 | 0.15749 | 0.15749 | 0.15484 | 0.15484 | 0.06793 | 0.06793 | 0.066265 | 0.066265 | 0.18645 | 0.18645 | 0.20039 | 0.20039 | 0.06522 | 0.06522 | 0.06978 | 0.06978 | 0.18554 | 0.18554 | 0.18854 | 0.18854 | 0.06197 | 0.06197 | 0.06774 | 0.06774 | 0.17694 | 0.17694 | 0.18083 | 0.18083 | 0.06447 | 0.06447 | 0.068485 | 0.068485 | [5 empty] | 33 | Nogales 220 | Nogales 220 | San Luis 220 | 0.10033 | 0.10033 | 0.10046 | 0.10046 | 0.045555 | 0.045555 | 0.04568 | 0.04568 | 0.11875 | 0.11875 | 0.11918 | 0.11918 | 0.071275 | 0.071275 | 0.06895 | 0.06895 | 0.14022 | 0.14022 | 0.13531 | 0.13531 | 0.055895 | 0.055895 | 0.05532 | 0.05532 | 0.19873 | 0.19873 | 0.19828 | 0.19828 | 0.07583 | 0.07583 | 0.07738 | 0.07738 | 0.1906 | 0.1906 | 0.18939 | 0.18939 | 0.08687 | 0.08687 | 0.08244 | 0.08244 | 0.18579 | 0.18579 | 0.18005 | 0.18005 | 0.068075 | 0.068075 | 0.069805 | 0.069805 | 0.15113 | 0.15113 | 0.14755 | 0.14755 | 0.077265 | 0.077265 | 0.07451 | 0.07451 | 0.15904 | 0.15904 | 0.15791 | 0.15791 | 0.05904 | 0.05904 | 0.058575 | 0.058575 | 0.13967 | 0.13967 | 0.13901 | 0.13901 | 0.06211 | 0.06211 | 0.06435 | 0.06435 | 0.18915 | 0.18915 | 0.19083 | 0.19083 | 0.064745 | 0.064745 | 0.063645 | 0.063645 | 0.18167 | 0.18167 | 0.18448 | 0.18448 | 0.06402 | 0.06402 | 0.06312 | 0.06312 | 0.16406 | 0.16406 | 0.16376 | 0.16376 | 0.06281 | 0.06281 | 0.061065 | 0.061065 | 0.16206 | 0.16206 | 0.16228 | 0.16228 | 0.07359 | 0.07359 | 0.073785 | 0.073785 | 0.17288 | 0.17288 | 0.17351 | 0.17351 | 0.10377 | 0.10377 | 0.10039 | 0.10039 | 0.2045 | 0.2045 | 0.19734 | 0.19734 | 0.08152 | 0.08152 | 0.08068 | 0.08068 | 0.19949 | 0.19949 | 0.19903 | 0.19903 | 0.07612 | 0.07612 | 0.077675 | 0.077675 | 0.19132 | 0.19132 | 0.19012 | 0.19012 | 0.0872 | 0.0872 | 0.082755 | 0.082755 | 0.18655 | 0.18655 | 0.18077 | 0.18077 | 0.06835 | 0.06835 | 0.070085 | 0.070085 | 0.1518 | 0.1518 | 0.14821 | 0.14821 | 0.077605 | 0.077605 | 0.074835 | 0.074835 | 0.15976 | 0.15976 | 0.15862 | 0.15862 | 0.059305 | 0.059305 | 0.05884 | 0.05884 | 0.14031 | 0.14031 | 0.13966 | 0.13966 | 0.062395 | 0.062395 | 0.064645 | 0.064645 | 0.19689 | 0.19689 | 0.19864 | 0.19864 | 0.067395 | 0.067395 | 0.06625 | 0.06625 | 0.1894 | 0.1894 | 0.19232 | 0.19232 | 0.06674 | 0.06674 | 0.0658 | 0.0658 | 0.17114 | 0.17114 | 0.17082 | 0.17082 | 0.06552 | 0.06552 | 0.0637 | 0.0637 | 0.169 | 0.169 | 0.16922 | 0.16922 | 0.076735 | 0.076735 | 0.07694 | 0.07694 | 0.17897 | 0.17897 | 0.17961 | 0.17961 | 0.10742 | 0.10742 | 0.10391 | 0.10391 | 0.21173 | 0.21173 | 0.20431 | 0.20431 | 0.084395 | 0.084395 | 0.08353 | 0.08353 | 0.2067 | 0.2067 | 0.20623 | 0.20623 | 0.07887 | 0.07887 | 0.08048 | 0.08048 | 0.19824 | 0.19824 | 0.19698 | 0.19698 | 0.09035 | 0.09035 | 0.085745 | 0.085745 | 0.19371 | 0.19371 | 0.18771 | 0.18771 | 0.070975 | 0.070975 | 0.072775 | 0.072775 | 0.15811 | 0.15811 | 0.15437 | 0.15437 | 0.08083 | 0.08083 | 0.077945 | 0.077945 | 0.16657 | 0.16657 | 0.16538 | 0.16538 | 0.061835 | 0.061835 | 0.061345 | 0.061345 | 0.14644 | 0.14644 | 0.14575 | 0.14575 | 0.06512 | 0.06512 | 0.06747 | 0.06747 | 0.20531 | 0.20531 | 0.20714 | 0.20714 | 0.07028 | 0.07028 | 0.069085 | 0.069085 | 0.19779 | 0.19779 | 0.20084 | 0.20084 | 0.0697 | 0.0697 | 0.06872 | 0.06872 | 0.17884 | 0.17884 | 0.1785 | 0.1785 | 0.06847 | 0.06847 | 0.066565 | 0.066565 | 0.17654 | 0.17654 | 0.17678 | 0.17678 | 0.080165 | 0.080165 | 0.080375 | 0.080375 | 0.18558 | 0.18558 | 0.18626 | 0.18626 | 0.11139 | 0.11139 | 0.10776 | 0.10776 | 0.21959 | 0.21959 | 0.2119 | 0.2119 | 0.08753 | 0.08753 | 0.08663 | 0.08663 | 0.21454 | 0.21454 | 0.21405 | 0.21405 | 0.081865 | 0.081865 | 0.083535 | 0.083535 | 0.20577 | 0.20577 | 0.20446 | 0.20446 | 0.09378 | 0.09378 | 0.089 | 0.089 | 0.2015 | 0.2015 | 0.19526 | 0.19526 | 0.073825 | 0.073825 | 0.075705 | 0.075705 | 0.16498 | 0.16498 | 0.16107 | 0.16107 | 0.08434 | 0.08434 | 0.081335 | 0.081335 | 0.17397 | 0.17397 | 0.17273 | 0.17273 | 0.064585 | 0.064585 | 0.064075 | 0.064075 | 0.15311 | 0.15311 | 0.1524 | 0.1524 | 0.068085 | 0.068085 | 0.07054 | 0.07054 | 0.20531 | 0.20531 | 0.20714 | 0.20714 | 0.07028 | 0.07028 | 0.069085 | 0.069085 | 0.19779 | 0.19779 | 0.20084 | 0.20084 | 0.0697 | 0.0697 | 0.06872 | 0.06872 | 0.17884 | 0.17884 | 0.1785 | 0.1785 | 0.06847 | 0.06847 | 0.066565 | 0.066565 | [5 empty] | 33 | Nogales 220 | Nogales 220 | San Luis 220 | 0.098085 | 0.098085 | 0.104 | 0.104 | 0.04541 | 0.04541 | 0.049405 | 0.049405 | 0.11739 | 0.11739 | 0.1208 | 0.1208 | 0.067865 | 0.067865 | 0.07434 | 0.07434 | 0.13475 | 0.13475 | 0.13176 | 0.13176 | 0.05561 | 0.05561 | 0.05933 | 0.05933 | 0.19712 | 0.19712 | 0.19307 | 0.19307 | 0.07599 | 0.07599 | 0.077205 | 0.077205 | 0.19004 | 0.19004 | 0.1911 | 0.1911 | 0.07919 | 0.07919 | 0.08425 | 0.08425 | 0.16834 | 0.16834 | 0.17281 | 0.17281 | 0.066195 | 0.066195 | 0.067265 | 0.067265 | 0.14446 | 0.14446 | 0.14119 | 0.14119 | 0.07255 | 0.07255 | 0.073925 | 0.073925 | 0.15696 | 0.15696 | 0.14869 | 0.14869 | 0.06317 | 0.06317 | 0.06522 | 0.06522 | 0.14698 | 0.14698 | 0.15031 | 0.15031 | 0.06546 | 0.06546 | 0.069435 | 0.069435 | 0.19013 | 0.19013 | 0.18146 | 0.18146 | 0.063815 | 0.063815 | 0.06499 | 0.06499 | 0.18054 | 0.18054 | 0.17552 | 0.17552 | 0.062015 | 0.062015 | 0.06045 | 0.06045 | 0.16384 | 0.16384 | 0.16387 | 0.16387 | 0.060825 | 0.060825 | 0.06335 | 0.06335 | 0.15843 | 0.15843 | 0.16798 | 0.16798 | 0.07335 | 0.07335 | 0.0798 | 0.0798 | 0.1709 | 0.1709 | 0.17586 | 0.17586 | 0.098805 | 0.098805 | 0.10823 | 0.10823 | 0.19651 | 0.19651 | 0.19215 | 0.19215 | 0.0811 | 0.0811 | 0.08653 | 0.08653 | 0.19787 | 0.19787 | 0.19381 | 0.19381 | 0.07628 | 0.07628 | 0.0775 | 0.0775 | 0.19077 | 0.19077 | 0.19184 | 0.19184 | 0.079495 | 0.079495 | 0.08457 | 0.08457 | 0.16902 | 0.16902 | 0.17352 | 0.17352 | 0.066465 | 0.066465 | 0.06754 | 0.06754 | 0.1451 | 0.1451 | 0.1418 | 0.1418 | 0.07287 | 0.07287 | 0.074245 | 0.074245 | 0.15766 | 0.15766 | 0.14936 | 0.14936 | 0.063455 | 0.063455 | 0.065515 | 0.065515 | 0.14766 | 0.14766 | 0.15101 | 0.15101 | 0.065765 | 0.065765 | 0.069755 | 0.069755 | 0.19792 | 0.19792 | 0.18888 | 0.18888 | 0.066425 | 0.066425 | 0.06765 | 0.06765 | 0.18821 | 0.18821 | 0.18298 | 0.18298 | 0.06465 | 0.06465 | 0.06302 | 0.06302 | 0.17092 | 0.17092 | 0.17094 | 0.17094 | 0.06345 | 0.06345 | 0.06608 | 0.06608 | 0.16522 | 0.16522 | 0.17517 | 0.17517 | 0.076485 | 0.076485 | 0.083215 | 0.083215 | 0.17691 | 0.17691 | 0.18205 | 0.18205 | 0.10228 | 0.10228 | 0.11204 | 0.11204 | 0.20345 | 0.20345 | 0.19894 | 0.19894 | 0.083965 | 0.083965 | 0.089585 | 0.089585 | 0.20503 | 0.20503 | 0.20081 | 0.20081 | 0.07904 | 0.07904 | 0.0803 | 0.0803 | 0.19767 | 0.19767 | 0.19876 | 0.19876 | 0.082365 | 0.082365 | 0.08763 | 0.08763 | 0.17551 | 0.17551 | 0.18018 | 0.18018 | 0.069015 | 0.069015 | 0.070135 | 0.070135 | 0.15113 | 0.15113 | 0.14771 | 0.14771 | 0.0759 | 0.0759 | 0.077335 | 0.077335 | 0.16439 | 0.16439 | 0.15573 | 0.15573 | 0.06616 | 0.06616 | 0.068305 | 0.068305 | 0.15411 | 0.15411 | 0.1576 | 0.1576 | 0.068635 | 0.068635 | 0.0728 | 0.0728 | 0.20638 | 0.20638 | 0.19697 | 0.19697 | 0.069265 | 0.069265 | 0.070545 | 0.070545 | 0.19656 | 0.19656 | 0.19109 | 0.19109 | 0.06752 | 0.06752 | 0.065815 | 0.065815 | 0.1786 | 0.1786 | 0.17863 | 0.17863 | 0.0663 | 0.0663 | 0.069055 | 0.069055 | 0.17259 | 0.17259 | 0.18299 | 0.18299 | 0.0799 | 0.0799 | 0.08693 | 0.08693 | 0.18345 | 0.18345 | 0.18878 | 0.18878 | 0.10606 | 0.10606 | 0.11618 | 0.11618 | 0.211 | 0.211 | 0.20632 | 0.20632 | 0.08708 | 0.08708 | 0.09291 | 0.09291 | 0.2128 | 0.2128 | 0.20844 | 0.20844 | 0.08204 | 0.08204 | 0.083345 | 0.083345 | 0.20516 | 0.20516 | 0.20631 | 0.20631 | 0.08549 | 0.08549 | 0.090955 | 0.090955 | 0.18257 | 0.18257 | 0.18743 | 0.18743 | 0.071795 | 0.071795 | 0.072955 | 0.072955 | 0.15769 | 0.15769 | 0.15412 | 0.15412 | 0.079195 | 0.079195 | 0.080695 | 0.080695 | 0.17169 | 0.17169 | 0.16265 | 0.16265 | 0.0691 | 0.0691 | 0.071345 | 0.071345 | 0.16112 | 0.16112 | 0.16478 | 0.16478 | 0.07176 | 0.07176 | 0.076115 | 0.076115 | 0.20638 | 0.20638 | 0.19697 | 0.19697 | 0.069265 | 0.069265 | 0.070545 | 0.070545 | 0.19656 | 0.19656 | 0.19109 | 0.19109 | 0.06752 | 0.06752 | 0.065815 | 0.065815 | 0.1786 | 0.1786 | 0.17863 | 0.17863 | 0.0663 | 0.0663 | 0.069055 | 0.069055 | [5 empty] | 33 | Nogales 220 | Nogales 220 | San Luis 220 | 0.10174 | 0.10174 | 0.10133 | 0.10133 | 0.04758 | 0.04758 | 0.046225 | 0.046225 | 0.12229 | 0.12229 | 0.12317 | 0.12317 | 0.074095 | 0.074095 | 0.071365 | 0.071365 | 0.12962 | 0.12962 | 0.13734 | 0.13734 | 0.058395 | 0.058395 | 0.05795 | 0.05795 | 0.19141 | 0.19141 | 0.19959 | 0.19959 | 0.07568 | 0.07568 | 0.07524 | 0.07524 | 0.18576 | 0.18576 | 0.18516 | 0.18516 | 0.084495 | 0.084495 | 0.08352 | 0.08352 | 0.17399 | 0.17399 | 0.1766 | 0.1766 | 0.06889 | 0.06889 | 0.07206 | 0.07206 | 0.14921 | 0.14921 | 0.16119 | 0.16119 | 0.075455 | 0.075455 | 0.07253 | 0.07253 | 0.15037 | 0.15037 | 0.15873 | 0.15873 | 0.06871 | 0.06871 | 0.072785 | 0.072785 | 0.15457 | 0.15457 | 0.15949 | 0.15949 | 0.071515 | 0.071515 | 0.073125 | 0.073125 | 0.17664 | 0.17664 | 0.17345 | 0.17345 | 0.06571 | 0.06571 | 0.06444 | 0.06444 | 0.17491 | 0.17491 | 0.17665 | 0.17665 | 0.060535 | 0.060535 | 0.05719 | 0.05719 | 0.16472 | 0.16472 | 0.1647 | 0.1647 | 0.064835 | 0.064835 | 0.065355 | 0.065355 | 0.16433 | 0.16433 | 0.16368 | 0.16368 | 0.076855 | 0.076855 | 0.074665 | 0.074665 | 0.17803 | 0.17803 | 0.17932 | 0.17932 | 0.10787 | 0.10787 | 0.1039 | 0.1039 | 0.18904 | 0.18904 | 0.20029 | 0.20029 | 0.08516 | 0.08516 | 0.084515 | 0.084515 | 0.19214 | 0.19214 | 0.20036 | 0.20036 | 0.075965 | 0.075965 | 0.075525 | 0.075525 | 0.18646 | 0.18646 | 0.18587 | 0.18587 | 0.08482 | 0.08482 | 0.08384 | 0.08384 | 0.17469 | 0.17469 | 0.17732 | 0.17732 | 0.069165 | 0.069165 | 0.07235 | 0.07235 | 0.14987 | 0.14987 | 0.1619 | 0.1619 | 0.075785 | 0.075785 | 0.07285 | 0.07285 | 0.15105 | 0.15105 | 0.15944 | 0.15944 | 0.06902 | 0.06902 | 0.07311 | 0.07311 | 0.15529 | 0.15529 | 0.16023 | 0.16023 | 0.071845 | 0.071845 | 0.07346 | 0.07346 | 0.18388 | 0.18388 | 0.18055 | 0.18055 | 0.0684 | 0.0684 | 0.06708 | 0.06708 | 0.18234 | 0.18234 | 0.18416 | 0.18416 | 0.06311 | 0.06311 | 0.05962 | 0.05962 | 0.17183 | 0.17183 | 0.1718 | 0.1718 | 0.06763 | 0.06763 | 0.068175 | 0.068175 | 0.17136 | 0.17136 | 0.17069 | 0.17069 | 0.08014 | 0.08014 | 0.07786 | 0.07786 | 0.18429 | 0.18429 | 0.18563 | 0.18563 | 0.11167 | 0.11167 | 0.10755 | 0.10755 | 0.19572 | 0.19572 | 0.20736 | 0.20736 | 0.08817 | 0.08817 | 0.0875 | 0.0875 | 0.19908 | 0.19908 | 0.2076 | 0.2076 | 0.078715 | 0.078715 | 0.078255 | 0.078255 | 0.1932 | 0.1932 | 0.19259 | 0.19259 | 0.087885 | 0.087885 | 0.08687 | 0.08687 | 0.1814 | 0.1814 | 0.18412 | 0.18412 | 0.071825 | 0.071825 | 0.07513 | 0.07513 | 0.1561 | 0.1561 | 0.16863 | 0.16863 | 0.07894 | 0.07894 | 0.07588 | 0.07588 | 0.15748 | 0.15748 | 0.16623 | 0.16623 | 0.07196 | 0.07196 | 0.07623 | 0.07623 | 0.16207 | 0.16207 | 0.16723 | 0.16723 | 0.07498 | 0.07498 | 0.07667 | 0.07667 | 0.19174 | 0.19174 | 0.18827 | 0.18827 | 0.071325 | 0.071325 | 0.06995 | 0.06995 | 0.19043 | 0.19043 | 0.19233 | 0.19233 | 0.06591 | 0.06591 | 0.062265 | 0.062265 | 0.17955 | 0.17955 | 0.17952 | 0.17952 | 0.07067 | 0.07067 | 0.07124 | 0.07124 | 0.17902 | 0.17902 | 0.1783 | 0.1783 | 0.08372 | 0.08372 | 0.081335 | 0.081335 | 0.1911 | 0.1911 | 0.19248 | 0.19248 | 0.11579 | 0.11579 | 0.11153 | 0.11153 | 0.20297 | 0.20297 | 0.21506 | 0.21506 | 0.09144 | 0.09144 | 0.090745 | 0.090745 | 0.20664 | 0.20664 | 0.21547 | 0.21547 | 0.0817 | 0.0817 | 0.081225 | 0.081225 | 0.20053 | 0.20053 | 0.19989 | 0.19989 | 0.09122 | 0.09122 | 0.090165 | 0.090165 | 0.1887 | 0.1887 | 0.19153 | 0.19153 | 0.07471 | 0.07471 | 0.07815 | 0.07815 | 0.16288 | 0.16288 | 0.17596 | 0.17596 | 0.08237 | 0.08237 | 0.079175 | 0.079175 | 0.16448 | 0.16448 | 0.17363 | 0.17363 | 0.07516 | 0.07516 | 0.079615 | 0.079615 | 0.16945 | 0.16945 | 0.17484 | 0.17484 | 0.078395 | 0.078395 | 0.08016 | 0.08016 | 0.19174 | 0.19174 | 0.18827 | 0.18827 | 0.071325 | 0.071325 | 0.06995 | 0.06995 | 0.19043 | 0.19043 | 0.19233 | 0.19233 | 0.06591 | 0.06591 | 0.062265 | 0.062265 | 0.17955 | 0.17955 | 0.17952 | 0.17952 | 0.07067 | 0.07067 | 0.07124 | 0.07124
|  |  | 34 | Quillota 220 | Quillota 220 | Quillota 110 | 0.94861 | 0.94861 | 0.87418 | 0.87418 | 0.41151 | 0.41151 | 0.38222 | 0.38222 | 0.85902 | 0.85902 | 0.77091 | 0.77091 | 0.53417 | 0.53417 | 0.47541 | 0.47541 | 0.94431 | 0.94431 | 0.8314 | 0.8314 | 0.40501 | 0.40501 | 0.35516 | 0.35516 | 0.96864 | 0.96864 | 0.8586 | 0.8586 | 0.38779 | 0.38779 | 0.33792 | 0.33792 | 0.94071 | 0.94071 | 0.84564 | 0.84564 | 0.43946 | 0.43946 | 0.39287 | 0.39287 | 0.97115 | 0.97115 | 0.87241 | 0.87241 | 0.39099 | 0.39099 | 0.36768 | 0.36768 | 0.95784 | 0.95784 | 0.85937 | 0.85937 | 0.46949 | 0.46949 | 0.41928 | 0.41928 | 1.0011 | 1.0011 | 0.9039 | 0.9039 | 0.43195 | 0.43195 | 0.38794 | 0.38794 | 1.0503 | 1.0503 | 0.92968 | 0.92968 | 0.48677 | 0.48677 | 0.43277 | 0.43277 | 1.0695 | 1.0695 | 0.95794 | 0.95794 | 0.43251 | 0.43251 | 0.38951 | 0.38951 | 1.0639 | 1.0639 | 0.95578 | 0.95578 | 0.42304 | 0.42304 | 0.37474 | 0.37474 | 1.0761 | 1.0761 | 0.96913 | 0.96913 | 0.44098 | 0.44098 | 0.39845 | 0.39845 | 0.9519 | 0.9519 | 0.87662 | 0.87662 | 0.41308 | 0.41308 | 0.38345 | 0.38345 | 0.86196 | 0.86196 | 0.77289 | 0.77289 | 0.53602 | 0.53602 | 0.47672 | 0.47672 | 0.94739 | 0.94739 | 0.83332 | 0.83332 | 0.40638 | 0.40638 | 0.356 | 0.356 | 0.9722 | 0.9722 | 0.86084 | 0.86084 | 0.3894 | 0.3894 | 0.33898 | 0.33898 | 0.94462 | 0.94462 | 0.84844 | 0.84844 | 0.44124 | 0.44124 | 0.39413 | 0.39413 | 0.97491 | 0.97491 | 0.87513 | 0.87513 | 0.39245 | 0.39245 | 0.36873 | 0.36873 | 0.96193 | 0.96193 | 0.86233 | 0.86233 | 0.47147 | 0.47147 | 0.42072 | 0.42072 | 1.0051 | 1.0051 | 0.90685 | 0.90685 | 0.43383 | 0.43383 | 0.38933 | 0.38933 | 1.0556 | 1.0556 | 0.93362 | 0.93362 | 0.48927 | 0.48927 | 0.4346 | 0.4346 | 1.0608 | 1.0608 | 0.95042 | 0.95042 | 0.42896 | 0.42896 | 0.38647 | 0.38647 | 1.0551 | 1.0551 | 0.94839 | 0.94839 | 0.41942 | 0.41942 | 0.37173 | 0.37173 | 1.0657 | 1.0657 | 0.96023 | 0.96023 | 0.43657 | 0.43657 | 0.39465 | 0.39465 | 0.94256 | 0.94256 | 0.86838 | 0.86838 | 0.40894 | 0.40894 | 0.37974 | 0.37974 | 0.85298 | 0.85298 | 0.76527 | 0.76527 | 0.53043 | 0.53043 | 0.47197 | 0.47197 | 0.93778 | 0.93778 | 0.82537 | 0.82537 | 0.40222 | 0.40222 | 0.35259 | 0.35259 | 0.9627 | 0.9627 | 0.85299 | 0.85299 | 0.38548 | 0.38548 | 0.33577 | 0.33577 | 0.9359 | 0.9359 | 0.84101 | 0.84101 | 0.4372 | 0.4372 | 0.3907 | 0.3907 | 0.96522 | 0.96522 | 0.86684 | 0.86684 | 0.38859 | 0.38859 | 0.3653 | 0.3653 | 0.95325 | 0.95325 | 0.85493 | 0.85493 | 0.46723 | 0.46723 | 0.41711 | 0.41711 | 0.99585 | 0.99585 | 0.89887 | 0.89887 | 0.42974 | 0.42974 | 0.38583 | 0.38583 | 1.0467 | 1.0467 | 0.92609 | 0.92609 | 0.4851 | 0.4851 | 0.4311 | 0.4311 | 1.0638 | 1.0638 | 0.9526 | 0.9526 | 0.43018 | 0.43018 | 0.38733 | 0.38733 | 1.0571 | 1.0571 | 0.94955 | 0.94955 | 0.4204 | 0.4204 | 0.37234 | 0.37234 | 1.0682 | 1.0682 | 0.96198 | 0.96198 | 0.43782 | 0.43782 | 0.39554 | 0.39554 | 0.94412 | 0.94412 | 0.86939 | 0.86939 | 0.40973 | 0.40973 | 0.38031 | 0.38031 | 0.85425 | 0.85425 | 0.76594 | 0.76594 | 0.53123 | 0.53123 | 0.47243 | 0.47243 | 0.93907 | 0.93907 | 0.82593 | 0.82593 | 0.40281 | 0.40281 | 0.35284 | 0.35284 | 0.96415 | 0.96415 | 0.85362 | 0.85362 | 0.38619 | 0.38619 | 0.33615 | 0.33615 | 0.93785 | 0.93785 | 0.84224 | 0.84224 | 0.43807 | 0.43807 | 0.39125 | 0.39125 | 0.967 | 0.967 | 0.86796 | 0.86796 | 0.38927 | 0.38927 | 0.3657 | 0.3657 | 0.95547 | 0.95547 | 0.85641 | 0.85641 | 0.4683 | 0.4683 | 0.41784 | 0.41784 | 0.99792 | 0.99792 | 0.90022 | 0.90022 | 0.43073 | 0.43073 | 0.3865 | 0.3865 | 1.0497 | 1.0497 | 0.92817 | 0.92817 | 0.48651 | 0.48651 | 0.43206 | 0.43206 | 1.1721 | 1.1721 | 1.0586 | 1.0586 | 0.47412 | 0.47412 | 0.43076 | 0.43076 | 1.1664 | 1.1664 | 1.0572 | 1.0572 | 0.46114 | 0.46114 | 0.41212 | 0.41212 | 1.1799 | 1.1799 | 1.0723 | 1.0723 | 0.48041 | 0.48041 | 0.43786 | 0.43786 | [5 empty] | 34 | Quillota 220 | Quillota 220 | Quillota 110 | 0.85737 | 0.85737 | 0.90979 | 0.90979 | 0.37667 | 0.37667 | 0.40404 | 0.40404 | 0.75172 | 0.75172 | 0.8011 | 0.8011 | 0.45799 | 0.45799 | 0.47442 | 0.47442 | 0.80117 | 0.80117 | 0.87004 | 0.87004 | 0.33661 | 0.33661 | 0.358 | 0.358 | 0.82994 | 0.82994 | 0.89799 | 0.89799 | 0.32093 | 0.32093 | 0.33482 | 0.33482 | 0.82299 | 0.82299 | 0.89336 | 0.89336 | 0.3766 | 0.3766 | 0.39203 | 0.39203 | 0.84159 | 0.84159 | 0.89689 | 0.89689 | 0.35111 | 0.35111 | 0.35916 | 0.35916 | 0.83347 | 0.83347 | 0.88108 | 0.88108 | 0.40281 | 0.40281 | 0.406 | 0.406 | 0.86926 | 0.86926 | 0.88231 | 0.88231 | 0.36492 | 0.36492 | 0.35905 | 0.35905 | 0.88577 | 0.88577 | 0.8794 | 0.8794 | 0.40726 | 0.40726 | 0.39311 | 0.39311 | 0.9262 | 0.9262 | 0.94366 | 0.94366 | 0.36805 | 0.36805 | 0.35179 | 0.35179 | 0.92173 | 0.92173 | 0.94411 | 0.94411 | 0.35324 | 0.35324 | 0.34083 | 0.34083 | 0.93765 | 0.93765 | 1.0051 | 1.0051 | 0.385 | 0.385 | 0.39453 | 0.39453 | 0.85958 | 0.85958 | 0.91285 | 0.91285 | 0.37784 | 0.37784 | 0.40571 | 0.40571 | 0.75348 | 0.75348 | 0.80363 | 0.80363 | 0.4592 | 0.4592 | 0.47617 | 0.47617 | 0.80279 | 0.80279 | 0.87272 | 0.87272 | 0.33733 | 0.33733 | 0.35928 | 0.35928 | 0.83186 | 0.83186 | 0.90092 | 0.90092 | 0.32188 | 0.32188 | 0.33613 | 0.33613 | 0.82555 | 0.82555 | 0.89692 | 0.89692 | 0.37775 | 0.37775 | 0.39369 | 0.39369 | 0.84394 | 0.84394 | 0.90002 | 0.90002 | 0.35202 | 0.35202 | 0.3604 | 0.3604 | 0.83615 | 0.83615 | 0.88451 | 0.88451 | 0.40416 | 0.40416 | 0.40772 | 0.40772 | 0.8718 | 0.8718 | 0.88502 | 0.88502 | 0.36613 | 0.36613 | 0.36039 | 0.36039 | 0.88927 | 0.88927 | 0.88284 | 0.88284 | 0.40882 | 0.40882 | 0.39463 | 0.39463 | 0.91909 | 0.91909 | 0.93639 | 0.93639 | 0.36524 | 0.36524 | 0.34915 | 0.34915 | 0.91482 | 0.91482 | 0.93694 | 0.93694 | 0.35047 | 0.35047 | 0.33816 | 0.33816 | 0.92917 | 0.92917 | 0.99567 | 0.99567 | 0.38139 | 0.38139 | 0.39064 | 0.39064 | 0.85162 | 0.85162 | 0.90395 | 0.90395 | 0.37421 | 0.37421 | 0.40157 | 0.40157 | 0.74616 | 0.74616 | 0.7954 | 0.7954 | 0.45465 | 0.45465 | 0.47113 | 0.47113 | 0.79528 | 0.79528 | 0.86397 | 0.86397 | 0.33415 | 0.33415 | 0.35556 | 0.35556 | 0.82442 | 0.82442 | 0.89235 | 0.89235 | 0.31887 | 0.31887 | 0.3328 | 0.3328 | 0.81842 | 0.81842 | 0.88873 | 0.88873 | 0.3745 | 0.3745 | 0.39004 | 0.39004 | 0.83612 | 0.83612 | 0.89129 | 0.89129 | 0.3488 | 0.3488 | 0.35691 | 0.35691 | 0.82908 | 0.82908 | 0.8767 | 0.8767 | 0.40071 | 0.40071 | 0.40404 | 0.40404 | 0.8643 | 0.8643 | 0.87733 | 0.87733 | 0.3629 | 0.3629 | 0.35712 | 0.35712 | 0.88221 | 0.88221 | 0.87586 | 0.87586 | 0.4056 | 0.4056 | 0.39152 | 0.39152 | 0.92097 | 0.92097 | 0.93832 | 0.93832 | 0.36595 | 0.36595 | 0.34976 | 0.34976 | 0.91565 | 0.91565 | 0.9379 | 0.9379 | 0.35095 | 0.35095 | 0.33861 | 0.33861 | 0.93069 | 0.93069 | 0.99772 | 0.99772 | 0.38217 | 0.38217 | 0.39167 | 0.39167 | 0.85247 | 0.85247 | 0.90538 | 0.90538 | 0.37473 | 0.37473 | 0.40243 | 0.40243 | 0.74669 | 0.74669 | 0.79641 | 0.79641 | 0.45506 | 0.45506 | 0.47191 | 0.47191 | 0.79566 | 0.79566 | 0.86504 | 0.86504 | 0.33434 | 0.33434 | 0.35613 | 0.35613 | 0.82485 | 0.82485 | 0.89343 | 0.89343 | 0.31919 | 0.31919 | 0.33336 | 0.33336 | 0.8195 | 0.8195 | 0.89047 | 0.89047 | 0.37498 | 0.37498 | 0.39087 | 0.39087 | 0.837 | 0.837 | 0.8927 | 0.8927 | 0.34912 | 0.34912 | 0.35746 | 0.35746 | 0.83037 | 0.83037 | 0.87852 | 0.87852 | 0.40139 | 0.40139 | 0.40498 | 0.40498 | 0.86537 | 0.86537 | 0.87852 | 0.87852 | 0.36345 | 0.36345 | 0.35778 | 0.35778 | 0.88401 | 0.88401 | 0.87761 | 0.87761 | 0.40639 | 0.40639 | 0.39228 | 0.39228 | 1.0274 | 1.0274 | 1.0463 | 1.0463 | 0.4089 | 0.4089 | 0.39176 | 0.39176 | 1.0238 | 1.0238 | 1.047 | 1.047 | 0.39005 | 0.39005 | 0.3765 | 0.3765 | 1.0401 | 1.0401 | 1.108 | 1.108 | 0.42452 | 0.42452 | 0.43099 | 0.43099 | [5 empty] | 34 | Quillota 220 | Quillota 220 | Quillota 110 | 1.0201 | 1.0201 | 1.1227 | 1.1227 | 0.42786 | 0.42786 | 0.46528 | 0.46528 | 0.90548 | 0.90548 | 0.9768 | 0.9768 | 0.50664 | 0.50664 | 0.55014 | 0.55014 | 1.0115 | 1.0115 | 1.0856 | 1.0856 | 0.38694 | 0.38694 | 0.42668 | 0.42668 | 1.0392 | 1.0392 | 1.1045 | 1.1045 | 0.3642 | 0.3642 | 0.3944 | 0.3944 | 1.0127 | 1.0127 | 1.0625 | 1.0625 | 0.40631 | 0.40631 | 0.43789 | 0.43789 | 1.0031 | 1.0031 | 1.0544 | 1.0544 | 0.37557 | 0.37557 | 0.40543 | 0.40543 | 1.0336 | 1.0336 | 1.1165 | 1.1165 | 0.44583 | 0.44583 | 0.48651 | 0.48651 | 1.0056 | 1.0056 | 1.114 | 1.114 | 0.38564 | 0.38564 | 0.43761 | 0.43761 | 1.0044 | 1.0044 | 1.141 | 1.141 | 0.41891 | 0.41891 | 0.48013 | 0.48013 | 1.1226 | 1.1226 | 1.2895 | 1.2895 | 0.39372 | 0.39372 | 0.46212 | 0.46212 | 1.0504 | 1.0504 | 1.1599 | 1.1599 | 0.36505 | 0.36505 | 0.41006 | 0.41006 | 1.0903 | 1.0903 | 1.1851 | 1.1851 | 0.40748 | 0.40748 | 0.44101 | 0.44101 | 1.0242 | 1.0242 | 1.1281 | 1.1281 | 0.42989 | 0.42989 | 0.46772 | 0.46772 | 0.90907 | 0.90907 | 0.98115 | 0.98115 | 0.50891 | 0.50891 | 0.55287 | 0.55287 | 1.0155 | 1.0155 | 1.0904 | 1.0904 | 0.38864 | 0.38864 | 0.42873 | 0.42873 | 1.0435 | 1.0435 | 1.1097 | 1.1097 | 0.36595 | 0.36595 | 0.39649 | 0.39649 | 1.0173 | 1.0173 | 1.0677 | 1.0677 | 0.40832 | 0.40832 | 0.44015 | 0.44015 | 1.0072 | 1.0072 | 1.059 | 1.059 | 0.37711 | 0.37711 | 0.40722 | 0.40722 | 1.0387 | 1.0387 | 1.1225 | 1.1225 | 0.44805 | 0.44805 | 0.48908 | 0.48908 | 1.0096 | 1.0096 | 1.1193 | 1.1193 | 0.38738 | 0.38738 | 0.43997 | 0.43997 | 1.0092 | 1.0092 | 1.1476 | 1.1476 | 0.42087 | 0.42087 | 0.4828 | 0.4828 | 1.1133 | 1.1133 | 1.2782 | 1.2782 | 0.39054 | 0.39054 | 0.45815 | 0.45815 | 1.042 | 1.042 | 1.15 | 1.15 | 0.36203 | 0.36203 | 0.40645 | 0.40645 | 1.0798 | 1.0798 | 1.1732 | 1.1732 | 0.40336 | 0.40336 | 0.43648 | 0.43648 | 1.0138 | 1.0138 | 1.1161 | 1.1161 | 0.42534 | 0.42534 | 0.46262 | 0.46262 | 0.89928 | 0.89928 | 0.97027 | 0.97027 | 0.50326 | 0.50326 | 0.54656 | 0.54656 | 1.0048 | 1.0048 | 1.0785 | 1.0785 | 0.38442 | 0.38442 | 0.42396 | 0.42396 | 1.033 | 1.033 | 1.0982 | 1.0982 | 0.36213 | 0.36213 | 0.39223 | 0.39223 | 1.0077 | 1.0077 | 1.0574 | 1.0574 | 0.40437 | 0.40437 | 0.43584 | 0.43584 | 0.99706 | 0.99706 | 1.0482 | 1.0482 | 0.37332 | 0.37332 | 0.40304 | 0.40304 | 1.0289 | 1.0289 | 1.1117 | 1.1117 | 0.44383 | 0.44383 | 0.4844 | 0.4844 | 1.0003 | 1.0003 | 1.1085 | 1.1085 | 0.3837 | 0.3837 | 0.43557 | 0.43557 | 1.0008 | 1.0008 | 1.1375 | 1.1375 | 0.41738 | 0.41738 | 0.47859 | 0.47859 | 1.1166 | 1.1166 | 1.2829 | 1.2829 | 0.39158 | 0.39158 | 0.45972 | 0.45972 | 1.0437 | 1.0437 | 1.1527 | 1.1527 | 0.36273 | 0.36273 | 0.40753 | 0.40753 | 1.0824 | 1.0824 | 1.1766 | 1.1766 | 0.40457 | 0.40457 | 0.43789 | 0.43789 | 1.0159 | 1.0159 | 1.119 | 1.119 | 0.42643 | 0.42643 | 0.46399 | 0.46399 | 0.90096 | 0.90096 | 0.97243 | 0.97243 | 0.50438 | 0.50438 | 0.54797 | 0.54797 | 1.0066 | 1.0066 | 1.0809 | 1.0809 | 0.38526 | 0.38526 | 0.42501 | 0.42501 | 1.035 | 1.035 | 1.1006 | 1.1006 | 0.36296 | 0.36296 | 0.39327 | 0.39327 | 1.0101 | 1.0101 | 1.0602 | 1.0602 | 0.40544 | 0.40544 | 0.43706 | 0.43706 | 0.99908 | 0.99908 | 1.0505 | 1.0505 | 0.37406 | 0.37406 | 0.40394 | 0.40394 | 1.0318 | 1.0318 | 1.1152 | 1.1152 | 0.44511 | 0.44511 | 0.4859 | 0.4859 | 1.0023 | 1.0023 | 1.1114 | 1.1114 | 0.38462 | 0.38462 | 0.4369 | 0.4369 | 1.0035 | 1.0035 | 1.1413 | 1.1413 | 0.41846 | 0.41846 | 0.48013 | 0.48013 | 1.2283 | 1.2283 | 1.3966 | 1.3966 | 0.43289 | 0.43289 | 0.50215 | 0.50215 | 1.1559 | 1.1559 | 1.265 | 1.265 | 0.40004 | 0.40004 | 0.44509 | 0.44509 | 1.1957 | 1.1957 | 1.2898 | 1.2898 | 0.44288 | 0.44288 | 0.4775 | 0.4775 | [5 empty] | 34 | Quillota 220 | Quillota 220 | Quillota 110 | 1.165 | 1.165 | 1.1817 | 1.1817 | 0.49158 | 0.49158 | 0.50104 | 0.50104 | 0.99818 | 0.99818 | 0.9946 | 0.9946 | 0.56373 | 0.56373 | 0.56221 | 0.56221 | 1.0885 | 1.0885 | 1.0781 | 1.0781 | 0.43349 | 0.43349 | 0.43742 | 0.43742 | 1.105 | 1.105 | 1.0859 | 1.0859 | 0.39793 | 0.39793 | 0.3886 | 0.3886 | 1.0658 | 1.0658 | 1.0543 | 1.0543 | 0.44609 | 0.44609 | 0.43981 | 0.43981 | 1.0674 | 1.0674 | 1.0603 | 1.0603 | 0.41024 | 0.41024 | 0.40416 | 0.40416 | 1.1585 | 1.1585 | 1.1579 | 1.1579 | 0.51136 | 0.51136 | 0.50775 | 0.50775 | 1.1955 | 1.1955 | 1.2279 | 1.2279 | 0.47696 | 0.47696 | 0.48678 | 0.48678 | 1.2352 | 1.2352 | 1.2735 | 1.2735 | 0.52592 | 0.52592 | 0.54431 | 0.54431 | 1.3922 | 1.3922 | 1.447 | 1.447 | 0.50255 | 0.50255 | 0.5136 | 0.5136 | 1.2696 | 1.2696 | 1.3359 | 1.3359 | 0.4478 | 0.4478 | 0.46147 | 0.46147 | 1.2898 | 1.2898 | 1.3488 | 1.3488 | 0.4873 | 0.4873 | 0.4955 | 0.4955 | 1.1708 | 1.1708 | 1.1877 | 1.1877 | 0.49424 | 0.49424 | 0.50377 | 0.50377 | 1.0027 | 1.0027 | 0.99899 | 0.99899 | 0.56648 | 0.56648 | 0.56484 | 0.56484 | 1.0932 | 1.0932 | 1.0825 | 1.0825 | 0.43557 | 0.43557 | 0.43943 | 0.43943 | 1.11 | 1.11 | 1.0906 | 1.0906 | 0.39992 | 0.39992 | 0.39038 | 0.39038 | 1.0711 | 1.0711 | 1.0594 | 1.0594 | 0.44832 | 0.44832 | 0.44195 | 0.44195 | 1.0722 | 1.0722 | 1.0651 | 1.0651 | 0.41197 | 0.41197 | 0.40583 | 0.40583 | 1.1649 | 1.1649 | 1.1644 | 1.1644 | 0.51417 | 0.51417 | 0.51052 | 0.51052 | 1.2019 | 1.2019 | 1.2347 | 1.2347 | 0.47975 | 0.47975 | 0.48971 | 0.48971 | 1.2428 | 1.2428 | 1.2816 | 1.2816 | 0.52908 | 0.52908 | 0.54775 | 0.54775 | 1.3797 | 1.3797 | 1.4339 | 1.4339 | 0.49812 | 0.49812 | 0.50904 | 0.50904 | 1.2583 | 1.2583 | 1.3238 | 1.3238 | 0.44376 | 0.44376 | 0.45729 | 0.45729 | 1.2765 | 1.2765 | 1.3349 | 1.3349 | 0.48213 | 0.48213 | 0.49022 | 0.49022 | 1.1582 | 1.1582 | 1.1749 | 1.1749 | 0.4888 | 0.4888 | 0.49822 | 0.49822 | 0.99152 | 0.99152 | 0.98794 | 0.98794 | 0.56004 | 0.56004 | 0.55849 | 0.55849 | 1.0814 | 1.0814 | 1.071 | 1.071 | 0.43072 | 0.43072 | 0.4346 | 0.4346 | 1.0986 | 1.0986 | 1.0795 | 1.0795 | 0.39569 | 0.39569 | 0.38635 | 0.38635 | 1.0607 | 1.0607 | 1.0493 | 1.0493 | 0.44397 | 0.44397 | 0.4377 | 0.4377 | 1.0612 | 1.0612 | 1.0541 | 1.0541 | 0.40779 | 0.40779 | 0.40174 | 0.40174 | 1.1536 | 1.1536 | 1.153 | 1.153 | 0.50918 | 0.50918 | 0.50557 | 0.50557 | 1.1899 | 1.1899 | 1.2223 | 1.2223 | 0.47482 | 0.47482 | 0.48464 | 0.48464 | 1.2316 | 1.2316 | 1.2699 | 1.2699 | 0.52434 | 0.52434 | 0.54276 | 0.54276 | 1.3852 | 1.3852 | 1.4399 | 1.4399 | 0.49999 | 0.49999 | 0.51101 | 0.51101 | 1.2618 | 1.2618 | 1.3278 | 1.3278 | 0.44509 | 0.44509 | 0.45867 | 0.45867 | 1.2807 | 1.2807 | 1.3393 | 1.3393 | 0.48388 | 0.48388 | 0.49204 | 0.49204 | 1.1614 | 1.1614 | 1.1782 | 1.1782 | 0.49032 | 0.49032 | 0.49976 | 0.49976 | 0.99377 | 0.99377 | 0.99011 | 0.99011 | 0.56146 | 0.56146 | 0.55983 | 0.55983 | 1.0837 | 1.0837 | 1.0731 | 1.0731 | 0.43179 | 0.43179 | 0.43561 | 0.43561 | 1.1009 | 1.1009 | 1.0817 | 1.0817 | 0.39665 | 0.39665 | 0.38719 | 0.38719 | 1.0635 | 1.0635 | 1.0519 | 1.0519 | 0.44518 | 0.44518 | 0.43883 | 0.43883 | 1.0636 | 1.0636 | 1.0565 | 1.0565 | 0.40864 | 0.40864 | 0.40255 | 0.40255 | 1.1574 | 1.1574 | 1.1568 | 1.1568 | 0.51083 | 0.51083 | 0.50719 | 0.50719 | 1.1935 | 1.1935 | 1.2261 | 1.2261 | 0.47644 | 0.47644 | 0.48634 | 0.48634 | 1.2361 | 1.2361 | 1.2748 | 1.2748 | 0.52621 | 0.52621 | 0.5448 | 0.5448 | 1.4997 | 1.4997 | 1.5559 | 1.5559 | 0.54359 | 0.54359 | 0.55453 | 0.55453 | 1.376 | 1.376 | 1.4435 | 1.4435 | 0.48391 | 0.48391 | 0.49848 | 0.49848 | 1.3961 | 1.3961 | 1.4584 | 1.4584 | 0.52448 | 0.52448 | 0.53253 | 0.53253 | [5 empty] | 34 | Quillota 220 | Quillota 220 | Quillota 110 | 1.1206 | 1.1206 | 1.1338 | 1.1338 | 0.48317 | 0.48317 | 0.50096 | 0.50096 | 1.0097 | 1.0097 | 1.1621 | 1.1621 | 0.57152 | 0.57152 | 0.69915 | 0.69915 | 1.1121 | 1.1121 | 1.2674 | 1.2674 | 0.4628 | 0.4628 | 0.55841 | 0.55841 | 1.0989 | 1.0989 | 1.2686 | 1.2686 | 0.40641 | 0.40641 | 0.50407 | 0.50407 | 1.051 | 1.051 | 1.2264 | 1.2264 | 0.44544 | 0.44544 | 0.55554 | 0.55554 | 1.0369 | 1.0369 | 1.1263 | 1.1263 | 0.39361 | 0.39361 | 0.43781 | 0.43781 | 1.1108 | 1.1108 | 1.1156 | 1.1156 | 0.49093 | 0.49093 | 0.51056 | 0.51056 | 1.2171 | 1.2171 | 1.2058 | 1.2058 | 0.47773 | 0.47773 | 0.48272 | 0.48272 | 1.2907 | 1.2907 | 1.2713 | 1.2713 | 0.53976 | 0.53976 | 0.54019 | 0.54019 | 1.4482 | 1.4482 | 1.3626 | 1.3626 | 0.51181 | 0.51181 | 0.49725 | 0.49725 | 1.3333 | 1.3333 | 1.3051 | 1.3051 | 0.46123 | 0.46123 | 0.46791 | 0.46791 | 1.3437 | 1.3437 | 1.3341 | 1.3341 | 0.49975 | 0.49975 | 0.51519 | 0.51519 | 1.1259 | 1.1259 | 1.1389 | 1.1389 | 0.48568 | 0.48568 | 0.50335 | 0.50335 | 1.0142 | 1.0142 | 1.1682 | 1.1682 | 0.57417 | 0.57417 | 0.70286 | 0.70286 | 1.1169 | 1.1169 | 1.2741 | 1.2741 | 0.46501 | 0.46501 | 0.56146 | 0.56146 | 1.1038 | 1.1038 | 1.2757 | 1.2757 | 0.40832 | 0.40832 | 0.50699 | 0.50699 | 1.056 | 1.056 | 1.2334 | 1.2334 | 0.4476 | 0.4476 | 0.55873 | 0.55873 | 1.0413 | 1.0413 | 1.1316 | 1.1316 | 0.39515 | 0.39515 | 0.43973 | 0.43973 | 1.1167 | 1.1167 | 1.1217 | 1.1217 | 0.4935 | 0.4935 | 0.51326 | 0.51326 | 1.2236 | 1.2236 | 1.2123 | 1.2123 | 0.48049 | 0.48049 | 0.48544 | 0.48544 | 1.2991 | 1.2991 | 1.2795 | 1.2795 | 0.54319 | 0.54319 | 0.54352 | 0.54352 | 1.4351 | 1.4351 | 1.3505 | 1.3505 | 0.50728 | 0.50728 | 0.4929 | 0.4929 | 1.3213 | 1.3213 | 1.2933 | 1.2933 | 0.45708 | 0.45708 | 0.46368 | 0.46368 | 1.3297 | 1.3297 | 1.3201 | 1.3201 | 0.4944 | 0.4944 | 0.50966 | 0.50966 | 1.114 | 1.114 | 1.127 | 1.127 | 0.4804 | 0.4804 | 0.498 | 0.498 | 1.003 | 1.003 | 1.1547 | 1.1547 | 0.56773 | 0.56773 | 0.69468 | 0.69468 | 1.1048 | 1.1048 | 1.2595 | 1.2595 | 0.45984 | 0.45984 | 0.55497 | 0.55497 | 1.0925 | 1.0925 | 1.2618 | 1.2618 | 0.40408 | 0.40408 | 0.50139 | 0.50139 | 1.0459 | 1.0459 | 1.221 | 1.221 | 0.4433 | 0.4433 | 0.55307 | 0.55307 | 1.0307 | 1.0307 | 1.1198 | 1.1198 | 0.39121 | 0.39121 | 0.43523 | 0.43523 | 1.106 | 1.106 | 1.1108 | 1.1108 | 0.48878 | 0.48878 | 0.50833 | 0.50833 | 1.2114 | 1.2114 | 1.2002 | 1.2002 | 0.47558 | 0.47558 | 0.48052 | 0.48052 | 1.2872 | 1.2872 | 1.2678 | 1.2678 | 0.53824 | 0.53824 | 0.53861 | 0.53861 | 1.441 | 1.441 | 1.3557 | 1.3557 | 0.50922 | 0.50922 | 0.49471 | 0.49471 | 1.3252 | 1.3252 | 1.2972 | 1.2972 | 0.45843 | 0.45843 | 0.46507 | 0.46507 | 1.3342 | 1.3342 | 1.3246 | 1.3246 | 0.49626 | 0.49626 | 0.51159 | 0.51159 | 1.1169 | 1.1169 | 1.1297 | 1.1297 | 0.4818 | 0.4818 | 0.49932 | 0.49932 | 1.0052 | 1.0052 | 1.1579 | 1.1579 | 0.56907 | 0.56907 | 0.69666 | 0.69666 | 1.1071 | 1.1071 | 1.2631 | 1.2631 | 0.46098 | 0.46098 | 0.55663 | 0.55663 | 1.0948 | 1.0948 | 1.2654 | 1.2654 | 0.40498 | 0.40498 | 0.5029 | 0.5029 | 1.0485 | 1.0485 | 1.2249 | 1.2249 | 0.44445 | 0.44445 | 0.55487 | 0.55487 | 1.0328 | 1.0328 | 1.1225 | 1.1225 | 0.39194 | 0.39194 | 0.43619 | 0.43619 | 1.1094 | 1.1094 | 1.1144 | 1.1144 | 0.49027 | 0.49027 | 0.50991 | 0.50991 | 1.215 | 1.215 | 1.2038 | 1.2038 | 0.47718 | 0.47718 | 0.48207 | 0.48207 | 1.2921 | 1.2921 | 1.2727 | 1.2727 | 0.54027 | 0.54027 | 0.54058 | 0.54058 | 1.5583 | 1.5583 | 1.4704 | 1.4704 | 0.5529 | 0.5529 | 0.53838 | 0.53838 | 1.4412 | 1.4412 | 1.4104 | 1.4104 | 0.49874 | 0.49874 | 0.50565 | 0.50565 | 1.4522 | 1.4522 | 1.4402 | 1.4402 | 0.53675 | 0.53675 | 0.55305 | 0.55305 | [5 empty] | 34 | Quillota 220 | Quillota 220 | Quillota 110 | 1.1922 | 1.1922 | 1.078 | 1.078 | 0.52546 | 0.52546 | 0.46185 | 0.46185 | 1.1367 | 1.1367 | 1.0271 | 1.0271 | 0.70227 | 0.70227 | 0.63114 | 0.63114 | 1.2515 | 1.2515 | 1.1446 | 1.1446 | 0.55095 | 0.55095 | 0.49292 | 0.49292 | 1.2707 | 1.2707 | 1.173 | 1.173 | 0.5103 | 0.5103 | 0.46011 | 0.46011 | 1.25 | 1.25 | 1.1272 | 1.1272 | 0.57496 | 0.57496 | 0.51693 | 0.51693 | 1.2736 | 1.2736 | 1.1557 | 1.1557 | 0.50648 | 0.50648 | 0.46751 | 0.46751 | 1.2399 | 1.2399 | 1.1317 | 1.1317 | 0.57061 | 0.57061 | 0.52533 | 0.52533 | 1.2743 | 1.2743 | 1.1821 | 1.1821 | 0.5069 | 0.5069 | 0.47763 | 0.47763 | 1.3052 | 1.3052 | 1.2363 | 1.2363 | 0.57173 | 0.57173 | 0.54633 | 0.54633 | 1.3202 | 1.3202 | 1.2503 | 1.2503 | 0.49578 | 0.49578 | 0.48012 | 0.48012 | 1.3134 | 1.3134 | 1.2324 | 1.2324 | 0.48315 | 0.48315 | 0.45591 | 0.45591 | 1.4023 | 1.4023 | 1.2533 | 1.2533 | 0.54692 | 0.54692 | 0.48621 | 0.48621 | 1.1983 | 1.1983 | 1.0827 | 1.0827 | 0.52826 | 0.52826 | 0.46396 | 0.46396 | 1.1427 | 1.1427 | 1.0317 | 1.0317 | 0.70598 | 0.70598 | 0.63403 | 0.63403 | 1.2582 | 1.2582 | 1.1498 | 1.1498 | 0.55395 | 0.55395 | 0.49526 | 0.49526 | 1.2779 | 1.2779 | 1.1788 | 1.1788 | 0.51333 | 0.51333 | 0.46259 | 0.46259 | 1.2574 | 1.2574 | 1.133 | 1.133 | 0.5784 | 0.5784 | 0.51967 | 0.51967 | 1.2806 | 1.2806 | 1.1613 | 1.1613 | 0.50909 | 0.50909 | 0.46969 | 0.46969 | 1.2474 | 1.2474 | 1.1377 | 1.1377 | 0.57395 | 0.57395 | 0.52809 | 0.52809 | 1.2815 | 1.2815 | 1.1882 | 1.1882 | 0.50982 | 0.50982 | 0.48015 | 0.48015 | 1.3138 | 1.3138 | 1.244 | 1.244 | 0.57537 | 0.57537 | 0.54966 | 0.54966 | 1.3085 | 1.3085 | 1.2394 | 1.2394 | 0.49145 | 0.49145 | 0.47597 | 0.47597 | 1.3014 | 1.3014 | 1.2215 | 1.2215 | 0.47875 | 0.47875 | 0.45188 | 0.45188 | 1.3873 | 1.3873 | 1.2405 | 1.2405 | 0.541 | 0.541 | 0.48114 | 0.48114 | 1.1854 | 1.1854 | 1.0715 | 1.0715 | 0.52247 | 0.52247 | 0.45909 | 0.45909 | 1.1294 | 1.1294 | 1.0202 | 1.0202 | 0.69777 | 0.69777 | 0.62694 | 0.62694 | 1.2438 | 1.2438 | 1.1372 | 1.1372 | 0.54756 | 0.54756 | 0.48977 | 0.48977 | 1.2639 | 1.2639 | 1.1664 | 1.1664 | 0.50761 | 0.50761 | 0.45759 | 0.45759 | 1.2446 | 1.2446 | 1.1219 | 1.1219 | 0.57247 | 0.57247 | 0.51454 | 0.51454 | 1.2667 | 1.2667 | 1.1491 | 1.1491 | 0.50364 | 0.50364 | 0.46481 | 0.46481 | 1.2349 | 1.2349 | 1.1268 | 1.1268 | 0.56827 | 0.56827 | 0.52304 | 0.52304 | 1.2685 | 1.2685 | 1.1765 | 1.1765 | 0.50462 | 0.50462 | 0.47539 | 0.47539 | 1.3017 | 1.3017 | 1.2328 | 1.2328 | 0.57012 | 0.57012 | 0.54472 | 0.54472 | 1.3135 | 1.3135 | 1.2439 | 1.2439 | 0.49324 | 0.49324 | 0.47764 | 0.47764 | 1.3054 | 1.3054 | 1.2249 | 1.2249 | 0.48023 | 0.48023 | 0.45311 | 0.45311 | 1.3925 | 1.3925 | 1.2444 | 1.2444 | 0.54311 | 0.54311 | 0.48278 | 0.48278 | 1.1887 | 1.1887 | 1.074 | 1.074 | 0.52405 | 0.52405 | 0.46022 | 0.46022 | 1.1326 | 1.1326 | 1.0226 | 1.0226 | 0.69975 | 0.69975 | 0.6284 | 0.6284 | 1.2474 | 1.2474 | 1.1398 | 1.1398 | 0.54917 | 0.54917 | 0.49096 | 0.49096 | 1.2676 | 1.2676 | 1.1692 | 1.1692 | 0.50919 | 0.50919 | 0.45883 | 0.45883 | 1.2488 | 1.2488 | 1.1251 | 1.1251 | 0.57443 | 0.57443 | 0.51604 | 0.51604 | 1.2705 | 1.2705 | 1.1521 | 1.1521 | 0.50503 | 0.50503 | 0.46593 | 0.46593 | 1.2394 | 1.2394 | 1.1303 | 1.1303 | 0.57025 | 0.57025 | 0.52464 | 0.52464 | 1.2726 | 1.2726 | 1.1799 | 1.1799 | 0.5063 | 0.5063 | 0.4768 | 0.4768 | 1.3069 | 1.3069 | 1.2373 | 1.2373 | 0.57229 | 0.57229 | 0.54668 | 0.54668 | 1.4257 | 1.4257 | 1.3539 | 1.3539 | 0.53704 | 0.53704 | 0.52107 | 0.52107 | 1.4181 | 1.4181 | 1.3364 | 1.3364 | 0.52156 | 0.52156 | 0.49438 | 0.49438 | 1.5073 | 1.5073 | 1.3584 | 1.3584 | 0.58611 | 0.58611 | 0.52509 | 0.52509
|  |  | 35 | Polpaico 220 | Polpaico 220 | Cerro Navia 110 | 3.1422 | 3.1422 | 2.8853 | 2.8853 | 1.4099 | 1.4099 | 1.2849 | 1.2849 | 3.1197 | 3.1197 | 2.8625 | 2.8625 | 1.998 | 1.998 | 1.8089 | 1.8089 | 3.6129 | 3.6129 | 3.196 | 3.196 | 1.6412 | 1.6412 | 1.4434 | 1.4434 | 3.5602 | 3.5602 | 3.1751 | 3.1751 | 1.5111 | 1.5111 | 1.3302 | 1.3302 | 3.4039 | 3.4039 | 3.0517 | 3.0517 | 1.6487 | 1.6487 | 1.4696 | 1.4696 | 3.2425 | 3.2425 | 2.9618 | 2.9618 | 1.297 | 1.297 | 1.2289 | 1.2289 | 3.0588 | 3.0588 | 2.8045 | 2.8045 | 1.5376 | 1.5376 | 1.4038 | 1.4038 | 3.1782 | 3.1782 | 2.8996 | 2.8996 | 1.4067 | 1.4067 | 1.2626 | 1.2626 | 3.3193 | 3.3193 | 3.009 | 3.009 | 1.5243 | 1.5243 | 1.3847 | 1.3847 | 3.4497 | 3.4497 | 3.1482 | 3.1482 | 1.4415 | 1.4415 | 1.3108 | 1.3108 | 3.1774 | 3.1774 | 2.9259 | 2.9259 | 1.2872 | 1.2872 | 1.1806 | 1.1806 | 3.4605 | 3.4605 | 3.1883 | 3.1883 | 1.4871 | 1.4871 | 1.3602 | 1.3602 | 3.1454 | 3.1454 | 2.8936 | 2.8936 | 1.4106 | 1.4106 | 1.2878 | 1.2878 | 3.1221 | 3.1221 | 2.8668 | 2.8668 | 1.9987 | 1.9987 | 1.8109 | 1.8109 | 3.6169 | 3.6169 | 3.1984 | 3.1984 | 1.6406 | 1.6406 | 1.4434 | 1.4434 | 3.5596 | 3.5596 | 3.178 | 3.178 | 1.51 | 1.51 | 1.3303 | 1.3303 | 3.4041 | 3.4041 | 3.0541 | 3.0541 | 1.6482 | 1.6482 | 1.47 | 1.47 | 3.2444 | 3.2444 | 2.9657 | 2.9657 | 1.2996 | 1.2996 | 1.23 | 1.23 | 3.0606 | 3.0606 | 2.8085 | 2.8085 | 1.538 | 1.538 | 1.4054 | 1.4054 | 3.1796 | 3.1796 | 2.9032 | 2.9032 | 1.4066 | 1.4066 | 1.2631 | 1.2631 | 3.3195 | 3.3195 | 3.012 | 3.012 | 1.5252 | 1.5252 | 1.3875 | 1.3875 | 3.4298 | 3.4298 | 3.1385 | 3.1385 | 1.433 | 1.433 | 1.2992 | 1.2992 | 3.1579 | 3.1579 | 2.9138 | 2.9138 | 1.2728 | 1.2728 | 1.1682 | 1.1682 | 3.4291 | 3.4291 | 3.1595 | 3.1595 | 1.4738 | 1.4738 | 1.3434 | 1.3434 | 3.1246 | 3.1246 | 2.8946 | 2.8946 | 1.398 | 1.398 | 1.2846 | 1.2846 | 3.107 | 3.107 | 2.8543 | 2.8543 | 1.985 | 1.985 | 1.8001 | 1.8001 | 3.6348 | 3.6348 | 3.1813 | 3.1813 | 1.6325 | 1.6325 | 1.43 | 1.43 | 3.5399 | 3.5399 | 3.1632 | 3.1632 | 1.4989 | 1.4989 | 1.3202 | 1.3202 | 3.39 | 3.39 | 3.0417 | 3.0417 | 1.6386 | 1.6386 | 1.4596 | 1.4596 | 3.2288 | 3.2288 | 2.9479 | 2.9479 | 1.3099 | 1.3099 | 1.2213 | 1.2213 | 3.0366 | 3.0366 | 2.7875 | 2.7875 | 1.5223 | 1.5223 | 1.3931 | 1.3931 | 3.1545 | 3.1545 | 2.8812 | 2.8812 | 1.3907 | 1.3907 | 1.2489 | 1.2489 | 3.29 | 3.29 | 2.9894 | 2.9894 | 1.5182 | 1.5182 | 1.3906 | 1.3906 | 3.4181 | 3.4181 | 3.1289 | 3.1289 | 1.428 | 1.428 | 1.2944 | 1.2944 | 3.1476 | 3.1476 | 2.9051 | 2.9051 | 1.2679 | 1.2679 | 1.1638 | 1.1638 | 3.4164 | 3.4164 | 3.148 | 3.148 | 1.4683 | 1.4683 | 1.338 | 1.338 | 3.1138 | 3.1138 | 2.887 | 2.887 | 1.3928 | 1.3928 | 1.2808 | 1.2808 | 3.0972 | 3.0972 | 2.8455 | 2.8455 | 1.9782 | 1.9782 | 1.7942 | 1.7942 | 3.6284 | 3.6284 | 3.1724 | 3.1724 | 1.6278 | 1.6278 | 1.4253 | 1.4253 | 3.5296 | 3.5296 | 3.1545 | 3.1545 | 1.4942 | 1.4942 | 1.316 | 1.316 | 3.3811 | 3.3811 | 3.0339 | 3.0339 | 1.6339 | 1.6339 | 1.4553 | 1.4553 | 3.2189 | 3.2189 | 2.9386 | 2.9386 | 1.3077 | 1.3077 | 1.2173 | 1.2173 | 3.0263 | 3.0263 | 2.7783 | 2.7783 | 1.5167 | 1.5167 | 1.3883 | 1.3883 | 3.1431 | 3.1431 | 2.8711 | 2.8711 | 1.3851 | 1.3851 | 1.2439 | 1.2439 | 3.278 | 3.278 | 2.9791 | 2.9791 | 1.5134 | 1.5134 | 1.3873 | 1.3873 | 3.4631 | 3.4631 | 3.1729 | 3.1729 | 1.4466 | 1.4466 | 1.311 | 1.311 | 3.1957 | 3.1957 | 2.9518 | 2.9518 | 1.2859 | 1.2859 | 1.1809 | 1.1809 | 3.4643 | 3.4643 | 3.1937 | 3.1937 | 1.4886 | 1.4886 | 1.3562 | 1.3562 | [5 empty] | 35 | Polpaico 220 | Polpaico 220 | Cerro Navia 110 | 3.0529 | 3.0529 | 3.695 | 3.695 | 1.2407 | 1.2407 | 1.3478 | 1.3478 | 2.9859 | 2.9859 | 3.8003 | 3.8003 | 1.7651 | 1.7651 | 1.9857 | 1.9857 | 3.2995 | 3.2995 | 4.2919 | 4.2919 | 1.3791 | 1.3791 | 1.5664 | 1.5664 | 3.2913 | 3.2913 | 4.3194 | 4.3194 | 1.2855 | 1.2855 | 1.4691 | 1.4691 | 3.175 | 3.175 | 4.1449 | 4.1449 | 1.421 | 1.421 | 1.624 | 1.624 | 3.1008 | 3.1008 | 4.0511 | 4.0511 | 1.1958 | 1.1958 | 1.335 | 1.335 | 2.9568 | 2.9568 | 3.8557 | 3.8557 | 1.3661 | 1.3661 | 1.5125 | 1.5125 | 3.0176 | 3.0176 | 3.8672 | 3.8672 | 1.2228 | 1.2228 | 1.3435 | 1.3435 | 3.0995 | 3.0995 | 3.8925 | 3.8925 | 1.316 | 1.316 | 1.4307 | 1.4307 | 3.2785 | 3.2785 | 4.2991 | 4.2991 | 1.2966 | 1.2966 | 1.4389 | 1.4389 | 3.0633 | 3.0633 | 4.0313 | 4.0313 | 1.1769 | 1.1769 | 1.3381 | 1.3381 | 3.3704 | 3.3704 | 4.4297 | 4.4297 | 1.3241 | 1.3241 | 1.492 | 1.492 | 3.1029 | 3.1029 | 3.833 | 3.833 | 1.2447 | 1.2447 | 1.3662 | 1.3662 | 3.0206 | 3.0206 | 3.9226 | 3.9226 | 1.767 | 1.767 | 2.0007 | 2.0007 | 3.3361 | 3.3361 | 4.4233 | 4.4233 | 1.3798 | 1.3798 | 1.5767 | 1.5767 | 3.3272 | 3.3272 | 4.4537 | 4.4537 | 1.2863 | 1.2863 | 1.4799 | 1.4799 | 3.2095 | 3.2095 | 4.2751 | 4.2751 | 1.4218 | 1.4218 | 1.6344 | 1.6344 | 3.1386 | 3.1386 | 4.1902 | 4.1902 | 1.1972 | 1.1972 | 1.3452 | 1.3452 | 2.9932 | 2.9932 | 3.994 | 3.994 | 1.3681 | 1.3681 | 1.5254 | 1.5254 | 3.0546 | 3.0546 | 4.0113 | 4.0113 | 1.2242 | 1.2242 | 1.357 | 1.357 | 3.1357 | 3.1357 | 4.0333 | 4.0333 | 1.3179 | 1.3179 | 1.4453 | 1.4453 | 3.4899 | 3.4899 | 5.3137 | 5.3137 | 1.3352 | 1.3352 | 1.6447 | 1.6447 | 3.2919 | 3.2919 | 5.0538 | 5.0538 | 1.2238 | 1.2238 | 1.5576 | 1.5576 | 3.6208 | 3.6208 | 5.5205 | 5.5205 | 1.3111 | 1.3111 | 1.5766 | 1.5766 | 3.4326 | 3.4326 | 4.881 | 4.881 | 1.2527 | 1.2527 | 1.4984 | 1.4984 | 3.2516 | 3.2516 | 4.8807 | 4.8807 | 1.7578 | 1.7578 | 2.1182 | 2.1182 | 3.5893 | 3.5893 | 5.462 | 5.462 | 1.3714 | 1.3714 | 1.6617 | 1.6617 | 3.5732 | 3.5732 | 5.5158 | 5.5158 | 1.2805 | 1.2805 | 1.5687 | 1.5687 | 3.4515 | 3.4515 | 5.3106 | 5.3106 | 1.4161 | 1.4161 | 1.7229 | 1.7229 | 3.3888 | 3.3888 | 5.2735 | 5.2735 | 1.1926 | 1.1926 | 1.4231 | 1.4231 | 3.2309 | 3.2309 | 5.0709 | 5.0709 | 1.3609 | 1.3609 | 1.6193 | 1.6193 | 3.2965 | 3.2965 | 5.1186 | 5.1186 | 1.2147 | 1.2147 | 1.4535 | 1.4535 | 3.3721 | 3.3721 | 5.1132 | 5.1132 | 1.3141 | 1.3141 | 1.549 | 1.549 | 3.5038 | 3.5038 | 5.4115 | 5.4115 | 1.3359 | 1.3359 | 1.6629 | 1.6629 | 3.3089 | 3.3089 | 5.1537 | 5.1537 | 1.2258 | 1.2258 | 1.5779 | 1.5779 | 3.639 | 3.639 | 5.6262 | 5.6262 | 1.3061 | 1.3061 | 1.5816 | 1.5816 | 3.4601 | 3.4601 | 4.984 | 4.984 | 1.2502 | 1.2502 | 1.5089 | 1.5089 | 3.2687 | 3.2687 | 4.9737 | 4.9737 | 1.7522 | 1.7522 | 2.1255 | 2.1255 | 3.6092 | 3.6092 | 5.5637 | 5.5637 | 1.3674 | 1.3674 | 1.6672 | 1.6672 | 3.5923 | 3.5923 | 5.62 | 5.62 | 1.277 | 1.277 | 1.5748 | 1.5748 | 3.4707 | 3.4707 | 5.4126 | 5.4126 | 1.4124 | 1.4124 | 1.7288 | 1.7288 | 3.4081 | 3.4081 | 5.3798 | 5.3798 | 1.1891 | 1.1891 | 1.428 | 1.428 | 3.2492 | 3.2492 | 5.1771 | 5.1771 | 1.3567 | 1.3567 | 1.6255 | 1.6255 | 3.3146 | 3.3146 | 5.2276 | 5.2276 | 1.2104 | 1.2104 | 1.4602 | 1.4602 | 3.3896 | 3.3896 | 5.2195 | 5.2195 | 1.3103 | 1.3103 | 1.5564 | 1.5564 | 3.595 | 3.595 | 5.6806 | 5.6806 | 1.3627 | 1.3627 | 1.7256 | 1.7256 | 3.4068 | 3.4068 | 5.4273 | 5.4273 | 1.2551 | 1.2551 | 1.6445 | 1.6445 | 3.7445 | 3.7445 | 5.9176 | 5.9176 | 1.3245 | 1.3245 | 1.6212 | 1.6212 | [5 empty] | 35 | Polpaico 220 | Polpaico 220 | Cerro Navia 110 | 4.3265 | 4.3265 | 4.6444 | 4.6444 | 1.6522 | 1.6522 | 1.8531 | 1.8531 | 4.5279 | 4.5279 | 4.8061 | 4.8061 | 2.4123 | 2.4123 | 2.6782 | 2.6782 | 5.2589 | 5.2589 | 5.6632 | 5.6632 | 1.9281 | 1.9281 | 2.1734 | 2.1734 | 5.3392 | 5.3392 | 5.6621 | 5.6621 | 1.8242 | 1.8242 | 2.0455 | 2.0455 | 5.088 | 5.088 | 5.3518 | 5.3518 | 2.0158 | 2.0158 | 2.2262 | 2.2262 | 4.8438 | 4.8438 | 5.0807 | 5.0807 | 1.6018 | 1.6018 | 1.773 | 1.773 | 4.6459 | 4.6459 | 4.9184 | 4.9184 | 1.8608 | 1.8608 | 2.064 | 2.064 | 4.6973 | 4.6973 | 5.04 | 5.04 | 1.6912 | 1.6912 | 1.9247 | 1.9247 | 4.7356 | 4.7356 | 5.1123 | 5.1123 | 1.8072 | 1.8072 | 2.0655 | 2.0655 | 5.3239 | 5.3239 | 5.7114 | 5.7114 | 1.714 | 1.714 | 1.8934 | 1.8934 | 4.831 | 4.831 | 5.126 | 5.126 | 1.5659 | 1.5659 | 1.712 | 1.712 | 5.137 | 5.137 | 5.4375 | 5.4375 | 1.801 | 1.801 | 2.0157 | 2.0157 | 4.4577 | 4.4577 | 4.748 | 4.748 | 1.6801 | 1.6801 | 1.8787 | 1.8787 | 4.6457 | 4.6457 | 4.9005 | 4.9005 | 2.4415 | 2.4415 | 2.7063 | 2.7063 | 5.3826 | 5.3826 | 5.7632 | 5.7632 | 1.9475 | 1.9475 | 2.1919 | 2.1919 | 5.4686 | 5.4686 | 5.7629 | 5.7629 | 1.8446 | 1.8446 | 2.0655 | 2.0655 | 5.2131 | 5.2131 | 5.4524 | 5.4524 | 2.0378 | 2.0378 | 2.2474 | 2.2474 | 4.978 | 4.978 | 5.1882 | 5.1882 | 1.624 | 1.624 | 1.7949 | 1.7949 | 4.7769 | 4.7769 | 5.0233 | 5.0233 | 1.8861 | 1.8861 | 2.089 | 2.089 | 4.8363 | 4.8363 | 5.1485 | 5.1485 | 1.7153 | 1.7153 | 1.9474 | 1.9474 | 4.8709 | 4.8709 | 5.2177 | 5.2177 | 1.8342 | 1.8342 | 2.0914 | 2.0914 | 6.3593 | 6.3593 | 6.5334 | 6.5334 | 1.9869 | 1.9869 | 2.1292 | 2.1292 | 5.8747 | 5.8747 | 5.9559 | 5.9559 | 1.8405 | 1.8405 | 1.944 | 1.944 | 6.2345 | 6.2345 | 6.3132 | 6.3132 | 1.9744 | 1.9744 | 2.1899 | 2.1899 | 5.4902 | 5.4902 | 5.585 | 5.585 | 1.9029 | 1.9029 | 2.0901 | 2.0901 | 5.6061 | 5.6061 | 5.6949 | 5.6949 | 2.6954 | 2.6954 | 2.9602 | 2.9602 | 6.4082 | 6.4082 | 6.6278 | 6.6278 | 2.1247 | 2.1247 | 2.3717 | 2.3717 | 6.5421 | 6.5421 | 6.636 | 6.636 | 2.0287 | 2.0287 | 2.2543 | 2.2543 | 6.2521 | 6.2521 | 6.3178 | 6.3178 | 2.237 | 2.237 | 2.4481 | 2.4481 | 6.0635 | 6.0635 | 6.0793 | 6.0793 | 1.811 | 1.811 | 1.9856 | 1.9856 | 5.8283 | 5.8283 | 5.8834 | 5.8834 | 2.0958 | 2.0958 | 2.3023 | 2.3023 | 5.9401 | 5.9401 | 6.0324 | 6.0324 | 1.9124 | 1.9124 | 2.1412 | 2.1412 | 5.9442 | 5.9442 | 6.0785 | 6.0785 | 2.0507 | 2.0507 | 2.3072 | 2.3072 | 6.4562 | 6.4562 | 6.6061 | 6.6061 | 2.0116 | 2.0116 | 2.1494 | 2.1494 | 5.9748 | 5.9748 | 6.032 | 6.032 | 1.8661 | 1.8661 | 1.9646 | 1.9646 | 6.3389 | 6.3389 | 6.3927 | 6.3927 | 1.9881 | 1.9881 | 2.203 | 2.203 | 5.5895 | 5.5895 | 5.6623 | 5.6623 | 1.9223 | 1.9223 | 2.1076 | 2.1076 | 5.6973 | 5.6973 | 5.7674 | 5.7674 | 2.7161 | 2.7161 | 2.9802 | 2.9802 | 6.506 | 6.506 | 6.7073 | 6.7073 | 2.1391 | 2.1391 | 2.3858 | 2.3858 | 6.6449 | 6.6449 | 6.7164 | 6.7164 | 2.0441 | 2.0441 | 2.2697 | 2.2697 | 6.3523 | 6.3523 | 6.3987 | 6.3987 | 2.2538 | 2.2538 | 2.4646 | 2.4646 | 6.1677 | 6.1677 | 6.162 | 6.162 | 1.8269 | 1.8269 | 2.0015 | 2.0015 | 5.9295 | 5.9295 | 5.9633 | 5.9633 | 2.1135 | 2.1135 | 2.3199 | 2.3199 | 6.0462 | 6.0462 | 6.1138 | 6.1138 | 1.9289 | 1.9289 | 2.1567 | 2.1567 | 6.0474 | 6.0474 | 6.1578 | 6.1578 | 2.0693 | 2.0693 | 2.325 | 2.325 | 6.7406 | 6.7406 | 6.8505 | 6.8505 | 2.091 | 2.091 | 2.2231 | 2.2231 | 6.2626 | 6.2626 | 6.2797 | 6.2797 | 1.9466 | 1.9466 | 2.0384 | 2.0384 | 6.6397 | 6.6397 | 6.6514 | 6.6514 | 2.0495 | 2.0495 | 2.2675 | 2.2675 | [5 empty] | 35 | Polpaico 220 | Polpaico 220 | Cerro Navia 110 | 4.8575 | 4.8575 | 4.936 | 4.936 | 1.9567 | 1.9567 | 1.9764 | 1.9764 | 4.9076 | 4.9076 | 4.902 | 4.902 | 2.7893 | 2.7893 | 2.7695 | 2.7695 | 5.7787 | 5.7787 | 5.7453 | 5.7453 | 2.2719 | 2.2719 | 2.2809 | 2.2809 | 5.7168 | 5.7168 | 5.6147 | 5.6147 | 2.1273 | 2.1273 | 2.1092 | 2.1092 | 5.3889 | 5.3889 | 5.3105 | 5.3105 | 2.2896 | 2.2896 | 2.2604 | 2.2604 | 5.1595 | 5.1595 | 5.0982 | 5.0982 | 1.8413 | 1.8413 | 1.8185 | 1.8185 | 5.0132 | 5.0132 | 4.9793 | 4.9793 | 2.1298 | 2.1298 | 2.106 | 2.106 | 5.2211 | 5.2211 | 5.2734 | 5.2734 | 2.0314 | 2.0314 | 2.0302 | 2.0302 | 5.3156 | 5.3156 | 5.3333 | 5.3333 | 2.2018 | 2.2018 | 2.2295 | 2.2295 | 5.96 | 5.96 | 6.1227 | 6.1227 | 1.9922 | 1.9922 | 1.9954 | 1.9954 | 5.3225 | 5.3225 | 5.4708 | 5.4708 | 1.7959 | 1.7959 | 1.7944 | 1.7944 | 5.6616 | 5.6616 | 5.8234 | 5.8234 | 2.1481 | 2.1481 | 2.1765 | 2.1765 | 4.9589 | 4.9589 | 5.0375 | 5.0375 | 1.9823 | 1.9823 | 2.0019 | 2.0019 | 5.0015 | 5.0015 | 4.9975 | 4.9975 | 2.8184 | 2.8184 | 2.7991 | 2.7991 | 5.879 | 5.879 | 5.8484 | 5.8484 | 2.2919 | 2.2919 | 2.3013 | 2.3013 | 5.8165 | 5.8165 | 5.7163 | 5.7163 | 2.1488 | 2.1488 | 2.1311 | 2.1311 | 5.4887 | 5.4887 | 5.4112 | 5.4112 | 2.3119 | 2.3119 | 2.2832 | 2.2832 | 5.2659 | 5.2659 | 5.2048 | 5.2048 | 1.8646 | 1.8646 | 1.8423 | 1.8423 | 5.1169 | 5.1169 | 5.0859 | 5.0859 | 2.1551 | 2.1551 | 2.1318 | 2.1318 | 5.3265 | 5.3265 | 5.3792 | 5.3792 | 2.0539 | 2.0539 | 2.0525 | 2.0525 | 5.4186 | 5.4186 | 5.4363 | 5.4363 | 2.2273 | 2.2273 | 2.2544 | 2.2544 | 6.7308 | 6.7308 | 6.8811 | 6.8811 | 2.2198 | 2.2198 | 2.2183 | 2.2183 | 6.1077 | 6.1077 | 6.2417 | 6.2417 | 2.0206 | 2.0206 | 2.0157 | 2.0157 | 6.5135 | 6.5135 | 6.6686 | 6.6686 | 2.3245 | 2.3245 | 2.3474 | 2.3474 | 5.7841 | 5.7841 | 5.8662 | 5.8662 | 2.1954 | 2.1954 | 2.2133 | 2.2133 | 5.793 | 5.793 | 5.7962 | 5.7962 | 3.0808 | 3.0808 | 3.0632 | 3.0632 | 6.7465 | 6.7465 | 6.7343 | 6.7343 | 2.4855 | 2.4855 | 2.4974 | 2.4974 | 6.6798 | 6.6798 | 6.5888 | 6.5888 | 2.3501 | 2.3501 | 2.3324 | 2.3324 | 6.3432 | 6.3432 | 6.2671 | 6.2671 | 2.5205 | 2.5205 | 2.4936 | 2.4936 | 6.1473 | 6.1473 | 6.0808 | 6.0808 | 2.0651 | 2.0651 | 2.0442 | 2.0442 | 5.9656 | 5.9656 | 5.9517 | 5.9517 | 2.3738 | 2.3738 | 2.347 | 2.347 | 6.189 | 6.189 | 6.2418 | 6.2418 | 2.2478 | 2.2478 | 2.2448 | 2.2448 | 6.2614 | 6.2614 | 6.2793 | 6.2793 | 2.4431 | 2.4431 | 2.4656 | 2.4656 | 6.7972 | 6.7972 | 6.9457 | 6.9457 | 2.2388 | 2.2388 | 2.2368 | 2.2368 | 6.1785 | 6.1785 | 6.3105 | 6.3105 | 2.0402 | 2.0402 | 2.035 | 2.035 | 6.5898 | 6.5898 | 6.7437 | 6.7437 | 2.3375 | 2.3375 | 2.3597 | 2.3597 | 5.8595 | 5.8595 | 5.9418 | 5.9418 | 2.2129 | 2.2129 | 2.2306 | 2.2306 | 5.8649 | 5.8649 | 5.869 | 5.869 | 3.1014 | 3.1014 | 3.0841 | 3.0841 | 6.8261 | 6.8261 | 6.816 | 6.816 | 2.5009 | 2.5009 | 2.5131 | 2.5131 | 6.759 | 6.759 | 6.6692 | 6.6692 | 2.3667 | 2.3667 | 2.349 | 2.349 | 6.423 | 6.423 | 6.3472 | 6.3472 | 2.5378 | 2.5378 | 2.5111 | 2.5111 | 6.2288 | 6.2288 | 6.1619 | 6.1619 | 2.0819 | 2.0819 | 2.0613 | 2.0613 | 6.0441 | 6.0441 | 6.0321 | 6.0321 | 2.3917 | 2.3917 | 2.3648 | 2.3648 | 6.2676 | 6.2676 | 6.3201 | 6.3201 | 2.263 | 2.263 | 2.2599 | 2.2599 | 6.3382 | 6.3382 | 6.356 | 6.356 | 2.4606 | 2.4606 | 2.4824 | 2.4824 | 7.0342 | 7.0342 | 7.1818 | 7.1818 | 2.3121 | 2.3121 | 2.3092 | 2.3092 | 6.42 | 6.42 | 6.5508 | 6.5508 | 2.1138 | 2.1138 | 2.1079 | 2.1079 | 6.8468 | 6.8468 | 7.0015 | 7.0015 | 2.4044 | 2.4044 | 2.4258 | 2.4258 | [5 empty] | 35 | Polpaico 220 | Polpaico 220 | Cerro Navia 110 | 4.8904 | 4.8904 | 4.9944 | 4.9944 | 1.9368 | 1.9368 | 2.013 | 2.013 | 4.8555 | 4.8555 | 5.0311 | 5.0311 | 2.7037 | 2.7037 | 2.8842 | 2.8842 | 5.6966 | 5.6966 | 5.6562 | 5.6562 | 2.2476 | 2.2476 | 2.3183 | 2.3183 | 5.5297 | 5.5297 | 5.5627 | 5.5627 | 2.0744 | 2.0744 | 2.1343 | 2.1343 | 5.2423 | 5.2423 | 5.4299 | 5.4299 | 2.1907 | 2.1907 | 2.3033 | 2.3033 | 5.0003 | 5.0003 | 4.9784 | 4.9784 | 1.7477 | 1.7477 | 1.7493 | 1.7493 | 4.8032 | 4.8032 | 4.588 | 4.588 | 1.9742 | 1.9742 | 1.8784 | 1.8784 | 5.1592 | 5.1592 | 4.7784 | 4.7784 | 1.9229 | 1.9229 | 1.7666 | 1.7666 | 5.261 | 5.261 | 4.8913 | 4.8913 | 2.1591 | 2.1591 | 1.9811 | 1.9811 | 6.1046 | 6.1046 | 5.5665 | 5.5665 | 1.9381 | 1.9381 | 1.8366 | 1.8366 | 5.4813 | 5.4813 | 5.0759 | 5.0759 | 1.7598 | 1.7598 | 1.6889 | 1.6889 | 5.7585 | 5.7585 | 5.4246 | 5.4246 | 2.1072 | 2.1072 | 1.9433 | 1.9433 | 5.0068 | 5.0068 | 5.1324 | 5.1324 | 1.9624 | 1.9624 | 2.0436 | 2.0436 | 4.9651 | 4.9651 | 5.1598 | 5.1598 | 2.7327 | 2.7327 | 2.9149 | 2.9149 | 5.8155 | 5.8155 | 5.79 | 5.79 | 2.268 | 2.268 | 2.3396 | 2.3396 | 5.6464 | 5.6464 | 5.6991 | 5.6991 | 2.0971 | 2.0971 | 2.1569 | 2.1569 | 5.3591 | 5.3591 | 5.5683 | 5.5683 | 2.2141 | 2.2141 | 2.3279 | 2.3279 | 5.1234 | 5.1234 | 5.1231 | 5.1231 | 1.7718 | 1.7718 | 1.7754 | 1.7754 | 4.9284 | 4.9284 | 4.7309 | 4.7309 | 2.0008 | 2.0008 | 1.9062 | 1.9062 | 5.2821 | 5.2821 | 4.9238 | 4.9238 | 1.9448 | 1.9448 | 1.7915 | 1.7915 | 5.3775 | 5.3775 | 5.0304 | 5.0304 | 2.1843 | 2.1843 | 2.0082 | 2.0082 | 6.9517 | 6.9517 | 6.5708 | 6.5708 | 2.1816 | 2.1816 | 2.1317 | 2.1317 | 6.3486 | 6.3486 | 6.1006 | 6.1006 | 2.0132 | 2.0132 | 1.991 | 1.991 | 6.7186 | 6.7186 | 6.5515 | 6.5515 | 2.2674 | 2.2674 | 2.1159 | 2.1159 | 5.95 | 5.95 | 6.2441 | 6.2441 | 2.1717 | 2.1717 | 2.293 | 2.293 | 5.8699 | 5.8699 | 6.2292 | 6.2292 | 2.9888 | 2.9888 | 3.1934 | 3.1934 | 6.8222 | 6.8222 | 6.9269 | 6.9269 | 2.4608 | 2.4608 | 2.5478 | 2.5478 | 6.6298 | 6.6298 | 6.8516 | 6.8516 | 2.3006 | 2.3006 | 2.3668 | 2.3668 | 6.3333 | 6.3333 | 6.7261 | 6.7261 | 2.4225 | 2.4225 | 2.5543 | 2.5543 | 6.1211 | 6.1211 | 6.2953 | 6.2953 | 1.9713 | 1.9713 | 1.9918 | 1.9918 | 5.9279 | 5.9279 | 5.8627 | 5.8627 | 2.2146 | 2.2146 | 2.1257 | 2.1257 | 6.269 | 6.269 | 6.0752 | 6.0752 | 2.1269 | 2.1269 | 1.9874 | 1.9874 | 6.324 | 6.324 | 6.1391 | 6.1391 | 2.3944 | 2.3944 | 2.2263 | 2.2263 | 7.026 | 7.026 | 6.6637 | 6.6637 | 2.2025 | 2.2025 | 2.1585 | 2.1585 | 6.4278 | 6.4278 | 6.198 | 6.198 | 2.0361 | 2.0361 | 2.0193 | 2.0193 | 6.8064 | 6.8064 | 6.6583 | 6.6583 | 2.2789 | 2.2789 | 2.1292 | 2.1292 | 6.038 | 6.038 | 6.3499 | 6.3499 | 2.1889 | 2.1889 | 2.3143 | 2.3143 | 5.9542 | 5.9542 | 6.3305 | 6.3305 | 3.009 | 3.009 | 3.2154 | 3.2154 | 6.9169 | 6.9169 | 7.0355 | 7.0355 | 2.4762 | 2.4762 | 2.5646 | 2.5646 | 6.7224 | 6.7224 | 6.9621 | 6.9621 | 2.3175 | 2.3175 | 2.3842 | 2.3842 | 6.4263 | 6.4263 | 6.8382 | 6.8382 | 2.4401 | 2.4401 | 2.5734 | 2.5734 | 6.2156 | 6.2156 | 6.4085 | 6.4085 | 1.9883 | 1.9883 | 2.0105 | 2.0105 | 6.0232 | 6.0232 | 5.9728 | 5.9728 | 2.2326 | 2.2326 | 2.1445 | 2.1445 | 6.3612 | 6.3612 | 6.1862 | 6.1862 | 2.1412 | 2.1412 | 2.0036 | 2.0036 | 6.4121 | 6.4121 | 6.2458 | 6.2458 | 2.4113 | 2.4113 | 2.2446 | 2.2446 | 7.2809 | 7.2809 | 6.9458 | 6.9458 | 2.2787 | 2.2787 | 2.2443 | 2.2443 | 6.6887 | 6.6887 | 6.4862 | 6.4862 | 2.1152 | 2.1152 | 2.1077 | 2.1077 | 7.0875 | 7.0875 | 6.9699 | 6.9699 | 2.3421 | 2.3421 | 2.1932 | 2.1932 | [5 empty] | 35 | Polpaico 220 | Polpaico 220 | Cerro Navia 110 | 4.5865 | 4.5865 | 3.9867 | 3.9867 | 1.9009 | 1.9009 | 1.6689 | 1.6689 | 4.6453 | 4.6453 | 4.0356 | 4.0356 | 2.7777 | 2.7777 | 2.455 | 2.455 | 5.2596 | 5.2596 | 4.7052 | 4.7052 | 2.2232 | 2.2232 | 1.9789 | 1.9789 | 5.2337 | 5.2337 | 4.6638 | 4.6638 | 2.0663 | 2.0663 | 1.8316 | 1.8316 | 5.1438 | 5.1438 | 4.4578 | 4.4578 | 2.2743 | 2.2743 | 2.0228 | 2.0228 | 4.8644 | 4.8644 | 4.223 | 4.223 | 1.8281 | 1.8281 | 1.6421 | 1.6421 | 4.5035 | 4.5035 | 3.939 | 3.939 | 1.9352 | 1.9352 | 1.7549 | 1.7549 | 4.5266 | 4.5266 | 4.0716 | 4.0716 | 1.7522 | 1.7522 | 1.624 | 1.624 | 4.5111 | 4.5111 | 4.1152 | 4.1152 | 1.9002 | 1.9002 | 1.7937 | 1.7937 | 5.0334 | 5.0334 | 4.5087 | 4.5087 | 1.7566 | 1.7566 | 1.6159 | 1.6159 | 4.6317 | 4.6317 | 4.119 | 4.119 | 1.6026 | 1.6026 | 1.4346 | 1.4346 | 5.0823 | 5.0823 | 4.3871 | 4.3871 | 1.9059 | 1.9059 | 1.6804 | 1.6804 | 4.689 | 4.689 | 4.0447 | 4.0447 | 1.9286 | 1.9286 | 1.6877 | 1.6877 | 4.7438 | 4.7438 | 4.0967 | 4.0967 | 2.8092 | 2.8092 | 2.4771 | 2.4771 | 5.3574 | 5.3574 | 4.7667 | 4.7667 | 2.2437 | 2.2437 | 1.9938 | 1.9938 | 5.3387 | 5.3387 | 4.7249 | 4.7249 | 2.0874 | 2.0874 | 1.8463 | 1.8463 | 5.2513 | 5.2513 | 4.5219 | 4.5219 | 2.2989 | 2.2989 | 2.0406 | 2.0406 | 4.9697 | 4.9697 | 4.2861 | 4.2861 | 1.8537 | 1.8537 | 1.661 | 1.661 | 4.613 | 4.613 | 4.0037 | 4.0037 | 1.9623 | 1.9623 | 1.7737 | 1.7737 | 4.6399 | 4.6399 | 4.1378 | 4.1378 | 1.7775 | 1.7775 | 1.6406 | 1.6406 | 4.619 | 4.619 | 4.1778 | 4.1778 | 1.9281 | 1.9281 | 1.8123 | 1.8123 | 5.8352 | 5.8352 | 4.9903 | 4.9903 | 2.0159 | 2.0159 | 1.7729 | 1.7729 | 5.4352 | 5.4352 | 4.5921 | 4.5921 | 1.8624 | 1.8624 | 1.5868 | 1.5868 | 5.9293 | 5.9293 | 4.8787 | 4.8787 | 2.0781 | 2.0781 | 1.7982 | 1.7982 | 5.5163 | 5.5163 | 4.4932 | 4.4932 | 2.1525 | 2.1525 | 1.8285 | 1.8285 | 5.5556 | 5.5556 | 4.5827 | 4.5827 | 3.082 | 3.082 | 2.6566 | 2.6566 | 6.1956 | 6.1956 | 5.2878 | 5.2878 | 2.4355 | 2.4355 | 2.1273 | 2.1273 | 6.2298 | 6.2298 | 5.2405 | 5.2405 | 2.28 | 2.28 | 1.9778 | 1.9778 | 6.1535 | 6.1535 | 5.0518 | 5.0518 | 2.5175 | 2.5175 | 2.1911 | 2.1911 | 5.8288 | 5.8288 | 4.788 | 4.788 | 2.0653 | 2.0653 | 1.8106 | 1.8106 | 5.4903 | 5.4903 | 4.5043 | 4.5043 | 2.1803 | 2.1803 | 1.9164 | 1.9164 | 5.54 | 5.54 | 4.652 | 4.652 | 1.9764 | 1.9764 | 1.7668 | 1.7668 | 5.4725 | 5.4725 | 4.6674 | 4.6674 | 2.1496 | 2.1496 | 1.9567 | 1.9567 | 5.9075 | 5.9075 | 5.0295 | 5.0295 | 2.039 | 2.039 | 1.7853 | 1.7853 | 5.5095 | 5.5095 | 4.6321 | 4.6321 | 1.8862 | 1.8862 | 1.5994 | 1.5994 | 6.0066 | 6.0066 | 4.9195 | 4.9195 | 2.0913 | 2.0913 | 1.8061 | 1.8061 | 5.5924 | 5.5924 | 4.5302 | 4.5302 | 2.1712 | 2.1712 | 1.839 | 1.839 | 5.6302 | 5.6302 | 4.6241 | 4.6241 | 3.1037 | 3.1037 | 2.6691 | 2.6691 | 6.273 | 6.273 | 5.3326 | 5.3326 | 2.4508 | 2.4508 | 2.1369 | 2.1369 | 6.3129 | 6.3129 | 5.2847 | 5.2847 | 2.2957 | 2.2957 | 1.9875 | 1.9875 | 6.2386 | 6.2386 | 5.0986 | 5.0986 | 2.5357 | 2.5357 | 2.2026 | 2.2026 | 5.9084 | 5.9084 | 4.8309 | 4.8309 | 2.0833 | 2.0833 | 1.8224 | 1.8224 | 5.5729 | 5.5729 | 4.5479 | 4.5479 | 2.1987 | 2.1987 | 1.9272 | 1.9272 | 5.6242 | 5.6242 | 4.6959 | 4.6959 | 1.9928 | 1.9928 | 1.7758 | 1.7758 | 5.5524 | 5.5524 | 4.709 | 4.709 | 2.1684 | 2.1684 | 1.9674 | 1.9674 | 6.1407 | 6.1407 | 5.1903 | 5.1903 | 2.1164 | 2.1164 | 1.8397 | 1.8397 | 5.7455 | 5.7455 | 4.7933 | 4.7933 | 1.9645 | 1.9645 | 1.6532 | 1.6532 | 6.2549 | 6.2549 | 5.0861 | 5.0861 | 2.1544 | 2.1544 | 1.8551 | 1.8551
|  |  | 36 | Polpaico 500 | Polpaico 500 | Quillota 110 | 0.94861 | 0.94861 | 0.87418 | 0.87418 | 0.41151 | 0.41151 | 0.38222 | 0.38222 | 0.85902 | 0.85902 | 0.77091 | 0.77091 | 0.53417 | 0.53417 | 0.47541 | 0.47541 | 0.94431 | 0.94431 | 0.8314 | 0.8314 | 0.40501 | 0.40501 | 0.35516 | 0.35516 | 0.96864 | 0.96864 | 0.8586 | 0.8586 | 0.38779 | 0.38779 | 0.33792 | 0.33792 | 0.94071 | 0.94071 | 0.84564 | 0.84564 | 0.43946 | 0.43946 | 0.39287 | 0.39287 | 0.97115 | 0.97115 | 0.87241 | 0.87241 | 0.39099 | 0.39099 | 0.36768 | 0.36768 | 0.95784 | 0.95784 | 0.85937 | 0.85937 | 0.46949 | 0.46949 | 0.41928 | 0.41928 | 1.0011 | 1.0011 | 0.9039 | 0.9039 | 0.43195 | 0.43195 | 0.38794 | 0.38794 | 1.0503 | 1.0503 | 0.92968 | 0.92968 | 0.48677 | 0.48677 | 0.43277 | 0.43277 | 1.0695 | 1.0695 | 0.95794 | 0.95794 | 0.43251 | 0.43251 | 0.38951 | 0.38951 | 1.0639 | 1.0639 | 0.95578 | 0.95578 | 0.42304 | 0.42304 | 0.37474 | 0.37474 | 1.0761 | 1.0761 | 0.96913 | 0.96913 | 0.44098 | 0.44098 | 0.39845 | 0.39845 | 0.9519 | 0.9519 | 0.87662 | 0.87662 | 0.41308 | 0.41308 | 0.38345 | 0.38345 | 0.86196 | 0.86196 | 0.77289 | 0.77289 | 0.53602 | 0.53602 | 0.47672 | 0.47672 | 0.94739 | 0.94739 | 0.83332 | 0.83332 | 0.40638 | 0.40638 | 0.356 | 0.356 | 0.9722 | 0.9722 | 0.86084 | 0.86084 | 0.3894 | 0.3894 | 0.33898 | 0.33898 | 0.94462 | 0.94462 | 0.84844 | 0.84844 | 0.44124 | 0.44124 | 0.39413 | 0.39413 | 0.97491 | 0.97491 | 0.87513 | 0.87513 | 0.39245 | 0.39245 | 0.36873 | 0.36873 | 0.96193 | 0.96193 | 0.86233 | 0.86233 | 0.47147 | 0.47147 | 0.42072 | 0.42072 | 1.0051 | 1.0051 | 0.90685 | 0.90685 | 0.43383 | 0.43383 | 0.38933 | 0.38933 | 1.0556 | 1.0556 | 0.93362 | 0.93362 | 0.48927 | 0.48927 | 0.4346 | 0.4346 | 1.0608 | 1.0608 | 0.95042 | 0.95042 | 0.42896 | 0.42896 | 0.38647 | 0.38647 | 1.0551 | 1.0551 | 0.94839 | 0.94839 | 0.41942 | 0.41942 | 0.37173 | 0.37173 | 1.0657 | 1.0657 | 0.96023 | 0.96023 | 0.43657 | 0.43657 | 0.39465 | 0.39465 | 0.94256 | 0.94256 | 0.86838 | 0.86838 | 0.40894 | 0.40894 | 0.37974 | 0.37974 | 0.85298 | 0.85298 | 0.76527 | 0.76527 | 0.53043 | 0.53043 | 0.47197 | 0.47197 | 0.93778 | 0.93778 | 0.82537 | 0.82537 | 0.40222 | 0.40222 | 0.35259 | 0.35259 | 0.9627 | 0.9627 | 0.85299 | 0.85299 | 0.38548 | 0.38548 | 0.33577 | 0.33577 | 0.9359 | 0.9359 | 0.84101 | 0.84101 | 0.4372 | 0.4372 | 0.3907 | 0.3907 | 0.96522 | 0.96522 | 0.86684 | 0.86684 | 0.38859 | 0.38859 | 0.3653 | 0.3653 | 0.95325 | 0.95325 | 0.85493 | 0.85493 | 0.46723 | 0.46723 | 0.41711 | 0.41711 | 0.99585 | 0.99585 | 0.89887 | 0.89887 | 0.42974 | 0.42974 | 0.38583 | 0.38583 | 1.0467 | 1.0467 | 0.92609 | 0.92609 | 0.4851 | 0.4851 | 0.4311 | 0.4311 | 1.0638 | 1.0638 | 0.9526 | 0.9526 | 0.43018 | 0.43018 | 0.38733 | 0.38733 | 1.0571 | 1.0571 | 0.94955 | 0.94955 | 0.4204 | 0.4204 | 0.37234 | 0.37234 | 1.0682 | 1.0682 | 0.96198 | 0.96198 | 0.43782 | 0.43782 | 0.39554 | 0.39554 | 0.94412 | 0.94412 | 0.86939 | 0.86939 | 0.40973 | 0.40973 | 0.38031 | 0.38031 | 0.85425 | 0.85425 | 0.76594 | 0.76594 | 0.53123 | 0.53123 | 0.47243 | 0.47243 | 0.93907 | 0.93907 | 0.82593 | 0.82593 | 0.40281 | 0.40281 | 0.35284 | 0.35284 | 0.96415 | 0.96415 | 0.85362 | 0.85362 | 0.38619 | 0.38619 | 0.33615 | 0.33615 | 0.93785 | 0.93785 | 0.84224 | 0.84224 | 0.43807 | 0.43807 | 0.39125 | 0.39125 | 0.967 | 0.967 | 0.86796 | 0.86796 | 0.38927 | 0.38927 | 0.3657 | 0.3657 | 0.95547 | 0.95547 | 0.85641 | 0.85641 | 0.4683 | 0.4683 | 0.41784 | 0.41784 | 0.99792 | 0.99792 | 0.90022 | 0.90022 | 0.43073 | 0.43073 | 0.3865 | 0.3865 | 1.0497 | 1.0497 | 0.92817 | 0.92817 | 0.48651 | 0.48651 | 0.43206 | 0.43206 | 1.1721 | 1.1721 | 1.0586 | 1.0586 | 0.47412 | 0.47412 | 0.43076 | 0.43076 | 1.1664 | 1.1664 | 1.0572 | 1.0572 | 0.46114 | 0.46114 | 0.41212 | 0.41212 | 1.1799 | 1.1799 | 1.0723 | 1.0723 | 0.48041 | 0.48041 | 0.43786 | 0.43786 | [5 empty] | 36 | Polpaico 500 | Polpaico 500 | Quillota 110 | 0.85737 | 0.85737 | 0.90979 | 0.90979 | 0.37667 | 0.37667 | 0.40404 | 0.40404 | 0.75172 | 0.75172 | 0.8011 | 0.8011 | 0.45799 | 0.45799 | 0.47442 | 0.47442 | 0.80117 | 0.80117 | 0.87004 | 0.87004 | 0.33661 | 0.33661 | 0.358 | 0.358 | 0.82994 | 0.82994 | 0.89799 | 0.89799 | 0.32093 | 0.32093 | 0.33482 | 0.33482 | 0.82299 | 0.82299 | 0.89336 | 0.89336 | 0.3766 | 0.3766 | 0.39203 | 0.39203 | 0.84159 | 0.84159 | 0.89689 | 0.89689 | 0.35111 | 0.35111 | 0.35916 | 0.35916 | 0.83347 | 0.83347 | 0.88108 | 0.88108 | 0.40281 | 0.40281 | 0.406 | 0.406 | 0.86926 | 0.86926 | 0.88231 | 0.88231 | 0.36492 | 0.36492 | 0.35905 | 0.35905 | 0.88577 | 0.88577 | 0.8794 | 0.8794 | 0.40726 | 0.40726 | 0.39311 | 0.39311 | 0.9262 | 0.9262 | 0.94366 | 0.94366 | 0.36805 | 0.36805 | 0.35179 | 0.35179 | 0.92173 | 0.92173 | 0.94411 | 0.94411 | 0.35324 | 0.35324 | 0.34083 | 0.34083 | 0.93765 | 0.93765 | 1.0051 | 1.0051 | 0.385 | 0.385 | 0.39453 | 0.39453 | 0.85958 | 0.85958 | 0.91285 | 0.91285 | 0.37784 | 0.37784 | 0.40571 | 0.40571 | 0.75348 | 0.75348 | 0.80363 | 0.80363 | 0.4592 | 0.4592 | 0.47617 | 0.47617 | 0.80279 | 0.80279 | 0.87272 | 0.87272 | 0.33733 | 0.33733 | 0.35928 | 0.35928 | 0.83186 | 0.83186 | 0.90092 | 0.90092 | 0.32188 | 0.32188 | 0.33613 | 0.33613 | 0.82555 | 0.82555 | 0.89692 | 0.89692 | 0.37775 | 0.37775 | 0.39369 | 0.39369 | 0.84394 | 0.84394 | 0.90002 | 0.90002 | 0.35202 | 0.35202 | 0.3604 | 0.3604 | 0.83615 | 0.83615 | 0.88451 | 0.88451 | 0.40416 | 0.40416 | 0.40772 | 0.40772 | 0.8718 | 0.8718 | 0.88502 | 0.88502 | 0.36613 | 0.36613 | 0.36039 | 0.36039 | 0.88927 | 0.88927 | 0.88284 | 0.88284 | 0.40882 | 0.40882 | 0.39463 | 0.39463 | 0.91909 | 0.91909 | 0.93639 | 0.93639 | 0.36524 | 0.36524 | 0.34915 | 0.34915 | 0.91482 | 0.91482 | 0.93694 | 0.93694 | 0.35047 | 0.35047 | 0.33816 | 0.33816 | 0.92917 | 0.92917 | 0.99567 | 0.99567 | 0.38139 | 0.38139 | 0.39064 | 0.39064 | 0.85162 | 0.85162 | 0.90395 | 0.90395 | 0.37421 | 0.37421 | 0.40157 | 0.40157 | 0.74616 | 0.74616 | 0.7954 | 0.7954 | 0.45465 | 0.45465 | 0.47113 | 0.47113 | 0.79528 | 0.79528 | 0.86397 | 0.86397 | 0.33415 | 0.33415 | 0.35556 | 0.35556 | 0.82442 | 0.82442 | 0.89235 | 0.89235 | 0.31887 | 0.31887 | 0.3328 | 0.3328 | 0.81842 | 0.81842 | 0.88873 | 0.88873 | 0.3745 | 0.3745 | 0.39004 | 0.39004 | 0.83612 | 0.83612 | 0.89129 | 0.89129 | 0.3488 | 0.3488 | 0.35691 | 0.35691 | 0.82908 | 0.82908 | 0.8767 | 0.8767 | 0.40071 | 0.40071 | 0.40404 | 0.40404 | 0.8643 | 0.8643 | 0.87733 | 0.87733 | 0.3629 | 0.3629 | 0.35712 | 0.35712 | 0.88221 | 0.88221 | 0.87586 | 0.87586 | 0.4056 | 0.4056 | 0.39152 | 0.39152 | 0.92097 | 0.92097 | 0.93832 | 0.93832 | 0.36595 | 0.36595 | 0.34976 | 0.34976 | 0.91565 | 0.91565 | 0.9379 | 0.9379 | 0.35095 | 0.35095 | 0.33861 | 0.33861 | 0.93069 | 0.93069 | 0.99772 | 0.99772 | 0.38217 | 0.38217 | 0.39167 | 0.39167 | 0.85247 | 0.85247 | 0.90538 | 0.90538 | 0.37473 | 0.37473 | 0.40243 | 0.40243 | 0.74669 | 0.74669 | 0.79641 | 0.79641 | 0.45506 | 0.45506 | 0.47191 | 0.47191 | 0.79566 | 0.79566 | 0.86504 | 0.86504 | 0.33434 | 0.33434 | 0.35613 | 0.35613 | 0.82485 | 0.82485 | 0.89343 | 0.89343 | 0.31919 | 0.31919 | 0.33336 | 0.33336 | 0.8195 | 0.8195 | 0.89047 | 0.89047 | 0.37498 | 0.37498 | 0.39087 | 0.39087 | 0.837 | 0.837 | 0.8927 | 0.8927 | 0.34912 | 0.34912 | 0.35746 | 0.35746 | 0.83037 | 0.83037 | 0.87852 | 0.87852 | 0.40139 | 0.40139 | 0.40498 | 0.40498 | 0.86537 | 0.86537 | 0.87852 | 0.87852 | 0.36345 | 0.36345 | 0.35778 | 0.35778 | 0.88401 | 0.88401 | 0.87761 | 0.87761 | 0.40639 | 0.40639 | 0.39228 | 0.39228 | 1.0274 | 1.0274 | 1.0463 | 1.0463 | 0.4089 | 0.4089 | 0.39176 | 0.39176 | 1.0238 | 1.0238 | 1.047 | 1.047 | 0.39005 | 0.39005 | 0.3765 | 0.3765 | 1.0401 | 1.0401 | 1.108 | 1.108 | 0.42452 | 0.42452 | 0.43099 | 0.43099 | [5 empty] | 36 | Polpaico 500 | Polpaico 500 | Quillota 110 | 1.0201 | 1.0201 | 1.1227 | 1.1227 | 0.42786 | 0.42786 | 0.46528 | 0.46528 | 0.90548 | 0.90548 | 0.9768 | 0.9768 | 0.50664 | 0.50664 | 0.55014 | 0.55014 | 1.0115 | 1.0115 | 1.0856 | 1.0856 | 0.38694 | 0.38694 | 0.42668 | 0.42668 | 1.0392 | 1.0392 | 1.1045 | 1.1045 | 0.3642 | 0.3642 | 0.3944 | 0.3944 | 1.0127 | 1.0127 | 1.0625 | 1.0625 | 0.40631 | 0.40631 | 0.43789 | 0.43789 | 1.0031 | 1.0031 | 1.0544 | 1.0544 | 0.37557 | 0.37557 | 0.40543 | 0.40543 | 1.0336 | 1.0336 | 1.1165 | 1.1165 | 0.44583 | 0.44583 | 0.48651 | 0.48651 | 1.0056 | 1.0056 | 1.114 | 1.114 | 0.38564 | 0.38564 | 0.43761 | 0.43761 | 1.0044 | 1.0044 | 1.141 | 1.141 | 0.41891 | 0.41891 | 0.48013 | 0.48013 | 1.1226 | 1.1226 | 1.2895 | 1.2895 | 0.39372 | 0.39372 | 0.46212 | 0.46212 | 1.0504 | 1.0504 | 1.1599 | 1.1599 | 0.36505 | 0.36505 | 0.41006 | 0.41006 | 1.0903 | 1.0903 | 1.1851 | 1.1851 | 0.40748 | 0.40748 | 0.44101 | 0.44101 | 1.0242 | 1.0242 | 1.1281 | 1.1281 | 0.42989 | 0.42989 | 0.46772 | 0.46772 | 0.90907 | 0.90907 | 0.98115 | 0.98115 | 0.50891 | 0.50891 | 0.55287 | 0.55287 | 1.0155 | 1.0155 | 1.0904 | 1.0904 | 0.38864 | 0.38864 | 0.42873 | 0.42873 | 1.0435 | 1.0435 | 1.1097 | 1.1097 | 0.36595 | 0.36595 | 0.39649 | 0.39649 | 1.0173 | 1.0173 | 1.0677 | 1.0677 | 0.40832 | 0.40832 | 0.44015 | 0.44015 | 1.0072 | 1.0072 | 1.059 | 1.059 | 0.37711 | 0.37711 | 0.40722 | 0.40722 | 1.0387 | 1.0387 | 1.1225 | 1.1225 | 0.44805 | 0.44805 | 0.48908 | 0.48908 | 1.0096 | 1.0096 | 1.1193 | 1.1193 | 0.38738 | 0.38738 | 0.43997 | 0.43997 | 1.0092 | 1.0092 | 1.1476 | 1.1476 | 0.42087 | 0.42087 | 0.4828 | 0.4828 | 1.1133 | 1.1133 | 1.2782 | 1.2782 | 0.39054 | 0.39054 | 0.45815 | 0.45815 | 1.042 | 1.042 | 1.15 | 1.15 | 0.36203 | 0.36203 | 0.40645 | 0.40645 | 1.0798 | 1.0798 | 1.1732 | 1.1732 | 0.40336 | 0.40336 | 0.43648 | 0.43648 | 1.0138 | 1.0138 | 1.1161 | 1.1161 | 0.42534 | 0.42534 | 0.46262 | 0.46262 | 0.89928 | 0.89928 | 0.97027 | 0.97027 | 0.50326 | 0.50326 | 0.54656 | 0.54656 | 1.0048 | 1.0048 | 1.0785 | 1.0785 | 0.38442 | 0.38442 | 0.42396 | 0.42396 | 1.033 | 1.033 | 1.0982 | 1.0982 | 0.36213 | 0.36213 | 0.39223 | 0.39223 | 1.0077 | 1.0077 | 1.0574 | 1.0574 | 0.40437 | 0.40437 | 0.43584 | 0.43584 | 0.99706 | 0.99706 | 1.0482 | 1.0482 | 0.37332 | 0.37332 | 0.40304 | 0.40304 | 1.0289 | 1.0289 | 1.1117 | 1.1117 | 0.44383 | 0.44383 | 0.4844 | 0.4844 | 1.0003 | 1.0003 | 1.1085 | 1.1085 | 0.3837 | 0.3837 | 0.43557 | 0.43557 | 1.0008 | 1.0008 | 1.1375 | 1.1375 | 0.41738 | 0.41738 | 0.47859 | 0.47859 | 1.1166 | 1.1166 | 1.2829 | 1.2829 | 0.39158 | 0.39158 | 0.45972 | 0.45972 | 1.0437 | 1.0437 | 1.1527 | 1.1527 | 0.36273 | 0.36273 | 0.40753 | 0.40753 | 1.0824 | 1.0824 | 1.1766 | 1.1766 | 0.40457 | 0.40457 | 0.43789 | 0.43789 | 1.0159 | 1.0159 | 1.119 | 1.119 | 0.42643 | 0.42643 | 0.46399 | 0.46399 | 0.90096 | 0.90096 | 0.97243 | 0.97243 | 0.50438 | 0.50438 | 0.54797 | 0.54797 | 1.0066 | 1.0066 | 1.0809 | 1.0809 | 0.38526 | 0.38526 | 0.42501 | 0.42501 | 1.035 | 1.035 | 1.1006 | 1.1006 | 0.36296 | 0.36296 | 0.39327 | 0.39327 | 1.0101 | 1.0101 | 1.0602 | 1.0602 | 0.40544 | 0.40544 | 0.43706 | 0.43706 | 0.99908 | 0.99908 | 1.0505 | 1.0505 | 0.37406 | 0.37406 | 0.40394 | 0.40394 | 1.0318 | 1.0318 | 1.1152 | 1.1152 | 0.44511 | 0.44511 | 0.4859 | 0.4859 | 1.0023 | 1.0023 | 1.1114 | 1.1114 | 0.38462 | 0.38462 | 0.4369 | 0.4369 | 1.0035 | 1.0035 | 1.1413 | 1.1413 | 0.41846 | 0.41846 | 0.48013 | 0.48013 | 1.2283 | 1.2283 | 1.3966 | 1.3966 | 0.43289 | 0.43289 | 0.50215 | 0.50215 | 1.1559 | 1.1559 | 1.265 | 1.265 | 0.40004 | 0.40004 | 0.44509 | 0.44509 | 1.1957 | 1.1957 | 1.2898 | 1.2898 | 0.44288 | 0.44288 | 0.4775 | 0.4775 | [5 empty] | 36 | Polpaico 500 | Polpaico 500 | Quillota 110 | 1.165 | 1.165 | 1.1817 | 1.1817 | 0.49158 | 0.49158 | 0.50104 | 0.50104 | 0.99818 | 0.99818 | 0.9946 | 0.9946 | 0.56373 | 0.56373 | 0.56221 | 0.56221 | 1.0885 | 1.0885 | 1.0781 | 1.0781 | 0.43349 | 0.43349 | 0.43742 | 0.43742 | 1.105 | 1.105 | 1.0859 | 1.0859 | 0.39793 | 0.39793 | 0.3886 | 0.3886 | 1.0658 | 1.0658 | 1.0543 | 1.0543 | 0.44609 | 0.44609 | 0.43981 | 0.43981 | 1.0674 | 1.0674 | 1.0603 | 1.0603 | 0.41024 | 0.41024 | 0.40416 | 0.40416 | 1.1585 | 1.1585 | 1.1579 | 1.1579 | 0.51136 | 0.51136 | 0.50775 | 0.50775 | 1.1955 | 1.1955 | 1.2279 | 1.2279 | 0.47696 | 0.47696 | 0.48678 | 0.48678 | 1.2352 | 1.2352 | 1.2735 | 1.2735 | 0.52592 | 0.52592 | 0.54431 | 0.54431 | 1.3922 | 1.3922 | 1.447 | 1.447 | 0.50255 | 0.50255 | 0.5136 | 0.5136 | 1.2696 | 1.2696 | 1.3359 | 1.3359 | 0.4478 | 0.4478 | 0.46147 | 0.46147 | 1.2898 | 1.2898 | 1.3488 | 1.3488 | 0.4873 | 0.4873 | 0.4955 | 0.4955 | 1.1708 | 1.1708 | 1.1877 | 1.1877 | 0.49424 | 0.49424 | 0.50377 | 0.50377 | 1.0027 | 1.0027 | 0.99899 | 0.99899 | 0.56648 | 0.56648 | 0.56484 | 0.56484 | 1.0932 | 1.0932 | 1.0825 | 1.0825 | 0.43557 | 0.43557 | 0.43943 | 0.43943 | 1.11 | 1.11 | 1.0906 | 1.0906 | 0.39992 | 0.39992 | 0.39038 | 0.39038 | 1.0711 | 1.0711 | 1.0594 | 1.0594 | 0.44832 | 0.44832 | 0.44195 | 0.44195 | 1.0722 | 1.0722 | 1.0651 | 1.0651 | 0.41197 | 0.41197 | 0.40583 | 0.40583 | 1.1649 | 1.1649 | 1.1644 | 1.1644 | 0.51417 | 0.51417 | 0.51052 | 0.51052 | 1.2019 | 1.2019 | 1.2347 | 1.2347 | 0.47975 | 0.47975 | 0.48971 | 0.48971 | 1.2428 | 1.2428 | 1.2816 | 1.2816 | 0.52908 | 0.52908 | 0.54775 | 0.54775 | 1.3797 | 1.3797 | 1.4339 | 1.4339 | 0.49812 | 0.49812 | 0.50904 | 0.50904 | 1.2583 | 1.2583 | 1.3238 | 1.3238 | 0.44376 | 0.44376 | 0.45729 | 0.45729 | 1.2765 | 1.2765 | 1.3349 | 1.3349 | 0.48213 | 0.48213 | 0.49022 | 0.49022 | 1.1582 | 1.1582 | 1.1749 | 1.1749 | 0.4888 | 0.4888 | 0.49822 | 0.49822 | 0.99152 | 0.99152 | 0.98794 | 0.98794 | 0.56004 | 0.56004 | 0.55849 | 0.55849 | 1.0814 | 1.0814 | 1.071 | 1.071 | 0.43072 | 0.43072 | 0.4346 | 0.4346 | 1.0986 | 1.0986 | 1.0795 | 1.0795 | 0.39569 | 0.39569 | 0.38635 | 0.38635 | 1.0607 | 1.0607 | 1.0493 | 1.0493 | 0.44397 | 0.44397 | 0.4377 | 0.4377 | 1.0612 | 1.0612 | 1.0541 | 1.0541 | 0.40779 | 0.40779 | 0.40174 | 0.40174 | 1.1536 | 1.1536 | 1.153 | 1.153 | 0.50918 | 0.50918 | 0.50557 | 0.50557 | 1.1899 | 1.1899 | 1.2223 | 1.2223 | 0.47482 | 0.47482 | 0.48464 | 0.48464 | 1.2316 | 1.2316 | 1.2699 | 1.2699 | 0.52434 | 0.52434 | 0.54276 | 0.54276 | 1.3852 | 1.3852 | 1.4399 | 1.4399 | 0.49999 | 0.49999 | 0.51101 | 0.51101 | 1.2618 | 1.2618 | 1.3278 | 1.3278 | 0.44509 | 0.44509 | 0.45867 | 0.45867 | 1.2807 | 1.2807 | 1.3393 | 1.3393 | 0.48388 | 0.48388 | 0.49204 | 0.49204 | 1.1614 | 1.1614 | 1.1782 | 1.1782 | 0.49032 | 0.49032 | 0.49976 | 0.49976 | 0.99377 | 0.99377 | 0.99011 | 0.99011 | 0.56146 | 0.56146 | 0.55983 | 0.55983 | 1.0837 | 1.0837 | 1.0731 | 1.0731 | 0.43179 | 0.43179 | 0.43561 | 0.43561 | 1.1009 | 1.1009 | 1.0817 | 1.0817 | 0.39665 | 0.39665 | 0.38719 | 0.38719 | 1.0635 | 1.0635 | 1.0519 | 1.0519 | 0.44518 | 0.44518 | 0.43883 | 0.43883 | 1.0636 | 1.0636 | 1.0565 | 1.0565 | 0.40864 | 0.40864 | 0.40255 | 0.40255 | 1.1574 | 1.1574 | 1.1568 | 1.1568 | 0.51083 | 0.51083 | 0.50719 | 0.50719 | 1.1935 | 1.1935 | 1.2261 | 1.2261 | 0.47644 | 0.47644 | 0.48634 | 0.48634 | 1.2361 | 1.2361 | 1.2748 | 1.2748 | 0.52621 | 0.52621 | 0.5448 | 0.5448 | 1.4997 | 1.4997 | 1.5559 | 1.5559 | 0.54359 | 0.54359 | 0.55453 | 0.55453 | 1.376 | 1.376 | 1.4435 | 1.4435 | 0.48391 | 0.48391 | 0.49848 | 0.49848 | 1.3961 | 1.3961 | 1.4584 | 1.4584 | 0.52448 | 0.52448 | 0.53253 | 0.53253 | [5 empty] | 36 | Polpaico 500 | Polpaico 500 | Quillota 110 | 1.1206 | 1.1206 | 1.1338 | 1.1338 | 0.48317 | 0.48317 | 0.50096 | 0.50096 | 1.0097 | 1.0097 | 1.1621 | 1.1621 | 0.57152 | 0.57152 | 0.69915 | 0.69915 | 1.1121 | 1.1121 | 1.2674 | 1.2674 | 0.4628 | 0.4628 | 0.55841 | 0.55841 | 1.0989 | 1.0989 | 1.2686 | 1.2686 | 0.40641 | 0.40641 | 0.50407 | 0.50407 | 1.051 | 1.051 | 1.2264 | 1.2264 | 0.44544 | 0.44544 | 0.55554 | 0.55554 | 1.0369 | 1.0369 | 1.1263 | 1.1263 | 0.39361 | 0.39361 | 0.43781 | 0.43781 | 1.1108 | 1.1108 | 1.1156 | 1.1156 | 0.49093 | 0.49093 | 0.51056 | 0.51056 | 1.2171 | 1.2171 | 1.2058 | 1.2058 | 0.47773 | 0.47773 | 0.48272 | 0.48272 | 1.2907 | 1.2907 | 1.2713 | 1.2713 | 0.53976 | 0.53976 | 0.54019 | 0.54019 | 1.4482 | 1.4482 | 1.3626 | 1.3626 | 0.51181 | 0.51181 | 0.49725 | 0.49725 | 1.3333 | 1.3333 | 1.3051 | 1.3051 | 0.46123 | 0.46123 | 0.46791 | 0.46791 | 1.3437 | 1.3437 | 1.3341 | 1.3341 | 0.49975 | 0.49975 | 0.51519 | 0.51519 | 1.1259 | 1.1259 | 1.1389 | 1.1389 | 0.48568 | 0.48568 | 0.50335 | 0.50335 | 1.0142 | 1.0142 | 1.1682 | 1.1682 | 0.57417 | 0.57417 | 0.70286 | 0.70286 | 1.1169 | 1.1169 | 1.2741 | 1.2741 | 0.46501 | 0.46501 | 0.56146 | 0.56146 | 1.1038 | 1.1038 | 1.2757 | 1.2757 | 0.40832 | 0.40832 | 0.50699 | 0.50699 | 1.056 | 1.056 | 1.2334 | 1.2334 | 0.4476 | 0.4476 | 0.55873 | 0.55873 | 1.0413 | 1.0413 | 1.1316 | 1.1316 | 0.39515 | 0.39515 | 0.43973 | 0.43973 | 1.1167 | 1.1167 | 1.1217 | 1.1217 | 0.4935 | 0.4935 | 0.51326 | 0.51326 | 1.2236 | 1.2236 | 1.2123 | 1.2123 | 0.48049 | 0.48049 | 0.48544 | 0.48544 | 1.2991 | 1.2991 | 1.2795 | 1.2795 | 0.54319 | 0.54319 | 0.54352 | 0.54352 | 1.4351 | 1.4351 | 1.3505 | 1.3505 | 0.50728 | 0.50728 | 0.4929 | 0.4929 | 1.3213 | 1.3213 | 1.2933 | 1.2933 | 0.45708 | 0.45708 | 0.46368 | 0.46368 | 1.3297 | 1.3297 | 1.3201 | 1.3201 | 0.4944 | 0.4944 | 0.50966 | 0.50966 | 1.114 | 1.114 | 1.127 | 1.127 | 0.4804 | 0.4804 | 0.498 | 0.498 | 1.003 | 1.003 | 1.1547 | 1.1547 | 0.56773 | 0.56773 | 0.69468 | 0.69468 | 1.1048 | 1.1048 | 1.2595 | 1.2595 | 0.45984 | 0.45984 | 0.55497 | 0.55497 | 1.0925 | 1.0925 | 1.2618 | 1.2618 | 0.40408 | 0.40408 | 0.50139 | 0.50139 | 1.0459 | 1.0459 | 1.221 | 1.221 | 0.4433 | 0.4433 | 0.55307 | 0.55307 | 1.0307 | 1.0307 | 1.1198 | 1.1198 | 0.39121 | 0.39121 | 0.43523 | 0.43523 | 1.106 | 1.106 | 1.1108 | 1.1108 | 0.48878 | 0.48878 | 0.50833 | 0.50833 | 1.2114 | 1.2114 | 1.2002 | 1.2002 | 0.47558 | 0.47558 | 0.48052 | 0.48052 | 1.2872 | 1.2872 | 1.2678 | 1.2678 | 0.53824 | 0.53824 | 0.53861 | 0.53861 | 1.441 | 1.441 | 1.3557 | 1.3557 | 0.50922 | 0.50922 | 0.49471 | 0.49471 | 1.3252 | 1.3252 | 1.2972 | 1.2972 | 0.45843 | 0.45843 | 0.46507 | 0.46507 | 1.3342 | 1.3342 | 1.3246 | 1.3246 | 0.49626 | 0.49626 | 0.51159 | 0.51159 | 1.1169 | 1.1169 | 1.1297 | 1.1297 | 0.4818 | 0.4818 | 0.49932 | 0.49932 | 1.0052 | 1.0052 | 1.1579 | 1.1579 | 0.56907 | 0.56907 | 0.69666 | 0.69666 | 1.1071 | 1.1071 | 1.2631 | 1.2631 | 0.46098 | 0.46098 | 0.55663 | 0.55663 | 1.0948 | 1.0948 | 1.2654 | 1.2654 | 0.40498 | 0.40498 | 0.5029 | 0.5029 | 1.0485 | 1.0485 | 1.2249 | 1.2249 | 0.44445 | 0.44445 | 0.55487 | 0.55487 | 1.0328 | 1.0328 | 1.1225 | 1.1225 | 0.39194 | 0.39194 | 0.43619 | 0.43619 | 1.1094 | 1.1094 | 1.1144 | 1.1144 | 0.49027 | 0.49027 | 0.50991 | 0.50991 | 1.215 | 1.215 | 1.2038 | 1.2038 | 0.47718 | 0.47718 | 0.48207 | 0.48207 | 1.2921 | 1.2921 | 1.2727 | 1.2727 | 0.54027 | 0.54027 | 0.54058 | 0.54058 | 1.5583 | 1.5583 | 1.4704 | 1.4704 | 0.5529 | 0.5529 | 0.53838 | 0.53838 | 1.4412 | 1.4412 | 1.4104 | 1.4104 | 0.49874 | 0.49874 | 0.50565 | 0.50565 | 1.4522 | 1.4522 | 1.4402 | 1.4402 | 0.53675 | 0.53675 | 0.55305 | 0.55305 | [5 empty] | 36 | Polpaico 500 | Polpaico 500 | Quillota 110 | 1.1922 | 1.1922 | 1.078 | 1.078 | 0.52546 | 0.52546 | 0.46185 | 0.46185 | 1.1367 | 1.1367 | 1.0271 | 1.0271 | 0.70227 | 0.70227 | 0.63114 | 0.63114 | 1.2515 | 1.2515 | 1.1446 | 1.1446 | 0.55095 | 0.55095 | 0.49292 | 0.49292 | 1.2707 | 1.2707 | 1.173 | 1.173 | 0.5103 | 0.5103 | 0.46011 | 0.46011 | 1.25 | 1.25 | 1.1272 | 1.1272 | 0.57496 | 0.57496 | 0.51693 | 0.51693 | 1.2736 | 1.2736 | 1.1557 | 1.1557 | 0.50648 | 0.50648 | 0.46751 | 0.46751 | 1.2399 | 1.2399 | 1.1317 | 1.1317 | 0.57061 | 0.57061 | 0.52533 | 0.52533 | 1.2743 | 1.2743 | 1.1821 | 1.1821 | 0.5069 | 0.5069 | 0.47763 | 0.47763 | 1.3052 | 1.3052 | 1.2363 | 1.2363 | 0.57173 | 0.57173 | 0.54633 | 0.54633 | 1.3202 | 1.3202 | 1.2503 | 1.2503 | 0.49578 | 0.49578 | 0.48012 | 0.48012 | 1.3134 | 1.3134 | 1.2324 | 1.2324 | 0.48315 | 0.48315 | 0.45591 | 0.45591 | 1.4023 | 1.4023 | 1.2533 | 1.2533 | 0.54692 | 0.54692 | 0.48621 | 0.48621 | 1.1983 | 1.1983 | 1.0827 | 1.0827 | 0.52826 | 0.52826 | 0.46396 | 0.46396 | 1.1427 | 1.1427 | 1.0317 | 1.0317 | 0.70598 | 0.70598 | 0.63403 | 0.63403 | 1.2582 | 1.2582 | 1.1498 | 1.1498 | 0.55395 | 0.55395 | 0.49526 | 0.49526 | 1.2779 | 1.2779 | 1.1788 | 1.1788 | 0.51333 | 0.51333 | 0.46259 | 0.46259 | 1.2574 | 1.2574 | 1.133 | 1.133 | 0.5784 | 0.5784 | 0.51967 | 0.51967 | 1.2806 | 1.2806 | 1.1613 | 1.1613 | 0.50909 | 0.50909 | 0.46969 | 0.46969 | 1.2474 | 1.2474 | 1.1377 | 1.1377 | 0.57395 | 0.57395 | 0.52809 | 0.52809 | 1.2815 | 1.2815 | 1.1882 | 1.1882 | 0.50982 | 0.50982 | 0.48015 | 0.48015 | 1.3138 | 1.3138 | 1.244 | 1.244 | 0.57537 | 0.57537 | 0.54966 | 0.54966 | 1.3085 | 1.3085 | 1.2394 | 1.2394 | 0.49145 | 0.49145 | 0.47597 | 0.47597 | 1.3014 | 1.3014 | 1.2215 | 1.2215 | 0.47875 | 0.47875 | 0.45188 | 0.45188 | 1.3873 | 1.3873 | 1.2405 | 1.2405 | 0.541 | 0.541 | 0.48114 | 0.48114 | 1.1854 | 1.1854 | 1.0715 | 1.0715 | 0.52247 | 0.52247 | 0.45909 | 0.45909 | 1.1294 | 1.1294 | 1.0202 | 1.0202 | 0.69777 | 0.69777 | 0.62694 | 0.62694 | 1.2438 | 1.2438 | 1.1372 | 1.1372 | 0.54756 | 0.54756 | 0.48977 | 0.48977 | 1.2639 | 1.2639 | 1.1664 | 1.1664 | 0.50761 | 0.50761 | 0.45759 | 0.45759 | 1.2446 | 1.2446 | 1.1219 | 1.1219 | 0.57247 | 0.57247 | 0.51454 | 0.51454 | 1.2667 | 1.2667 | 1.1491 | 1.1491 | 0.50364 | 0.50364 | 0.46481 | 0.46481 | 1.2349 | 1.2349 | 1.1268 | 1.1268 | 0.56827 | 0.56827 | 0.52304 | 0.52304 | 1.2685 | 1.2685 | 1.1765 | 1.1765 | 0.50462 | 0.50462 | 0.47539 | 0.47539 | 1.3017 | 1.3017 | 1.2328 | 1.2328 | 0.57012 | 0.57012 | 0.54472 | 0.54472 | 1.3135 | 1.3135 | 1.2439 | 1.2439 | 0.49324 | 0.49324 | 0.47764 | 0.47764 | 1.3054 | 1.3054 | 1.2249 | 1.2249 | 0.48023 | 0.48023 | 0.45311 | 0.45311 | 1.3925 | 1.3925 | 1.2444 | 1.2444 | 0.54311 | 0.54311 | 0.48278 | 0.48278 | 1.1887 | 1.1887 | 1.074 | 1.074 | 0.52405 | 0.52405 | 0.46022 | 0.46022 | 1.1326 | 1.1326 | 1.0226 | 1.0226 | 0.69975 | 0.69975 | 0.6284 | 0.6284 | 1.2474 | 1.2474 | 1.1398 | 1.1398 | 0.54917 | 0.54917 | 0.49096 | 0.49096 | 1.2676 | 1.2676 | 1.1692 | 1.1692 | 0.50919 | 0.50919 | 0.45883 | 0.45883 | 1.2488 | 1.2488 | 1.1251 | 1.1251 | 0.57443 | 0.57443 | 0.51604 | 0.51604 | 1.2705 | 1.2705 | 1.1521 | 1.1521 | 0.50503 | 0.50503 | 0.46593 | 0.46593 | 1.2394 | 1.2394 | 1.1303 | 1.1303 | 0.57025 | 0.57025 | 0.52464 | 0.52464 | 1.2726 | 1.2726 | 1.1799 | 1.1799 | 0.5063 | 0.5063 | 0.4768 | 0.4768 | 1.3069 | 1.3069 | 1.2373 | 1.2373 | 0.57229 | 0.57229 | 0.54668 | 0.54668 | 1.4257 | 1.4257 | 1.3539 | 1.3539 | 0.53704 | 0.53704 | 0.52107 | 0.52107 | 1.4181 | 1.4181 | 1.3364 | 1.3364 | 0.52156 | 0.52156 | 0.49438 | 0.49438 | 1.5073 | 1.5073 | 1.3584 | 1.3584 | 0.58611 | 0.58611 | 0.52509 | 0.52509
|  |  | 37 | El Llano 220 | Tap El Llano 220 | Los Maquis 220 | 1.5657 | 1.5657 | 1.5793 | 1.5793 | 0.64711 | 0.64711 | 0.65202 | 0.65202 | 1.8031 | 1.8031 | 1.8349 | 1.8349 | 1.0915 | 1.0915 | 1.0841 | 1.0841 | 1.7525 | 1.7525 | 1.7563 | 1.7563 | 0.68624 | 0.68624 | 0.67129 | 0.67129 | 1.9844 | 1.9844 | 1.9694 | 1.9694 | 0.73124 | 0.73124 | 0.7448 | 0.7448 | 1.715 | 1.715 | 1.6846 | 1.6846 | 0.79888 | 0.79888 | 0.76507 | 0.76507 | 1.89 | 1.89 | 1.8841 | 1.8841 | 0.7768 | 0.7768 | 0.79803 | 0.79803 | 1.5074 | 1.5074 | 1.4677 | 1.4677 | 0.78812 | 0.78812 | 0.73821 | 0.73821 | 1.1736 | 1.1736 | 1.1663 | 1.1663 | 0.50329 | 0.50329 | 0.49767 | 0.49767 | 1.3329 | 1.3329 | 1.3039 | 1.3039 | 0.61862 | 0.61862 | 0.61324 | 0.61324 | 1.7119 | 1.7119 | 1.6998 | 1.6998 | 0.70914 | 0.70914 | 0.67334 | 0.67334 | 1.6105 | 1.6105 | 1.6197 | 1.6197 | 0.61001 | 0.61001 | 0.60888 | 0.60888 | 2.0433 | 2.0433 | 2.0428 | 2.0428 | 0.57618 | 0.57618 | 0.62628 | 0.62628 | 1.5836 | 1.5836 | 1.5974 | 1.5974 | 0.65453 | 0.65453 | 0.65948 | 0.65948 | 1.8238 | 1.8238 | 1.8559 | 1.8559 | 1.104 | 1.104 | 1.0965 | 1.0965 | 1.7726 | 1.7726 | 1.7764 | 1.7764 | 0.6941 | 0.6941 | 0.67898 | 0.67898 | 2.0072 | 2.0072 | 1.992 | 1.992 | 0.73961 | 0.73961 | 0.75333 | 0.75333 | 1.7346 | 1.7346 | 1.7039 | 1.7039 | 0.80803 | 0.80803 | 0.77383 | 0.77383 | 1.9117 | 1.9117 | 1.9057 | 1.9057 | 0.78568 | 0.78568 | 0.80717 | 0.80717 | 1.5247 | 1.5247 | 1.4845 | 1.4845 | 0.79714 | 0.79714 | 0.74665 | 0.74665 | 1.187 | 1.187 | 1.1796 | 1.1796 | 0.50905 | 0.50905 | 0.50336 | 0.50336 | 1.3482 | 1.3482 | 1.3188 | 1.3188 | 0.6257 | 0.6257 | 0.62026 | 0.62026 | 1.7848 | 1.7848 | 1.7722 | 1.7722 | 0.73935 | 0.73935 | 0.70203 | 0.70203 | 1.6791 | 1.6791 | 1.6887 | 1.6887 | 0.63599 | 0.63599 | 0.63481 | 0.63481 | 2.1303 | 2.1303 | 2.1299 | 2.1299 | 0.60073 | 0.60073 | 0.65296 | 0.65296 | 1.6511 | 1.6511 | 1.6655 | 1.6655 | 0.68241 | 0.68241 | 0.68758 | 0.68758 | 1.9014 | 1.9014 | 1.9349 | 1.9349 | 1.151 | 1.151 | 1.1432 | 1.1432 | 1.8481 | 1.8481 | 1.852 | 1.852 | 0.72366 | 0.72366 | 0.70791 | 0.70791 | 2.0926 | 2.0926 | 2.0768 | 2.0768 | 0.77111 | 0.77111 | 0.78541 | 0.78541 | 1.8085 | 1.8085 | 1.7765 | 1.7765 | 0.84245 | 0.84245 | 0.8068 | 0.8068 | 1.9931 | 1.9931 | 1.9869 | 1.9869 | 0.81915 | 0.81915 | 0.84154 | 0.84154 | 1.5896 | 1.5896 | 1.5477 | 1.5477 | 0.83109 | 0.83109 | 0.77846 | 0.77846 | 1.2376 | 1.2376 | 1.2299 | 1.2299 | 0.53073 | 0.53073 | 0.5248 | 0.5248 | 1.4056 | 1.4056 | 1.375 | 1.375 | 0.65236 | 0.65236 | 0.64668 | 0.64668 | 1.6543 | 1.6543 | 1.6426 | 1.6426 | 0.68529 | 0.68529 | 0.65069 | 0.65069 | 1.5563 | 1.5563 | 1.5652 | 1.5652 | 0.58949 | 0.58949 | 0.58839 | 0.58839 | 1.9745 | 1.9745 | 1.9741 | 1.9741 | 0.5568 | 0.5568 | 0.60521 | 0.60521 | 1.5303 | 1.5303 | 1.5437 | 1.5437 | 0.6325 | 0.6325 | 0.6373 | 0.6373 | 1.7624 | 1.7624 | 1.7934 | 1.7934 | 1.0668 | 1.0668 | 1.0596 | 1.0596 | 1.713 | 1.713 | 1.7166 | 1.7166 | 0.67075 | 0.67075 | 0.65614 | 0.65614 | 1.9396 | 1.9396 | 1.925 | 1.925 | 0.71473 | 0.71473 | 0.72798 | 0.72798 | 1.6763 | 1.6763 | 1.6466 | 1.6466 | 0.78085 | 0.78085 | 0.7478 | 0.7478 | 1.8473 | 1.8473 | 1.8416 | 1.8416 | 0.75926 | 0.75926 | 0.78001 | 0.78001 | 1.4734 | 1.4734 | 1.4346 | 1.4346 | 0.77032 | 0.77032 | 0.72154 | 0.72154 | 1.1471 | 1.1471 | 1.1399 | 1.1399 | 0.49193 | 0.49193 | 0.48642 | 0.48642 | 1.3028 | 1.3028 | 1.2744 | 1.2744 | 0.60466 | 0.60466 | 0.5994 | 0.5994 | 1.7509 | 1.7509 | 1.7385 | 1.7385 | 0.7253 | 0.7253 | 0.68868 | 0.68868 | 1.6471 | 1.6471 | 1.6566 | 1.6566 | 0.62391 | 0.62391 | 0.62274 | 0.62274 | 2.0898 | 2.0898 | 2.0894 | 2.0894 | 0.58932 | 0.58932 | 0.64055 | 0.64055 | [5 empty] | 37 | El Llano 220 | Tap El Llano 220 | Los Maquis 220 | 1.5925 | 1.5925 | 1.5584 | 1.5584 | 0.65579 | 0.65579 | 0.61699 | 0.61699 | 1.8247 | 1.8247 | 1.7398 | 1.7398 | 1.0713 | 1.0713 | 0.95264 | 0.95264 | 1.7519 | 1.7519 | 1.7039 | 1.7039 | 0.63579 | 0.63579 | 0.55923 | 0.55923 | 1.9758 | 1.9758 | 1.8759 | 1.8759 | 0.76328 | 0.76328 | 0.70827 | 0.70827 | 1.6697 | 1.6697 | 1.6666 | 1.6666 | 0.7794 | 0.7794 | 0.70296 | 0.70296 | 1.8915 | 1.8915 | 1.8411 | 1.8411 | 0.79893 | 0.79893 | 0.74552 | 0.74552 | 1.4766 | 1.4766 | 1.4051 | 1.4051 | 0.77119 | 0.77119 | 0.70607 | 0.70607 | 1.1655 | 1.1655 | 1.1752 | 1.1752 | 0.48663 | 0.48663 | 0.453 | 0.453 | 1.293 | 1.293 | 1.3232 | 1.3232 | 0.61687 | 0.61687 | 0.59 | 0.59 | 1.7121 | 1.7121 | 1.6488 | 1.6488 | 0.69818 | 0.69818 | 0.68278 | 0.68278 | 1.6154 | 1.6154 | 1.6347 | 1.6347 | 0.59164 | 0.59164 | 0.58997 | 0.58997 | 2.1047 | 2.1047 | 2.1475 | 2.1475 | 0.6001 | 0.6001 | 0.5763 | 0.5763 | 1.6107 | 1.6107 | 1.5762 | 1.5762 | 0.6633 | 0.6633 | 0.62405 | 0.62405 | 1.8456 | 1.8456 | 1.7597 | 1.7597 | 1.0836 | 1.0836 | 0.96354 | 0.96354 | 1.772 | 1.772 | 1.7234 | 1.7234 | 0.64307 | 0.64307 | 0.56563 | 0.56563 | 1.9984 | 1.9984 | 1.8974 | 1.8974 | 0.77202 | 0.77202 | 0.71637 | 0.71637 | 1.6888 | 1.6888 | 1.6857 | 1.6857 | 0.78833 | 0.78833 | 0.71101 | 0.71101 | 1.9131 | 1.9131 | 1.8622 | 1.8622 | 0.80807 | 0.80807 | 0.75405 | 0.75405 | 1.4935 | 1.4935 | 1.4211 | 1.4211 | 0.78001 | 0.78001 | 0.71415 | 0.71415 | 1.1788 | 1.1788 | 1.1887 | 1.1887 | 0.4922 | 0.4922 | 0.45819 | 0.45819 | 1.3078 | 1.3078 | 1.3384 | 1.3384 | 0.62394 | 0.62394 | 0.59676 | 0.59676 | 1.7851 | 1.7851 | 1.719 | 1.719 | 0.72792 | 0.72792 | 0.71186 | 0.71186 | 1.6842 | 1.6842 | 1.7043 | 1.7043 | 0.61684 | 0.61684 | 0.6151 | 0.6151 | 2.1943 | 2.1943 | 2.239 | 2.239 | 0.62566 | 0.62566 | 0.60084 | 0.60084 | 1.6793 | 1.6793 | 1.6434 | 1.6434 | 0.69155 | 0.69155 | 0.65063 | 0.65063 | 1.9242 | 1.9242 | 1.8347 | 1.8347 | 1.1298 | 1.1298 | 1.0046 | 1.0046 | 1.8474 | 1.8474 | 1.7968 | 1.7968 | 0.67046 | 0.67046 | 0.58973 | 0.58973 | 2.0835 | 2.0835 | 1.9782 | 1.9782 | 0.8049 | 0.8049 | 0.74689 | 0.74689 | 1.7607 | 1.7607 | 1.7575 | 1.7575 | 0.8219 | 0.8219 | 0.7413 | 0.7413 | 1.9946 | 1.9946 | 1.9415 | 1.9415 | 0.84249 | 0.84249 | 0.78617 | 0.78617 | 1.5572 | 1.5572 | 1.4817 | 1.4817 | 0.81324 | 0.81324 | 0.74457 | 0.74457 | 1.229 | 1.229 | 1.2393 | 1.2393 | 0.51316 | 0.51316 | 0.4777 | 0.4777 | 1.3635 | 1.3635 | 1.3954 | 1.3954 | 0.65051 | 0.65051 | 0.62218 | 0.62218 | 1.6545 | 1.6545 | 1.5933 | 1.5933 | 0.67469 | 0.67469 | 0.65981 | 0.65981 | 1.5611 | 1.5611 | 1.5797 | 1.5797 | 0.57174 | 0.57174 | 0.57012 | 0.57012 | 2.0339 | 2.0339 | 2.0753 | 2.0753 | 0.57991 | 0.57991 | 0.55691 | 0.55691 | 1.5566 | 1.5566 | 1.5232 | 1.5232 | 0.64099 | 0.64099 | 0.60306 | 0.60306 | 1.7835 | 1.7835 | 1.7005 | 1.7005 | 1.0472 | 1.0472 | 0.93113 | 0.93113 | 1.7124 | 1.7124 | 1.6654 | 1.6654 | 0.62144 | 0.62144 | 0.54661 | 0.54661 | 1.9312 | 1.9312 | 1.8336 | 1.8336 | 0.74604 | 0.74604 | 0.69227 | 0.69227 | 1.632 | 1.632 | 1.629 | 1.629 | 0.7618 | 0.7618 | 0.6871 | 0.6871 | 1.8487 | 1.8487 | 1.7996 | 1.7996 | 0.78089 | 0.78089 | 0.72869 | 0.72869 | 1.4433 | 1.4433 | 1.3733 | 1.3733 | 0.75377 | 0.75377 | 0.69012 | 0.69012 | 1.1392 | 1.1392 | 1.1487 | 1.1487 | 0.47564 | 0.47564 | 0.44277 | 0.44277 | 1.2638 | 1.2638 | 1.2933 | 1.2933 | 0.60294 | 0.60294 | 0.57668 | 0.57668 | 1.7511 | 1.7511 | 1.6863 | 1.6863 | 0.71408 | 0.71408 | 0.69834 | 0.69834 | 1.6522 | 1.6522 | 1.6719 | 1.6719 | 0.60512 | 0.60512 | 0.60342 | 0.60342 | 2.1526 | 2.1526 | 2.1964 | 2.1964 | 0.61377 | 0.61377 | 0.58942 | 0.58942 | [5 empty] | 37 | El Llano 220 | Tap El Llano 220 | Los Maquis 220 | 1.5667 | 1.5667 | 1.5046 | 1.5046 | 0.57205 | 0.57205 | 0.55005 | 0.55005 | 1.6973 | 1.6973 | 1.6687 | 1.6687 | 0.89453 | 0.89453 | 0.92783 | 0.92783 | 1.7305 | 1.7305 | 1.7502 | 1.7502 | 0.54735 | 0.54735 | 0.56264 | 0.56264 | 1.8427 | 1.8427 | 1.8038 | 1.8038 | 0.65929 | 0.65929 | 0.67141 | 0.67141 | 1.6978 | 1.6978 | 1.5989 | 1.5989 | 0.66939 | 0.66939 | 0.65964 | 0.65964 | 1.8766 | 1.8766 | 1.7799 | 1.7799 | 0.70897 | 0.70897 | 0.71274 | 0.71274 | 1.3904 | 1.3904 | 1.3907 | 1.3907 | 0.62416 | 0.62416 | 0.61245 | 0.61245 | 1.1561 | 1.1561 | 1.1007 | 1.1007 | 0.42333 | 0.42333 | 0.43546 | 0.43546 | 1.3354 | 1.3354 | 1.2781 | 1.2781 | 0.55753 | 0.55753 | 0.56307 | 0.56307 | 1.5778 | 1.5778 | 1.5461 | 1.5461 | 0.64886 | 0.64886 | 0.65728 | 0.65728 | 1.5855 | 1.5855 | 1.5874 | 1.5874 | 0.57879 | 0.57879 | 0.58366 | 0.58366 | 2.0757 | 2.0757 | 1.9683 | 1.9683 | 0.55897 | 0.55897 | 0.58239 | 0.58239 | 1.5846 | 1.5846 | 1.5218 | 1.5218 | 0.57859 | 0.57859 | 0.55634 | 0.55634 | 1.7167 | 1.7167 | 1.6878 | 1.6878 | 0.90477 | 0.90477 | 0.93845 | 0.93845 | 1.7503 | 1.7503 | 1.7703 | 1.7703 | 0.55361 | 0.55361 | 0.56908 | 0.56908 | 1.8638 | 1.8638 | 1.8244 | 1.8244 | 0.66683 | 0.66683 | 0.6791 | 0.6791 | 1.7172 | 1.7172 | 1.6172 | 1.6172 | 0.67705 | 0.67705 | 0.66719 | 0.66719 | 1.898 | 1.898 | 1.8003 | 1.8003 | 0.71708 | 0.71708 | 0.72091 | 0.72091 | 1.4063 | 1.4063 | 1.4066 | 1.4066 | 0.63131 | 0.63131 | 0.61947 | 0.61947 | 1.1693 | 1.1693 | 1.1133 | 1.1133 | 0.42817 | 0.42817 | 0.44044 | 0.44044 | 1.3507 | 1.3507 | 1.2928 | 1.2928 | 0.56391 | 0.56391 | 0.56951 | 0.56951 | 1.645 | 1.645 | 1.6119 | 1.6119 | 0.67649 | 0.67649 | 0.68528 | 0.68528 | 1.653 | 1.653 | 1.6551 | 1.6551 | 0.60345 | 0.60345 | 0.60853 | 0.60853 | 2.1641 | 2.1641 | 2.0522 | 2.0522 | 0.58278 | 0.58278 | 0.6072 | 0.6072 | 1.6522 | 1.6522 | 1.5866 | 1.5866 | 0.60325 | 0.60325 | 0.58004 | 0.58004 | 1.7898 | 1.7898 | 1.7597 | 1.7597 | 0.94332 | 0.94332 | 0.97842 | 0.97842 | 1.8248 | 1.8248 | 1.8457 | 1.8457 | 0.5772 | 0.5772 | 0.59332 | 0.59332 | 1.9432 | 1.9432 | 1.9021 | 1.9021 | 0.69524 | 0.69524 | 0.70802 | 0.70802 | 1.7904 | 1.7904 | 1.6861 | 1.6861 | 0.70589 | 0.70589 | 0.69561 | 0.69561 | 1.9789 | 1.9789 | 1.877 | 1.877 | 0.74763 | 0.74763 | 0.75162 | 0.75162 | 1.4662 | 1.4662 | 1.4665 | 1.4665 | 0.65819 | 0.65819 | 0.64585 | 0.64585 | 1.2191 | 1.2191 | 1.1608 | 1.1608 | 0.44641 | 0.44641 | 0.4592 | 0.4592 | 1.4082 | 1.4082 | 1.3478 | 1.3478 | 0.58793 | 0.58793 | 0.59377 | 0.59377 | 1.5248 | 1.5248 | 1.4941 | 1.4941 | 0.62703 | 0.62703 | 0.63517 | 0.63517 | 1.5321 | 1.5321 | 1.534 | 1.534 | 0.55932 | 0.55932 | 0.56403 | 0.56403 | 2.0059 | 2.0059 | 1.9021 | 1.9021 | 0.54017 | 0.54017 | 0.5628 | 0.5628 | 1.5313 | 1.5313 | 1.4706 | 1.4706 | 0.55914 | 0.55914 | 0.53763 | 0.53763 | 1.6589 | 1.6589 | 1.631 | 1.631 | 0.87433 | 0.87433 | 0.90688 | 0.90688 | 1.6914 | 1.6914 | 1.7107 | 1.7107 | 0.53499 | 0.53499 | 0.54994 | 0.54994 | 1.8011 | 1.8011 | 1.763 | 1.763 | 0.64441 | 0.64441 | 0.65625 | 0.65625 | 1.6594 | 1.6594 | 1.5628 | 1.5628 | 0.65427 | 0.65427 | 0.64475 | 0.64475 | 1.8342 | 1.8342 | 1.7398 | 1.7398 | 0.69296 | 0.69296 | 0.69666 | 0.69666 | 1.359 | 1.359 | 1.3593 | 1.3593 | 0.61006 | 0.61006 | 0.59862 | 0.59862 | 1.13 | 1.13 | 1.0759 | 1.0759 | 0.41376 | 0.41376 | 0.42563 | 0.42563 | 1.3052 | 1.3052 | 1.2493 | 1.2493 | 0.54494 | 0.54494 | 0.55035 | 0.55035 | 1.6138 | 1.6138 | 1.5813 | 1.5813 | 0.66364 | 0.66364 | 0.67226 | 0.67226 | 1.6216 | 1.6216 | 1.6236 | 1.6236 | 0.59198 | 0.59198 | 0.59696 | 0.59696 | 2.123 | 2.123 | 2.0132 | 2.0132 | 0.57171 | 0.57171 | 0.59566 | 0.59566 | [5 empty] | 37 | El Llano 220 | Tap El Llano 220 | Los Maquis 220 | 1.4763 | 1.4763 | 1.4502 | 1.4502 | 0.56754 | 0.56754 | 0.57905 | 0.57905 | 1.6419 | 1.6419 | 1.6496 | 1.6496 | 0.97067 | 0.97067 | 0.96835 | 0.96835 | 1.7561 | 1.7561 | 1.7133 | 1.7133 | 0.58857 | 0.58857 | 0.52875 | 0.52875 | 1.8202 | 1.8202 | 1.7551 | 1.7551 | 0.63897 | 0.63897 | 0.72664 | 0.72664 | 1.594 | 1.594 | 1.6638 | 1.6638 | 0.67622 | 0.67622 | 0.68348 | 0.68348 | 1.8046 | 1.8046 | 1.862 | 1.862 | 0.76162 | 0.76162 | 0.75106 | 0.75106 | 1.5096 | 1.5096 | 1.5303 | 1.5303 | 0.63146 | 0.63146 | 0.64208 | 0.64208 | 1.1258 | 1.1258 | 1.1442 | 1.1442 | 0.44356 | 0.44356 | 0.43849 | 0.43849 | 1.289 | 1.289 | 1.2874 | 1.2874 | 0.56357 | 0.56357 | 0.53854 | 0.53854 | 1.5691 | 1.5691 | 1.6624 | 1.6624 | 0.68598 | 0.68598 | 0.67851 | 0.67851 | 1.5836 | 1.5836 | 1.581 | 1.581 | 0.60533 | 0.60533 | 0.60811 | 0.60811 | 1.9121 | 1.9121 | 1.9149 | 1.9149 | 0.64138 | 0.64138 | 0.63217 | 0.63217 | 1.4932 | 1.4932 | 1.4668 | 1.4668 | 0.57403 | 0.57403 | 0.58567 | 0.58567 | 1.6607 | 1.6607 | 1.6685 | 1.6685 | 0.98178 | 0.98178 | 0.97943 | 0.97943 | 1.7762 | 1.7762 | 1.7329 | 1.7329 | 0.5953 | 0.5953 | 0.5348 | 0.5348 | 1.8411 | 1.8411 | 1.7752 | 1.7752 | 0.64629 | 0.64629 | 0.73496 | 0.73496 | 1.6123 | 1.6123 | 1.6828 | 1.6828 | 0.68396 | 0.68396 | 0.6913 | 0.6913 | 1.8253 | 1.8253 | 1.8833 | 1.8833 | 0.77033 | 0.77033 | 0.75965 | 0.75965 | 1.5269 | 1.5269 | 1.5478 | 1.5478 | 0.63869 | 0.63869 | 0.64943 | 0.64943 | 1.1387 | 1.1387 | 1.1573 | 1.1573 | 0.44864 | 0.44864 | 0.4435 | 0.4435 | 1.3038 | 1.3038 | 1.3021 | 1.3021 | 0.57002 | 0.57002 | 0.5447 | 0.5447 | 1.636 | 1.636 | 1.7332 | 1.7332 | 0.7152 | 0.7152 | 0.70742 | 0.70742 | 1.6511 | 1.6511 | 1.6483 | 1.6483 | 0.63112 | 0.63112 | 0.63401 | 0.63401 | 1.9935 | 1.9935 | 1.9965 | 1.9965 | 0.6687 | 0.6687 | 0.6591 | 0.6591 | 1.5568 | 1.5568 | 1.5293 | 1.5293 | 0.59849 | 0.59849 | 0.61062 | 0.61062 | 1.7315 | 1.7315 | 1.7395 | 1.7395 | 1.0236 | 1.0236 | 1.0212 | 1.0212 | 1.8519 | 1.8519 | 1.8067 | 1.8067 | 0.62066 | 0.62066 | 0.55758 | 0.55758 | 1.9195 | 1.9195 | 1.8508 | 1.8508 | 0.67382 | 0.67382 | 0.76627 | 0.76627 | 1.6809 | 1.6809 | 1.7545 | 1.7545 | 0.7131 | 0.7131 | 0.72075 | 0.72075 | 1.903 | 1.903 | 1.9636 | 1.9636 | 0.80314 | 0.80314 | 0.79202 | 0.79202 | 1.592 | 1.592 | 1.6137 | 1.6137 | 0.6659 | 0.6659 | 0.67709 | 0.67709 | 1.1872 | 1.1872 | 1.2066 | 1.2066 | 0.46775 | 0.46775 | 0.4624 | 0.4624 | 1.3593 | 1.3593 | 1.3576 | 1.3576 | 0.5943 | 0.5943 | 0.5679 | 0.5679 | 1.5164 | 1.5164 | 1.6064 | 1.6064 | 0.66291 | 0.66291 | 0.65569 | 0.65569 | 1.5303 | 1.5303 | 1.5278 | 1.5278 | 0.58497 | 0.58497 | 0.58765 | 0.58765 | 1.8478 | 1.8478 | 1.8505 | 1.8505 | 0.61981 | 0.61981 | 0.61091 | 0.61091 | 1.443 | 1.443 | 1.4175 | 1.4175 | 0.55473 | 0.55473 | 0.56598 | 0.56598 | 1.6049 | 1.6049 | 1.6123 | 1.6123 | 0.94875 | 0.94875 | 0.94649 | 0.94649 | 1.7165 | 1.7165 | 1.6746 | 1.6746 | 0.57528 | 0.57528 | 0.51682 | 0.51682 | 1.7792 | 1.7792 | 1.7154 | 1.7154 | 0.62455 | 0.62455 | 0.71024 | 0.71024 | 1.558 | 1.558 | 1.6262 | 1.6262 | 0.66095 | 0.66095 | 0.66805 | 0.66805 | 1.7639 | 1.7639 | 1.82 | 1.82 | 0.74442 | 0.74442 | 0.7341 | 0.7341 | 1.4756 | 1.4756 | 1.4957 | 1.4957 | 0.61721 | 0.61721 | 0.62758 | 0.62758 | 1.1004 | 1.1004 | 1.1184 | 1.1184 | 0.43355 | 0.43355 | 0.42858 | 0.42858 | 1.2599 | 1.2599 | 1.2583 | 1.2583 | 0.55085 | 0.55085 | 0.52638 | 0.52638 | 1.6049 | 1.6049 | 1.7002 | 1.7002 | 0.70161 | 0.70161 | 0.69398 | 0.69398 | 1.6197 | 1.6197 | 1.617 | 1.617 | 0.61913 | 0.61913 | 0.62196 | 0.62196 | 1.9557 | 1.9557 | 1.9586 | 1.9586 | 0.65599 | 0.65599 | 0.64658 | 0.64658 | [5 empty] | 37 | El Llano 220 | Tap El Llano 220 | Los Maquis 220 | 1.3977 | 1.3977 | 1.5707 | 1.5707 | 0.5724 | 0.5724 | 0.66338 | 0.66338 | 1.5913 | 1.5913 | 1.6764 | 1.6764 | 0.94278 | 0.94278 | 1.0487 | 1.0487 | 1.6867 | 1.6867 | 1.7465 | 1.7465 | 0.54814 | 0.54814 | 0.6538 | 0.6538 | 1.7424 | 1.7424 | 1.7492 | 1.7492 | 0.74987 | 0.74987 | 0.799 | 0.799 | 1.6972 | 1.6972 | 1.7758 | 1.7758 | 0.72162 | 0.72162 | 0.80732 | 0.80732 | 1.7991 | 1.7991 | 1.8913 | 1.8913 | 0.75214 | 0.75214 | 0.81578 | 0.81578 | 1.5007 | 1.5007 | 1.4921 | 1.4921 | 0.668 | 0.668 | 0.75001 | 0.75001 | 1.1442 | 1.1442 | 1.1413 | 1.1413 | 0.43346 | 0.43346 | 0.4636 | 0.4636 | 1.2597 | 1.2597 | 1.2973 | 1.2973 | 0.56703 | 0.56703 | 0.59274 | 0.59274 | 1.7002 | 1.7002 | 1.7115 | 1.7115 | 0.67035 | 0.67035 | 0.64548 | 0.64548 | 1.5558 | 1.5558 | 1.5535 | 1.5535 | 0.59986 | 0.59986 | 0.61277 | 0.61277 | 1.9118 | 1.9118 | 1.9228 | 1.9228 | 0.62852 | 0.62852 | 0.63935 | 0.63935 | 1.4137 | 1.4137 | 1.5887 | 1.5887 | 0.57895 | 0.57895 | 0.67097 | 0.67097 | 1.6095 | 1.6095 | 1.6955 | 1.6955 | 0.95357 | 0.95357 | 1.0607 | 1.0607 | 1.706 | 1.706 | 1.7665 | 1.7665 | 0.55441 | 0.55441 | 0.66129 | 0.66129 | 1.7624 | 1.7624 | 1.7692 | 1.7692 | 0.75846 | 0.75846 | 0.80815 | 0.80815 | 1.7167 | 1.7167 | 1.7961 | 1.7961 | 0.72988 | 0.72988 | 0.81656 | 0.81656 | 1.8196 | 1.8196 | 1.913 | 1.913 | 0.76075 | 0.76075 | 0.82512 | 0.82512 | 1.5179 | 1.5179 | 1.5091 | 1.5091 | 0.67565 | 0.67565 | 0.75859 | 0.75859 | 1.1573 | 1.1573 | 1.1544 | 1.1544 | 0.43842 | 0.43842 | 0.46892 | 0.46892 | 1.2741 | 1.2741 | 1.3122 | 1.3122 | 0.57352 | 0.57352 | 0.59952 | 0.59952 | 1.7726 | 1.7726 | 1.7844 | 1.7844 | 0.6989 | 0.6989 | 0.67297 | 0.67297 | 1.622 | 1.622 | 1.6197 | 1.6197 | 0.62541 | 0.62541 | 0.63887 | 0.63887 | 1.9932 | 1.9932 | 2.0047 | 2.0047 | 0.65529 | 0.65529 | 0.66658 | 0.66658 | 1.4739 | 1.4739 | 1.6563 | 1.6563 | 0.60362 | 0.60362 | 0.69956 | 0.69956 | 1.678 | 1.678 | 1.7678 | 1.7678 | 0.99419 | 0.99419 | 1.1058 | 1.1058 | 1.7787 | 1.7787 | 1.8418 | 1.8418 | 0.57803 | 0.57803 | 0.68945 | 0.68945 | 1.8375 | 1.8375 | 1.8445 | 1.8445 | 0.79077 | 0.79077 | 0.84257 | 0.84257 | 1.7898 | 1.7898 | 1.8726 | 1.8726 | 0.76097 | 0.76097 | 0.85135 | 0.85135 | 1.8971 | 1.8971 | 1.9945 | 1.9945 | 0.79316 | 0.79316 | 0.86027 | 0.86027 | 1.5825 | 1.5825 | 1.5734 | 1.5734 | 0.70443 | 0.70443 | 0.7909 | 0.7909 | 1.2066 | 1.2066 | 1.2035 | 1.2035 | 0.45709 | 0.45709 | 0.48889 | 0.48889 | 1.3284 | 1.3284 | 1.3681 | 1.3681 | 0.59795 | 0.59795 | 0.62506 | 0.62506 | 1.643 | 1.643 | 1.654 | 1.654 | 0.6478 | 0.6478 | 0.62377 | 0.62377 | 1.5034 | 1.5034 | 1.5012 | 1.5012 | 0.57968 | 0.57968 | 0.59215 | 0.59215 | 1.8475 | 1.8475 | 1.8581 | 1.8581 | 0.60737 | 0.60737 | 0.61784 | 0.61784 | 1.3661 | 1.3661 | 1.5352 | 1.5352 | 0.55947 | 0.55947 | 0.64841 | 0.64841 | 1.5553 | 1.5553 | 1.6385 | 1.6385 | 0.92149 | 0.92149 | 1.025 | 1.025 | 1.6486 | 1.6486 | 1.7071 | 1.7071 | 0.53577 | 0.53577 | 0.63904 | 0.63904 | 1.7031 | 1.7031 | 1.7097 | 1.7097 | 0.73294 | 0.73294 | 0.78097 | 0.78097 | 1.6589 | 1.6589 | 1.7357 | 1.7357 | 0.70532 | 0.70532 | 0.78909 | 0.78909 | 1.7584 | 1.7584 | 1.8486 | 1.8486 | 0.73516 | 0.73516 | 0.79736 | 0.79736 | 1.4668 | 1.4668 | 1.4584 | 1.4584 | 0.65292 | 0.65292 | 0.73307 | 0.73307 | 1.1183 | 1.1183 | 1.1155 | 1.1155 | 0.42367 | 0.42367 | 0.45314 | 0.45314 | 1.2313 | 1.2313 | 1.268 | 1.268 | 0.55423 | 0.55423 | 0.57935 | 0.57935 | 1.7389 | 1.7389 | 1.7505 | 1.7505 | 0.68562 | 0.68562 | 0.66019 | 0.66019 | 1.5912 | 1.5912 | 1.5889 | 1.5889 | 0.61352 | 0.61352 | 0.62673 | 0.62673 | 1.9553 | 1.9553 | 1.9666 | 1.9666 | 0.64284 | 0.64284 | 0.65392 | 0.65392 | [5 empty] | 37 | El Llano 220 | Tap El Llano 220 | Los Maquis 220 | 1.528 | 1.528 | 1.5592 | 1.5592 | 0.65184 | 0.65184 | 0.64237 | 0.64237 | 1.7008 | 1.7008 | 1.7685 | 1.7685 | 1.044 | 1.044 | 1.099 | 1.099 | 1.7213 | 1.7213 | 1.7999 | 1.7999 | 0.6449 | 0.6449 | 0.6664 | 0.6664 | 1.7554 | 1.7554 | 1.8397 | 1.8397 | 0.80471 | 0.80471 | 0.80688 | 0.80688 | 1.759 | 1.759 | 1.7817 | 1.7817 | 0.80995 | 0.80995 | 0.80678 | 0.80678 | 1.9425 | 1.9425 | 1.9673 | 1.9673 | 0.83281 | 0.83281 | 0.82923 | 0.82923 | 1.4652 | 1.4652 | 1.4878 | 1.4878 | 0.77455 | 0.77455 | 0.78884 | 0.78884 | 1.155 | 1.155 | 1.1841 | 1.1841 | 0.48213 | 0.48213 | 0.48684 | 0.48684 | 1.2881 | 1.2881 | 1.3276 | 1.3276 | 0.60181 | 0.60181 | 0.61778 | 0.61778 | 1.6661 | 1.6661 | 1.7169 | 1.7169 | 0.65579 | 0.65579 | 0.68201 | 0.68201 | 1.5421 | 1.5421 | 1.6074 | 1.6074 | 0.61262 | 0.61262 | 0.5619 | 0.5619 | 1.8863 | 1.8863 | 1.8927 | 1.8927 | 0.70027 | 0.70027 | 0.73745 | 0.73745 | 1.5455 | 1.5455 | 1.577 | 1.577 | 0.65931 | 0.65931 | 0.64972 | 0.64972 | 1.7203 | 1.7203 | 1.7887 | 1.7887 | 1.056 | 1.056 | 1.1115 | 1.1115 | 1.741 | 1.741 | 1.8205 | 1.8205 | 0.65229 | 0.65229 | 0.67403 | 0.67403 | 1.7755 | 1.7755 | 1.8607 | 1.8607 | 0.81392 | 0.81392 | 0.81611 | 0.81611 | 1.7791 | 1.7791 | 1.8021 | 1.8021 | 0.81923 | 0.81923 | 0.81601 | 0.81601 | 1.9647 | 1.9647 | 1.9898 | 1.9898 | 0.84235 | 0.84235 | 0.83872 | 0.83872 | 1.482 | 1.482 | 1.5048 | 1.5048 | 0.78343 | 0.78343 | 0.79787 | 0.79787 | 1.1682 | 1.1682 | 1.1977 | 1.1977 | 0.48764 | 0.48764 | 0.49241 | 0.49241 | 1.3028 | 1.3028 | 1.3428 | 1.3428 | 0.60871 | 0.60871 | 0.62485 | 0.62485 | 1.737 | 1.737 | 1.7901 | 1.7901 | 0.68373 | 0.68373 | 0.71106 | 0.71106 | 1.6078 | 1.6078 | 1.6759 | 1.6759 | 0.63871 | 0.63871 | 0.58583 | 0.58583 | 1.9667 | 1.9667 | 1.9733 | 1.9733 | 0.73011 | 0.73011 | 0.76886 | 0.76886 | 1.6113 | 1.6113 | 1.6442 | 1.6442 | 0.68739 | 0.68739 | 0.67739 | 0.67739 | 1.7936 | 1.7936 | 1.8649 | 1.8649 | 1.1009 | 1.1009 | 1.1589 | 1.1589 | 1.8151 | 1.8151 | 1.8981 | 1.8981 | 0.68007 | 0.68007 | 0.70274 | 0.70274 | 1.8511 | 1.8511 | 1.94 | 1.94 | 0.84859 | 0.84859 | 0.85087 | 0.85087 | 1.8549 | 1.8549 | 1.8789 | 1.8789 | 0.85413 | 0.85413 | 0.85076 | 0.85076 | 2.0484 | 2.0484 | 2.0745 | 2.0745 | 0.87823 | 0.87823 | 0.87445 | 0.87445 | 1.5451 | 1.5451 | 1.5689 | 1.5689 | 0.8168 | 0.8168 | 0.83186 | 0.83186 | 1.218 | 1.218 | 1.2487 | 1.2487 | 0.50841 | 0.50841 | 0.51339 | 0.51339 | 1.3583 | 1.3583 | 1.4 | 1.4 | 0.63463 | 0.63463 | 0.65147 | 0.65147 | 1.61 | 1.61 | 1.6592 | 1.6592 | 0.63373 | 0.63373 | 0.65907 | 0.65907 | 1.4902 | 1.4902 | 1.5533 | 1.5533 | 0.59201 | 0.59201 | 0.543 | 0.543 | 1.8229 | 1.8229 | 1.8291 | 1.8291 | 0.67672 | 0.67672 | 0.71264 | 0.71264 | 1.4935 | 1.4935 | 1.524 | 1.524 | 0.63713 | 0.63713 | 0.62787 | 0.62787 | 1.6624 | 1.6624 | 1.7285 | 1.7285 | 1.0204 | 1.0204 | 1.0741 | 1.0741 | 1.6824 | 1.6824 | 1.7593 | 1.7593 | 0.63035 | 0.63035 | 0.65136 | 0.65136 | 1.7158 | 1.7158 | 1.7981 | 1.7981 | 0.78653 | 0.78653 | 0.78865 | 0.78865 | 1.7193 | 1.7193 | 1.7415 | 1.7415 | 0.79167 | 0.79167 | 0.78856 | 0.78856 | 1.8986 | 1.8986 | 1.9228 | 1.9228 | 0.814 | 0.814 | 0.81051 | 0.81051 | 1.4322 | 1.4322 | 1.4542 | 1.4542 | 0.75707 | 0.75707 | 0.77103 | 0.77103 | 1.1289 | 1.1289 | 1.1574 | 1.1574 | 0.47124 | 0.47124 | 0.47585 | 0.47585 | 1.259 | 1.259 | 1.2977 | 1.2977 | 0.58823 | 0.58823 | 0.60383 | 0.60383 | 1.704 | 1.704 | 1.756 | 1.756 | 0.67073 | 0.67073 | 0.69755 | 0.69755 | 1.5772 | 1.5772 | 1.644 | 1.644 | 0.62657 | 0.62657 | 0.5747 | 0.5747 | 1.9293 | 1.9293 | 1.9358 | 1.9358 | 0.71623 | 0.71623 | 0.75425 | 0.75425
|  |  | 38 | Los Maquis 220 | Los Maquis 220 | Los Maquis 220 | 1.5657 | 1.5657 | 1.5793 | 1.5793 | 0.64711 | 0.64711 | 0.65202 | 0.65202 | 1.8031 | 1.8031 | 1.8349 | 1.8349 | 1.0915 | 1.0915 | 1.0841 | 1.0841 | 1.7525 | 1.7525 | 1.7563 | 1.7563 | 0.68624 | 0.68624 | 0.67129 | 0.67129 | 1.9844 | 1.9844 | 1.9694 | 1.9694 | 0.73124 | 0.73124 | 0.7448 | 0.7448 | 1.715 | 1.715 | 1.6846 | 1.6846 | 0.79888 | 0.79888 | 0.76507 | 0.76507 | 1.89 | 1.89 | 1.8841 | 1.8841 | 0.7768 | 0.7768 | 0.79803 | 0.79803 | 1.5074 | 1.5074 | 1.4677 | 1.4677 | 0.78812 | 0.78812 | 0.73821 | 0.73821 | 1.1736 | 1.1736 | 1.1663 | 1.1663 | 0.50329 | 0.50329 | 0.49767 | 0.49767 | 1.3329 | 1.3329 | 1.3039 | 1.3039 | 0.61862 | 0.61862 | 0.61324 | 0.61324 | 1.7119 | 1.7119 | 1.6998 | 1.6998 | 0.70914 | 0.70914 | 0.67334 | 0.67334 | 1.6105 | 1.6105 | 1.6197 | 1.6197 | 0.61001 | 0.61001 | 0.60888 | 0.60888 | 2.0433 | 2.0433 | 2.0428 | 2.0428 | 0.57618 | 0.57618 | 0.62628 | 0.62628 | 1.5836 | 1.5836 | 1.5974 | 1.5974 | 0.65453 | 0.65453 | 0.65948 | 0.65948 | 1.8238 | 1.8238 | 1.8559 | 1.8559 | 1.104 | 1.104 | 1.0965 | 1.0965 | 1.7726 | 1.7726 | 1.7764 | 1.7764 | 0.6941 | 0.6941 | 0.67898 | 0.67898 | 2.0072 | 2.0072 | 1.992 | 1.992 | 0.73961 | 0.73961 | 0.75333 | 0.75333 | 1.7346 | 1.7346 | 1.7039 | 1.7039 | 0.80803 | 0.80803 | 0.77383 | 0.77383 | 1.9117 | 1.9117 | 1.9057 | 1.9057 | 0.78568 | 0.78568 | 0.80717 | 0.80717 | 1.5247 | 1.5247 | 1.4845 | 1.4845 | 0.79714 | 0.79714 | 0.74665 | 0.74665 | 1.187 | 1.187 | 1.1796 | 1.1796 | 0.50905 | 0.50905 | 0.50336 | 0.50336 | 1.3482 | 1.3482 | 1.3188 | 1.3188 | 0.6257 | 0.6257 | 0.62026 | 0.62026 | 1.7848 | 1.7848 | 1.7722 | 1.7722 | 0.73935 | 0.73935 | 0.70203 | 0.70203 | 1.6791 | 1.6791 | 1.6887 | 1.6887 | 0.63599 | 0.63599 | 0.63481 | 0.63481 | 2.1303 | 2.1303 | 2.1299 | 2.1299 | 0.60073 | 0.60073 | 0.65296 | 0.65296 | 1.6511 | 1.6511 | 1.6655 | 1.6655 | 0.68241 | 0.68241 | 0.68758 | 0.68758 | 1.9014 | 1.9014 | 1.9349 | 1.9349 | 1.151 | 1.151 | 1.1432 | 1.1432 | 1.8481 | 1.8481 | 1.852 | 1.852 | 0.72366 | 0.72366 | 0.70791 | 0.70791 | 2.0926 | 2.0926 | 2.0768 | 2.0768 | 0.77111 | 0.77111 | 0.78541 | 0.78541 | 1.8085 | 1.8085 | 1.7765 | 1.7765 | 0.84245 | 0.84245 | 0.8068 | 0.8068 | 1.9931 | 1.9931 | 1.9869 | 1.9869 | 0.81915 | 0.81915 | 0.84154 | 0.84154 | 1.5896 | 1.5896 | 1.5477 | 1.5477 | 0.83109 | 0.83109 | 0.77846 | 0.77846 | 1.2376 | 1.2376 | 1.2299 | 1.2299 | 0.53073 | 0.53073 | 0.5248 | 0.5248 | 1.4056 | 1.4056 | 1.375 | 1.375 | 0.65236 | 0.65236 | 0.64668 | 0.64668 | 1.6543 | 1.6543 | 1.6426 | 1.6426 | 0.68529 | 0.68529 | 0.65069 | 0.65069 | 1.5563 | 1.5563 | 1.5652 | 1.5652 | 0.58949 | 0.58949 | 0.58839 | 0.58839 | 1.9745 | 1.9745 | 1.9741 | 1.9741 | 0.5568 | 0.5568 | 0.60521 | 0.60521 | 1.5303 | 1.5303 | 1.5437 | 1.5437 | 0.6325 | 0.6325 | 0.6373 | 0.6373 | 1.7624 | 1.7624 | 1.7934 | 1.7934 | 1.0668 | 1.0668 | 1.0596 | 1.0596 | 1.713 | 1.713 | 1.7166 | 1.7166 | 0.67075 | 0.67075 | 0.65614 | 0.65614 | 1.9396 | 1.9396 | 1.925 | 1.925 | 0.71473 | 0.71473 | 0.72798 | 0.72798 | 1.6763 | 1.6763 | 1.6466 | 1.6466 | 0.78085 | 0.78085 | 0.7478 | 0.7478 | 1.8473 | 1.8473 | 1.8416 | 1.8416 | 0.75926 | 0.75926 | 0.78001 | 0.78001 | 1.4734 | 1.4734 | 1.4346 | 1.4346 | 0.77032 | 0.77032 | 0.72154 | 0.72154 | 1.1471 | 1.1471 | 1.1399 | 1.1399 | 0.49193 | 0.49193 | 0.48642 | 0.48642 | 1.3028 | 1.3028 | 1.2744 | 1.2744 | 0.60466 | 0.60466 | 0.5994 | 0.5994 | 1.7509 | 1.7509 | 1.7385 | 1.7385 | 0.7253 | 0.7253 | 0.68868 | 0.68868 | 1.6471 | 1.6471 | 1.6566 | 1.6566 | 0.62391 | 0.62391 | 0.62274 | 0.62274 | 2.0898 | 2.0898 | 2.0894 | 2.0894 | 0.58932 | 0.58932 | 0.64055 | 0.64055 | [5 empty] | 38 | Los Maquis 220 | Los Maquis 220 | Los Maquis 220 | 1.5925 | 1.5925 | 1.5584 | 1.5584 | 0.65579 | 0.65579 | 0.61699 | 0.61699 | 1.8247 | 1.8247 | 1.7398 | 1.7398 | 1.0713 | 1.0713 | 0.95264 | 0.95264 | 1.7519 | 1.7519 | 1.7039 | 1.7039 | 0.63579 | 0.63579 | 0.55923 | 0.55923 | 1.9758 | 1.9758 | 1.8759 | 1.8759 | 0.76328 | 0.76328 | 0.70827 | 0.70827 | 1.6697 | 1.6697 | 1.6666 | 1.6666 | 0.7794 | 0.7794 | 0.70296 | 0.70296 | 1.8915 | 1.8915 | 1.8411 | 1.8411 | 0.79893 | 0.79893 | 0.74552 | 0.74552 | 1.4766 | 1.4766 | 1.4051 | 1.4051 | 0.77119 | 0.77119 | 0.70607 | 0.70607 | 1.1655 | 1.1655 | 1.1752 | 1.1752 | 0.48663 | 0.48663 | 0.453 | 0.453 | 1.293 | 1.293 | 1.3232 | 1.3232 | 0.61687 | 0.61687 | 0.59 | 0.59 | 1.7121 | 1.7121 | 1.6488 | 1.6488 | 0.69818 | 0.69818 | 0.68278 | 0.68278 | 1.6154 | 1.6154 | 1.6347 | 1.6347 | 0.59164 | 0.59164 | 0.58997 | 0.58997 | 2.1047 | 2.1047 | 2.1475 | 2.1475 | 0.6001 | 0.6001 | 0.5763 | 0.5763 | 1.6107 | 1.6107 | 1.5762 | 1.5762 | 0.6633 | 0.6633 | 0.62405 | 0.62405 | 1.8456 | 1.8456 | 1.7597 | 1.7597 | 1.0836 | 1.0836 | 0.96354 | 0.96354 | 1.772 | 1.772 | 1.7234 | 1.7234 | 0.64307 | 0.64307 | 0.56563 | 0.56563 | 1.9984 | 1.9984 | 1.8974 | 1.8974 | 0.77202 | 0.77202 | 0.71637 | 0.71637 | 1.6888 | 1.6888 | 1.6857 | 1.6857 | 0.78833 | 0.78833 | 0.71101 | 0.71101 | 1.9131 | 1.9131 | 1.8622 | 1.8622 | 0.80807 | 0.80807 | 0.75405 | 0.75405 | 1.4935 | 1.4935 | 1.4211 | 1.4211 | 0.78001 | 0.78001 | 0.71415 | 0.71415 | 1.1788 | 1.1788 | 1.1887 | 1.1887 | 0.4922 | 0.4922 | 0.45819 | 0.45819 | 1.3078 | 1.3078 | 1.3384 | 1.3384 | 0.62394 | 0.62394 | 0.59676 | 0.59676 | 1.7851 | 1.7851 | 1.719 | 1.719 | 0.72792 | 0.72792 | 0.71186 | 0.71186 | 1.6842 | 1.6842 | 1.7043 | 1.7043 | 0.61684 | 0.61684 | 0.6151 | 0.6151 | 2.1943 | 2.1943 | 2.239 | 2.239 | 0.62566 | 0.62566 | 0.60084 | 0.60084 | 1.6793 | 1.6793 | 1.6434 | 1.6434 | 0.69155 | 0.69155 | 0.65063 | 0.65063 | 1.9242 | 1.9242 | 1.8347 | 1.8347 | 1.1298 | 1.1298 | 1.0046 | 1.0046 | 1.8474 | 1.8474 | 1.7968 | 1.7968 | 0.67046 | 0.67046 | 0.58973 | 0.58973 | 2.0835 | 2.0835 | 1.9782 | 1.9782 | 0.8049 | 0.8049 | 0.74689 | 0.74689 | 1.7607 | 1.7607 | 1.7575 | 1.7575 | 0.8219 | 0.8219 | 0.7413 | 0.7413 | 1.9946 | 1.9946 | 1.9415 | 1.9415 | 0.84249 | 0.84249 | 0.78617 | 0.78617 | 1.5572 | 1.5572 | 1.4817 | 1.4817 | 0.81324 | 0.81324 | 0.74457 | 0.74457 | 1.229 | 1.229 | 1.2393 | 1.2393 | 0.51316 | 0.51316 | 0.4777 | 0.4777 | 1.3635 | 1.3635 | 1.3954 | 1.3954 | 0.65051 | 0.65051 | 0.62218 | 0.62218 | 1.6545 | 1.6545 | 1.5933 | 1.5933 | 0.67469 | 0.67469 | 0.65981 | 0.65981 | 1.5611 | 1.5611 | 1.5797 | 1.5797 | 0.57174 | 0.57174 | 0.57012 | 0.57012 | 2.0339 | 2.0339 | 2.0753 | 2.0753 | 0.57991 | 0.57991 | 0.55691 | 0.55691 | 1.5566 | 1.5566 | 1.5232 | 1.5232 | 0.64099 | 0.64099 | 0.60306 | 0.60306 | 1.7835 | 1.7835 | 1.7005 | 1.7005 | 1.0472 | 1.0472 | 0.93113 | 0.93113 | 1.7124 | 1.7124 | 1.6654 | 1.6654 | 0.62144 | 0.62144 | 0.54661 | 0.54661 | 1.9312 | 1.9312 | 1.8336 | 1.8336 | 0.74604 | 0.74604 | 0.69227 | 0.69227 | 1.632 | 1.632 | 1.629 | 1.629 | 0.7618 | 0.7618 | 0.6871 | 0.6871 | 1.8487 | 1.8487 | 1.7996 | 1.7996 | 0.78089 | 0.78089 | 0.72869 | 0.72869 | 1.4433 | 1.4433 | 1.3733 | 1.3733 | 0.75377 | 0.75377 | 0.69012 | 0.69012 | 1.1392 | 1.1392 | 1.1487 | 1.1487 | 0.47564 | 0.47564 | 0.44277 | 0.44277 | 1.2638 | 1.2638 | 1.2933 | 1.2933 | 0.60294 | 0.60294 | 0.57668 | 0.57668 | 1.7511 | 1.7511 | 1.6863 | 1.6863 | 0.71408 | 0.71408 | 0.69834 | 0.69834 | 1.6522 | 1.6522 | 1.6719 | 1.6719 | 0.60512 | 0.60512 | 0.60342 | 0.60342 | 2.1526 | 2.1526 | 2.1964 | 2.1964 | 0.61377 | 0.61377 | 0.58942 | 0.58942 | [5 empty] | 38 | Los Maquis 220 | Los Maquis 220 | Los Maquis 220 | 1.5667 | 1.5667 | 1.5046 | 1.5046 | 0.57205 | 0.57205 | 0.55005 | 0.55005 | 1.6973 | 1.6973 | 1.6687 | 1.6687 | 0.89453 | 0.89453 | 0.92783 | 0.92783 | 1.7305 | 1.7305 | 1.7502 | 1.7502 | 0.54735 | 0.54735 | 0.56264 | 0.56264 | 1.8427 | 1.8427 | 1.8038 | 1.8038 | 0.65929 | 0.65929 | 0.67141 | 0.67141 | 1.6978 | 1.6978 | 1.5989 | 1.5989 | 0.66939 | 0.66939 | 0.65964 | 0.65964 | 1.8766 | 1.8766 | 1.7799 | 1.7799 | 0.70897 | 0.70897 | 0.71274 | 0.71274 | 1.3904 | 1.3904 | 1.3907 | 1.3907 | 0.62416 | 0.62416 | 0.61245 | 0.61245 | 1.1561 | 1.1561 | 1.1007 | 1.1007 | 0.42333 | 0.42333 | 0.43546 | 0.43546 | 1.3354 | 1.3354 | 1.2781 | 1.2781 | 0.55753 | 0.55753 | 0.56307 | 0.56307 | 1.5778 | 1.5778 | 1.5461 | 1.5461 | 0.64886 | 0.64886 | 0.65728 | 0.65728 | 1.5855 | 1.5855 | 1.5874 | 1.5874 | 0.57879 | 0.57879 | 0.58366 | 0.58366 | 2.0757 | 2.0757 | 1.9683 | 1.9683 | 0.55897 | 0.55897 | 0.58239 | 0.58239 | 1.5846 | 1.5846 | 1.5218 | 1.5218 | 0.57859 | 0.57859 | 0.55634 | 0.55634 | 1.7167 | 1.7167 | 1.6878 | 1.6878 | 0.90477 | 0.90477 | 0.93845 | 0.93845 | 1.7503 | 1.7503 | 1.7703 | 1.7703 | 0.55361 | 0.55361 | 0.56908 | 0.56908 | 1.8638 | 1.8638 | 1.8244 | 1.8244 | 0.66683 | 0.66683 | 0.6791 | 0.6791 | 1.7172 | 1.7172 | 1.6172 | 1.6172 | 0.67705 | 0.67705 | 0.66719 | 0.66719 | 1.898 | 1.898 | 1.8003 | 1.8003 | 0.71708 | 0.71708 | 0.72091 | 0.72091 | 1.4063 | 1.4063 | 1.4066 | 1.4066 | 0.63131 | 0.63131 | 0.61947 | 0.61947 | 1.1693 | 1.1693 | 1.1133 | 1.1133 | 0.42817 | 0.42817 | 0.44044 | 0.44044 | 1.3507 | 1.3507 | 1.2928 | 1.2928 | 0.56391 | 0.56391 | 0.56951 | 0.56951 | 1.645 | 1.645 | 1.6119 | 1.6119 | 0.67649 | 0.67649 | 0.68528 | 0.68528 | 1.653 | 1.653 | 1.6551 | 1.6551 | 0.60345 | 0.60345 | 0.60853 | 0.60853 | 2.1641 | 2.1641 | 2.0522 | 2.0522 | 0.58278 | 0.58278 | 0.6072 | 0.6072 | 1.6522 | 1.6522 | 1.5866 | 1.5866 | 0.60325 | 0.60325 | 0.58004 | 0.58004 | 1.7898 | 1.7898 | 1.7597 | 1.7597 | 0.94332 | 0.94332 | 0.97842 | 0.97842 | 1.8248 | 1.8248 | 1.8457 | 1.8457 | 0.5772 | 0.5772 | 0.59332 | 0.59332 | 1.9432 | 1.9432 | 1.9021 | 1.9021 | 0.69524 | 0.69524 | 0.70802 | 0.70802 | 1.7904 | 1.7904 | 1.6861 | 1.6861 | 0.70589 | 0.70589 | 0.69561 | 0.69561 | 1.9789 | 1.9789 | 1.877 | 1.877 | 0.74763 | 0.74763 | 0.75162 | 0.75162 | 1.4662 | 1.4662 | 1.4665 | 1.4665 | 0.65819 | 0.65819 | 0.64585 | 0.64585 | 1.2191 | 1.2191 | 1.1608 | 1.1608 | 0.44641 | 0.44641 | 0.4592 | 0.4592 | 1.4082 | 1.4082 | 1.3478 | 1.3478 | 0.58793 | 0.58793 | 0.59377 | 0.59377 | 1.5248 | 1.5248 | 1.4941 | 1.4941 | 0.62703 | 0.62703 | 0.63517 | 0.63517 | 1.5321 | 1.5321 | 1.534 | 1.534 | 0.55932 | 0.55932 | 0.56403 | 0.56403 | 2.0059 | 2.0059 | 1.9021 | 1.9021 | 0.54017 | 0.54017 | 0.5628 | 0.5628 | 1.5313 | 1.5313 | 1.4706 | 1.4706 | 0.55914 | 0.55914 | 0.53763 | 0.53763 | 1.6589 | 1.6589 | 1.631 | 1.631 | 0.87433 | 0.87433 | 0.90688 | 0.90688 | 1.6914 | 1.6914 | 1.7107 | 1.7107 | 0.53499 | 0.53499 | 0.54994 | 0.54994 | 1.8011 | 1.8011 | 1.763 | 1.763 | 0.64441 | 0.64441 | 0.65625 | 0.65625 | 1.6594 | 1.6594 | 1.5628 | 1.5628 | 0.65427 | 0.65427 | 0.64475 | 0.64475 | 1.8342 | 1.8342 | 1.7398 | 1.7398 | 0.69296 | 0.69296 | 0.69666 | 0.69666 | 1.359 | 1.359 | 1.3593 | 1.3593 | 0.61006 | 0.61006 | 0.59862 | 0.59862 | 1.13 | 1.13 | 1.0759 | 1.0759 | 0.41376 | 0.41376 | 0.42563 | 0.42563 | 1.3052 | 1.3052 | 1.2493 | 1.2493 | 0.54494 | 0.54494 | 0.55035 | 0.55035 | 1.6138 | 1.6138 | 1.5813 | 1.5813 | 0.66364 | 0.66364 | 0.67226 | 0.67226 | 1.6216 | 1.6216 | 1.6236 | 1.6236 | 0.59198 | 0.59198 | 0.59696 | 0.59696 | 2.123 | 2.123 | 2.0132 | 2.0132 | 0.57171 | 0.57171 | 0.59566 | 0.59566 | [5 empty] | 38 | Los Maquis 220 | Los Maquis 220 | Los Maquis 220 | 1.4763 | 1.4763 | 1.4502 | 1.4502 | 0.56754 | 0.56754 | 0.57905 | 0.57905 | 1.6419 | 1.6419 | 1.6496 | 1.6496 | 0.97067 | 0.97067 | 0.96835 | 0.96835 | 1.7561 | 1.7561 | 1.7133 | 1.7133 | 0.58857 | 0.58857 | 0.52875 | 0.52875 | 1.8202 | 1.8202 | 1.7551 | 1.7551 | 0.63897 | 0.63897 | 0.72664 | 0.72664 | 1.594 | 1.594 | 1.6638 | 1.6638 | 0.67622 | 0.67622 | 0.68348 | 0.68348 | 1.8046 | 1.8046 | 1.862 | 1.862 | 0.76162 | 0.76162 | 0.75106 | 0.75106 | 1.5096 | 1.5096 | 1.5303 | 1.5303 | 0.63146 | 0.63146 | 0.64208 | 0.64208 | 1.1258 | 1.1258 | 1.1442 | 1.1442 | 0.44356 | 0.44356 | 0.43849 | 0.43849 | 1.289 | 1.289 | 1.2874 | 1.2874 | 0.56357 | 0.56357 | 0.53854 | 0.53854 | 1.5691 | 1.5691 | 1.6624 | 1.6624 | 0.68598 | 0.68598 | 0.67851 | 0.67851 | 1.5836 | 1.5836 | 1.581 | 1.581 | 0.60533 | 0.60533 | 0.60811 | 0.60811 | 1.9121 | 1.9121 | 1.9149 | 1.9149 | 0.64138 | 0.64138 | 0.63217 | 0.63217 | 1.4932 | 1.4932 | 1.4668 | 1.4668 | 0.57403 | 0.57403 | 0.58567 | 0.58567 | 1.6607 | 1.6607 | 1.6685 | 1.6685 | 0.98178 | 0.98178 | 0.97943 | 0.97943 | 1.7762 | 1.7762 | 1.7329 | 1.7329 | 0.5953 | 0.5953 | 0.5348 | 0.5348 | 1.8411 | 1.8411 | 1.7752 | 1.7752 | 0.64629 | 0.64629 | 0.73496 | 0.73496 | 1.6123 | 1.6123 | 1.6828 | 1.6828 | 0.68396 | 0.68396 | 0.6913 | 0.6913 | 1.8253 | 1.8253 | 1.8833 | 1.8833 | 0.77033 | 0.77033 | 0.75965 | 0.75965 | 1.5269 | 1.5269 | 1.5478 | 1.5478 | 0.63869 | 0.63869 | 0.64943 | 0.64943 | 1.1387 | 1.1387 | 1.1573 | 1.1573 | 0.44864 | 0.44864 | 0.4435 | 0.4435 | 1.3038 | 1.3038 | 1.3021 | 1.3021 | 0.57002 | 0.57002 | 0.5447 | 0.5447 | 1.636 | 1.636 | 1.7332 | 1.7332 | 0.7152 | 0.7152 | 0.70742 | 0.70742 | 1.6511 | 1.6511 | 1.6483 | 1.6483 | 0.63112 | 0.63112 | 0.63401 | 0.63401 | 1.9935 | 1.9935 | 1.9965 | 1.9965 | 0.6687 | 0.6687 | 0.6591 | 0.6591 | 1.5568 | 1.5568 | 1.5293 | 1.5293 | 0.59849 | 0.59849 | 0.61062 | 0.61062 | 1.7315 | 1.7315 | 1.7395 | 1.7395 | 1.0236 | 1.0236 | 1.0212 | 1.0212 | 1.8519 | 1.8519 | 1.8067 | 1.8067 | 0.62066 | 0.62066 | 0.55758 | 0.55758 | 1.9195 | 1.9195 | 1.8508 | 1.8508 | 0.67382 | 0.67382 | 0.76627 | 0.76627 | 1.6809 | 1.6809 | 1.7545 | 1.7545 | 0.7131 | 0.7131 | 0.72075 | 0.72075 | 1.903 | 1.903 | 1.9636 | 1.9636 | 0.80314 | 0.80314 | 0.79202 | 0.79202 | 1.592 | 1.592 | 1.6137 | 1.6137 | 0.6659 | 0.6659 | 0.67709 | 0.67709 | 1.1872 | 1.1872 | 1.2066 | 1.2066 | 0.46775 | 0.46775 | 0.4624 | 0.4624 | 1.3593 | 1.3593 | 1.3576 | 1.3576 | 0.5943 | 0.5943 | 0.5679 | 0.5679 | 1.5164 | 1.5164 | 1.6064 | 1.6064 | 0.66291 | 0.66291 | 0.65569 | 0.65569 | 1.5303 | 1.5303 | 1.5278 | 1.5278 | 0.58497 | 0.58497 | 0.58765 | 0.58765 | 1.8478 | 1.8478 | 1.8505 | 1.8505 | 0.61981 | 0.61981 | 0.61091 | 0.61091 | 1.443 | 1.443 | 1.4175 | 1.4175 | 0.55473 | 0.55473 | 0.56598 | 0.56598 | 1.6049 | 1.6049 | 1.6123 | 1.6123 | 0.94875 | 0.94875 | 0.94649 | 0.94649 | 1.7165 | 1.7165 | 1.6746 | 1.6746 | 0.57528 | 0.57528 | 0.51682 | 0.51682 | 1.7792 | 1.7792 | 1.7154 | 1.7154 | 0.62455 | 0.62455 | 0.71024 | 0.71024 | 1.558 | 1.558 | 1.6262 | 1.6262 | 0.66095 | 0.66095 | 0.66805 | 0.66805 | 1.7639 | 1.7639 | 1.82 | 1.82 | 0.74442 | 0.74442 | 0.7341 | 0.7341 | 1.4756 | 1.4756 | 1.4957 | 1.4957 | 0.61721 | 0.61721 | 0.62758 | 0.62758 | 1.1004 | 1.1004 | 1.1184 | 1.1184 | 0.43355 | 0.43355 | 0.42858 | 0.42858 | 1.2599 | 1.2599 | 1.2583 | 1.2583 | 0.55085 | 0.55085 | 0.52638 | 0.52638 | 1.6049 | 1.6049 | 1.7002 | 1.7002 | 0.70161 | 0.70161 | 0.69398 | 0.69398 | 1.6197 | 1.6197 | 1.617 | 1.617 | 0.61913 | 0.61913 | 0.62196 | 0.62196 | 1.9557 | 1.9557 | 1.9586 | 1.9586 | 0.65599 | 0.65599 | 0.64658 | 0.64658 | [5 empty] | 38 | Los Maquis 220 | Los Maquis 220 | Los Maquis 220 | 1.3977 | 1.3977 | 1.5707 | 1.5707 | 0.5724 | 0.5724 | 0.66338 | 0.66338 | 1.5913 | 1.5913 | 1.6764 | 1.6764 | 0.94278 | 0.94278 | 1.0487 | 1.0487 | 1.6867 | 1.6867 | 1.7465 | 1.7465 | 0.54814 | 0.54814 | 0.6538 | 0.6538 | 1.7424 | 1.7424 | 1.7492 | 1.7492 | 0.74987 | 0.74987 | 0.799 | 0.799 | 1.6972 | 1.6972 | 1.7758 | 1.7758 | 0.72162 | 0.72162 | 0.80732 | 0.80732 | 1.7991 | 1.7991 | 1.8913 | 1.8913 | 0.75214 | 0.75214 | 0.81578 | 0.81578 | 1.5007 | 1.5007 | 1.4921 | 1.4921 | 0.668 | 0.668 | 0.75001 | 0.75001 | 1.1442 | 1.1442 | 1.1413 | 1.1413 | 0.43346 | 0.43346 | 0.4636 | 0.4636 | 1.2597 | 1.2597 | 1.2973 | 1.2973 | 0.56703 | 0.56703 | 0.59274 | 0.59274 | 1.7002 | 1.7002 | 1.7115 | 1.7115 | 0.67035 | 0.67035 | 0.64548 | 0.64548 | 1.5558 | 1.5558 | 1.5535 | 1.5535 | 0.59986 | 0.59986 | 0.61277 | 0.61277 | 1.9118 | 1.9118 | 1.9228 | 1.9228 | 0.62852 | 0.62852 | 0.63935 | 0.63935 | 1.4137 | 1.4137 | 1.5887 | 1.5887 | 0.57895 | 0.57895 | 0.67097 | 0.67097 | 1.6095 | 1.6095 | 1.6955 | 1.6955 | 0.95357 | 0.95357 | 1.0607 | 1.0607 | 1.706 | 1.706 | 1.7665 | 1.7665 | 0.55441 | 0.55441 | 0.66129 | 0.66129 | 1.7624 | 1.7624 | 1.7692 | 1.7692 | 0.75846 | 0.75846 | 0.80815 | 0.80815 | 1.7167 | 1.7167 | 1.7961 | 1.7961 | 0.72988 | 0.72988 | 0.81656 | 0.81656 | 1.8196 | 1.8196 | 1.913 | 1.913 | 0.76075 | 0.76075 | 0.82512 | 0.82512 | 1.5179 | 1.5179 | 1.5091 | 1.5091 | 0.67565 | 0.67565 | 0.75859 | 0.75859 | 1.1573 | 1.1573 | 1.1544 | 1.1544 | 0.43842 | 0.43842 | 0.46892 | 0.46892 | 1.2741 | 1.2741 | 1.3122 | 1.3122 | 0.57352 | 0.57352 | 0.59952 | 0.59952 | 1.7726 | 1.7726 | 1.7844 | 1.7844 | 0.6989 | 0.6989 | 0.67297 | 0.67297 | 1.622 | 1.622 | 1.6197 | 1.6197 | 0.62541 | 0.62541 | 0.63887 | 0.63887 | 1.9932 | 1.9932 | 2.0047 | 2.0047 | 0.65529 | 0.65529 | 0.66658 | 0.66658 | 1.4739 | 1.4739 | 1.6563 | 1.6563 | 0.60362 | 0.60362 | 0.69956 | 0.69956 | 1.678 | 1.678 | 1.7678 | 1.7678 | 0.99419 | 0.99419 | 1.1058 | 1.1058 | 1.7787 | 1.7787 | 1.8418 | 1.8418 | 0.57803 | 0.57803 | 0.68945 | 0.68945 | 1.8375 | 1.8375 | 1.8445 | 1.8445 | 0.79077 | 0.79077 | 0.84257 | 0.84257 | 1.7898 | 1.7898 | 1.8726 | 1.8726 | 0.76097 | 0.76097 | 0.85135 | 0.85135 | 1.8971 | 1.8971 | 1.9945 | 1.9945 | 0.79316 | 0.79316 | 0.86027 | 0.86027 | 1.5825 | 1.5825 | 1.5734 | 1.5734 | 0.70443 | 0.70443 | 0.7909 | 0.7909 | 1.2066 | 1.2066 | 1.2035 | 1.2035 | 0.45709 | 0.45709 | 0.48889 | 0.48889 | 1.3284 | 1.3284 | 1.3681 | 1.3681 | 0.59795 | 0.59795 | 0.62506 | 0.62506 | 1.643 | 1.643 | 1.654 | 1.654 | 0.6478 | 0.6478 | 0.62377 | 0.62377 | 1.5034 | 1.5034 | 1.5012 | 1.5012 | 0.57968 | 0.57968 | 0.59215 | 0.59215 | 1.8475 | 1.8475 | 1.8581 | 1.8581 | 0.60737 | 0.60737 | 0.61784 | 0.61784 | 1.3661 | 1.3661 | 1.5352 | 1.5352 | 0.55947 | 0.55947 | 0.64841 | 0.64841 | 1.5553 | 1.5553 | 1.6385 | 1.6385 | 0.92149 | 0.92149 | 1.025 | 1.025 | 1.6486 | 1.6486 | 1.7071 | 1.7071 | 0.53577 | 0.53577 | 0.63904 | 0.63904 | 1.7031 | 1.7031 | 1.7097 | 1.7097 | 0.73294 | 0.73294 | 0.78097 | 0.78097 | 1.6589 | 1.6589 | 1.7357 | 1.7357 | 0.70532 | 0.70532 | 0.78909 | 0.78909 | 1.7584 | 1.7584 | 1.8486 | 1.8486 | 0.73516 | 0.73516 | 0.79736 | 0.79736 | 1.4668 | 1.4668 | 1.4584 | 1.4584 | 0.65292 | 0.65292 | 0.73307 | 0.73307 | 1.1183 | 1.1183 | 1.1155 | 1.1155 | 0.42367 | 0.42367 | 0.45314 | 0.45314 | 1.2313 | 1.2313 | 1.268 | 1.268 | 0.55423 | 0.55423 | 0.57935 | 0.57935 | 1.7389 | 1.7389 | 1.7505 | 1.7505 | 0.68562 | 0.68562 | 0.66019 | 0.66019 | 1.5912 | 1.5912 | 1.5889 | 1.5889 | 0.61352 | 0.61352 | 0.62673 | 0.62673 | 1.9553 | 1.9553 | 1.9666 | 1.9666 | 0.64284 | 0.64284 | 0.65392 | 0.65392 | [5 empty] | 38 | Los Maquis 220 | Los Maquis 220 | Los Maquis 220 | 1.528 | 1.528 | 1.5592 | 1.5592 | 0.65184 | 0.65184 | 0.64237 | 0.64237 | 1.7008 | 1.7008 | 1.7685 | 1.7685 | 1.044 | 1.044 | 1.099 | 1.099 | 1.7213 | 1.7213 | 1.7999 | 1.7999 | 0.6449 | 0.6449 | 0.6664 | 0.6664 | 1.7554 | 1.7554 | 1.8397 | 1.8397 | 0.80471 | 0.80471 | 0.80688 | 0.80688 | 1.759 | 1.759 | 1.7817 | 1.7817 | 0.80995 | 0.80995 | 0.80678 | 0.80678 | 1.9425 | 1.9425 | 1.9673 | 1.9673 | 0.83281 | 0.83281 | 0.82923 | 0.82923 | 1.4652 | 1.4652 | 1.4878 | 1.4878 | 0.77455 | 0.77455 | 0.78884 | 0.78884 | 1.155 | 1.155 | 1.1841 | 1.1841 | 0.48213 | 0.48213 | 0.48684 | 0.48684 | 1.2881 | 1.2881 | 1.3276 | 1.3276 | 0.60181 | 0.60181 | 0.61778 | 0.61778 | 1.6661 | 1.6661 | 1.7169 | 1.7169 | 0.65579 | 0.65579 | 0.68201 | 0.68201 | 1.5421 | 1.5421 | 1.6074 | 1.6074 | 0.61262 | 0.61262 | 0.5619 | 0.5619 | 1.8863 | 1.8863 | 1.8927 | 1.8927 | 0.70027 | 0.70027 | 0.73745 | 0.73745 | 1.5455 | 1.5455 | 1.577 | 1.577 | 0.65931 | 0.65931 | 0.64972 | 0.64972 | 1.7203 | 1.7203 | 1.7887 | 1.7887 | 1.056 | 1.056 | 1.1115 | 1.1115 | 1.741 | 1.741 | 1.8205 | 1.8205 | 0.65229 | 0.65229 | 0.67403 | 0.67403 | 1.7755 | 1.7755 | 1.8607 | 1.8607 | 0.81392 | 0.81392 | 0.81611 | 0.81611 | 1.7791 | 1.7791 | 1.8021 | 1.8021 | 0.81923 | 0.81923 | 0.81601 | 0.81601 | 1.9647 | 1.9647 | 1.9898 | 1.9898 | 0.84235 | 0.84235 | 0.83872 | 0.83872 | 1.482 | 1.482 | 1.5048 | 1.5048 | 0.78343 | 0.78343 | 0.79787 | 0.79787 | 1.1682 | 1.1682 | 1.1977 | 1.1977 | 0.48764 | 0.48764 | 0.49241 | 0.49241 | 1.3028 | 1.3028 | 1.3428 | 1.3428 | 0.60871 | 0.60871 | 0.62485 | 0.62485 | 1.737 | 1.737 | 1.7901 | 1.7901 | 0.68373 | 0.68373 | 0.71106 | 0.71106 | 1.6078 | 1.6078 | 1.6759 | 1.6759 | 0.63871 | 0.63871 | 0.58583 | 0.58583 | 1.9667 | 1.9667 | 1.9733 | 1.9733 | 0.73011 | 0.73011 | 0.76886 | 0.76886 | 1.6113 | 1.6113 | 1.6442 | 1.6442 | 0.68739 | 0.68739 | 0.67739 | 0.67739 | 1.7936 | 1.7936 | 1.8649 | 1.8649 | 1.1009 | 1.1009 | 1.1589 | 1.1589 | 1.8151 | 1.8151 | 1.8981 | 1.8981 | 0.68007 | 0.68007 | 0.70274 | 0.70274 | 1.8511 | 1.8511 | 1.94 | 1.94 | 0.84859 | 0.84859 | 0.85087 | 0.85087 | 1.8549 | 1.8549 | 1.8789 | 1.8789 | 0.85413 | 0.85413 | 0.85076 | 0.85076 | 2.0484 | 2.0484 | 2.0745 | 2.0745 | 0.87823 | 0.87823 | 0.87445 | 0.87445 | 1.5451 | 1.5451 | 1.5689 | 1.5689 | 0.8168 | 0.8168 | 0.83186 | 0.83186 | 1.218 | 1.218 | 1.2487 | 1.2487 | 0.50841 | 0.50841 | 0.51339 | 0.51339 | 1.3583 | 1.3583 | 1.4 | 1.4 | 0.63463 | 0.63463 | 0.65147 | 0.65147 | 1.61 | 1.61 | 1.6592 | 1.6592 | 0.63373 | 0.63373 | 0.65907 | 0.65907 | 1.4902 | 1.4902 | 1.5533 | 1.5533 | 0.59201 | 0.59201 | 0.543 | 0.543 | 1.8229 | 1.8229 | 1.8291 | 1.8291 | 0.67672 | 0.67672 | 0.71264 | 0.71264 | 1.4935 | 1.4935 | 1.524 | 1.524 | 0.63713 | 0.63713 | 0.62787 | 0.62787 | 1.6624 | 1.6624 | 1.7285 | 1.7285 | 1.0204 | 1.0204 | 1.0741 | 1.0741 | 1.6824 | 1.6824 | 1.7593 | 1.7593 | 0.63035 | 0.63035 | 0.65136 | 0.65136 | 1.7158 | 1.7158 | 1.7981 | 1.7981 | 0.78653 | 0.78653 | 0.78865 | 0.78865 | 1.7193 | 1.7193 | 1.7415 | 1.7415 | 0.79167 | 0.79167 | 0.78856 | 0.78856 | 1.8986 | 1.8986 | 1.9228 | 1.9228 | 0.814 | 0.814 | 0.81051 | 0.81051 | 1.4322 | 1.4322 | 1.4542 | 1.4542 | 0.75707 | 0.75707 | 0.77103 | 0.77103 | 1.1289 | 1.1289 | 1.1574 | 1.1574 | 0.47124 | 0.47124 | 0.47585 | 0.47585 | 1.259 | 1.259 | 1.2977 | 1.2977 | 0.58823 | 0.58823 | 0.60383 | 0.60383 | 1.704 | 1.704 | 1.756 | 1.756 | 0.67073 | 0.67073 | 0.69755 | 0.69755 | 1.5772 | 1.5772 | 1.644 | 1.644 | 0.62657 | 0.62657 | 0.5747 | 0.5747 | 1.9293 | 1.9293 | 1.9358 | 1.9358 | 0.71623 | 0.71623 | 0.75425 | 0.75425
|  |  | 39 | Lampa 220 | Lampa 220 | Tap Batuco 110 1 | 2.0448 | 2.0448 | 1.8421 | 1.8421 | 0.94815 | 0.94815 | 0.85635 | 0.85635 | 1.8537 | 1.8537 | 1.6838 | 1.6838 | 1.1731 | 1.1731 | 1.063 | 1.063 | 2.2342 | 2.2342 | 1.9936 | 1.9936 | 1.0319 | 1.0319 | 0.90255 | 0.90255 | 1.9609 | 1.9609 | 1.7305 | 1.7305 | 0.85817 | 0.85817 | 0.7537 | 0.7537 | 2.032 | 2.032 | 1.8373 | 1.8373 | 1.0239 | 1.0239 | 0.92326 | 0.92326 | 2.1286 | 2.1286 | 1.9417 | 1.9417 | 0.86331 | 0.86331 | 0.82244 | 0.82244 | 2.0734 | 2.0734 | 1.8853 | 1.8853 | 1.0698 | 1.0698 | 0.95898 | 0.95898 | 2.2815 | 2.2815 | 2.054 | 2.054 | 1.042 | 1.042 | 0.92623 | 0.92623 | 2.2972 | 2.2972 | 2.0234 | 2.0234 | 1.0831 | 1.0831 | 0.95345 | 0.95345 | 2.4709 | 2.4709 | 2.2128 | 2.2128 | 1.0012 | 1.0012 | 0.88801 | 0.88801 | 2.2636 | 2.2636 | 2.0336 | 2.0336 | 0.94944 | 0.94944 | 0.84605 | 0.84605 | 2.5053 | 2.5053 | 2.2704 | 2.2704 | 1.125 | 1.125 | 1.019 | 1.019 | 2.0765 | 2.0765 | 1.8706 | 1.8706 | 0.96284 | 0.96284 | 0.86962 | 0.86962 | 1.8895 | 1.8895 | 1.7163 | 1.7163 | 1.1958 | 1.1958 | 1.0835 | 1.0835 | 2.2676 | 2.2676 | 2.0234 | 2.0234 | 1.0473 | 1.0473 | 0.91603 | 0.91603 | 1.9971 | 1.9971 | 1.7625 | 1.7625 | 0.87404 | 0.87404 | 0.76764 | 0.76764 | 2.0626 | 2.0626 | 1.865 | 1.865 | 1.0393 | 1.0393 | 0.93714 | 0.93714 | 2.118 | 2.118 | 1.932 | 1.932 | 0.859 | 0.859 | 0.81833 | 0.81833 | 2.0781 | 2.0781 | 1.8895 | 1.8895 | 1.0722 | 1.0722 | 0.96115 | 0.96115 | 2.2776 | 2.2776 | 2.0504 | 2.0504 | 1.0402 | 1.0402 | 0.92463 | 0.92463 | 2.3024 | 2.3024 | 2.028 | 2.028 | 1.0856 | 1.0856 | 0.95559 | 0.95559 | 2.6304 | 2.6304 | 2.3556 | 2.3556 | 1.0658 | 1.0658 | 0.94534 | 0.94534 | 2.4257 | 2.4257 | 2.1792 | 2.1792 | 1.0174 | 1.0174 | 0.90665 | 0.90665 | 2.6669 | 2.6669 | 2.4169 | 2.4169 | 1.1976 | 1.1976 | 1.0848 | 1.0848 | 2.2134 | 2.2134 | 1.994 | 1.994 | 1.0263 | 1.0263 | 0.92697 | 0.92697 | 2.0155 | 2.0155 | 1.8307 | 1.8307 | 1.2755 | 1.2755 | 1.1557 | 1.1557 | 2.4048 | 2.4048 | 2.1459 | 2.1459 | 1.1107 | 1.1107 | 0.97146 | 0.97146 | 2.132 | 2.132 | 1.8816 | 1.8816 | 0.93307 | 0.93307 | 0.81949 | 0.81949 | 2.1957 | 2.1957 | 1.9853 | 1.9853 | 1.1064 | 1.1064 | 0.99764 | 0.99764 | 2.2567 | 2.2567 | 2.0586 | 2.0586 | 0.91526 | 0.91526 | 0.87192 | 0.87192 | 2.2183 | 2.2183 | 2.017 | 2.017 | 1.1445 | 1.1445 | 1.026 | 1.026 | 2.4203 | 2.4203 | 2.1789 | 2.1789 | 1.1054 | 1.1054 | 0.98257 | 0.98257 | 2.4515 | 2.4515 | 2.1593 | 2.1593 | 1.1559 | 1.1559 | 1.0175 | 1.0175 | 2.6782 | 2.6782 | 2.3984 | 2.3984 | 1.0852 | 1.0852 | 0.96252 | 0.96252 | 2.4431 | 2.4431 | 2.1949 | 2.1949 | 1.0248 | 1.0248 | 0.91317 | 0.91317 | 2.7156 | 2.7156 | 2.461 | 2.461 | 1.2195 | 1.2195 | 1.1046 | 1.1046 | 2.2525 | 2.2525 | 2.0292 | 2.0292 | 1.0444 | 1.0444 | 0.94332 | 0.94332 | 2.0476 | 2.0476 | 1.8599 | 1.8599 | 1.2959 | 1.2959 | 1.1742 | 1.1742 | 2.4462 | 2.4462 | 2.1828 | 2.1828 | 1.1298 | 1.1298 | 0.98818 | 0.98818 | 2.1648 | 2.1648 | 1.9105 | 1.9105 | 0.94742 | 0.94742 | 0.83209 | 0.83209 | 2.2339 | 2.2339 | 2.0199 | 2.0199 | 1.1257 | 1.1257 | 1.015 | 1.015 | 2.2975 | 2.2975 | 2.0958 | 2.0958 | 0.9318 | 0.9318 | 0.88768 | 0.88768 | 2.26 | 2.26 | 2.0549 | 2.0549 | 1.166 | 1.166 | 1.0453 | 1.0453 | 2.4664 | 2.4664 | 2.2204 | 2.2204 | 1.1265 | 1.1265 | 1.0013 | 1.0013 | 2.4967 | 2.4967 | 2.1991 | 2.1991 | 1.1772 | 1.1772 | 1.0362 | 1.0362 | 2.6837 | 2.6837 | 2.4033 | 2.4033 | 1.0874 | 1.0874 | 0.96449 | 0.96449 | 2.4492 | 2.4492 | 2.2003 | 2.2003 | 1.0273 | 1.0273 | 0.91544 | 0.91544 | 2.7227 | 2.7227 | 2.4674 | 2.4674 | 1.2226 | 1.2226 | 1.1074 | 1.1074 | [5 empty] | 39 | Lampa 220 | Lampa 220 | Tap Batuco 110 1 | 1.804 | 1.804 | 1.889 | 1.889 | 0.8194 | 0.8194 | 0.83311 | 0.83311 | 1.6644 | 1.6644 | 1.7843 | 1.7843 | 1.0598 | 1.0598 | 1.0993 | 1.0993 | 1.9688 | 1.9688 | 2.1637 | 2.1637 | 0.88021 | 0.88021 | 0.92707 | 0.92707 | 1.7203 | 1.7203 | 1.8813 | 1.8813 | 0.73816 | 0.73816 | 0.75989 | 0.75989 | 1.8279 | 1.8279 | 1.9914 | 1.9914 | 0.90908 | 0.90908 | 0.94328 | 0.94328 | 1.917 | 1.917 | 2.0758 | 2.0758 | 0.80945 | 0.80945 | 0.82986 | 0.82986 | 1.8693 | 1.8693 | 2.0197 | 2.0197 | 0.93789 | 0.93789 | 0.9519 | 0.9519 | 1.9965 | 1.9965 | 2.0674 | 2.0674 | 0.89451 | 0.89451 | 0.87591 | 0.87591 | 1.9401 | 1.9401 | 1.96 | 1.96 | 0.90341 | 0.90341 | 0.8744 | 0.8744 | 2.1696 | 2.1696 | 2.2687 | 2.2687 | 0.85033 | 0.85033 | 0.81615 | 0.81615 | 1.9914 | 1.9914 | 2.0996 | 2.0996 | 0.80014 | 0.80014 | 0.77283 | 0.77283 | 2.2383 | 2.2383 | 2.4276 | 2.4276 | 1.0061 | 1.0061 | 1.0225 | 1.0225 | 1.8319 | 1.8319 | 1.9183 | 1.9183 | 0.8321 | 0.8321 | 0.84603 | 0.84603 | 1.6966 | 1.6966 | 1.8188 | 1.8188 | 1.0803 | 1.0803 | 1.1205 | 1.1205 | 1.9982 | 1.9982 | 2.1961 | 2.1961 | 0.89336 | 0.89336 | 0.94091 | 0.94091 | 1.7522 | 1.7522 | 1.9161 | 1.9161 | 0.7518 | 0.7518 | 0.77394 | 0.77394 | 1.8554 | 1.8554 | 2.0213 | 2.0213 | 0.92275 | 0.92275 | 0.95747 | 0.95747 | 1.9074 | 1.9074 | 2.0654 | 2.0654 | 0.80541 | 0.80541 | 0.82571 | 0.82571 | 1.8736 | 1.8736 | 2.0243 | 2.0243 | 0.94002 | 0.94002 | 0.95406 | 0.95406 | 1.993 | 1.993 | 2.0638 | 2.0638 | 0.89297 | 0.89297 | 0.8744 | 0.8744 | 1.9445 | 1.9445 | 1.9644 | 1.9644 | 0.90543 | 0.90543 | 0.87636 | 0.87636 | 2.3096 | 2.3096 | 2.4151 | 2.4151 | 0.90521 | 0.90521 | 0.86883 | 0.86883 | 2.134 | 2.134 | 2.25 | 2.25 | 0.85745 | 0.85745 | 0.82819 | 0.82819 | 2.3827 | 2.3827 | 2.5842 | 2.5842 | 1.071 | 1.071 | 1.0885 | 1.0885 | 1.9527 | 1.9527 | 2.0448 | 2.0448 | 0.88697 | 0.88697 | 0.9018 | 0.9018 | 1.8097 | 1.8097 | 1.9401 | 1.9401 | 1.1524 | 1.1524 | 1.1952 | 1.1952 | 2.1191 | 2.1191 | 2.3289 | 2.3289 | 0.94742 | 0.94742 | 0.99785 | 0.99785 | 1.8705 | 1.8705 | 2.0455 | 2.0455 | 0.80258 | 0.80258 | 0.82622 | 0.82622 | 1.9752 | 1.9752 | 2.1518 | 2.1518 | 0.98233 | 0.98233 | 1.0193 | 1.0193 | 2.0323 | 2.0323 | 2.2007 | 2.2007 | 0.85816 | 0.85816 | 0.87979 | 0.87979 | 1.9999 | 1.9999 | 2.1609 | 2.1609 | 1.0034 | 1.0034 | 1.0184 | 1.0184 | 2.1179 | 2.1179 | 2.1932 | 2.1932 | 0.94891 | 0.94891 | 0.92918 | 0.92918 | 2.0704 | 2.0704 | 2.0916 | 2.0916 | 0.9641 | 0.9641 | 0.93314 | 0.93314 | 2.3516 | 2.3516 | 2.459 | 2.459 | 0.92166 | 0.92166 | 0.88462 | 0.88462 | 2.1494 | 2.1494 | 2.2662 | 2.2662 | 0.86361 | 0.86361 | 0.83415 | 0.83415 | 2.4262 | 2.4262 | 2.6314 | 2.6314 | 1.0905 | 1.0905 | 1.1083 | 1.1083 | 1.9872 | 1.9872 | 2.0808 | 2.0808 | 0.90262 | 0.90262 | 0.91772 | 0.91772 | 1.8385 | 1.8385 | 1.971 | 1.971 | 1.1707 | 1.1707 | 1.2143 | 1.2143 | 2.1556 | 2.1556 | 2.369 | 2.369 | 0.96372 | 0.96372 | 1.015 | 1.015 | 1.8993 | 1.8993 | 2.0769 | 2.0769 | 0.81493 | 0.81493 | 0.83891 | 0.83891 | 2.0095 | 2.0095 | 2.1892 | 2.1892 | 0.99941 | 0.99941 | 1.037 | 1.037 | 2.0691 | 2.0691 | 2.2405 | 2.2405 | 0.87367 | 0.87367 | 0.89568 | 0.89568 | 2.0375 | 2.0375 | 2.2014 | 2.2014 | 1.0223 | 1.0223 | 1.0375 | 1.0375 | 2.1582 | 2.1582 | 2.2349 | 2.2349 | 0.96698 | 0.96698 | 0.94688 | 0.94688 | 2.1086 | 2.1086 | 2.1301 | 2.1301 | 0.98185 | 0.98185 | 0.95032 | 0.95032 | 2.3564 | 2.3564 | 2.4641 | 2.4641 | 0.92356 | 0.92356 | 0.88643 | 0.88643 | 2.1547 | 2.1547 | 2.2718 | 2.2718 | 0.86576 | 0.86576 | 0.83622 | 0.83622 | 2.4325 | 2.4325 | 2.6382 | 2.6382 | 1.0934 | 1.0934 | 1.1112 | 1.1112 | [5 empty] | 39 | Lampa 220 | Lampa 220 | Tap Batuco 110 1 | 2.2488 | 2.2488 | 2.5922 | 2.5922 | 0.94151 | 0.94151 | 1.0807 | 1.0807 | 2.181 | 2.181 | 2.3963 | 2.3963 | 1.2695 | 1.2695 | 1.4264 | 1.4264 | 2.6735 | 2.6735 | 2.9274 | 2.9274 | 1.0608 | 1.0608 | 1.1891 | 1.1891 | 2.34 | 2.34 | 2.552 | 2.552 | 0.88116 | 0.88116 | 0.97501 | 0.97501 | 2.4714 | 2.4714 | 2.6498 | 2.6498 | 1.0792 | 1.0792 | 1.1827 | 1.1827 | 2.5349 | 2.5349 | 2.76 | 2.76 | 0.9384 | 0.9384 | 1.0417 | 1.0417 | 2.5242 | 2.5242 | 2.8061 | 2.8061 | 1.1151 | 1.1151 | 1.2531 | 1.2531 | 2.551 | 2.551 | 2.9178 | 2.9178 | 1.0117 | 1.0117 | 1.1826 | 1.1826 | 2.4303 | 2.4303 | 2.8165 | 2.8165 | 1.0211 | 1.0211 | 1.1906 | 1.1906 | 2.8868 | 2.8868 | 3.2762 | 3.2762 | 0.96886 | 0.96886 | 1.1014 | 1.1014 | 2.5825 | 2.5825 | 2.9199 | 2.9199 | 0.87672 | 0.87672 | 0.99671 | 0.99671 | 2.8842 | 2.8842 | 3.2455 | 3.2455 | 1.1559 | 1.1559 | 1.3026 | 1.3026 | 2.2836 | 2.2836 | 2.6323 | 2.6323 | 0.9561 | 0.9561 | 1.0975 | 1.0975 | 2.2231 | 2.2231 | 2.4426 | 2.4426 | 1.294 | 1.294 | 1.454 | 1.454 | 2.7135 | 2.7135 | 2.9711 | 2.9711 | 1.0767 | 1.0767 | 1.2068 | 1.2068 | 2.3833 | 2.3833 | 2.5991 | 2.5991 | 0.89745 | 0.89745 | 0.99304 | 0.99304 | 2.5086 | 2.5086 | 2.6897 | 2.6897 | 1.0955 | 1.0955 | 1.2005 | 1.2005 | 2.5223 | 2.5223 | 2.7462 | 2.7462 | 0.93371 | 0.93371 | 1.0365 | 1.0365 | 2.5299 | 2.5299 | 2.8125 | 2.8125 | 1.1177 | 1.1177 | 1.2559 | 1.2559 | 2.5466 | 2.5466 | 2.9127 | 2.9127 | 1.01 | 1.01 | 1.1806 | 1.1806 | 2.4358 | 2.4358 | 2.8228 | 2.8228 | 1.0234 | 1.0234 | 1.1933 | 1.1933 | 3.0731 | 3.0731 | 3.4876 | 3.4876 | 1.0314 | 1.0314 | 1.1724 | 1.1724 | 2.7674 | 2.7674 | 3.129 | 3.129 | 0.93952 | 0.93952 | 1.0681 | 1.0681 | 3.0703 | 3.0703 | 3.4549 | 3.4549 | 1.2305 | 1.2305 | 1.3866 | 1.3866 | 2.4342 | 2.4342 | 2.8059 | 2.8059 | 1.0191 | 1.0191 | 1.1698 | 1.1698 | 2.3714 | 2.3714 | 2.6055 | 2.6055 | 1.3803 | 1.3803 | 1.5509 | 1.5509 | 2.8777 | 2.8777 | 3.1509 | 3.1509 | 1.1418 | 1.1418 | 1.2799 | 1.2799 | 2.5443 | 2.5443 | 2.7747 | 2.7747 | 0.95807 | 0.95807 | 1.0601 | 1.0601 | 2.6705 | 2.6705 | 2.8633 | 2.8633 | 1.1662 | 1.1662 | 1.278 | 1.278 | 2.6874 | 2.6874 | 2.926 | 2.926 | 0.99486 | 0.99486 | 1.1043 | 1.1043 | 2.7006 | 2.7006 | 3.0022 | 3.0022 | 1.1931 | 1.1931 | 1.3407 | 1.3407 | 2.7062 | 2.7062 | 3.0952 | 3.0952 | 1.0733 | 1.0733 | 1.2546 | 1.2546 | 2.5936 | 2.5936 | 3.0057 | 3.0057 | 1.0897 | 1.0897 | 1.2706 | 1.2706 | 3.1289 | 3.1289 | 3.551 | 3.551 | 1.0501 | 1.0501 | 1.1938 | 1.1938 | 2.7873 | 2.7873 | 3.1515 | 3.1515 | 0.94627 | 0.94627 | 1.0758 | 1.0758 | 3.1264 | 3.1264 | 3.518 | 3.518 | 1.253 | 1.253 | 1.4119 | 1.4119 | 2.4772 | 2.4772 | 2.8554 | 2.8554 | 1.0371 | 1.0371 | 1.1905 | 1.1905 | 2.4091 | 2.4091 | 2.647 | 2.647 | 1.4023 | 1.4023 | 1.5756 | 1.5756 | 2.9272 | 2.9272 | 3.2052 | 3.2052 | 1.1615 | 1.1615 | 1.3019 | 1.3019 | 2.5834 | 2.5834 | 2.8173 | 2.8173 | 0.97279 | 0.97279 | 1.0764 | 1.0764 | 2.717 | 2.717 | 2.9131 | 2.9131 | 1.1865 | 1.1865 | 1.3003 | 1.3003 | 2.736 | 2.736 | 2.9789 | 2.9789 | 1.0128 | 1.0128 | 1.1243 | 1.1243 | 2.7513 | 2.7513 | 3.0586 | 3.0586 | 1.2155 | 1.2155 | 1.3658 | 1.3658 | 2.7577 | 2.7577 | 3.1542 | 3.1542 | 1.0937 | 1.0937 | 1.2785 | 1.2785 | 2.6413 | 2.6413 | 3.0611 | 3.0611 | 1.1097 | 1.1097 | 1.294 | 1.294 | 3.1354 | 3.1354 | 3.5583 | 3.5583 | 1.0523 | 1.0523 | 1.1962 | 1.1962 | 2.7942 | 2.7942 | 3.1594 | 3.1594 | 0.94862 | 0.94862 | 1.0785 | 1.0785 | 3.1345 | 3.1345 | 3.5271 | 3.5271 | 1.2562 | 1.2562 | 1.4156 | 1.4156 | [5 empty] | 39 | Lampa 220 | Lampa 220 | Tap Batuco 110 1 | 2.6812 | 2.6812 | 2.6721 | 2.6721 | 1.1135 | 1.1135 | 1.1036 | 1.1036 | 2.3745 | 2.3745 | 2.399 | 2.399 | 1.435 | 1.435 | 1.4559 | 1.4559 | 2.8946 | 2.8946 | 2.8852 | 2.8852 | 1.192 | 1.192 | 1.2057 | 1.2057 | 2.4881 | 2.4881 | 2.4569 | 2.4569 | 0.98043 | 0.98043 | 0.9739 | 0.9739 | 2.5869 | 2.5869 | 2.5675 | 2.5675 | 1.1556 | 1.1556 | 1.1479 | 1.1479 | 2.7396 | 2.7396 | 2.7118 | 2.7118 | 1.0448 | 1.0448 | 1.019 | 1.019 | 2.8198 | 2.8198 | 2.8209 | 2.8209 | 1.2336 | 1.2336 | 1.2171 | 1.2171 | 2.9936 | 2.9936 | 3.04 | 3.04 | 1.2257 | 1.2257 | 1.2395 | 1.2395 | 2.9152 | 2.9152 | 2.9619 | 2.9619 | 1.2609 | 1.2609 | 1.3024 | 1.3024 | 3.3918 | 3.3918 | 3.5818 | 3.5818 | 1.1452 | 1.1452 | 1.1541 | 1.1541 | 2.9953 | 2.9953 | 3.1561 | 3.1561 | 1.0396 | 1.0396 | 1.0385 | 1.0385 | 3.3257 | 3.3257 | 3.4621 | 3.4621 | 1.3397 | 1.3397 | 1.3831 | 1.3831 | 2.7227 | 2.7227 | 2.7135 | 2.7135 | 1.1308 | 1.1308 | 1.1207 | 1.1207 | 2.4204 | 2.4204 | 2.4453 | 2.4453 | 1.4627 | 1.4627 | 1.4841 | 1.4841 | 2.9378 | 2.9378 | 2.9283 | 2.9283 | 1.2098 | 1.2098 | 1.2237 | 1.2237 | 2.5341 | 2.5341 | 2.5023 | 2.5023 | 0.99857 | 0.99857 | 0.99191 | 0.99191 | 2.6258 | 2.6258 | 2.6062 | 2.6062 | 1.173 | 1.173 | 1.1651 | 1.1651 | 2.7259 | 2.7259 | 2.6983 | 2.6983 | 1.0396 | 1.0396 | 1.0139 | 1.0139 | 2.8262 | 2.8262 | 2.8273 | 2.8273 | 1.2364 | 1.2364 | 1.2199 | 1.2199 | 2.9884 | 2.9884 | 3.0348 | 3.0348 | 1.2236 | 1.2236 | 1.2373 | 1.2373 | 2.9217 | 2.9217 | 2.9685 | 2.9685 | 1.2637 | 1.2637 | 1.3053 | 1.3053 | 3.6107 | 3.6107 | 3.8129 | 3.8129 | 1.2191 | 1.2191 | 1.2286 | 1.2286 | 3.2099 | 3.2099 | 3.3821 | 3.3821 | 1.1141 | 1.1141 | 1.1129 | 1.1129 | 3.5402 | 3.5402 | 3.6855 | 3.6855 | 1.4261 | 1.4261 | 1.4724 | 1.4724 | 2.9023 | 2.9023 | 2.8924 | 2.8924 | 1.2053 | 1.2053 | 1.1946 | 1.1946 | 2.5818 | 2.5818 | 2.6084 | 2.6084 | 1.5602 | 1.5602 | 1.583 | 1.583 | 3.1156 | 3.1156 | 3.1055 | 3.1055 | 1.283 | 1.283 | 1.2977 | 1.2977 | 2.7052 | 2.7052 | 2.6713 | 2.6713 | 1.066 | 1.066 | 1.0589 | 1.0589 | 2.7953 | 2.7953 | 2.7744 | 2.7744 | 1.2487 | 1.2487 | 1.2404 | 1.2404 | 2.9045 | 2.9045 | 2.875 | 2.875 | 1.1077 | 1.1077 | 1.0803 | 1.0803 | 3.0168 | 3.0168 | 3.018 | 3.018 | 1.3198 | 1.3198 | 1.3022 | 1.3022 | 3.1757 | 3.1757 | 3.2249 | 3.2249 | 1.3003 | 1.3003 | 1.3148 | 1.3148 | 3.111 | 3.111 | 3.1609 | 3.1609 | 1.3456 | 1.3456 | 1.3899 | 1.3899 | 3.6763 | 3.6763 | 3.8822 | 3.8822 | 1.2412 | 1.2412 | 1.2509 | 1.2509 | 3.233 | 3.233 | 3.4064 | 3.4064 | 1.1221 | 1.1221 | 1.1209 | 1.1209 | 3.6049 | 3.6049 | 3.7528 | 3.7528 | 1.4521 | 1.4521 | 1.4992 | 1.4992 | 2.9535 | 2.9535 | 2.9434 | 2.9434 | 1.2266 | 1.2266 | 1.2157 | 1.2157 | 2.6229 | 2.6229 | 2.6499 | 2.6499 | 1.5851 | 1.5851 | 1.6082 | 1.6082 | 3.1692 | 3.1692 | 3.1589 | 3.1589 | 1.3051 | 1.3051 | 1.3201 | 1.3201 | 2.7468 | 2.7468 | 2.7124 | 2.7124 | 1.0824 | 1.0824 | 1.0752 | 1.0752 | 2.8439 | 2.8439 | 2.8227 | 2.8227 | 1.2704 | 1.2704 | 1.2619 | 1.2619 | 2.957 | 2.957 | 2.927 | 2.927 | 1.1277 | 1.1277 | 1.0998 | 1.0998 | 3.0735 | 3.0735 | 3.0747 | 3.0747 | 1.3446 | 1.3446 | 1.3267 | 1.3267 | 3.2362 | 3.2362 | 3.2864 | 3.2864 | 1.325 | 1.325 | 1.3399 | 1.3399 | 3.1683 | 3.1683 | 3.2191 | 3.2191 | 1.3704 | 1.3704 | 1.4154 | 1.4154 | 3.6838 | 3.6838 | 3.8902 | 3.8902 | 1.2438 | 1.2438 | 1.2535 | 1.2535 | 3.241 | 3.241 | 3.4149 | 3.4149 | 1.1249 | 1.1249 | 1.1237 | 1.1237 | 3.6142 | 3.6142 | 3.7625 | 3.7625 | 1.4559 | 1.4559 | 1.5031 | 1.5031 | [5 empty] | 39 | Lampa 220 | Lampa 220 | Tap Batuco 110 1 | 2.5904 | 2.5904 | 2.4866 | 2.4866 | 1.0815 | 1.0815 | 1.0568 | 1.0568 | 2.255 | 2.255 | 2.387 | 2.387 | 1.3836 | 1.3836 | 1.5178 | 1.5178 | 2.7868 | 2.7868 | 2.922 | 2.922 | 1.1712 | 1.1712 | 1.2772 | 1.2772 | 2.3605 | 2.3605 | 2.4773 | 2.4773 | 0.92649 | 0.92649 | 1.0215 | 1.0215 | 2.4422 | 2.4422 | 2.5626 | 2.5626 | 1.0834 | 1.0834 | 1.1897 | 1.1897 | 2.5567 | 2.5567 | 2.4359 | 2.4359 | 0.95242 | 0.95242 | 0.93486 | 0.93486 | 2.5949 | 2.5949 | 2.3706 | 2.3706 | 1.1447 | 1.1447 | 1.0873 | 1.0873 | 2.9374 | 2.9374 | 2.6541 | 2.6541 | 1.1605 | 1.1605 | 1.0747 | 1.0747 | 2.8919 | 2.8919 | 2.5944 | 2.5944 | 1.2403 | 1.2403 | 1.148 | 1.148 | 3.4277 | 3.4277 | 2.9768 | 2.9768 | 1.1023 | 1.1023 | 1.0278 | 1.0278 | 3.0322 | 3.0322 | 2.6861 | 2.6861 | 0.97857 | 0.97857 | 0.92444 | 0.92444 | 3.3165 | 3.3165 | 3.0221 | 3.0221 | 1.2966 | 1.2966 | 1.1792 | 1.1792 | 2.6305 | 2.6305 | 2.5251 | 2.5251 | 1.0983 | 1.0983 | 1.0732 | 1.0732 | 2.2986 | 2.2986 | 2.4332 | 2.4332 | 1.4103 | 1.4103 | 1.5471 | 1.5471 | 2.8285 | 2.8285 | 2.9657 | 2.9657 | 1.1887 | 1.1887 | 1.2963 | 1.2963 | 2.4041 | 2.4041 | 2.5232 | 2.5232 | 0.94363 | 0.94363 | 1.0404 | 1.0404 | 2.479 | 2.479 | 2.6011 | 2.6011 | 1.0997 | 1.0997 | 1.2076 | 1.2076 | 2.5439 | 2.5439 | 2.4237 | 2.4237 | 0.94766 | 0.94766 | 0.93019 | 0.93019 | 2.6008 | 2.6008 | 2.376 | 2.376 | 1.1473 | 1.1473 | 1.0897 | 1.0897 | 2.9323 | 2.9323 | 2.6495 | 2.6495 | 1.1585 | 1.1585 | 1.0728 | 1.0728 | 2.8984 | 2.8984 | 2.6002 | 2.6002 | 1.243 | 1.243 | 1.1505 | 1.1505 | 3.6489 | 3.6489 | 3.169 | 3.169 | 1.1735 | 1.1735 | 1.0941 | 1.0941 | 3.2494 | 3.2494 | 2.8785 | 2.8785 | 1.0487 | 1.0487 | 0.99067 | 0.99067 | 3.5305 | 3.5305 | 3.2171 | 3.2171 | 1.3802 | 1.3802 | 1.2553 | 1.2553 | 2.8039 | 2.8039 | 2.6916 | 2.6916 | 1.1707 | 1.1707 | 1.1439 | 1.1439 | 2.4519 | 2.4519 | 2.5954 | 2.5954 | 1.5043 | 1.5043 | 1.6502 | 1.6502 | 2.9996 | 2.9996 | 3.1451 | 3.1451 | 1.2607 | 1.2607 | 1.3747 | 1.3747 | 2.5665 | 2.5665 | 2.6936 | 2.6936 | 1.0074 | 1.0074 | 1.1107 | 1.1107 | 2.639 | 2.639 | 2.7691 | 2.7691 | 1.1707 | 1.1707 | 1.2855 | 1.2855 | 2.7105 | 2.7105 | 2.5825 | 2.5825 | 1.0097 | 1.0097 | 0.99111 | 0.99111 | 2.7762 | 2.7762 | 2.5363 | 2.5363 | 1.2247 | 1.2247 | 1.1632 | 1.1632 | 3.116 | 3.116 | 2.8155 | 2.8155 | 1.2311 | 1.2311 | 1.14 | 1.14 | 3.0861 | 3.0861 | 2.7687 | 2.7687 | 1.3236 | 1.3236 | 1.2251 | 1.2251 | 3.7152 | 3.7152 | 3.2266 | 3.2266 | 1.1948 | 1.1948 | 1.114 | 1.114 | 3.2728 | 3.2728 | 2.8992 | 2.8992 | 1.0562 | 1.0562 | 0.99778 | 0.99778 | 3.595 | 3.595 | 3.2758 | 3.2758 | 1.4054 | 1.4054 | 1.2782 | 1.2782 | 2.8534 | 2.8534 | 2.7391 | 2.7391 | 1.1914 | 1.1914 | 1.1641 | 1.1641 | 2.4909 | 2.4909 | 2.6368 | 2.6368 | 1.5283 | 1.5283 | 1.6765 | 1.6765 | 3.0513 | 3.0513 | 3.1993 | 3.1993 | 1.2824 | 1.2824 | 1.3984 | 1.3984 | 2.606 | 2.606 | 2.735 | 2.735 | 1.0229 | 1.0229 | 1.1277 | 1.1277 | 2.6849 | 2.6849 | 2.8172 | 2.8172 | 1.1911 | 1.1911 | 1.3079 | 1.3079 | 2.7595 | 2.7595 | 2.6291 | 2.6291 | 1.028 | 1.028 | 1.009 | 1.009 | 2.8283 | 2.8283 | 2.5839 | 2.5839 | 1.2477 | 1.2477 | 1.1851 | 1.1851 | 3.1754 | 3.1754 | 2.8691 | 2.8691 | 1.2546 | 1.2546 | 1.1617 | 1.1617 | 3.143 | 3.143 | 2.8197 | 2.8197 | 1.3479 | 1.3479 | 1.2476 | 1.2476 | 3.7228 | 3.7228 | 3.2332 | 3.2332 | 1.1973 | 1.1973 | 1.1163 | 1.1163 | 3.2809 | 3.2809 | 2.9064 | 2.9064 | 1.0588 | 1.0588 | 1.0003 | 1.0003 | 3.6043 | 3.6043 | 3.2843 | 3.2843 | 1.4091 | 1.4091 | 1.2815 | 1.2815 | [5 empty] | 39 | Lampa 220 | Lampa 220 | Tap Batuco 110 1 | 2.537 | 2.537 | 2.3551 | 2.3551 | 1.0737 | 1.0737 | 1.0033 | 1.0033 | 2.3619 | 2.3619 | 2.1584 | 2.1584 | 1.4983 | 1.4983 | 1.3717 | 1.3717 | 2.8987 | 2.8987 | 2.6904 | 2.6904 | 1.2748 | 1.2748 | 1.1672 | 1.1672 | 2.4876 | 2.4876 | 2.3436 | 2.3436 | 1.0419 | 1.0419 | 0.96115 | 0.96115 | 2.6003 | 2.6003 | 2.3542 | 2.3542 | 1.2372 | 1.2372 | 1.1504 | 1.1504 | 2.6657 | 2.6657 | 2.4618 | 2.4618 | 1.0633 | 1.0633 | 0.99772 | 0.99772 | 2.5931 | 2.5931 | 2.4133 | 2.4133 | 1.2126 | 1.2126 | 1.1344 | 1.1344 | 2.752 | 2.752 | 2.6578 | 2.6578 | 1.1457 | 1.1457 | 1.1295 | 1.1295 | 2.6149 | 2.6149 | 2.6391 | 2.6391 | 1.1827 | 1.1827 | 1.2081 | 1.2081 | 3.0099 | 3.0099 | 2.9832 | 2.9832 | 1.0555 | 1.0555 | 1.0403 | 1.0403 | 2.7494 | 2.7494 | 2.6822 | 2.6822 | 0.9499 | 0.9499 | 0.93042 | 0.93042 | 3.1538 | 3.1538 | 2.8764 | 2.8764 | 1.2689 | 1.2689 | 1.1954 | 1.1954 | 2.5763 | 2.5763 | 2.3916 | 2.3916 | 1.0904 | 1.0904 | 1.0188 | 1.0188 | 2.4076 | 2.4076 | 2.2001 | 2.2001 | 1.5273 | 1.5273 | 1.3982 | 1.3982 | 2.942 | 2.942 | 2.7306 | 2.7306 | 1.2938 | 1.2938 | 1.1846 | 1.1846 | 2.5336 | 2.5336 | 2.3869 | 2.3869 | 1.0612 | 1.0612 | 0.97892 | 0.97892 | 2.6395 | 2.6395 | 2.3897 | 2.3897 | 1.2559 | 1.2559 | 1.1677 | 1.1677 | 2.6524 | 2.6524 | 2.4495 | 2.4495 | 1.058 | 1.058 | 0.99274 | 0.99274 | 2.599 | 2.599 | 2.4187 | 2.4187 | 1.2153 | 1.2153 | 1.137 | 1.137 | 2.7472 | 2.7472 | 2.6532 | 2.6532 | 1.1437 | 1.1437 | 1.1275 | 1.1275 | 2.6208 | 2.6208 | 2.645 | 2.645 | 1.1854 | 1.1854 | 1.2108 | 1.2108 | 3.2042 | 3.2042 | 3.1758 | 3.1758 | 1.1237 | 1.1237 | 1.1074 | 1.1074 | 2.9463 | 2.9463 | 2.8743 | 2.8743 | 1.0179 | 1.0179 | 0.99707 | 0.99707 | 3.3572 | 3.3572 | 3.0619 | 3.0619 | 1.3508 | 1.3508 | 1.2725 | 1.2725 | 2.7462 | 2.7462 | 2.5493 | 2.5493 | 1.1623 | 1.1623 | 1.086 | 1.086 | 2.5681 | 2.5681 | 2.3468 | 2.3468 | 1.6291 | 1.6291 | 1.4914 | 1.4914 | 3.12 | 3.12 | 2.8958 | 2.8958 | 1.3721 | 1.3721 | 1.2563 | 1.2563 | 2.7048 | 2.7048 | 2.5481 | 2.5481 | 1.1329 | 1.1329 | 1.045 | 1.045 | 2.8098 | 2.8098 | 2.5439 | 2.5439 | 1.3369 | 1.3369 | 1.2431 | 1.2431 | 2.8261 | 2.8261 | 2.6099 | 2.6099 | 1.1273 | 1.1273 | 1.0577 | 1.0577 | 2.7743 | 2.7743 | 2.5819 | 2.5819 | 1.2973 | 1.2973 | 1.2137 | 1.2137 | 2.9194 | 2.9194 | 2.8194 | 2.8194 | 1.2154 | 1.2154 | 1.1982 | 1.1982 | 2.7905 | 2.7905 | 2.8164 | 2.8164 | 1.2622 | 1.2622 | 1.2892 | 1.2892 | 3.2624 | 3.2624 | 3.2335 | 3.2335 | 1.1441 | 1.1441 | 1.1275 | 1.1275 | 2.9675 | 2.9675 | 2.895 | 2.895 | 1.0253 | 1.0253 | 1.0042 | 1.0042 | 3.4185 | 3.4185 | 3.1178 | 3.1178 | 1.3755 | 1.3755 | 1.2957 | 1.2957 | 2.7946 | 2.7946 | 2.5943 | 2.5943 | 1.1828 | 1.1828 | 1.1052 | 1.1052 | 2.609 | 2.609 | 2.3842 | 2.3842 | 1.6551 | 1.6551 | 1.5152 | 1.5152 | 3.1737 | 3.1737 | 2.9457 | 2.9457 | 1.3958 | 1.3958 | 1.2779 | 1.2779 | 2.7464 | 2.7464 | 2.5873 | 2.5873 | 1.1503 | 1.1503 | 1.0611 | 1.0611 | 2.8587 | 2.8587 | 2.5882 | 2.5882 | 1.3602 | 1.3602 | 1.2647 | 1.2647 | 2.8772 | 2.8772 | 2.6571 | 2.6571 | 1.1476 | 1.1476 | 1.0769 | 1.0769 | 2.8265 | 2.8265 | 2.6304 | 2.6304 | 1.3217 | 1.3217 | 1.2365 | 1.2365 | 2.975 | 2.975 | 2.8731 | 2.8731 | 1.2385 | 1.2385 | 1.221 | 1.221 | 2.8419 | 2.8419 | 2.8683 | 2.8683 | 1.2854 | 1.2854 | 1.313 | 1.313 | 3.2691 | 3.2691 | 3.2401 | 3.2401 | 1.1464 | 1.1464 | 1.1299 | 1.1299 | 2.9748 | 2.9748 | 2.9021 | 2.9021 | 1.0278 | 1.0278 | 1.0067 | 1.0067 | 3.4274 | 3.4274 | 3.1259 | 3.1259 | 1.379 | 1.379 | 1.2991 | 1.2991
|  |  | 40 | Cerro Navia 220 | Cerro Navia 220 | Cerro Navia 110 | 3.1422 | 3.1422 | 2.8853 | 2.8853 | 1.4099 | 1.4099 | 1.2849 | 1.2849 | 3.1197 | 3.1197 | 2.8625 | 2.8625 | 1.998 | 1.998 | 1.8089 | 1.8089 | 3.6129 | 3.6129 | 3.196 | 3.196 | 1.6412 | 1.6412 | 1.4434 | 1.4434 | 3.5602 | 3.5602 | 3.1751 | 3.1751 | 1.5111 | 1.5111 | 1.3302 | 1.3302 | 3.4039 | 3.4039 | 3.0517 | 3.0517 | 1.6487 | 1.6487 | 1.4696 | 1.4696 | 3.2425 | 3.2425 | 2.9618 | 2.9618 | 1.297 | 1.297 | 1.2289 | 1.2289 | 3.0588 | 3.0588 | 2.8045 | 2.8045 | 1.5376 | 1.5376 | 1.4038 | 1.4038 | 3.1782 | 3.1782 | 2.8996 | 2.8996 | 1.4067 | 1.4067 | 1.2626 | 1.2626 | 3.3193 | 3.3193 | 3.009 | 3.009 | 1.5243 | 1.5243 | 1.3847 | 1.3847 | 3.4497 | 3.4497 | 3.1482 | 3.1482 | 1.4415 | 1.4415 | 1.3108 | 1.3108 | 3.1774 | 3.1774 | 2.9259 | 2.9259 | 1.2872 | 1.2872 | 1.1806 | 1.1806 | 3.4605 | 3.4605 | 3.1883 | 3.1883 | 1.4871 | 1.4871 | 1.3602 | 1.3602 | 3.1454 | 3.1454 | 2.8936 | 2.8936 | 1.4106 | 1.4106 | 1.2878 | 1.2878 | 3.1221 | 3.1221 | 2.8668 | 2.8668 | 1.9987 | 1.9987 | 1.8109 | 1.8109 | 3.6169 | 3.6169 | 3.1984 | 3.1984 | 1.6406 | 1.6406 | 1.4434 | 1.4434 | 3.5596 | 3.5596 | 3.178 | 3.178 | 1.51 | 1.51 | 1.3303 | 1.3303 | 3.4041 | 3.4041 | 3.0541 | 3.0541 | 1.6482 | 1.6482 | 1.47 | 1.47 | 3.2444 | 3.2444 | 2.9657 | 2.9657 | 1.2996 | 1.2996 | 1.23 | 1.23 | 3.0606 | 3.0606 | 2.8085 | 2.8085 | 1.538 | 1.538 | 1.4054 | 1.4054 | 3.1796 | 3.1796 | 2.9032 | 2.9032 | 1.4066 | 1.4066 | 1.2631 | 1.2631 | 3.3195 | 3.3195 | 3.012 | 3.012 | 1.5252 | 1.5252 | 1.3875 | 1.3875 | 3.4298 | 3.4298 | 3.1385 | 3.1385 | 1.433 | 1.433 | 1.2992 | 1.2992 | 3.1579 | 3.1579 | 2.9138 | 2.9138 | 1.2728 | 1.2728 | 1.1682 | 1.1682 | 3.4291 | 3.4291 | 3.1595 | 3.1595 | 1.4738 | 1.4738 | 1.3434 | 1.3434 | 3.1246 | 3.1246 | 2.8946 | 2.8946 | 1.398 | 1.398 | 1.2846 | 1.2846 | 3.107 | 3.107 | 2.8543 | 2.8543 | 1.985 | 1.985 | 1.8001 | 1.8001 | 3.6348 | 3.6348 | 3.1813 | 3.1813 | 1.6325 | 1.6325 | 1.43 | 1.43 | 3.5399 | 3.5399 | 3.1632 | 3.1632 | 1.4989 | 1.4989 | 1.3202 | 1.3202 | 3.39 | 3.39 | 3.0417 | 3.0417 | 1.6386 | 1.6386 | 1.4596 | 1.4596 | 3.2288 | 3.2288 | 2.9479 | 2.9479 | 1.3099 | 1.3099 | 1.2213 | 1.2213 | 3.0366 | 3.0366 | 2.7875 | 2.7875 | 1.5223 | 1.5223 | 1.3931 | 1.3931 | 3.1545 | 3.1545 | 2.8812 | 2.8812 | 1.3907 | 1.3907 | 1.2489 | 1.2489 | 3.29 | 3.29 | 2.9894 | 2.9894 | 1.5182 | 1.5182 | 1.3906 | 1.3906 | 3.4181 | 3.4181 | 3.1289 | 3.1289 | 1.428 | 1.428 | 1.2944 | 1.2944 | 3.1476 | 3.1476 | 2.9051 | 2.9051 | 1.2679 | 1.2679 | 1.1638 | 1.1638 | 3.4164 | 3.4164 | 3.148 | 3.148 | 1.4683 | 1.4683 | 1.338 | 1.338 | 3.1138 | 3.1138 | 2.887 | 2.887 | 1.3928 | 1.3928 | 1.2808 | 1.2808 | 3.0972 | 3.0972 | 2.8455 | 2.8455 | 1.9782 | 1.9782 | 1.7942 | 1.7942 | 3.6284 | 3.6284 | 3.1724 | 3.1724 | 1.6278 | 1.6278 | 1.4253 | 1.4253 | 3.5296 | 3.5296 | 3.1545 | 3.1545 | 1.4942 | 1.4942 | 1.316 | 1.316 | 3.3811 | 3.3811 | 3.0339 | 3.0339 | 1.6339 | 1.6339 | 1.4553 | 1.4553 | 3.2189 | 3.2189 | 2.9386 | 2.9386 | 1.3077 | 1.3077 | 1.2173 | 1.2173 | 3.0263 | 3.0263 | 2.7783 | 2.7783 | 1.5167 | 1.5167 | 1.3883 | 1.3883 | 3.1431 | 3.1431 | 2.8711 | 2.8711 | 1.3851 | 1.3851 | 1.2439 | 1.2439 | 3.278 | 3.278 | 2.9791 | 2.9791 | 1.5134 | 1.5134 | 1.3873 | 1.3873 | 3.4631 | 3.4631 | 3.1729 | 3.1729 | 1.4466 | 1.4466 | 1.311 | 1.311 | 3.1957 | 3.1957 | 2.9518 | 2.9518 | 1.2859 | 1.2859 | 1.1809 | 1.1809 | 3.4643 | 3.4643 | 3.1937 | 3.1937 | 1.4886 | 1.4886 | 1.3562 | 1.3562 | [5 empty] | 40 | Cerro Navia 220 | Cerro Navia 220 | Cerro Navia 110 | 3.0529 | 3.0529 | 3.695 | 3.695 | 1.2407 | 1.2407 | 1.3478 | 1.3478 | 2.9859 | 2.9859 | 3.8003 | 3.8003 | 1.7651 | 1.7651 | 1.9857 | 1.9857 | 3.2995 | 3.2995 | 4.2919 | 4.2919 | 1.3791 | 1.3791 | 1.5664 | 1.5664 | 3.2913 | 3.2913 | 4.3194 | 4.3194 | 1.2855 | 1.2855 | 1.4691 | 1.4691 | 3.175 | 3.175 | 4.1449 | 4.1449 | 1.421 | 1.421 | 1.624 | 1.624 | 3.1008 | 3.1008 | 4.0511 | 4.0511 | 1.1958 | 1.1958 | 1.335 | 1.335 | 2.9568 | 2.9568 | 3.8557 | 3.8557 | 1.3661 | 1.3661 | 1.5125 | 1.5125 | 3.0176 | 3.0176 | 3.8672 | 3.8672 | 1.2228 | 1.2228 | 1.3435 | 1.3435 | 3.0995 | 3.0995 | 3.8925 | 3.8925 | 1.316 | 1.316 | 1.4307 | 1.4307 | 3.2785 | 3.2785 | 4.2991 | 4.2991 | 1.2966 | 1.2966 | 1.4389 | 1.4389 | 3.0633 | 3.0633 | 4.0313 | 4.0313 | 1.1769 | 1.1769 | 1.3381 | 1.3381 | 3.3704 | 3.3704 | 4.4297 | 4.4297 | 1.3241 | 1.3241 | 1.492 | 1.492 | 3.1029 | 3.1029 | 3.833 | 3.833 | 1.2447 | 1.2447 | 1.3662 | 1.3662 | 3.0206 | 3.0206 | 3.9226 | 3.9226 | 1.767 | 1.767 | 2.0007 | 2.0007 | 3.3361 | 3.3361 | 4.4233 | 4.4233 | 1.3798 | 1.3798 | 1.5767 | 1.5767 | 3.3272 | 3.3272 | 4.4537 | 4.4537 | 1.2863 | 1.2863 | 1.4799 | 1.4799 | 3.2095 | 3.2095 | 4.2751 | 4.2751 | 1.4218 | 1.4218 | 1.6344 | 1.6344 | 3.1386 | 3.1386 | 4.1902 | 4.1902 | 1.1972 | 1.1972 | 1.3452 | 1.3452 | 2.9932 | 2.9932 | 3.994 | 3.994 | 1.3681 | 1.3681 | 1.5254 | 1.5254 | 3.0546 | 3.0546 | 4.0113 | 4.0113 | 1.2242 | 1.2242 | 1.357 | 1.357 | 3.1357 | 3.1357 | 4.0333 | 4.0333 | 1.3179 | 1.3179 | 1.4453 | 1.4453 | 3.4899 | 3.4899 | 5.3137 | 5.3137 | 1.3352 | 1.3352 | 1.6447 | 1.6447 | 3.2919 | 3.2919 | 5.0538 | 5.0538 | 1.2238 | 1.2238 | 1.5576 | 1.5576 | 3.6208 | 3.6208 | 5.5205 | 5.5205 | 1.3111 | 1.3111 | 1.5766 | 1.5766 | 3.4326 | 3.4326 | 4.881 | 4.881 | 1.2527 | 1.2527 | 1.4984 | 1.4984 | 3.2516 | 3.2516 | 4.8807 | 4.8807 | 1.7578 | 1.7578 | 2.1182 | 2.1182 | 3.5893 | 3.5893 | 5.462 | 5.462 | 1.3714 | 1.3714 | 1.6617 | 1.6617 | 3.5732 | 3.5732 | 5.5158 | 5.5158 | 1.2805 | 1.2805 | 1.5687 | 1.5687 | 3.4515 | 3.4515 | 5.3106 | 5.3106 | 1.4161 | 1.4161 | 1.7229 | 1.7229 | 3.3888 | 3.3888 | 5.2735 | 5.2735 | 1.1926 | 1.1926 | 1.4231 | 1.4231 | 3.2309 | 3.2309 | 5.0709 | 5.0709 | 1.3609 | 1.3609 | 1.6193 | 1.6193 | 3.2965 | 3.2965 | 5.1186 | 5.1186 | 1.2147 | 1.2147 | 1.4535 | 1.4535 | 3.3721 | 3.3721 | 5.1132 | 5.1132 | 1.3141 | 1.3141 | 1.549 | 1.549 | 3.5038 | 3.5038 | 5.4115 | 5.4115 | 1.3359 | 1.3359 | 1.6629 | 1.6629 | 3.3089 | 3.3089 | 5.1537 | 5.1537 | 1.2258 | 1.2258 | 1.5779 | 1.5779 | 3.639 | 3.639 | 5.6262 | 5.6262 | 1.3061 | 1.3061 | 1.5816 | 1.5816 | 3.4601 | 3.4601 | 4.984 | 4.984 | 1.2502 | 1.2502 | 1.5089 | 1.5089 | 3.2687 | 3.2687 | 4.9737 | 4.9737 | 1.7522 | 1.7522 | 2.1255 | 2.1255 | 3.6092 | 3.6092 | 5.5637 | 5.5637 | 1.3674 | 1.3674 | 1.6672 | 1.6672 | 3.5923 | 3.5923 | 5.62 | 5.62 | 1.277 | 1.277 | 1.5748 | 1.5748 | 3.4707 | 3.4707 | 5.4126 | 5.4126 | 1.4124 | 1.4124 | 1.7288 | 1.7288 | 3.4081 | 3.4081 | 5.3798 | 5.3798 | 1.1891 | 1.1891 | 1.428 | 1.428 | 3.2492 | 3.2492 | 5.1771 | 5.1771 | 1.3567 | 1.3567 | 1.6255 | 1.6255 | 3.3146 | 3.3146 | 5.2276 | 5.2276 | 1.2104 | 1.2104 | 1.4602 | 1.4602 | 3.3896 | 3.3896 | 5.2195 | 5.2195 | 1.3103 | 1.3103 | 1.5564 | 1.5564 | 3.595 | 3.595 | 5.6806 | 5.6806 | 1.3627 | 1.3627 | 1.7256 | 1.7256 | 3.4068 | 3.4068 | 5.4273 | 5.4273 | 1.2551 | 1.2551 | 1.6445 | 1.6445 | 3.7445 | 3.7445 | 5.9176 | 5.9176 | 1.3245 | 1.3245 | 1.6212 | 1.6212 | [5 empty] | 40 | Cerro Navia 220 | Cerro Navia 220 | Cerro Navia 110 | 4.3265 | 4.3265 | 4.6444 | 4.6444 | 1.6522 | 1.6522 | 1.8531 | 1.8531 | 4.5279 | 4.5279 | 4.8061 | 4.8061 | 2.4123 | 2.4123 | 2.6782 | 2.6782 | 5.2589 | 5.2589 | 5.6632 | 5.6632 | 1.9281 | 1.9281 | 2.1734 | 2.1734 | 5.3392 | 5.3392 | 5.6621 | 5.6621 | 1.8242 | 1.8242 | 2.0455 | 2.0455 | 5.088 | 5.088 | 5.3518 | 5.3518 | 2.0158 | 2.0158 | 2.2262 | 2.2262 | 4.8438 | 4.8438 | 5.0807 | 5.0807 | 1.6018 | 1.6018 | 1.773 | 1.773 | 4.6459 | 4.6459 | 4.9184 | 4.9184 | 1.8608 | 1.8608 | 2.064 | 2.064 | 4.6973 | 4.6973 | 5.04 | 5.04 | 1.6912 | 1.6912 | 1.9247 | 1.9247 | 4.7356 | 4.7356 | 5.1123 | 5.1123 | 1.8072 | 1.8072 | 2.0655 | 2.0655 | 5.3239 | 5.3239 | 5.7114 | 5.7114 | 1.714 | 1.714 | 1.8934 | 1.8934 | 4.831 | 4.831 | 5.126 | 5.126 | 1.5659 | 1.5659 | 1.712 | 1.712 | 5.137 | 5.137 | 5.4375 | 5.4375 | 1.801 | 1.801 | 2.0157 | 2.0157 | 4.4577 | 4.4577 | 4.748 | 4.748 | 1.6801 | 1.6801 | 1.8787 | 1.8787 | 4.6457 | 4.6457 | 4.9005 | 4.9005 | 2.4415 | 2.4415 | 2.7063 | 2.7063 | 5.3826 | 5.3826 | 5.7632 | 5.7632 | 1.9475 | 1.9475 | 2.1919 | 2.1919 | 5.4686 | 5.4686 | 5.7629 | 5.7629 | 1.8446 | 1.8446 | 2.0655 | 2.0655 | 5.2131 | 5.2131 | 5.4524 | 5.4524 | 2.0378 | 2.0378 | 2.2474 | 2.2474 | 4.978 | 4.978 | 5.1882 | 5.1882 | 1.624 | 1.624 | 1.7949 | 1.7949 | 4.7769 | 4.7769 | 5.0233 | 5.0233 | 1.8861 | 1.8861 | 2.089 | 2.089 | 4.8363 | 4.8363 | 5.1485 | 5.1485 | 1.7153 | 1.7153 | 1.9474 | 1.9474 | 4.8709 | 4.8709 | 5.2177 | 5.2177 | 1.8342 | 1.8342 | 2.0914 | 2.0914 | 6.3593 | 6.3593 | 6.5334 | 6.5334 | 1.9869 | 1.9869 | 2.1292 | 2.1292 | 5.8747 | 5.8747 | 5.9559 | 5.9559 | 1.8405 | 1.8405 | 1.944 | 1.944 | 6.2345 | 6.2345 | 6.3132 | 6.3132 | 1.9744 | 1.9744 | 2.1899 | 2.1899 | 5.4902 | 5.4902 | 5.585 | 5.585 | 1.9029 | 1.9029 | 2.0901 | 2.0901 | 5.6061 | 5.6061 | 5.6949 | 5.6949 | 2.6954 | 2.6954 | 2.9602 | 2.9602 | 6.4082 | 6.4082 | 6.6278 | 6.6278 | 2.1247 | 2.1247 | 2.3717 | 2.3717 | 6.5421 | 6.5421 | 6.636 | 6.636 | 2.0287 | 2.0287 | 2.2543 | 2.2543 | 6.2521 | 6.2521 | 6.3178 | 6.3178 | 2.237 | 2.237 | 2.4481 | 2.4481 | 6.0635 | 6.0635 | 6.0793 | 6.0793 | 1.811 | 1.811 | 1.9856 | 1.9856 | 5.8283 | 5.8283 | 5.8834 | 5.8834 | 2.0958 | 2.0958 | 2.3023 | 2.3023 | 5.9401 | 5.9401 | 6.0324 | 6.0324 | 1.9124 | 1.9124 | 2.1412 | 2.1412 | 5.9442 | 5.9442 | 6.0785 | 6.0785 | 2.0507 | 2.0507 | 2.3072 | 2.3072 | 6.4562 | 6.4562 | 6.6061 | 6.6061 | 2.0116 | 2.0116 | 2.1494 | 2.1494 | 5.9748 | 5.9748 | 6.032 | 6.032 | 1.8661 | 1.8661 | 1.9646 | 1.9646 | 6.3389 | 6.3389 | 6.3927 | 6.3927 | 1.9881 | 1.9881 | 2.203 | 2.203 | 5.5895 | 5.5895 | 5.6623 | 5.6623 | 1.9223 | 1.9223 | 2.1076 | 2.1076 | 5.6973 | 5.6973 | 5.7674 | 5.7674 | 2.7161 | 2.7161 | 2.9802 | 2.9802 | 6.506 | 6.506 | 6.7073 | 6.7073 | 2.1391 | 2.1391 | 2.3858 | 2.3858 | 6.6449 | 6.6449 | 6.7164 | 6.7164 | 2.0441 | 2.0441 | 2.2697 | 2.2697 | 6.3523 | 6.3523 | 6.3987 | 6.3987 | 2.2538 | 2.2538 | 2.4646 | 2.4646 | 6.1677 | 6.1677 | 6.162 | 6.162 | 1.8269 | 1.8269 | 2.0015 | 2.0015 | 5.9295 | 5.9295 | 5.9633 | 5.9633 | 2.1135 | 2.1135 | 2.3199 | 2.3199 | 6.0462 | 6.0462 | 6.1138 | 6.1138 | 1.9289 | 1.9289 | 2.1567 | 2.1567 | 6.0474 | 6.0474 | 6.1578 | 6.1578 | 2.0693 | 2.0693 | 2.325 | 2.325 | 6.7406 | 6.7406 | 6.8505 | 6.8505 | 2.091 | 2.091 | 2.2231 | 2.2231 | 6.2626 | 6.2626 | 6.2797 | 6.2797 | 1.9466 | 1.9466 | 2.0384 | 2.0384 | 6.6397 | 6.6397 | 6.6514 | 6.6514 | 2.0495 | 2.0495 | 2.2675 | 2.2675 | [5 empty] | 40 | Cerro Navia 220 | Cerro Navia 220 | Cerro Navia 110 | 4.8575 | 4.8575 | 4.936 | 4.936 | 1.9567 | 1.9567 | 1.9764 | 1.9764 | 4.9076 | 4.9076 | 4.902 | 4.902 | 2.7893 | 2.7893 | 2.7695 | 2.7695 | 5.7787 | 5.7787 | 5.7453 | 5.7453 | 2.2719 | 2.2719 | 2.2809 | 2.2809 | 5.7168 | 5.7168 | 5.6147 | 5.6147 | 2.1273 | 2.1273 | 2.1092 | 2.1092 | 5.3889 | 5.3889 | 5.3105 | 5.3105 | 2.2896 | 2.2896 | 2.2604 | 2.2604 | 5.1595 | 5.1595 | 5.0982 | 5.0982 | 1.8413 | 1.8413 | 1.8185 | 1.8185 | 5.0132 | 5.0132 | 4.9793 | 4.9793 | 2.1298 | 2.1298 | 2.106 | 2.106 | 5.2211 | 5.2211 | 5.2734 | 5.2734 | 2.0314 | 2.0314 | 2.0302 | 2.0302 | 5.3156 | 5.3156 | 5.3333 | 5.3333 | 2.2018 | 2.2018 | 2.2295 | 2.2295 | 5.96 | 5.96 | 6.1227 | 6.1227 | 1.9922 | 1.9922 | 1.9954 | 1.9954 | 5.3225 | 5.3225 | 5.4708 | 5.4708 | 1.7959 | 1.7959 | 1.7944 | 1.7944 | 5.6616 | 5.6616 | 5.8234 | 5.8234 | 2.1481 | 2.1481 | 2.1765 | 2.1765 | 4.9589 | 4.9589 | 5.0375 | 5.0375 | 1.9823 | 1.9823 | 2.0019 | 2.0019 | 5.0015 | 5.0015 | 4.9975 | 4.9975 | 2.8184 | 2.8184 | 2.7991 | 2.7991 | 5.879 | 5.879 | 5.8484 | 5.8484 | 2.2919 | 2.2919 | 2.3013 | 2.3013 | 5.8165 | 5.8165 | 5.7163 | 5.7163 | 2.1488 | 2.1488 | 2.1311 | 2.1311 | 5.4887 | 5.4887 | 5.4112 | 5.4112 | 2.3119 | 2.3119 | 2.2832 | 2.2832 | 5.2659 | 5.2659 | 5.2048 | 5.2048 | 1.8646 | 1.8646 | 1.8423 | 1.8423 | 5.1169 | 5.1169 | 5.0859 | 5.0859 | 2.1551 | 2.1551 | 2.1318 | 2.1318 | 5.3265 | 5.3265 | 5.3792 | 5.3792 | 2.0539 | 2.0539 | 2.0525 | 2.0525 | 5.4186 | 5.4186 | 5.4363 | 5.4363 | 2.2273 | 2.2273 | 2.2544 | 2.2544 | 6.7308 | 6.7308 | 6.8811 | 6.8811 | 2.2198 | 2.2198 | 2.2183 | 2.2183 | 6.1077 | 6.1077 | 6.2417 | 6.2417 | 2.0206 | 2.0206 | 2.0157 | 2.0157 | 6.5135 | 6.5135 | 6.6686 | 6.6686 | 2.3245 | 2.3245 | 2.3474 | 2.3474 | 5.7841 | 5.7841 | 5.8662 | 5.8662 | 2.1954 | 2.1954 | 2.2133 | 2.2133 | 5.793 | 5.793 | 5.7962 | 5.7962 | 3.0808 | 3.0808 | 3.0632 | 3.0632 | 6.7465 | 6.7465 | 6.7343 | 6.7343 | 2.4855 | 2.4855 | 2.4974 | 2.4974 | 6.6798 | 6.6798 | 6.5888 | 6.5888 | 2.3501 | 2.3501 | 2.3324 | 2.3324 | 6.3432 | 6.3432 | 6.2671 | 6.2671 | 2.5205 | 2.5205 | 2.4936 | 2.4936 | 6.1473 | 6.1473 | 6.0808 | 6.0808 | 2.0651 | 2.0651 | 2.0442 | 2.0442 | 5.9656 | 5.9656 | 5.9517 | 5.9517 | 2.3738 | 2.3738 | 2.347 | 2.347 | 6.189 | 6.189 | 6.2418 | 6.2418 | 2.2478 | 2.2478 | 2.2448 | 2.2448 | 6.2614 | 6.2614 | 6.2793 | 6.2793 | 2.4431 | 2.4431 | 2.4656 | 2.4656 | 6.7972 | 6.7972 | 6.9457 | 6.9457 | 2.2388 | 2.2388 | 2.2368 | 2.2368 | 6.1785 | 6.1785 | 6.3105 | 6.3105 | 2.0402 | 2.0402 | 2.035 | 2.035 | 6.5898 | 6.5898 | 6.7437 | 6.7437 | 2.3375 | 2.3375 | 2.3597 | 2.3597 | 5.8595 | 5.8595 | 5.9418 | 5.9418 | 2.2129 | 2.2129 | 2.2306 | 2.2306 | 5.8649 | 5.8649 | 5.869 | 5.869 | 3.1014 | 3.1014 | 3.0841 | 3.0841 | 6.8261 | 6.8261 | 6.816 | 6.816 | 2.5009 | 2.5009 | 2.5131 | 2.5131 | 6.759 | 6.759 | 6.6692 | 6.6692 | 2.3667 | 2.3667 | 2.349 | 2.349 | 6.423 | 6.423 | 6.3472 | 6.3472 | 2.5378 | 2.5378 | 2.5111 | 2.5111 | 6.2288 | 6.2288 | 6.1619 | 6.1619 | 2.0819 | 2.0819 | 2.0613 | 2.0613 | 6.0441 | 6.0441 | 6.0321 | 6.0321 | 2.3917 | 2.3917 | 2.3648 | 2.3648 | 6.2676 | 6.2676 | 6.3201 | 6.3201 | 2.263 | 2.263 | 2.2599 | 2.2599 | 6.3382 | 6.3382 | 6.356 | 6.356 | 2.4606 | 2.4606 | 2.4824 | 2.4824 | 7.0342 | 7.0342 | 7.1818 | 7.1818 | 2.3121 | 2.3121 | 2.3092 | 2.3092 | 6.42 | 6.42 | 6.5508 | 6.5508 | 2.1138 | 2.1138 | 2.1079 | 2.1079 | 6.8468 | 6.8468 | 7.0015 | 7.0015 | 2.4044 | 2.4044 | 2.4258 | 2.4258 | [5 empty] | 40 | Cerro Navia 220 | Cerro Navia 220 | Cerro Navia 110 | 4.8904 | 4.8904 | 4.9944 | 4.9944 | 1.9368 | 1.9368 | 2.013 | 2.013 | 4.8555 | 4.8555 | 5.0311 | 5.0311 | 2.7037 | 2.7037 | 2.8842 | 2.8842 | 5.6966 | 5.6966 | 5.6562 | 5.6562 | 2.2476 | 2.2476 | 2.3183 | 2.3183 | 5.5297 | 5.5297 | 5.5627 | 5.5627 | 2.0744 | 2.0744 | 2.1343 | 2.1343 | 5.2423 | 5.2423 | 5.4299 | 5.4299 | 2.1907 | 2.1907 | 2.3033 | 2.3033 | 5.0003 | 5.0003 | 4.9784 | 4.9784 | 1.7477 | 1.7477 | 1.7493 | 1.7493 | 4.8032 | 4.8032 | 4.588 | 4.588 | 1.9742 | 1.9742 | 1.8784 | 1.8784 | 5.1592 | 5.1592 | 4.7784 | 4.7784 | 1.9229 | 1.9229 | 1.7666 | 1.7666 | 5.261 | 5.261 | 4.8913 | 4.8913 | 2.1591 | 2.1591 | 1.9811 | 1.9811 | 6.1046 | 6.1046 | 5.5665 | 5.5665 | 1.9381 | 1.9381 | 1.8366 | 1.8366 | 5.4813 | 5.4813 | 5.0759 | 5.0759 | 1.7598 | 1.7598 | 1.6889 | 1.6889 | 5.7585 | 5.7585 | 5.4246 | 5.4246 | 2.1072 | 2.1072 | 1.9433 | 1.9433 | 5.0068 | 5.0068 | 5.1324 | 5.1324 | 1.9624 | 1.9624 | 2.0436 | 2.0436 | 4.9651 | 4.9651 | 5.1598 | 5.1598 | 2.7327 | 2.7327 | 2.9149 | 2.9149 | 5.8155 | 5.8155 | 5.79 | 5.79 | 2.268 | 2.268 | 2.3396 | 2.3396 | 5.6464 | 5.6464 | 5.6991 | 5.6991 | 2.0971 | 2.0971 | 2.1569 | 2.1569 | 5.3591 | 5.3591 | 5.5683 | 5.5683 | 2.2141 | 2.2141 | 2.3279 | 2.3279 | 5.1234 | 5.1234 | 5.1231 | 5.1231 | 1.7718 | 1.7718 | 1.7754 | 1.7754 | 4.9284 | 4.9284 | 4.7309 | 4.7309 | 2.0008 | 2.0008 | 1.9062 | 1.9062 | 5.2821 | 5.2821 | 4.9238 | 4.9238 | 1.9448 | 1.9448 | 1.7915 | 1.7915 | 5.3775 | 5.3775 | 5.0304 | 5.0304 | 2.1843 | 2.1843 | 2.0082 | 2.0082 | 6.9517 | 6.9517 | 6.5708 | 6.5708 | 2.1816 | 2.1816 | 2.1317 | 2.1317 | 6.3486 | 6.3486 | 6.1006 | 6.1006 | 2.0132 | 2.0132 | 1.991 | 1.991 | 6.7186 | 6.7186 | 6.5515 | 6.5515 | 2.2674 | 2.2674 | 2.1159 | 2.1159 | 5.95 | 5.95 | 6.2441 | 6.2441 | 2.1717 | 2.1717 | 2.293 | 2.293 | 5.8699 | 5.8699 | 6.2292 | 6.2292 | 2.9888 | 2.9888 | 3.1934 | 3.1934 | 6.8222 | 6.8222 | 6.9269 | 6.9269 | 2.4608 | 2.4608 | 2.5478 | 2.5478 | 6.6298 | 6.6298 | 6.8516 | 6.8516 | 2.3006 | 2.3006 | 2.3668 | 2.3668 | 6.3333 | 6.3333 | 6.7261 | 6.7261 | 2.4225 | 2.4225 | 2.5543 | 2.5543 | 6.1211 | 6.1211 | 6.2953 | 6.2953 | 1.9713 | 1.9713 | 1.9918 | 1.9918 | 5.9279 | 5.9279 | 5.8627 | 5.8627 | 2.2146 | 2.2146 | 2.1257 | 2.1257 | 6.269 | 6.269 | 6.0752 | 6.0752 | 2.1269 | 2.1269 | 1.9874 | 1.9874 | 6.324 | 6.324 | 6.1391 | 6.1391 | 2.3944 | 2.3944 | 2.2263 | 2.2263 | 7.026 | 7.026 | 6.6637 | 6.6637 | 2.2025 | 2.2025 | 2.1585 | 2.1585 | 6.4278 | 6.4278 | 6.198 | 6.198 | 2.0361 | 2.0361 | 2.0193 | 2.0193 | 6.8064 | 6.8064 | 6.6583 | 6.6583 | 2.2789 | 2.2789 | 2.1292 | 2.1292 | 6.038 | 6.038 | 6.3499 | 6.3499 | 2.1889 | 2.1889 | 2.3143 | 2.3143 | 5.9542 | 5.9542 | 6.3305 | 6.3305 | 3.009 | 3.009 | 3.2154 | 3.2154 | 6.9169 | 6.9169 | 7.0355 | 7.0355 | 2.4762 | 2.4762 | 2.5646 | 2.5646 | 6.7224 | 6.7224 | 6.9621 | 6.9621 | 2.3175 | 2.3175 | 2.3842 | 2.3842 | 6.4263 | 6.4263 | 6.8382 | 6.8382 | 2.4401 | 2.4401 | 2.5734 | 2.5734 | 6.2156 | 6.2156 | 6.4085 | 6.4085 | 1.9883 | 1.9883 | 2.0105 | 2.0105 | 6.0232 | 6.0232 | 5.9728 | 5.9728 | 2.2326 | 2.2326 | 2.1445 | 2.1445 | 6.3612 | 6.3612 | 6.1862 | 6.1862 | 2.1412 | 2.1412 | 2.0036 | 2.0036 | 6.4121 | 6.4121 | 6.2458 | 6.2458 | 2.4113 | 2.4113 | 2.2446 | 2.2446 | 7.2809 | 7.2809 | 6.9458 | 6.9458 | 2.2787 | 2.2787 | 2.2443 | 2.2443 | 6.6887 | 6.6887 | 6.4862 | 6.4862 | 2.1152 | 2.1152 | 2.1077 | 2.1077 | 7.0875 | 7.0875 | 6.9699 | 6.9699 | 2.3421 | 2.3421 | 2.1932 | 2.1932 | [5 empty] | 40 | Cerro Navia 220 | Cerro Navia 220 | Cerro Navia 110 | 4.5865 | 4.5865 | 3.9867 | 3.9867 | 1.9009 | 1.9009 | 1.6689 | 1.6689 | 4.6453 | 4.6453 | 4.0356 | 4.0356 | 2.7777 | 2.7777 | 2.455 | 2.455 | 5.2596 | 5.2596 | 4.7052 | 4.7052 | 2.2232 | 2.2232 | 1.9789 | 1.9789 | 5.2337 | 5.2337 | 4.6638 | 4.6638 | 2.0663 | 2.0663 | 1.8316 | 1.8316 | 5.1438 | 5.1438 | 4.4578 | 4.4578 | 2.2743 | 2.2743 | 2.0228 | 2.0228 | 4.8644 | 4.8644 | 4.223 | 4.223 | 1.8281 | 1.8281 | 1.6421 | 1.6421 | 4.5035 | 4.5035 | 3.939 | 3.939 | 1.9352 | 1.9352 | 1.7549 | 1.7549 | 4.5266 | 4.5266 | 4.0716 | 4.0716 | 1.7522 | 1.7522 | 1.624 | 1.624 | 4.5111 | 4.5111 | 4.1152 | 4.1152 | 1.9002 | 1.9002 | 1.7937 | 1.7937 | 5.0334 | 5.0334 | 4.5087 | 4.5087 | 1.7566 | 1.7566 | 1.6159 | 1.6159 | 4.6317 | 4.6317 | 4.119 | 4.119 | 1.6026 | 1.6026 | 1.4346 | 1.4346 | 5.0823 | 5.0823 | 4.3871 | 4.3871 | 1.9059 | 1.9059 | 1.6804 | 1.6804 | 4.689 | 4.689 | 4.0447 | 4.0447 | 1.9286 | 1.9286 | 1.6877 | 1.6877 | 4.7438 | 4.7438 | 4.0967 | 4.0967 | 2.8092 | 2.8092 | 2.4771 | 2.4771 | 5.3574 | 5.3574 | 4.7667 | 4.7667 | 2.2437 | 2.2437 | 1.9938 | 1.9938 | 5.3387 | 5.3387 | 4.7249 | 4.7249 | 2.0874 | 2.0874 | 1.8463 | 1.8463 | 5.2513 | 5.2513 | 4.5219 | 4.5219 | 2.2989 | 2.2989 | 2.0406 | 2.0406 | 4.9697 | 4.9697 | 4.2861 | 4.2861 | 1.8537 | 1.8537 | 1.661 | 1.661 | 4.613 | 4.613 | 4.0037 | 4.0037 | 1.9623 | 1.9623 | 1.7737 | 1.7737 | 4.6399 | 4.6399 | 4.1378 | 4.1378 | 1.7775 | 1.7775 | 1.6406 | 1.6406 | 4.619 | 4.619 | 4.1778 | 4.1778 | 1.9281 | 1.9281 | 1.8123 | 1.8123 | 5.8352 | 5.8352 | 4.9903 | 4.9903 | 2.0159 | 2.0159 | 1.7729 | 1.7729 | 5.4352 | 5.4352 | 4.5921 | 4.5921 | 1.8624 | 1.8624 | 1.5868 | 1.5868 | 5.9293 | 5.9293 | 4.8787 | 4.8787 | 2.0781 | 2.0781 | 1.7982 | 1.7982 | 5.5163 | 5.5163 | 4.4932 | 4.4932 | 2.1525 | 2.1525 | 1.8285 | 1.8285 | 5.5556 | 5.5556 | 4.5827 | 4.5827 | 3.082 | 3.082 | 2.6566 | 2.6566 | 6.1956 | 6.1956 | 5.2878 | 5.2878 | 2.4355 | 2.4355 | 2.1273 | 2.1273 | 6.2298 | 6.2298 | 5.2405 | 5.2405 | 2.28 | 2.28 | 1.9778 | 1.9778 | 6.1535 | 6.1535 | 5.0518 | 5.0518 | 2.5175 | 2.5175 | 2.1911 | 2.1911 | 5.8288 | 5.8288 | 4.788 | 4.788 | 2.0653 | 2.0653 | 1.8106 | 1.8106 | 5.4903 | 5.4903 | 4.5043 | 4.5043 | 2.1803 | 2.1803 | 1.9164 | 1.9164 | 5.54 | 5.54 | 4.652 | 4.652 | 1.9764 | 1.9764 | 1.7668 | 1.7668 | 5.4725 | 5.4725 | 4.6674 | 4.6674 | 2.1496 | 2.1496 | 1.9567 | 1.9567 | 5.9075 | 5.9075 | 5.0295 | 5.0295 | 2.039 | 2.039 | 1.7853 | 1.7853 | 5.5095 | 5.5095 | 4.6321 | 4.6321 | 1.8862 | 1.8862 | 1.5994 | 1.5994 | 6.0066 | 6.0066 | 4.9195 | 4.9195 | 2.0913 | 2.0913 | 1.8061 | 1.8061 | 5.5924 | 5.5924 | 4.5302 | 4.5302 | 2.1712 | 2.1712 | 1.839 | 1.839 | 5.6302 | 5.6302 | 4.6241 | 4.6241 | 3.1037 | 3.1037 | 2.6691 | 2.6691 | 6.273 | 6.273 | 5.3326 | 5.3326 | 2.4508 | 2.4508 | 2.1369 | 2.1369 | 6.3129 | 6.3129 | 5.2847 | 5.2847 | 2.2957 | 2.2957 | 1.9875 | 1.9875 | 6.2386 | 6.2386 | 5.0986 | 5.0986 | 2.5357 | 2.5357 | 2.2026 | 2.2026 | 5.9084 | 5.9084 | 4.8309 | 4.8309 | 2.0833 | 2.0833 | 1.8224 | 1.8224 | 5.5729 | 5.5729 | 4.5479 | 4.5479 | 2.1987 | 2.1987 | 1.9272 | 1.9272 | 5.6242 | 5.6242 | 4.6959 | 4.6959 | 1.9928 | 1.9928 | 1.7758 | 1.7758 | 5.5524 | 5.5524 | 4.709 | 4.709 | 2.1684 | 2.1684 | 1.9674 | 1.9674 | 6.1407 | 6.1407 | 5.1903 | 5.1903 | 2.1164 | 2.1164 | 1.8397 | 1.8397 | 5.7455 | 5.7455 | 4.7933 | 4.7933 | 1.9645 | 1.9645 | 1.6532 | 1.6532 | 6.2549 | 6.2549 | 5.0861 | 5.0861 | 2.1544 | 2.1544 | 1.8551 | 1.8551
|  |  | 41 | Tap Alto Melipilla 220 | Tap Alto Melipilla 220 | Rapel 220 | 1.3353 | 1.3353 | 1.3133 | 1.3133 | 0.58062 | 0.58062 | 0.58556 | 0.58556 | 1.1488 | 1.1488 | 1.0771 | 1.0771 | 0.73671 | 0.73671 | 0.70061 | 0.70061 | 1.3021 | 1.3021 | 1.1938 | 1.1938 | 0.56278 | 0.56278 | 0.51223 | 0.51223 | 1.3439 | 1.3439 | 1.2318 | 1.2318 | 0.54773 | 0.54773 | 0.49517 | 0.49517 | 1.2414 | 1.2414 | 1.1523 | 1.1523 | 0.58912 | 0.58912 | 0.54746 | 0.54746 | 1.2078 | 1.2078 | 1.135 | 1.135 | 0.51038 | 0.51038 | 0.50374 | 0.50374 | 1.2297 | 1.2297 | 1.1507 | 1.1507 | 0.60369 | 0.60369 | 0.56803 | 0.56803 | 1.2889 | 1.2889 | 1.2097 | 1.2097 | 0.56367 | 0.56367 | 0.52424 | 0.52424 | 1.4928 | 1.4928 | 1.3802 | 1.3802 | 0.70697 | 0.70697 | 0.65534 | 0.65534 | 1.6987 | 1.6987 | 1.5525 | 1.5525 | 0.69527 | 0.69527 | 0.63446 | 0.63446 | 1.7279 | 1.7279 | 1.5773 | 1.5773 | 0.70918 | 0.70918 | 0.64792 | 0.64792 | 1.6948 | 1.6948 | 1.5793 | 1.5793 | 0.72654 | 0.72654 | 0.67166 | 0.67166 | 1.3133 | 1.3133 | 1.2895 | 1.2895 | 0.57105 | 0.57105 | 0.57485 | 0.57485 | 1.1267 | 1.1267 | 1.0544 | 1.0544 | 0.72249 | 0.72249 | 0.68568 | 0.68568 | 1.277 | 1.277 | 1.1683 | 1.1683 | 0.55182 | 0.55182 | 0.50113 | 0.50113 | 1.3215 | 1.3215 | 1.2083 | 1.2083 | 0.53868 | 0.53868 | 0.48588 | 0.48588 | 1.2199 | 1.2199 | 1.1302 | 1.1302 | 0.57869 | 0.57869 | 0.53668 | 0.53668 | 1.1842 | 1.1842 | 1.1104 | 1.1104 | 0.50087 | 0.50087 | 0.49321 | 0.49321 | 1.2089 | 1.2089 | 1.1295 | 1.1295 | 0.59364 | 0.59364 | 0.5578 | 0.5578 | 1.2676 | 1.2676 | 1.1879 | 1.1879 | 0.55475 | 0.55475 | 0.51521 | 0.51521 | 1.4755 | 1.4755 | 1.3624 | 1.3624 | 0.69898 | 0.69898 | 0.6471 | 0.6471 | 1.6297 | 1.6297 | 1.485 | 1.485 | 0.66765 | 0.66765 | 0.60742 | 0.60742 | 1.6691 | 1.6691 | 1.5193 | 1.5193 | 0.68496 | 0.68496 | 0.62404 | 0.62404 | 1.6399 | 1.6399 | 1.5245 | 1.5245 | 0.70212 | 0.70212 | 0.6478 | 0.6478 | 1.27 | 1.27 | 1.2444 | 1.2444 | 0.5518 | 0.5518 | 0.55413 | 0.55413 | 1.0848 | 1.0848 | 1.0142 | 1.0142 | 0.69568 | 0.69568 | 0.65882 | 0.65882 | 1.2257 | 1.2257 | 1.1175 | 1.1175 | 0.52997 | 0.52997 | 0.47941 | 0.47941 | 1.2755 | 1.2755 | 1.1613 | 1.1613 | 0.51966 | 0.51966 | 0.46697 | 0.46697 | 1.1758 | 1.1758 | 1.0866 | 1.0866 | 0.55793 | 0.55793 | 0.51599 | 0.51599 | 1.1127 | 1.1127 | 1.0391 | 1.0391 | 0.47146 | 0.47146 | 0.46205 | 0.46205 | 1.1542 | 1.1542 | 1.0758 | 1.0758 | 0.56651 | 0.56651 | 0.53134 | 0.53134 | 1.2012 | 1.2012 | 1.1226 | 1.1226 | 0.52602 | 0.52602 | 0.48723 | 0.48723 | 1.4126 | 1.4126 | 1.3016 | 1.3016 | 0.66953 | 0.66953 | 0.6185 | 0.6185 | 1.6385 | 1.6385 | 1.4911 | 1.4911 | 0.67151 | 0.67151 | 0.61016 | 0.61016 | 1.6813 | 1.6813 | 1.5285 | 1.5285 | 0.69 | 0.69 | 0.62786 | 0.62786 | 1.6506 | 1.6506 | 1.5327 | 1.5327 | 0.70645 | 0.70645 | 0.65114 | 0.65114 | 1.2744 | 1.2744 | 1.2474 | 1.2474 | 0.55366 | 0.55366 | 0.55531 | 0.55531 | 1.0862 | 1.0862 | 1.0145 | 1.0145 | 0.69664 | 0.69664 | 0.65883 | 0.65883 | 1.2267 | 1.2267 | 1.1166 | 1.1166 | 0.53043 | 0.53043 | 0.47897 | 0.47897 | 1.2794 | 1.2794 | 1.1627 | 1.1627 | 0.52124 | 0.52124 | 0.46758 | 0.46758 | 1.1789 | 1.1789 | 1.0879 | 1.0879 | 0.55931 | 0.55931 | 0.51651 | 0.51651 | 1.1089 | 1.1089 | 1.0338 | 1.0338 | 0.47025 | 0.47025 | 0.45997 | 0.45997 | 1.1553 | 1.1553 | 1.0756 | 1.0756 | 0.5671 | 0.5671 | 0.53138 | 0.53138 | 1.2006 | 1.2006 | 1.1207 | 1.1207 | 0.52604 | 0.52604 | 0.48668 | 0.48668 | 1.418 | 1.418 | 1.3053 | 1.3053 | 0.67226 | 0.67226 | 0.6204 | 0.6204 | 1.6794 | 1.6794 | 1.5281 | 1.5281 | 0.68834 | 0.68834 | 0.62536 | 0.62536 | 1.7321 | 1.7321 | 1.575 | 1.575 | 0.71062 | 0.71062 | 0.64672 | 0.64672 | 1.7096 | 1.7096 | 1.5881 | 1.5881 | 0.73152 | 0.73152 | 0.67463 | 0.67463 | [5 empty] | 41 | Tap Alto Melipilla 220 | Tap Alto Melipilla 220 | Rapel 220 | 1.3227 | 1.3227 | 1.3621 | 1.3621 | 0.58332 | 0.58332 | 0.58106 | 0.58106 | 1.0763 | 1.0763 | 1.1115 | 1.1115 | 0.70018 | 0.70018 | 0.6868 | 0.6868 | 1.1818 | 1.1818 | 1.2328 | 1.2328 | 0.50102 | 0.50102 | 0.49508 | 0.49508 | 1.2265 | 1.2265 | 1.2946 | 1.2946 | 0.48646 | 0.48646 | 0.48883 | 0.48883 | 1.1573 | 1.1573 | 1.2215 | 1.2215 | 0.53686 | 0.53686 | 0.54251 | 0.54251 | 1.1301 | 1.1301 | 1.1849 | 1.1849 | 0.48922 | 0.48922 | 0.48642 | 0.48642 | 1.1327 | 1.1327 | 1.1805 | 1.1805 | 0.54883 | 0.54883 | 0.53895 | 0.53895 | 1.2017 | 1.2017 | 1.2503 | 1.2503 | 0.51079 | 0.51079 | 0.50567 | 0.50567 | 1.3613 | 1.3613 | 1.4209 | 1.4209 | 0.63977 | 0.63977 | 0.63445 | 0.63445 | 1.5241 | 1.5241 | 1.5859 | 1.5859 | 0.60929 | 0.60929 | 0.60403 | 0.60403 | 1.5464 | 1.5464 | 1.6108 | 1.6108 | 0.61949 | 0.61949 | 0.60496 | 0.60496 | 1.5682 | 1.5682 | 1.6528 | 1.6528 | 0.65929 | 0.65929 | 0.64695 | 0.64695 | 1.2987 | 1.2987 | 1.3397 | 1.3397 | 0.57255 | 0.57255 | 0.57157 | 0.57157 | 1.0538 | 1.0538 | 1.0903 | 1.0903 | 0.68522 | 0.68522 | 0.67387 | 0.67387 | 1.1569 | 1.1569 | 1.2104 | 1.2104 | 0.49027 | 0.49027 | 0.48615 | 0.48615 | 1.2032 | 1.2032 | 1.2735 | 1.2735 | 0.47732 | 0.47732 | 0.48107 | 0.48107 | 1.1352 | 1.1352 | 1.2015 | 1.2015 | 0.52634 | 0.52634 | 0.53363 | 0.53363 | 1.1053 | 1.1053 | 1.1619 | 1.1619 | 0.47874 | 0.47874 | 0.47719 | 0.47719 | 1.1116 | 1.1116 | 1.1615 | 1.1615 | 0.53875 | 0.53875 | 0.53034 | 0.53034 | 1.1801 | 1.1801 | 1.2293 | 1.2293 | 0.50194 | 0.50194 | 0.49774 | 0.49774 | 1.3441 | 1.3441 | 1.4048 | 1.4048 | 0.63184 | 0.63184 | 0.62724 | 0.62724 | 1.4568 | 1.4568 | 1.5191 | 1.5191 | 0.58281 | 0.58281 | 0.57845 | 0.57845 | 1.4891 | 1.4891 | 1.5545 | 1.5545 | 0.59624 | 0.59624 | 0.58329 | 0.58329 | 1.5139 | 1.5139 | 1.6008 | 1.6008 | 0.63597 | 0.63597 | 0.62647 | 0.62647 | 1.2537 | 1.2537 | 1.297 | 1.297 | 0.55161 | 0.55161 | 0.55268 | 0.55268 | 1.0132 | 1.0132 | 1.0512 | 1.0512 | 0.65799 | 0.65799 | 0.64936 | 0.64936 | 1.1073 | 1.1073 | 1.1653 | 1.1653 | 0.46918 | 0.46918 | 0.46855 | 0.46855 | 1.1565 | 1.1565 | 1.2309 | 1.2309 | 0.4587 | 0.4587 | 0.46518 | 0.46518 | 1.0915 | 1.0915 | 1.1613 | 1.1613 | 0.50606 | 0.50606 | 0.51592 | 0.51592 | 1.0336 | 1.0336 | 1.0923 | 1.0923 | 0.44811 | 0.44811 | 0.44878 | 0.44878 | 1.0586 | 1.0586 | 1.1118 | 1.1118 | 0.51305 | 0.51305 | 0.5073 | 0.5073 | 1.1152 | 1.1152 | 1.1647 | 1.1647 | 0.47464 | 0.47464 | 0.47228 | 0.47228 | 1.285 | 1.285 | 1.3461 | 1.3461 | 0.60413 | 0.60413 | 0.60087 | 0.60087 | 1.4624 | 1.4624 | 1.5264 | 1.5264 | 0.58524 | 0.58524 | 0.58113 | 0.58113 | 1.4978 | 1.4978 | 1.565 | 1.565 | 0.59969 | 0.59969 | 0.58705 | 0.58705 | 1.522 | 1.522 | 1.6116 | 1.6116 | 0.63927 | 0.63927 | 0.63074 | 0.63074 | 1.2568 | 1.2568 | 1.3018 | 1.3018 | 0.55267 | 0.55267 | 0.55467 | 0.55467 | 1.0135 | 1.0135 | 1.053 | 1.053 | 0.65791 | 0.65791 | 0.65048 | 0.65048 | 1.1067 | 1.1067 | 1.1676 | 1.1676 | 0.46881 | 0.46881 | 0.46958 | 0.46958 | 1.1579 | 1.1579 | 1.2352 | 1.2352 | 0.45929 | 0.45929 | 0.46695 | 0.46695 | 1.0929 | 1.0929 | 1.1654 | 1.1654 | 0.50659 | 0.50659 | 0.51777 | 0.51777 | 1.028 | 1.028 | 1.0889 | 1.0889 | 0.44589 | 0.44589 | 0.4475 | 0.4475 | 1.0583 | 1.0583 | 1.1138 | 1.1138 | 0.51297 | 0.51297 | 0.5082 | 0.5082 | 1.1133 | 1.1133 | 1.164 | 1.164 | 0.47408 | 0.47408 | 0.4724 | 0.4724 | 1.289 | 1.289 | 1.3516 | 1.3516 | 0.60607 | 0.60607 | 0.60332 | 0.60332 | 1.4986 | 1.4986 | 1.5645 | 1.5645 | 0.59981 | 0.59981 | 0.59569 | 0.59569 | 1.5436 | 1.5436 | 1.6133 | 1.6133 | 0.61777 | 0.61777 | 0.60493 | 0.60493 | 1.5774 | 1.5774 | 1.6705 | 1.6705 | 0.66236 | 0.66236 | 0.65356 | 0.65356 | [5 empty] | 41 | Tap Alto Melipilla 220 | Tap Alto Melipilla 220 | Rapel 220 | 1.6485 | 1.6485 | 1.8337 | 1.8337 | 0.66956 | 0.66956 | 0.75165 | 0.75165 | 1.3263 | 1.3263 | 1.4633 | 1.4633 | 0.77114 | 0.77114 | 0.86362 | 0.86362 | 1.4485 | 1.4485 | 1.5871 | 1.5871 | 0.53752 | 0.53752 | 0.59109 | 0.59109 | 1.5025 | 1.5025 | 1.6265 | 1.6265 | 0.5359 | 0.5359 | 0.59609 | 0.59609 | 1.4617 | 1.4617 | 1.5946 | 1.5946 | 0.60564 | 0.60564 | 0.68156 | 0.68156 | 1.4929 | 1.4929 | 1.666 | 1.666 | 0.56112 | 0.56112 | 0.64223 | 0.64223 | 1.5059 | 1.5059 | 1.6693 | 1.6693 | 0.64256 | 0.64256 | 0.72877 | 0.72877 | 1.5846 | 1.5846 | 1.7271 | 1.7271 | 0.6002 | 0.6002 | 0.67302 | 0.67302 | 1.7914 | 1.7914 | 1.9335 | 1.9335 | 0.73979 | 0.73979 | 0.81424 | 0.81424 | 1.9889 | 1.9889 | 2.1832 | 2.1832 | 0.6971 | 0.6971 | 0.77245 | 0.77245 | 1.8584 | 1.8584 | 1.9964 | 1.9964 | 0.66178 | 0.66178 | 0.70847 | 0.70847 | 1.8533 | 1.8533 | 1.9612 | 1.9612 | 0.7043 | 0.7043 | 0.76103 | 0.76103 | 1.6251 | 1.6251 | 1.8093 | 1.8093 | 0.66018 | 0.66018 | 0.74192 | 0.74192 | 1.3042 | 1.3042 | 1.4398 | 1.4398 | 0.75824 | 0.75824 | 0.84956 | 0.84956 | 1.4251 | 1.4251 | 1.5624 | 1.5624 | 0.52918 | 0.52918 | 0.58227 | 0.58227 | 1.4815 | 1.4815 | 1.6051 | 1.6051 | 0.52868 | 0.52868 | 0.58843 | 0.58843 | 1.4418 | 1.4418 | 1.5741 | 1.5741 | 0.59735 | 0.59735 | 0.67253 | 0.67253 | 1.4688 | 1.4688 | 1.6407 | 1.6407 | 0.55205 | 0.55205 | 0.6322 | 0.6322 | 1.4872 | 1.4872 | 1.6494 | 1.6494 | 0.63441 | 0.63441 | 0.72018 | 0.72018 | 1.563 | 1.563 | 1.7054 | 1.7054 | 0.59256 | 0.59256 | 0.66471 | 0.66471 | 1.7758 | 1.7758 | 1.9176 | 1.9176 | 0.73307 | 0.73307 | 0.80717 | 0.80717 | 1.9172 | 1.9172 | 2.106 | 2.106 | 0.67093 | 0.67093 | 0.74491 | 0.74491 | 1.7988 | 1.7988 | 1.9326 | 1.9326 | 0.64062 | 0.64062 | 0.68595 | 0.68595 | 1.7971 | 1.7971 | 1.8994 | 1.8994 | 0.68346 | 0.68346 | 0.73686 | 0.73686 | 1.5778 | 1.5778 | 1.7567 | 1.7567 | 0.63959 | 0.63959 | 0.71957 | 0.71957 | 1.2611 | 1.2611 | 1.393 | 1.393 | 0.73152 | 0.73152 | 0.81988 | 0.81988 | 1.3768 | 1.3768 | 1.5112 | 1.5112 | 0.51199 | 0.51199 | 0.56427 | 0.56427 | 1.4395 | 1.4395 | 1.5622 | 1.5622 | 0.51431 | 0.51431 | 0.57329 | 0.57329 | 1.4024 | 1.4024 | 1.5332 | 1.5332 | 0.58064 | 0.58064 | 0.65446 | 0.65446 | 1.3889 | 1.3889 | 1.554 | 1.554 | 0.52192 | 0.52192 | 0.59827 | 0.59827 | 1.432 | 1.432 | 1.5896 | 1.5896 | 0.61031 | 0.61031 | 0.69394 | 0.69394 | 1.4893 | 1.4893 | 1.6278 | 1.6278 | 0.56527 | 0.56527 | 0.63446 | 0.63446 | 1.7097 | 1.7097 | 1.8476 | 1.8476 | 0.7052 | 0.7052 | 0.77698 | 0.77698 | 1.9314 | 1.9314 | 2.1224 | 2.1224 | 0.67548 | 0.67548 | 0.75056 | 0.75056 | 1.8132 | 1.8132 | 1.9483 | 1.9483 | 0.6458 | 0.6458 | 0.69156 | 0.69156 | 1.8101 | 1.8101 | 1.9124 | 1.9124 | 0.68883 | 0.68883 | 0.74209 | 0.74209 | 1.5862 | 1.5862 | 1.7669 | 1.7669 | 0.64285 | 0.64285 | 0.72377 | 0.72377 | 1.2654 | 1.2654 | 1.3983 | 1.3983 | 0.73371 | 0.73371 | 0.82256 | 0.82256 | 1.3817 | 1.3817 | 1.5173 | 1.5173 | 0.5141 | 0.5141 | 0.5669 | 0.5669 | 1.4475 | 1.4475 | 1.572 | 1.572 | 0.51742 | 0.51742 | 0.57705 | 0.57705 | 1.4108 | 1.4108 | 1.5434 | 1.5434 | 0.58404 | 0.58404 | 0.65858 | 0.65858 | 1.3883 | 1.3883 | 1.5545 | 1.5545 | 0.52167 | 0.52167 | 0.59825 | 0.59825 | 1.4388 | 1.4388 | 1.5977 | 1.5977 | 0.61303 | 0.61303 | 0.69753 | 0.69753 | 1.4923 | 1.4923 | 1.6323 | 1.6323 | 0.56678 | 0.56678 | 0.63633 | 0.63633 | 1.7204 | 1.7204 | 1.8598 | 1.8598 | 0.70938 | 0.70938 | 0.78182 | 0.78182 | 1.9805 | 1.9805 | 2.1764 | 2.1764 | 0.6926 | 0.6926 | 0.76963 | 0.76963 | 1.8699 | 1.8699 | 2.009 | 2.009 | 0.66588 | 0.66588 | 0.71307 | 0.71307 | 1.8775 | 1.8775 | 1.9833 | 1.9833 | 0.71398 | 0.71398 | 0.76888 | 0.76888 | [5 empty] | 41 | Tap Alto Melipilla 220 | Tap Alto Melipilla 220 | Rapel 220 | 1.8114 | 1.8114 | 1.7946 | 1.7946 | 0.75331 | 0.75331 | 0.74439 | 0.74439 | 1.4672 | 1.4672 | 1.4647 | 1.4647 | 0.87815 | 0.87815 | 0.86806 | 0.86806 | 1.5829 | 1.5829 | 1.5874 | 1.5874 | 0.59635 | 0.59635 | 0.60916 | 0.60916 | 1.5916 | 1.5916 | 1.5716 | 1.5716 | 0.6024 | 0.6024 | 0.59159 | 0.59159 | 1.5626 | 1.5626 | 1.5421 | 1.5421 | 0.67997 | 0.67997 | 0.67312 | 0.67312 | 1.6311 | 1.6311 | 1.5978 | 1.5978 | 0.64687 | 0.64687 | 0.63631 | 0.63631 | 1.6667 | 1.6667 | 1.6746 | 1.6746 | 0.7328 | 0.7328 | 0.73464 | 0.73464 | 1.7218 | 1.7218 | 1.7177 | 1.7177 | 0.67913 | 0.67913 | 0.67691 | 0.67691 | 1.9282 | 1.9282 | 1.9172 | 1.9172 | 0.83419 | 0.83419 | 0.83539 | 0.83539 | 2.2082 | 2.2082 | 2.26 | 2.26 | 0.77869 | 0.77869 | 0.7728 | 0.7728 | 1.9723 | 1.9723 | 2.0059 | 2.0059 | 0.70796 | 0.70796 | 0.69456 | 0.69456 | 1.9865 | 1.9865 | 2.0215 | 2.0215 | 0.74697 | 0.74697 | 0.75723 | 0.75723 | 1.787 | 1.787 | 1.7696 | 1.7696 | 0.7435 | 0.7435 | 0.73457 | 0.73457 | 1.443 | 1.443 | 1.4401 | 1.4401 | 0.86313 | 0.86313 | 0.85298 | 0.85298 | 1.5571 | 1.5571 | 1.5612 | 1.5612 | 0.58713 | 0.58713 | 0.59954 | 0.59954 | 1.5691 | 1.5691 | 1.549 | 1.549 | 0.59389 | 0.59389 | 0.58304 | 0.58304 | 1.5414 | 1.5414 | 1.5203 | 1.5203 | 0.67054 | 0.67054 | 0.66363 | 0.66363 | 1.6055 | 1.6055 | 1.5717 | 1.5717 | 0.63623 | 0.63623 | 0.6256 | 0.6256 | 1.6461 | 1.6461 | 1.6534 | 1.6534 | 0.72369 | 0.72369 | 0.72525 | 0.72525 | 1.6993 | 1.6993 | 1.6951 | 1.6951 | 0.67086 | 0.67086 | 0.66858 | 0.66858 | 1.9121 | 1.9121 | 1.9009 | 1.9009 | 0.82676 | 0.82676 | 0.82795 | 0.82795 | 2.1296 | 2.1296 | 2.1798 | 2.1798 | 0.75131 | 0.75131 | 0.74516 | 0.74516 | 1.908 | 1.908 | 1.9401 | 1.9401 | 0.68464 | 0.68464 | 0.67129 | 0.67129 | 1.9218 | 1.9218 | 1.9538 | 1.9538 | 0.72237 | 0.72237 | 0.7318 | 0.7318 | 1.7342 | 1.7342 | 1.7143 | 1.7143 | 0.72152 | 0.72152 | 0.71234 | 0.71234 | 1.3946 | 1.3946 | 1.3898 | 1.3898 | 0.83151 | 0.83151 | 0.82081 | 0.82081 | 1.5041 | 1.5041 | 1.5064 | 1.5064 | 0.56845 | 0.56845 | 0.57918 | 0.57918 | 1.5248 | 1.5248 | 1.5043 | 1.5043 | 0.57742 | 0.57742 | 0.56604 | 0.56604 | 1.4996 | 1.4996 | 1.4783 | 1.4783 | 0.652 | 0.652 | 0.64477 | 0.64477 | 1.519 | 1.519 | 1.4849 | 1.4849 | 0.60098 | 0.60098 | 0.59036 | 0.59036 | 1.5852 | 1.5852 | 1.5904 | 1.5904 | 0.69632 | 0.69632 | 0.69697 | 0.69697 | 1.6206 | 1.6206 | 1.616 | 1.616 | 0.64068 | 0.64068 | 0.63826 | 0.63826 | 1.8418 | 1.8418 | 1.8303 | 1.8303 | 0.79541 | 0.79541 | 0.79649 | 0.79649 | 2.1459 | 2.1459 | 2.1966 | 2.1966 | 0.75718 | 0.75718 | 0.75078 | 0.75078 | 1.9228 | 1.9228 | 1.955 | 1.955 | 0.68986 | 0.68986 | 0.67625 | 0.67625 | 1.9341 | 1.9341 | 1.9657 | 1.9657 | 0.72706 | 0.72706 | 0.7363 | 0.7363 | 1.744 | 1.744 | 1.7231 | 1.7231 | 0.72577 | 0.72577 | 0.71638 | 0.71638 | 1.3994 | 1.3994 | 1.3939 | 1.3939 | 0.83361 | 0.83361 | 0.82264 | 0.82264 | 1.5092 | 1.5092 | 1.5111 | 1.5111 | 0.57085 | 0.57085 | 0.58132 | 0.58132 | 1.5332 | 1.5332 | 1.5122 | 1.5122 | 0.58064 | 0.58064 | 0.56897 | 0.56897 | 1.5087 | 1.5087 | 1.4868 | 1.4868 | 0.65583 | 0.65583 | 0.64839 | 0.64839 | 1.5189 | 1.5189 | 1.4839 | 1.4839 | 0.6005 | 0.6005 | 0.58967 | 0.58967 | 1.5928 | 1.5928 | 1.5974 | 1.5974 | 0.69952 | 0.69952 | 0.69991 | 0.69991 | 1.6246 | 1.6246 | 1.6197 | 1.6197 | 0.64267 | 0.64267 | 0.64018 | 0.64018 | 1.8538 | 1.8538 | 1.8419 | 1.8419 | 0.80019 | 0.80019 | 0.80129 | 0.80129 | 2.2005 | 2.2005 | 2.2525 | 2.2525 | 0.77646 | 0.77646 | 0.76989 | 0.76989 | 1.9829 | 1.9829 | 2.016 | 2.016 | 0.71133 | 0.71133 | 0.69727 | 0.69727 | 2.0055 | 2.0055 | 2.0378 | 2.0378 | 0.75338 | 0.75338 | 0.76319 | 0.76319 | [5 empty] | 41 | Tap Alto Melipilla 220 | Tap Alto Melipilla 220 | Rapel 220 | 1.5945 | 1.5945 | 1.3528 | 1.3528 | 0.65949 | 0.65949 | 0.5649 | 0.5649 | 1.3427 | 1.3427 | 1.3173 | 1.3173 | 0.79083 | 0.79083 | 0.79287 | 0.79287 | 1.55 | 1.55 | 1.5585 | 1.5585 | 0.6032 | 0.6032 | 0.64441 | 0.64441 | 1.5323 | 1.5323 | 1.5861 | 1.5861 | 0.58342 | 0.58342 | 0.64187 | 0.64187 | 1.4143 | 1.4143 | 1.4167 | 1.4167 | 0.6151 | 0.6151 | 0.63854 | 0.63854 | 1.39 | 1.39 | 1.1737 | 1.1737 | 0.55052 | 0.55052 | 0.4752 | 0.4752 | 1.5986 | 1.5986 | 1.4419 | 1.4419 | 0.69001 | 0.69001 | 0.64028 | 0.64028 | 1.6698 | 1.6698 | 1.5514 | 1.5514 | 0.65643 | 0.65643 | 0.63538 | 0.63538 | 1.8522 | 1.8522 | 1.7684 | 1.7684 | 0.8091 | 0.8091 | 0.78729 | 0.78729 | 2.2295 | 2.2295 | 2.0946 | 2.0946 | 0.75728 | 0.75728 | 0.73794 | 0.73794 | 1.9889 | 1.9889 | 1.959 | 1.959 | 0.69532 | 0.69532 | 0.7089 | 0.7089 | 1.9803 | 1.9803 | 1.9562 | 1.9562 | 0.74453 | 0.74453 | 0.75919 | 0.75919 | 1.5731 | 1.5731 | 1.338 | 1.338 | 0.65099 | 0.65099 | 0.55892 | 0.55892 | 1.3206 | 1.3206 | 1.3006 | 1.3006 | 0.7778 | 0.7778 | 0.78278 | 0.78278 | 1.5259 | 1.5259 | 1.5401 | 1.5401 | 0.59417 | 0.59417 | 0.63738 | 0.63738 | 1.5115 | 1.5115 | 1.5706 | 1.5706 | 0.5753 | 0.5753 | 0.63566 | 0.63566 | 1.3944 | 1.3944 | 1.4016 | 1.4016 | 0.60635 | 0.60635 | 0.63188 | 0.63188 | 1.3674 | 1.3674 | 1.1584 | 1.1584 | 0.54105 | 0.54105 | 0.46867 | 0.46867 | 1.5775 | 1.5775 | 1.4219 | 1.4219 | 0.68067 | 0.68067 | 0.63126 | 0.63126 | 1.6474 | 1.6474 | 1.5304 | 1.5304 | 0.64787 | 0.64787 | 0.62674 | 0.62674 | 1.8371 | 1.8371 | 1.753 | 1.753 | 0.80179 | 0.80179 | 0.7799 | 0.7799 | 2.1498 | 2.1498 | 2.0178 | 2.0178 | 0.72935 | 0.72935 | 0.71052 | 0.71052 | 1.9226 | 1.9226 | 1.8958 | 1.8958 | 0.67166 | 0.67166 | 0.68512 | 0.68512 | 1.9131 | 1.9131 | 1.8954 | 1.8954 | 0.71966 | 0.71966 | 0.73546 | 0.73546 | 1.5233 | 1.5233 | 1.3013 | 1.3013 | 0.63076 | 0.63076 | 0.54424 | 0.54424 | 1.2727 | 1.2727 | 1.2622 | 1.2622 | 0.7495 | 0.7495 | 0.7598 | 0.7598 | 1.4744 | 1.4744 | 1.5007 | 1.5007 | 0.57456 | 0.57456 | 0.6226 | 0.6226 | 1.4674 | 1.4674 | 1.5368 | 1.5368 | 0.55778 | 0.55778 | 0.62201 | 0.62201 | 1.3514 | 1.3514 | 1.3653 | 1.3653 | 0.58676 | 0.58676 | 0.61563 | 0.61563 | 1.2923 | 1.2923 | 1.1023 | 1.1023 | 0.51041 | 0.51041 | 0.44544 | 0.44544 | 1.5163 | 1.5163 | 1.3658 | 1.3658 | 0.65363 | 0.65363 | 0.60628 | 0.60628 | 1.5699 | 1.5699 | 1.4581 | 1.4581 | 0.6177 | 0.6177 | 0.59705 | 0.59705 | 1.7699 | 1.7699 | 1.6872 | 1.6872 | 0.77105 | 0.77105 | 0.7495 | 0.7495 | 2.1662 | 2.1662 | 2.0323 | 2.0323 | 0.73449 | 0.73449 | 0.71545 | 0.71545 | 1.937 | 1.937 | 1.9111 | 1.9111 | 0.67646 | 0.67646 | 0.69024 | 0.69024 | 1.9245 | 1.9245 | 1.909 | 1.909 | 0.72413 | 0.72413 | 0.7407 | 0.7407 | 1.5313 | 1.5313 | 1.3105 | 1.3105 | 0.63431 | 0.63431 | 0.54829 | 0.54829 | 1.2763 | 1.2763 | 1.2696 | 1.2696 | 0.75163 | 0.75163 | 0.76422 | 0.76422 | 1.48 | 1.48 | 1.5114 | 1.5114 | 0.57699 | 0.57699 | 0.62752 | 0.62752 | 1.4756 | 1.4756 | 1.5501 | 1.5501 | 0.56066 | 0.56066 | 0.62745 | 0.62745 | 1.3583 | 1.3583 | 1.3756 | 1.3756 | 0.58958 | 0.58958 | 0.62036 | 0.62036 | 1.2914 | 1.2914 | 1.1046 | 1.1046 | 0.50967 | 0.50967 | 0.44611 | 0.44611 | 1.5224 | 1.5224 | 1.3706 | 1.3706 | 0.65605 | 0.65605 | 0.60836 | 0.60836 | 1.5733 | 1.5733 | 1.461 | 1.461 | 0.61918 | 0.61918 | 0.59821 | 0.59821 | 1.7816 | 1.7816 | 1.6976 | 1.6976 | 0.77558 | 0.77558 | 0.75369 | 0.75369 | 2.2212 | 2.2212 | 2.0837 | 2.0837 | 0.75308 | 0.75308 | 0.73353 | 0.73353 | 1.9973 | 1.9973 | 1.97 | 1.97 | 0.69738 | 0.69738 | 0.7113 | 0.7113 | 1.9945 | 1.9945 | 1.9775 | 1.9775 | 0.75061 | 0.75061 | 0.76738 | 0.76738 | [5 empty] | 41 | Tap Alto Melipilla 220 | Tap Alto Melipilla 220 | Rapel 220 | 1.3271 | 1.3271 | 1.2434 | 1.2434 | 0.56453 | 0.56453 | 0.52833 | 0.52833 | 1.2631 | 1.2631 | 1.1725 | 1.1725 | 0.76519 | 0.76519 | 0.70815 | 0.70815 | 1.4834 | 1.4834 | 1.3945 | 1.3945 | 0.62244 | 0.62244 | 0.58117 | 0.58117 | 1.5524 | 1.5524 | 1.452 | 1.452 | 0.63582 | 0.63582 | 0.58125 | 0.58125 | 1.414 | 1.414 | 1.3022 | 1.3022 | 0.64832 | 0.64832 | 0.59684 | 0.59684 | 1.3063 | 1.3063 | 1.2227 | 1.2227 | 0.54964 | 0.54964 | 0.51901 | 0.51901 | 1.51 | 1.51 | 1.4072 | 1.4072 | 0.67939 | 0.67939 | 0.63086 | 0.63086 | 1.565 | 1.565 | 1.4619 | 1.4619 | 0.65648 | 0.65648 | 0.6203 | 0.6203 | 1.7882 | 1.7882 | 1.7164 | 1.7164 | 0.80668 | 0.80668 | 0.78405 | 0.78405 | 2.0792 | 2.0792 | 2.0079 | 2.0079 | 0.74999 | 0.74999 | 0.74312 | 0.74312 | 2.0788 | 2.0788 | 1.9817 | 1.9817 | 0.76444 | 0.76444 | 0.7464 | 0.7464 | 2.0786 | 2.0786 | 1.9064 | 1.9064 | 0.82939 | 0.82939 | 0.77182 | 0.77182 | 1.3139 | 1.3139 | 1.2274 | 1.2274 | 0.55904 | 0.55904 | 0.52188 | 0.52188 | 1.2468 | 1.2468 | 1.154 | 1.154 | 0.75555 | 0.75555 | 0.69697 | 0.69697 | 1.4658 | 1.4658 | 1.3735 | 1.3735 | 0.61547 | 0.61547 | 0.57287 | 0.57287 | 1.5373 | 1.5373 | 1.434 | 1.434 | 0.62986 | 0.62986 | 0.5743 | 0.5743 | 1.3998 | 1.3998 | 1.2847 | 1.2847 | 0.64191 | 0.64191 | 0.58896 | 0.58896 | 1.2923 | 1.2923 | 1.2054 | 1.2054 | 0.54373 | 0.54373 | 0.51194 | 0.51194 | 1.4919 | 1.4919 | 1.3873 | 1.3873 | 0.67088 | 0.67088 | 0.62189 | 0.62189 | 1.5453 | 1.5453 | 1.4416 | 1.4416 | 0.64802 | 0.64802 | 0.61145 | 0.61145 | 1.7734 | 1.7734 | 1.7009 | 1.7009 | 0.7995 | 0.7995 | 0.77672 | 0.77672 | 2.0038 | 2.0038 | 1.9334 | 1.9334 | 0.72276 | 0.72276 | 0.71569 | 0.71569 | 2.0182 | 2.0182 | 1.9209 | 1.9209 | 0.74085 | 0.74085 | 0.72248 | 0.72248 | 2.0234 | 2.0234 | 1.8496 | 1.8496 | 0.80661 | 0.80661 | 0.74818 | 0.74818 | 1.2795 | 1.2795 | 1.1885 | 1.1885 | 0.54484 | 0.54484 | 0.50606 | 0.50606 | 1.2094 | 1.2094 | 1.1129 | 1.1129 | 0.73347 | 0.73347 | 0.67233 | 0.67233 | 1.428 | 1.428 | 1.3294 | 1.3294 | 0.60076 | 0.60076 | 0.55558 | 0.55558 | 1.5039 | 1.5039 | 1.396 | 1.396 | 0.61673 | 0.61673 | 0.5594 | 0.5594 | 1.3646 | 1.3646 | 1.2444 | 1.2444 | 0.62603 | 0.62603 | 0.57087 | 0.57087 | 1.2355 | 1.2355 | 1.1447 | 1.1447 | 0.51988 | 0.51988 | 0.48671 | 0.48671 | 1.4373 | 1.4373 | 1.3309 | 1.3309 | 0.64575 | 0.64575 | 0.59652 | 0.59652 | 1.4752 | 1.4752 | 1.3726 | 1.3726 | 0.61831 | 0.61831 | 0.58194 | 0.58194 | 1.7083 | 1.7083 | 1.6366 | 1.6366 | 0.76911 | 0.76911 | 0.74676 | 0.74676 | 2.0185 | 2.0185 | 1.9468 | 1.9468 | 0.72803 | 0.72803 | 0.72069 | 0.72069 | 2.0373 | 2.0373 | 1.9378 | 1.9378 | 0.7473 | 0.7473 | 0.72844 | 0.72844 | 2.0421 | 2.0421 | 1.8641 | 1.8641 | 0.81375 | 0.81375 | 0.75377 | 0.75377 | 1.2893 | 1.2893 | 1.1949 | 1.1949 | 0.54919 | 0.54919 | 0.50905 | 0.50905 | 1.2162 | 1.2162 | 1.1165 | 1.1165 | 0.73779 | 0.73779 | 0.67453 | 0.67453 | 1.438 | 1.438 | 1.3351 | 1.3351 | 0.60535 | 0.60535 | 0.55837 | 0.55837 | 1.517 | 1.517 | 1.4051 | 1.4051 | 0.62228 | 0.62228 | 0.56325 | 0.56325 | 1.3755 | 1.3755 | 1.2509 | 1.2509 | 0.6311 | 0.6311 | 0.574 | 0.574 | 1.2405 | 1.2405 | 1.146 | 1.146 | 0.52197 | 0.52197 | 0.48751 | 0.48751 | 1.4444 | 1.4444 | 1.3352 | 1.3352 | 0.64869 | 0.64869 | 0.59837 | 0.59837 | 1.4793 | 1.4793 | 1.375 | 1.375 | 0.61989 | 0.61989 | 0.58278 | 0.58278 | 1.7195 | 1.7195 | 1.6463 | 1.6463 | 0.77372 | 0.77372 | 0.75099 | 0.75099 | 2.0695 | 2.0695 | 1.9958 | 1.9958 | 0.7464 | 0.7464 | 0.73879 | 0.73879 | 2.0993 | 2.0993 | 1.9962 | 1.9962 | 0.76987 | 0.76987 | 0.75016 | 0.75016 | 2.1142 | 2.1142 | 1.9296 | 1.9296 | 0.84252 | 0.84252 | 0.78026 | 0.78026
|  |  | 42 | Rapel 220 | Rapel 220 | Rapel 220 | 1.3353 | 1.3353 | 1.3133 | 1.3133 | 0.58062 | 0.58062 | 0.58556 | 0.58556 | 1.1488 | 1.1488 | 1.0771 | 1.0771 | 0.73671 | 0.73671 | 0.70061 | 0.70061 | 1.3021 | 1.3021 | 1.1938 | 1.1938 | 0.56278 | 0.56278 | 0.51223 | 0.51223 | 1.3439 | 1.3439 | 1.2318 | 1.2318 | 0.54773 | 0.54773 | 0.49517 | 0.49517 | 1.2414 | 1.2414 | 1.1523 | 1.1523 | 0.58912 | 0.58912 | 0.54746 | 0.54746 | 1.2078 | 1.2078 | 1.135 | 1.135 | 0.51038 | 0.51038 | 0.50374 | 0.50374 | 1.2297 | 1.2297 | 1.1507 | 1.1507 | 0.60369 | 0.60369 | 0.56803 | 0.56803 | 1.2889 | 1.2889 | 1.2097 | 1.2097 | 0.56367 | 0.56367 | 0.52424 | 0.52424 | 1.4928 | 1.4928 | 1.3802 | 1.3802 | 0.70697 | 0.70697 | 0.65534 | 0.65534 | 1.6987 | 1.6987 | 1.5525 | 1.5525 | 0.69527 | 0.69527 | 0.63446 | 0.63446 | 1.7279 | 1.7279 | 1.5773 | 1.5773 | 0.70918 | 0.70918 | 0.64792 | 0.64792 | 1.6948 | 1.6948 | 1.5793 | 1.5793 | 0.72654 | 0.72654 | 0.67166 | 0.67166 | 1.3133 | 1.3133 | 1.2895 | 1.2895 | 0.57105 | 0.57105 | 0.57485 | 0.57485 | 1.1267 | 1.1267 | 1.0544 | 1.0544 | 0.72249 | 0.72249 | 0.68568 | 0.68568 | 1.277 | 1.277 | 1.1683 | 1.1683 | 0.55182 | 0.55182 | 0.50113 | 0.50113 | 1.3215 | 1.3215 | 1.2083 | 1.2083 | 0.53868 | 0.53868 | 0.48588 | 0.48588 | 1.2199 | 1.2199 | 1.1302 | 1.1302 | 0.57869 | 0.57869 | 0.53668 | 0.53668 | 1.1842 | 1.1842 | 1.1104 | 1.1104 | 0.50087 | 0.50087 | 0.49321 | 0.49321 | 1.2089 | 1.2089 | 1.1295 | 1.1295 | 0.59364 | 0.59364 | 0.5578 | 0.5578 | 1.2676 | 1.2676 | 1.1879 | 1.1879 | 0.55475 | 0.55475 | 0.51521 | 0.51521 | 1.4755 | 1.4755 | 1.3624 | 1.3624 | 0.69898 | 0.69898 | 0.6471 | 0.6471 | 1.6297 | 1.6297 | 1.485 | 1.485 | 0.66765 | 0.66765 | 0.60742 | 0.60742 | 1.6691 | 1.6691 | 1.5193 | 1.5193 | 0.68496 | 0.68496 | 0.62404 | 0.62404 | 1.6399 | 1.6399 | 1.5245 | 1.5245 | 0.70212 | 0.70212 | 0.6478 | 0.6478 | 1.27 | 1.27 | 1.2444 | 1.2444 | 0.5518 | 0.5518 | 0.55413 | 0.55413 | 1.0848 | 1.0848 | 1.0142 | 1.0142 | 0.69568 | 0.69568 | 0.65882 | 0.65882 | 1.2257 | 1.2257 | 1.1175 | 1.1175 | 0.52997 | 0.52997 | 0.47941 | 0.47941 | 1.2755 | 1.2755 | 1.1613 | 1.1613 | 0.51966 | 0.51966 | 0.46697 | 0.46697 | 1.1758 | 1.1758 | 1.0866 | 1.0866 | 0.55793 | 0.55793 | 0.51599 | 0.51599 | 1.1127 | 1.1127 | 1.0391 | 1.0391 | 0.47146 | 0.47146 | 0.46205 | 0.46205 | 1.1542 | 1.1542 | 1.0758 | 1.0758 | 0.56651 | 0.56651 | 0.53134 | 0.53134 | 1.2012 | 1.2012 | 1.1226 | 1.1226 | 0.52602 | 0.52602 | 0.48723 | 0.48723 | 1.4126 | 1.4126 | 1.3016 | 1.3016 | 0.66953 | 0.66953 | 0.6185 | 0.6185 | 1.6385 | 1.6385 | 1.4911 | 1.4911 | 0.67151 | 0.67151 | 0.61016 | 0.61016 | 1.6813 | 1.6813 | 1.5285 | 1.5285 | 0.69 | 0.69 | 0.62786 | 0.62786 | 1.6506 | 1.6506 | 1.5327 | 1.5327 | 0.70645 | 0.70645 | 0.65114 | 0.65114 | 1.2744 | 1.2744 | 1.2474 | 1.2474 | 0.55366 | 0.55366 | 0.55531 | 0.55531 | 1.0862 | 1.0862 | 1.0145 | 1.0145 | 0.69664 | 0.69664 | 0.65883 | 0.65883 | 1.2267 | 1.2267 | 1.1166 | 1.1166 | 0.53043 | 0.53043 | 0.47897 | 0.47897 | 1.2794 | 1.2794 | 1.1627 | 1.1627 | 0.52124 | 0.52124 | 0.46758 | 0.46758 | 1.1789 | 1.1789 | 1.0879 | 1.0879 | 0.55931 | 0.55931 | 0.51651 | 0.51651 | 1.1089 | 1.1089 | 1.0338 | 1.0338 | 0.47025 | 0.47025 | 0.45997 | 0.45997 | 1.1553 | 1.1553 | 1.0756 | 1.0756 | 0.5671 | 0.5671 | 0.53138 | 0.53138 | 1.2006 | 1.2006 | 1.1207 | 1.1207 | 0.52604 | 0.52604 | 0.48668 | 0.48668 | 1.418 | 1.418 | 1.3053 | 1.3053 | 0.67226 | 0.67226 | 0.6204 | 0.6204 | 1.6794 | 1.6794 | 1.5281 | 1.5281 | 0.68834 | 0.68834 | 0.62536 | 0.62536 | 1.7321 | 1.7321 | 1.575 | 1.575 | 0.71062 | 0.71062 | 0.64672 | 0.64672 | 1.7096 | 1.7096 | 1.5881 | 1.5881 | 0.73152 | 0.73152 | 0.67463 | 0.67463 | [5 empty] | 42 | Rapel 220 | Rapel 220 | Rapel 220 | 1.3227 | 1.3227 | 1.3621 | 1.3621 | 0.58332 | 0.58332 | 0.58106 | 0.58106 | 1.0763 | 1.0763 | 1.1115 | 1.1115 | 0.70018 | 0.70018 | 0.6868 | 0.6868 | 1.1818 | 1.1818 | 1.2328 | 1.2328 | 0.50102 | 0.50102 | 0.49508 | 0.49508 | 1.2265 | 1.2265 | 1.2946 | 1.2946 | 0.48646 | 0.48646 | 0.48883 | 0.48883 | 1.1573 | 1.1573 | 1.2215 | 1.2215 | 0.53686 | 0.53686 | 0.54251 | 0.54251 | 1.1301 | 1.1301 | 1.1849 | 1.1849 | 0.48922 | 0.48922 | 0.48642 | 0.48642 | 1.1327 | 1.1327 | 1.1805 | 1.1805 | 0.54883 | 0.54883 | 0.53895 | 0.53895 | 1.2017 | 1.2017 | 1.2503 | 1.2503 | 0.51079 | 0.51079 | 0.50567 | 0.50567 | 1.3613 | 1.3613 | 1.4209 | 1.4209 | 0.63977 | 0.63977 | 0.63445 | 0.63445 | 1.5241 | 1.5241 | 1.5859 | 1.5859 | 0.60929 | 0.60929 | 0.60403 | 0.60403 | 1.5464 | 1.5464 | 1.6108 | 1.6108 | 0.61949 | 0.61949 | 0.60496 | 0.60496 | 1.5682 | 1.5682 | 1.6528 | 1.6528 | 0.65929 | 0.65929 | 0.64695 | 0.64695 | 1.2987 | 1.2987 | 1.3397 | 1.3397 | 0.57255 | 0.57255 | 0.57157 | 0.57157 | 1.0538 | 1.0538 | 1.0903 | 1.0903 | 0.68522 | 0.68522 | 0.67387 | 0.67387 | 1.1569 | 1.1569 | 1.2104 | 1.2104 | 0.49027 | 0.49027 | 0.48615 | 0.48615 | 1.2032 | 1.2032 | 1.2735 | 1.2735 | 0.47732 | 0.47732 | 0.48107 | 0.48107 | 1.1352 | 1.1352 | 1.2015 | 1.2015 | 0.52634 | 0.52634 | 0.53363 | 0.53363 | 1.1053 | 1.1053 | 1.1619 | 1.1619 | 0.47874 | 0.47874 | 0.47719 | 0.47719 | 1.1116 | 1.1116 | 1.1615 | 1.1615 | 0.53875 | 0.53875 | 0.53034 | 0.53034 | 1.1801 | 1.1801 | 1.2293 | 1.2293 | 0.50194 | 0.50194 | 0.49774 | 0.49774 | 1.3441 | 1.3441 | 1.4048 | 1.4048 | 0.63184 | 0.63184 | 0.62724 | 0.62724 | 1.4568 | 1.4568 | 1.5191 | 1.5191 | 0.58281 | 0.58281 | 0.57845 | 0.57845 | 1.4891 | 1.4891 | 1.5545 | 1.5545 | 0.59624 | 0.59624 | 0.58329 | 0.58329 | 1.5139 | 1.5139 | 1.6008 | 1.6008 | 0.63597 | 0.63597 | 0.62647 | 0.62647 | 1.2537 | 1.2537 | 1.297 | 1.297 | 0.55161 | 0.55161 | 0.55268 | 0.55268 | 1.0132 | 1.0132 | 1.0512 | 1.0512 | 0.65799 | 0.65799 | 0.64936 | 0.64936 | 1.1073 | 1.1073 | 1.1653 | 1.1653 | 0.46918 | 0.46918 | 0.46855 | 0.46855 | 1.1565 | 1.1565 | 1.2309 | 1.2309 | 0.4587 | 0.4587 | 0.46518 | 0.46518 | 1.0915 | 1.0915 | 1.1613 | 1.1613 | 0.50606 | 0.50606 | 0.51592 | 0.51592 | 1.0336 | 1.0336 | 1.0923 | 1.0923 | 0.44811 | 0.44811 | 0.44878 | 0.44878 | 1.0586 | 1.0586 | 1.1118 | 1.1118 | 0.51305 | 0.51305 | 0.5073 | 0.5073 | 1.1152 | 1.1152 | 1.1647 | 1.1647 | 0.47464 | 0.47464 | 0.47228 | 0.47228 | 1.285 | 1.285 | 1.3461 | 1.3461 | 0.60413 | 0.60413 | 0.60087 | 0.60087 | 1.4624 | 1.4624 | 1.5264 | 1.5264 | 0.58524 | 0.58524 | 0.58113 | 0.58113 | 1.4978 | 1.4978 | 1.565 | 1.565 | 0.59969 | 0.59969 | 0.58705 | 0.58705 | 1.522 | 1.522 | 1.6116 | 1.6116 | 0.63927 | 0.63927 | 0.63074 | 0.63074 | 1.2568 | 1.2568 | 1.3018 | 1.3018 | 0.55267 | 0.55267 | 0.55467 | 0.55467 | 1.0135 | 1.0135 | 1.053 | 1.053 | 0.65791 | 0.65791 | 0.65048 | 0.65048 | 1.1067 | 1.1067 | 1.1676 | 1.1676 | 0.46881 | 0.46881 | 0.46958 | 0.46958 | 1.1579 | 1.1579 | 1.2352 | 1.2352 | 0.45929 | 0.45929 | 0.46695 | 0.46695 | 1.0929 | 1.0929 | 1.1654 | 1.1654 | 0.50659 | 0.50659 | 0.51777 | 0.51777 | 1.028 | 1.028 | 1.0889 | 1.0889 | 0.44589 | 0.44589 | 0.4475 | 0.4475 | 1.0583 | 1.0583 | 1.1138 | 1.1138 | 0.51297 | 0.51297 | 0.5082 | 0.5082 | 1.1133 | 1.1133 | 1.164 | 1.164 | 0.47408 | 0.47408 | 0.4724 | 0.4724 | 1.289 | 1.289 | 1.3516 | 1.3516 | 0.60607 | 0.60607 | 0.60332 | 0.60332 | 1.4986 | 1.4986 | 1.5645 | 1.5645 | 0.59981 | 0.59981 | 0.59569 | 0.59569 | 1.5436 | 1.5436 | 1.6133 | 1.6133 | 0.61777 | 0.61777 | 0.60493 | 0.60493 | 1.5774 | 1.5774 | 1.6705 | 1.6705 | 0.66236 | 0.66236 | 0.65356 | 0.65356 | [5 empty] | 42 | Rapel 220 | Rapel 220 | Rapel 220 | 1.6485 | 1.6485 | 1.8337 | 1.8337 | 0.66956 | 0.66956 | 0.75165 | 0.75165 | 1.3263 | 1.3263 | 1.4633 | 1.4633 | 0.77114 | 0.77114 | 0.86362 | 0.86362 | 1.4485 | 1.4485 | 1.5871 | 1.5871 | 0.53752 | 0.53752 | 0.59109 | 0.59109 | 1.5025 | 1.5025 | 1.6265 | 1.6265 | 0.5359 | 0.5359 | 0.59609 | 0.59609 | 1.4617 | 1.4617 | 1.5946 | 1.5946 | 0.60564 | 0.60564 | 0.68156 | 0.68156 | 1.4929 | 1.4929 | 1.666 | 1.666 | 0.56112 | 0.56112 | 0.64223 | 0.64223 | 1.5059 | 1.5059 | 1.6693 | 1.6693 | 0.64256 | 0.64256 | 0.72877 | 0.72877 | 1.5846 | 1.5846 | 1.7271 | 1.7271 | 0.6002 | 0.6002 | 0.67302 | 0.67302 | 1.7914 | 1.7914 | 1.9335 | 1.9335 | 0.73979 | 0.73979 | 0.81424 | 0.81424 | 1.9889 | 1.9889 | 2.1832 | 2.1832 | 0.6971 | 0.6971 | 0.77245 | 0.77245 | 1.8584 | 1.8584 | 1.9964 | 1.9964 | 0.66178 | 0.66178 | 0.70847 | 0.70847 | 1.8533 | 1.8533 | 1.9612 | 1.9612 | 0.7043 | 0.7043 | 0.76103 | 0.76103 | 1.6251 | 1.6251 | 1.8093 | 1.8093 | 0.66018 | 0.66018 | 0.74192 | 0.74192 | 1.3042 | 1.3042 | 1.4398 | 1.4398 | 0.75824 | 0.75824 | 0.84956 | 0.84956 | 1.4251 | 1.4251 | 1.5624 | 1.5624 | 0.52918 | 0.52918 | 0.58227 | 0.58227 | 1.4815 | 1.4815 | 1.6051 | 1.6051 | 0.52868 | 0.52868 | 0.58843 | 0.58843 | 1.4418 | 1.4418 | 1.5741 | 1.5741 | 0.59735 | 0.59735 | 0.67253 | 0.67253 | 1.4688 | 1.4688 | 1.6407 | 1.6407 | 0.55205 | 0.55205 | 0.6322 | 0.6322 | 1.4872 | 1.4872 | 1.6494 | 1.6494 | 0.63441 | 0.63441 | 0.72018 | 0.72018 | 1.563 | 1.563 | 1.7054 | 1.7054 | 0.59256 | 0.59256 | 0.66471 | 0.66471 | 1.7758 | 1.7758 | 1.9176 | 1.9176 | 0.73307 | 0.73307 | 0.80717 | 0.80717 | 1.9172 | 1.9172 | 2.106 | 2.106 | 0.67093 | 0.67093 | 0.74491 | 0.74491 | 1.7988 | 1.7988 | 1.9326 | 1.9326 | 0.64062 | 0.64062 | 0.68595 | 0.68595 | 1.7971 | 1.7971 | 1.8994 | 1.8994 | 0.68346 | 0.68346 | 0.73686 | 0.73686 | 1.5778 | 1.5778 | 1.7567 | 1.7567 | 0.63959 | 0.63959 | 0.71957 | 0.71957 | 1.2611 | 1.2611 | 1.393 | 1.393 | 0.73152 | 0.73152 | 0.81988 | 0.81988 | 1.3768 | 1.3768 | 1.5112 | 1.5112 | 0.51199 | 0.51199 | 0.56427 | 0.56427 | 1.4395 | 1.4395 | 1.5622 | 1.5622 | 0.51431 | 0.51431 | 0.57329 | 0.57329 | 1.4024 | 1.4024 | 1.5332 | 1.5332 | 0.58064 | 0.58064 | 0.65446 | 0.65446 | 1.3889 | 1.3889 | 1.554 | 1.554 | 0.52192 | 0.52192 | 0.59827 | 0.59827 | 1.432 | 1.432 | 1.5896 | 1.5896 | 0.61031 | 0.61031 | 0.69394 | 0.69394 | 1.4893 | 1.4893 | 1.6278 | 1.6278 | 0.56527 | 0.56527 | 0.63446 | 0.63446 | 1.7097 | 1.7097 | 1.8476 | 1.8476 | 0.7052 | 0.7052 | 0.77698 | 0.77698 | 1.9314 | 1.9314 | 2.1224 | 2.1224 | 0.67548 | 0.67548 | 0.75056 | 0.75056 | 1.8132 | 1.8132 | 1.9483 | 1.9483 | 0.6458 | 0.6458 | 0.69156 | 0.69156 | 1.8101 | 1.8101 | 1.9124 | 1.9124 | 0.68883 | 0.68883 | 0.74209 | 0.74209 | 1.5862 | 1.5862 | 1.7669 | 1.7669 | 0.64285 | 0.64285 | 0.72377 | 0.72377 | 1.2654 | 1.2654 | 1.3983 | 1.3983 | 0.73371 | 0.73371 | 0.82256 | 0.82256 | 1.3817 | 1.3817 | 1.5173 | 1.5173 | 0.5141 | 0.5141 | 0.5669 | 0.5669 | 1.4475 | 1.4475 | 1.572 | 1.572 | 0.51742 | 0.51742 | 0.57705 | 0.57705 | 1.4108 | 1.4108 | 1.5434 | 1.5434 | 0.58404 | 0.58404 | 0.65858 | 0.65858 | 1.3883 | 1.3883 | 1.5545 | 1.5545 | 0.52167 | 0.52167 | 0.59825 | 0.59825 | 1.4388 | 1.4388 | 1.5977 | 1.5977 | 0.61303 | 0.61303 | 0.69753 | 0.69753 | 1.4923 | 1.4923 | 1.6323 | 1.6323 | 0.56678 | 0.56678 | 0.63633 | 0.63633 | 1.7204 | 1.7204 | 1.8598 | 1.8598 | 0.70938 | 0.70938 | 0.78182 | 0.78182 | 1.9805 | 1.9805 | 2.1764 | 2.1764 | 0.6926 | 0.6926 | 0.76963 | 0.76963 | 1.8699 | 1.8699 | 2.009 | 2.009 | 0.66588 | 0.66588 | 0.71307 | 0.71307 | 1.8775 | 1.8775 | 1.9833 | 1.9833 | 0.71398 | 0.71398 | 0.76888 | 0.76888 | [5 empty] | 42 | Rapel 220 | Rapel 220 | Rapel 220 | 1.8114 | 1.8114 | 1.7946 | 1.7946 | 0.75331 | 0.75331 | 0.74439 | 0.74439 | 1.4672 | 1.4672 | 1.4647 | 1.4647 | 0.87815 | 0.87815 | 0.86806 | 0.86806 | 1.5829 | 1.5829 | 1.5874 | 1.5874 | 0.59635 | 0.59635 | 0.60916 | 0.60916 | 1.5916 | 1.5916 | 1.5716 | 1.5716 | 0.6024 | 0.6024 | 0.59159 | 0.59159 | 1.5626 | 1.5626 | 1.5421 | 1.5421 | 0.67997 | 0.67997 | 0.67312 | 0.67312 | 1.6311 | 1.6311 | 1.5978 | 1.5978 | 0.64687 | 0.64687 | 0.63631 | 0.63631 | 1.6667 | 1.6667 | 1.6746 | 1.6746 | 0.7328 | 0.7328 | 0.73464 | 0.73464 | 1.7218 | 1.7218 | 1.7177 | 1.7177 | 0.67913 | 0.67913 | 0.67691 | 0.67691 | 1.9282 | 1.9282 | 1.9172 | 1.9172 | 0.83419 | 0.83419 | 0.83539 | 0.83539 | 2.2082 | 2.2082 | 2.26 | 2.26 | 0.77869 | 0.77869 | 0.7728 | 0.7728 | 1.9723 | 1.9723 | 2.0059 | 2.0059 | 0.70796 | 0.70796 | 0.69456 | 0.69456 | 1.9865 | 1.9865 | 2.0215 | 2.0215 | 0.74697 | 0.74697 | 0.75723 | 0.75723 | 1.787 | 1.787 | 1.7696 | 1.7696 | 0.7435 | 0.7435 | 0.73457 | 0.73457 | 1.443 | 1.443 | 1.4401 | 1.4401 | 0.86313 | 0.86313 | 0.85298 | 0.85298 | 1.5571 | 1.5571 | 1.5612 | 1.5612 | 0.58713 | 0.58713 | 0.59954 | 0.59954 | 1.5691 | 1.5691 | 1.549 | 1.549 | 0.59389 | 0.59389 | 0.58304 | 0.58304 | 1.5414 | 1.5414 | 1.5203 | 1.5203 | 0.67054 | 0.67054 | 0.66363 | 0.66363 | 1.6055 | 1.6055 | 1.5717 | 1.5717 | 0.63623 | 0.63623 | 0.6256 | 0.6256 | 1.6461 | 1.6461 | 1.6534 | 1.6534 | 0.72369 | 0.72369 | 0.72525 | 0.72525 | 1.6993 | 1.6993 | 1.6951 | 1.6951 | 0.67086 | 0.67086 | 0.66858 | 0.66858 | 1.9121 | 1.9121 | 1.9009 | 1.9009 | 0.82676 | 0.82676 | 0.82795 | 0.82795 | 2.1296 | 2.1296 | 2.1798 | 2.1798 | 0.75131 | 0.75131 | 0.74516 | 0.74516 | 1.908 | 1.908 | 1.9401 | 1.9401 | 0.68464 | 0.68464 | 0.67129 | 0.67129 | 1.9218 | 1.9218 | 1.9538 | 1.9538 | 0.72237 | 0.72237 | 0.7318 | 0.7318 | 1.7342 | 1.7342 | 1.7143 | 1.7143 | 0.72152 | 0.72152 | 0.71234 | 0.71234 | 1.3946 | 1.3946 | 1.3898 | 1.3898 | 0.83151 | 0.83151 | 0.82081 | 0.82081 | 1.5041 | 1.5041 | 1.5064 | 1.5064 | 0.56845 | 0.56845 | 0.57918 | 0.57918 | 1.5248 | 1.5248 | 1.5043 | 1.5043 | 0.57742 | 0.57742 | 0.56604 | 0.56604 | 1.4996 | 1.4996 | 1.4783 | 1.4783 | 0.652 | 0.652 | 0.64477 | 0.64477 | 1.519 | 1.519 | 1.4849 | 1.4849 | 0.60098 | 0.60098 | 0.59036 | 0.59036 | 1.5852 | 1.5852 | 1.5904 | 1.5904 | 0.69632 | 0.69632 | 0.69697 | 0.69697 | 1.6206 | 1.6206 | 1.616 | 1.616 | 0.64068 | 0.64068 | 0.63826 | 0.63826 | 1.8418 | 1.8418 | 1.8303 | 1.8303 | 0.79541 | 0.79541 | 0.79649 | 0.79649 | 2.1459 | 2.1459 | 2.1966 | 2.1966 | 0.75718 | 0.75718 | 0.75078 | 0.75078 | 1.9228 | 1.9228 | 1.955 | 1.955 | 0.68986 | 0.68986 | 0.67625 | 0.67625 | 1.9341 | 1.9341 | 1.9657 | 1.9657 | 0.72706 | 0.72706 | 0.7363 | 0.7363 | 1.744 | 1.744 | 1.7231 | 1.7231 | 0.72577 | 0.72577 | 0.71638 | 0.71638 | 1.3994 | 1.3994 | 1.3939 | 1.3939 | 0.83361 | 0.83361 | 0.82264 | 0.82264 | 1.5092 | 1.5092 | 1.5111 | 1.5111 | 0.57085 | 0.57085 | 0.58132 | 0.58132 | 1.5332 | 1.5332 | 1.5122 | 1.5122 | 0.58064 | 0.58064 | 0.56897 | 0.56897 | 1.5087 | 1.5087 | 1.4868 | 1.4868 | 0.65583 | 0.65583 | 0.64839 | 0.64839 | 1.5189 | 1.5189 | 1.4839 | 1.4839 | 0.6005 | 0.6005 | 0.58967 | 0.58967 | 1.5928 | 1.5928 | 1.5974 | 1.5974 | 0.69952 | 0.69952 | 0.69991 | 0.69991 | 1.6246 | 1.6246 | 1.6197 | 1.6197 | 0.64267 | 0.64267 | 0.64018 | 0.64018 | 1.8538 | 1.8538 | 1.8419 | 1.8419 | 0.80019 | 0.80019 | 0.80129 | 0.80129 | 2.2005 | 2.2005 | 2.2525 | 2.2525 | 0.77646 | 0.77646 | 0.76989 | 0.76989 | 1.9829 | 1.9829 | 2.016 | 2.016 | 0.71133 | 0.71133 | 0.69727 | 0.69727 | 2.0055 | 2.0055 | 2.0378 | 2.0378 | 0.75338 | 0.75338 | 0.76319 | 0.76319 | [5 empty] | 42 | Rapel 220 | Rapel 220 | Rapel 220 | 1.5945 | 1.5945 | 1.3528 | 1.3528 | 0.65949 | 0.65949 | 0.5649 | 0.5649 | 1.3427 | 1.3427 | 1.3173 | 1.3173 | 0.79083 | 0.79083 | 0.79287 | 0.79287 | 1.55 | 1.55 | 1.5585 | 1.5585 | 0.6032 | 0.6032 | 0.64441 | 0.64441 | 1.5323 | 1.5323 | 1.5861 | 1.5861 | 0.58342 | 0.58342 | 0.64187 | 0.64187 | 1.4143 | 1.4143 | 1.4167 | 1.4167 | 0.6151 | 0.6151 | 0.63854 | 0.63854 | 1.39 | 1.39 | 1.1737 | 1.1737 | 0.55052 | 0.55052 | 0.4752 | 0.4752 | 1.5986 | 1.5986 | 1.4419 | 1.4419 | 0.69001 | 0.69001 | 0.64028 | 0.64028 | 1.6698 | 1.6698 | 1.5514 | 1.5514 | 0.65643 | 0.65643 | 0.63538 | 0.63538 | 1.8522 | 1.8522 | 1.7684 | 1.7684 | 0.8091 | 0.8091 | 0.78729 | 0.78729 | 2.2295 | 2.2295 | 2.0946 | 2.0946 | 0.75728 | 0.75728 | 0.73794 | 0.73794 | 1.9889 | 1.9889 | 1.959 | 1.959 | 0.69532 | 0.69532 | 0.7089 | 0.7089 | 1.9803 | 1.9803 | 1.9562 | 1.9562 | 0.74453 | 0.74453 | 0.75919 | 0.75919 | 1.5731 | 1.5731 | 1.338 | 1.338 | 0.65099 | 0.65099 | 0.55892 | 0.55892 | 1.3206 | 1.3206 | 1.3006 | 1.3006 | 0.7778 | 0.7778 | 0.78278 | 0.78278 | 1.5259 | 1.5259 | 1.5401 | 1.5401 | 0.59417 | 0.59417 | 0.63738 | 0.63738 | 1.5115 | 1.5115 | 1.5706 | 1.5706 | 0.5753 | 0.5753 | 0.63566 | 0.63566 | 1.3944 | 1.3944 | 1.4016 | 1.4016 | 0.60635 | 0.60635 | 0.63188 | 0.63188 | 1.3674 | 1.3674 | 1.1584 | 1.1584 | 0.54105 | 0.54105 | 0.46867 | 0.46867 | 1.5775 | 1.5775 | 1.4219 | 1.4219 | 0.68067 | 0.68067 | 0.63126 | 0.63126 | 1.6474 | 1.6474 | 1.5304 | 1.5304 | 0.64787 | 0.64787 | 0.62674 | 0.62674 | 1.8371 | 1.8371 | 1.753 | 1.753 | 0.80179 | 0.80179 | 0.7799 | 0.7799 | 2.1498 | 2.1498 | 2.0178 | 2.0178 | 0.72935 | 0.72935 | 0.71052 | 0.71052 | 1.9226 | 1.9226 | 1.8958 | 1.8958 | 0.67166 | 0.67166 | 0.68512 | 0.68512 | 1.9131 | 1.9131 | 1.8954 | 1.8954 | 0.71966 | 0.71966 | 0.73546 | 0.73546 | 1.5233 | 1.5233 | 1.3013 | 1.3013 | 0.63076 | 0.63076 | 0.54424 | 0.54424 | 1.2727 | 1.2727 | 1.2622 | 1.2622 | 0.7495 | 0.7495 | 0.7598 | 0.7598 | 1.4744 | 1.4744 | 1.5007 | 1.5007 | 0.57456 | 0.57456 | 0.6226 | 0.6226 | 1.4674 | 1.4674 | 1.5368 | 1.5368 | 0.55778 | 0.55778 | 0.62201 | 0.62201 | 1.3514 | 1.3514 | 1.3653 | 1.3653 | 0.58676 | 0.58676 | 0.61563 | 0.61563 | 1.2923 | 1.2923 | 1.1023 | 1.1023 | 0.51041 | 0.51041 | 0.44544 | 0.44544 | 1.5163 | 1.5163 | 1.3658 | 1.3658 | 0.65363 | 0.65363 | 0.60628 | 0.60628 | 1.5699 | 1.5699 | 1.4581 | 1.4581 | 0.6177 | 0.6177 | 0.59705 | 0.59705 | 1.7699 | 1.7699 | 1.6872 | 1.6872 | 0.77105 | 0.77105 | 0.7495 | 0.7495 | 2.1662 | 2.1662 | 2.0323 | 2.0323 | 0.73449 | 0.73449 | 0.71545 | 0.71545 | 1.937 | 1.937 | 1.9111 | 1.9111 | 0.67646 | 0.67646 | 0.69024 | 0.69024 | 1.9245 | 1.9245 | 1.909 | 1.909 | 0.72413 | 0.72413 | 0.7407 | 0.7407 | 1.5313 | 1.5313 | 1.3105 | 1.3105 | 0.63431 | 0.63431 | 0.54829 | 0.54829 | 1.2763 | 1.2763 | 1.2696 | 1.2696 | 0.75163 | 0.75163 | 0.76422 | 0.76422 | 1.48 | 1.48 | 1.5114 | 1.5114 | 0.57699 | 0.57699 | 0.62752 | 0.62752 | 1.4756 | 1.4756 | 1.5501 | 1.5501 | 0.56066 | 0.56066 | 0.62745 | 0.62745 | 1.3583 | 1.3583 | 1.3756 | 1.3756 | 0.58958 | 0.58958 | 0.62036 | 0.62036 | 1.2914 | 1.2914 | 1.1046 | 1.1046 | 0.50967 | 0.50967 | 0.44611 | 0.44611 | 1.5224 | 1.5224 | 1.3706 | 1.3706 | 0.65605 | 0.65605 | 0.60836 | 0.60836 | 1.5733 | 1.5733 | 1.461 | 1.461 | 0.61918 | 0.61918 | 0.59821 | 0.59821 | 1.7816 | 1.7816 | 1.6976 | 1.6976 | 0.77558 | 0.77558 | 0.75369 | 0.75369 | 2.2212 | 2.2212 | 2.0837 | 2.0837 | 0.75308 | 0.75308 | 0.73353 | 0.73353 | 1.9973 | 1.9973 | 1.97 | 1.97 | 0.69738 | 0.69738 | 0.7113 | 0.7113 | 1.9945 | 1.9945 | 1.9775 | 1.9775 | 0.75061 | 0.75061 | 0.76738 | 0.76738 | [5 empty] | 42 | Rapel 220 | Rapel 220 | Rapel 220 | 1.3271 | 1.3271 | 1.2434 | 1.2434 | 0.56453 | 0.56453 | 0.52833 | 0.52833 | 1.2631 | 1.2631 | 1.1725 | 1.1725 | 0.76519 | 0.76519 | 0.70815 | 0.70815 | 1.4834 | 1.4834 | 1.3945 | 1.3945 | 0.62244 | 0.62244 | 0.58117 | 0.58117 | 1.5524 | 1.5524 | 1.452 | 1.452 | 0.63582 | 0.63582 | 0.58125 | 0.58125 | 1.414 | 1.414 | 1.3022 | 1.3022 | 0.64832 | 0.64832 | 0.59684 | 0.59684 | 1.3063 | 1.3063 | 1.2227 | 1.2227 | 0.54964 | 0.54964 | 0.51901 | 0.51901 | 1.51 | 1.51 | 1.4072 | 1.4072 | 0.67939 | 0.67939 | 0.63086 | 0.63086 | 1.565 | 1.565 | 1.4619 | 1.4619 | 0.65648 | 0.65648 | 0.6203 | 0.6203 | 1.7882 | 1.7882 | 1.7164 | 1.7164 | 0.80668 | 0.80668 | 0.78405 | 0.78405 | 2.0792 | 2.0792 | 2.0079 | 2.0079 | 0.74999 | 0.74999 | 0.74312 | 0.74312 | 2.0788 | 2.0788 | 1.9817 | 1.9817 | 0.76444 | 0.76444 | 0.7464 | 0.7464 | 2.0786 | 2.0786 | 1.9064 | 1.9064 | 0.82939 | 0.82939 | 0.77182 | 0.77182 | 1.3139 | 1.3139 | 1.2274 | 1.2274 | 0.55904 | 0.55904 | 0.52188 | 0.52188 | 1.2468 | 1.2468 | 1.154 | 1.154 | 0.75555 | 0.75555 | 0.69697 | 0.69697 | 1.4658 | 1.4658 | 1.3735 | 1.3735 | 0.61547 | 0.61547 | 0.57287 | 0.57287 | 1.5373 | 1.5373 | 1.434 | 1.434 | 0.62986 | 0.62986 | 0.5743 | 0.5743 | 1.3998 | 1.3998 | 1.2847 | 1.2847 | 0.64191 | 0.64191 | 0.58896 | 0.58896 | 1.2923 | 1.2923 | 1.2054 | 1.2054 | 0.54373 | 0.54373 | 0.51194 | 0.51194 | 1.4919 | 1.4919 | 1.3873 | 1.3873 | 0.67088 | 0.67088 | 0.62189 | 0.62189 | 1.5453 | 1.5453 | 1.4416 | 1.4416 | 0.64802 | 0.64802 | 0.61145 | 0.61145 | 1.7734 | 1.7734 | 1.7009 | 1.7009 | 0.7995 | 0.7995 | 0.77672 | 0.77672 | 2.0038 | 2.0038 | 1.9334 | 1.9334 | 0.72276 | 0.72276 | 0.71569 | 0.71569 | 2.0182 | 2.0182 | 1.9209 | 1.9209 | 0.74085 | 0.74085 | 0.72248 | 0.72248 | 2.0234 | 2.0234 | 1.8496 | 1.8496 | 0.80661 | 0.80661 | 0.74818 | 0.74818 | 1.2795 | 1.2795 | 1.1885 | 1.1885 | 0.54484 | 0.54484 | 0.50606 | 0.50606 | 1.2094 | 1.2094 | 1.1129 | 1.1129 | 0.73347 | 0.73347 | 0.67233 | 0.67233 | 1.428 | 1.428 | 1.3294 | 1.3294 | 0.60076 | 0.60076 | 0.55558 | 0.55558 | 1.5039 | 1.5039 | 1.396 | 1.396 | 0.61673 | 0.61673 | 0.5594 | 0.5594 | 1.3646 | 1.3646 | 1.2444 | 1.2444 | 0.62603 | 0.62603 | 0.57087 | 0.57087 | 1.2355 | 1.2355 | 1.1447 | 1.1447 | 0.51988 | 0.51988 | 0.48671 | 0.48671 | 1.4373 | 1.4373 | 1.3309 | 1.3309 | 0.64575 | 0.64575 | 0.59652 | 0.59652 | 1.4752 | 1.4752 | 1.3726 | 1.3726 | 0.61831 | 0.61831 | 0.58194 | 0.58194 | 1.7083 | 1.7083 | 1.6366 | 1.6366 | 0.76911 | 0.76911 | 0.74676 | 0.74676 | 2.0185 | 2.0185 | 1.9468 | 1.9468 | 0.72803 | 0.72803 | 0.72069 | 0.72069 | 2.0373 | 2.0373 | 1.9378 | 1.9378 | 0.7473 | 0.7473 | 0.72844 | 0.72844 | 2.0421 | 2.0421 | 1.8641 | 1.8641 | 0.81375 | 0.81375 | 0.75377 | 0.75377 | 1.2893 | 1.2893 | 1.1949 | 1.1949 | 0.54919 | 0.54919 | 0.50905 | 0.50905 | 1.2162 | 1.2162 | 1.1165 | 1.1165 | 0.73779 | 0.73779 | 0.67453 | 0.67453 | 1.438 | 1.438 | 1.3351 | 1.3351 | 0.60535 | 0.60535 | 0.55837 | 0.55837 | 1.517 | 1.517 | 1.4051 | 1.4051 | 0.62228 | 0.62228 | 0.56325 | 0.56325 | 1.3755 | 1.3755 | 1.2509 | 1.2509 | 0.6311 | 0.6311 | 0.574 | 0.574 | 1.2405 | 1.2405 | 1.146 | 1.146 | 0.52197 | 0.52197 | 0.48751 | 0.48751 | 1.4444 | 1.4444 | 1.3352 | 1.3352 | 0.64869 | 0.64869 | 0.59837 | 0.59837 | 1.4793 | 1.4793 | 1.375 | 1.375 | 0.61989 | 0.61989 | 0.58278 | 0.58278 | 1.7195 | 1.7195 | 1.6463 | 1.6463 | 0.77372 | 0.77372 | 0.75099 | 0.75099 | 2.0695 | 2.0695 | 1.9958 | 1.9958 | 0.7464 | 0.7464 | 0.73879 | 0.73879 | 2.0993 | 2.0993 | 1.9962 | 1.9962 | 0.76987 | 0.76987 | 0.75016 | 0.75016 | 2.1142 | 2.1142 | 1.9296 | 1.9296 | 0.84252 | 0.84252 | 0.78026 | 0.78026
|  |  | 43 | Chena 220 | Chena 220 | Cerro Navia 110 | 3.1422 | 3.1422 | 2.8853 | 2.8853 | 1.4099 | 1.4099 | 1.2849 | 1.2849 | 3.1197 | 3.1197 | 2.8625 | 2.8625 | 1.998 | 1.998 | 1.8089 | 1.8089 | 3.6129 | 3.6129 | 3.196 | 3.196 | 1.6412 | 1.6412 | 1.4434 | 1.4434 | 3.5602 | 3.5602 | 3.1751 | 3.1751 | 1.5111 | 1.5111 | 1.3302 | 1.3302 | 3.4039 | 3.4039 | 3.0517 | 3.0517 | 1.6487 | 1.6487 | 1.4696 | 1.4696 | 3.2425 | 3.2425 | 2.9618 | 2.9618 | 1.297 | 1.297 | 1.2289 | 1.2289 | 3.0588 | 3.0588 | 2.8045 | 2.8045 | 1.5376 | 1.5376 | 1.4038 | 1.4038 | 3.1782 | 3.1782 | 2.8996 | 2.8996 | 1.4067 | 1.4067 | 1.2626 | 1.2626 | 3.3193 | 3.3193 | 3.009 | 3.009 | 1.5243 | 1.5243 | 1.3847 | 1.3847 | 3.4497 | 3.4497 | 3.1482 | 3.1482 | 1.4415 | 1.4415 | 1.3108 | 1.3108 | 3.1774 | 3.1774 | 2.9259 | 2.9259 | 1.2872 | 1.2872 | 1.1806 | 1.1806 | 3.4605 | 3.4605 | 3.1883 | 3.1883 | 1.4871 | 1.4871 | 1.3602 | 1.3602 | 3.1454 | 3.1454 | 2.8936 | 2.8936 | 1.4106 | 1.4106 | 1.2878 | 1.2878 | 3.1221 | 3.1221 | 2.8668 | 2.8668 | 1.9987 | 1.9987 | 1.8109 | 1.8109 | 3.6169 | 3.6169 | 3.1984 | 3.1984 | 1.6406 | 1.6406 | 1.4434 | 1.4434 | 3.5596 | 3.5596 | 3.178 | 3.178 | 1.51 | 1.51 | 1.3303 | 1.3303 | 3.4041 | 3.4041 | 3.0541 | 3.0541 | 1.6482 | 1.6482 | 1.47 | 1.47 | 3.2444 | 3.2444 | 2.9657 | 2.9657 | 1.2996 | 1.2996 | 1.23 | 1.23 | 3.0606 | 3.0606 | 2.8085 | 2.8085 | 1.538 | 1.538 | 1.4054 | 1.4054 | 3.1796 | 3.1796 | 2.9032 | 2.9032 | 1.4066 | 1.4066 | 1.2631 | 1.2631 | 3.3195 | 3.3195 | 3.012 | 3.012 | 1.5252 | 1.5252 | 1.3875 | 1.3875 | 3.4298 | 3.4298 | 3.1385 | 3.1385 | 1.433 | 1.433 | 1.2992 | 1.2992 | 3.1579 | 3.1579 | 2.9138 | 2.9138 | 1.2728 | 1.2728 | 1.1682 | 1.1682 | 3.4291 | 3.4291 | 3.1595 | 3.1595 | 1.4738 | 1.4738 | 1.3434 | 1.3434 | 3.1246 | 3.1246 | 2.8946 | 2.8946 | 1.398 | 1.398 | 1.2846 | 1.2846 | 3.107 | 3.107 | 2.8543 | 2.8543 | 1.985 | 1.985 | 1.8001 | 1.8001 | 3.6348 | 3.6348 | 3.1813 | 3.1813 | 1.6325 | 1.6325 | 1.43 | 1.43 | 3.5399 | 3.5399 | 3.1632 | 3.1632 | 1.4989 | 1.4989 | 1.3202 | 1.3202 | 3.39 | 3.39 | 3.0417 | 3.0417 | 1.6386 | 1.6386 | 1.4596 | 1.4596 | 3.2288 | 3.2288 | 2.9479 | 2.9479 | 1.3099 | 1.3099 | 1.2213 | 1.2213 | 3.0366 | 3.0366 | 2.7875 | 2.7875 | 1.5223 | 1.5223 | 1.3931 | 1.3931 | 3.1545 | 3.1545 | 2.8812 | 2.8812 | 1.3907 | 1.3907 | 1.2489 | 1.2489 | 3.29 | 3.29 | 2.9894 | 2.9894 | 1.5182 | 1.5182 | 1.3906 | 1.3906 | 3.4181 | 3.4181 | 3.1289 | 3.1289 | 1.428 | 1.428 | 1.2944 | 1.2944 | 3.1476 | 3.1476 | 2.9051 | 2.9051 | 1.2679 | 1.2679 | 1.1638 | 1.1638 | 3.4164 | 3.4164 | 3.148 | 3.148 | 1.4683 | 1.4683 | 1.338 | 1.338 | 3.1138 | 3.1138 | 2.887 | 2.887 | 1.3928 | 1.3928 | 1.2808 | 1.2808 | 3.0972 | 3.0972 | 2.8455 | 2.8455 | 1.9782 | 1.9782 | 1.7942 | 1.7942 | 3.6284 | 3.6284 | 3.1724 | 3.1724 | 1.6278 | 1.6278 | 1.4253 | 1.4253 | 3.5296 | 3.5296 | 3.1545 | 3.1545 | 1.4942 | 1.4942 | 1.316 | 1.316 | 3.3811 | 3.3811 | 3.0339 | 3.0339 | 1.6339 | 1.6339 | 1.4553 | 1.4553 | 3.2189 | 3.2189 | 2.9386 | 2.9386 | 1.3077 | 1.3077 | 1.2173 | 1.2173 | 3.0263 | 3.0263 | 2.7783 | 2.7783 | 1.5167 | 1.5167 | 1.3883 | 1.3883 | 3.1431 | 3.1431 | 2.8711 | 2.8711 | 1.3851 | 1.3851 | 1.2439 | 1.2439 | 3.278 | 3.278 | 2.9791 | 2.9791 | 1.5134 | 1.5134 | 1.3873 | 1.3873 | 3.4631 | 3.4631 | 3.1729 | 3.1729 | 1.4466 | 1.4466 | 1.311 | 1.311 | 3.1957 | 3.1957 | 2.9518 | 2.9518 | 1.2859 | 1.2859 | 1.1809 | 1.1809 | 3.4643 | 3.4643 | 3.1937 | 3.1937 | 1.4886 | 1.4886 | 1.3562 | 1.3562 | [5 empty] | 43 | Chena 220 | Chena 220 | Cerro Navia 110 | 3.0529 | 3.0529 | 3.695 | 3.695 | 1.2407 | 1.2407 | 1.3478 | 1.3478 | 2.9859 | 2.9859 | 3.8003 | 3.8003 | 1.7651 | 1.7651 | 1.9857 | 1.9857 | 3.2995 | 3.2995 | 4.2919 | 4.2919 | 1.3791 | 1.3791 | 1.5664 | 1.5664 | 3.2913 | 3.2913 | 4.3194 | 4.3194 | 1.2855 | 1.2855 | 1.4691 | 1.4691 | 3.175 | 3.175 | 4.1449 | 4.1449 | 1.421 | 1.421 | 1.624 | 1.624 | 3.1008 | 3.1008 | 4.0511 | 4.0511 | 1.1958 | 1.1958 | 1.335 | 1.335 | 2.9568 | 2.9568 | 3.8557 | 3.8557 | 1.3661 | 1.3661 | 1.5125 | 1.5125 | 3.0176 | 3.0176 | 3.8672 | 3.8672 | 1.2228 | 1.2228 | 1.3435 | 1.3435 | 3.0995 | 3.0995 | 3.8925 | 3.8925 | 1.316 | 1.316 | 1.4307 | 1.4307 | 3.2785 | 3.2785 | 4.2991 | 4.2991 | 1.2966 | 1.2966 | 1.4389 | 1.4389 | 3.0633 | 3.0633 | 4.0313 | 4.0313 | 1.1769 | 1.1769 | 1.3381 | 1.3381 | 3.3704 | 3.3704 | 4.4297 | 4.4297 | 1.3241 | 1.3241 | 1.492 | 1.492 | 3.1029 | 3.1029 | 3.833 | 3.833 | 1.2447 | 1.2447 | 1.3662 | 1.3662 | 3.0206 | 3.0206 | 3.9226 | 3.9226 | 1.767 | 1.767 | 2.0007 | 2.0007 | 3.3361 | 3.3361 | 4.4233 | 4.4233 | 1.3798 | 1.3798 | 1.5767 | 1.5767 | 3.3272 | 3.3272 | 4.4537 | 4.4537 | 1.2863 | 1.2863 | 1.4799 | 1.4799 | 3.2095 | 3.2095 | 4.2751 | 4.2751 | 1.4218 | 1.4218 | 1.6344 | 1.6344 | 3.1386 | 3.1386 | 4.1902 | 4.1902 | 1.1972 | 1.1972 | 1.3452 | 1.3452 | 2.9932 | 2.9932 | 3.994 | 3.994 | 1.3681 | 1.3681 | 1.5254 | 1.5254 | 3.0546 | 3.0546 | 4.0113 | 4.0113 | 1.2242 | 1.2242 | 1.357 | 1.357 | 3.1357 | 3.1357 | 4.0333 | 4.0333 | 1.3179 | 1.3179 | 1.4453 | 1.4453 | 3.4899 | 3.4899 | 5.3137 | 5.3137 | 1.3352 | 1.3352 | 1.6447 | 1.6447 | 3.2919 | 3.2919 | 5.0538 | 5.0538 | 1.2238 | 1.2238 | 1.5576 | 1.5576 | 3.6208 | 3.6208 | 5.5205 | 5.5205 | 1.3111 | 1.3111 | 1.5766 | 1.5766 | 3.4326 | 3.4326 | 4.881 | 4.881 | 1.2527 | 1.2527 | 1.4984 | 1.4984 | 3.2516 | 3.2516 | 4.8807 | 4.8807 | 1.7578 | 1.7578 | 2.1182 | 2.1182 | 3.5893 | 3.5893 | 5.462 | 5.462 | 1.3714 | 1.3714 | 1.6617 | 1.6617 | 3.5732 | 3.5732 | 5.5158 | 5.5158 | 1.2805 | 1.2805 | 1.5687 | 1.5687 | 3.4515 | 3.4515 | 5.3106 | 5.3106 | 1.4161 | 1.4161 | 1.7229 | 1.7229 | 3.3888 | 3.3888 | 5.2735 | 5.2735 | 1.1926 | 1.1926 | 1.4231 | 1.4231 | 3.2309 | 3.2309 | 5.0709 | 5.0709 | 1.3609 | 1.3609 | 1.6193 | 1.6193 | 3.2965 | 3.2965 | 5.1186 | 5.1186 | 1.2147 | 1.2147 | 1.4535 | 1.4535 | 3.3721 | 3.3721 | 5.1132 | 5.1132 | 1.3141 | 1.3141 | 1.549 | 1.549 | 3.5038 | 3.5038 | 5.4115 | 5.4115 | 1.3359 | 1.3359 | 1.6629 | 1.6629 | 3.3089 | 3.3089 | 5.1537 | 5.1537 | 1.2258 | 1.2258 | 1.5779 | 1.5779 | 3.639 | 3.639 | 5.6262 | 5.6262 | 1.3061 | 1.3061 | 1.5816 | 1.5816 | 3.4601 | 3.4601 | 4.984 | 4.984 | 1.2502 | 1.2502 | 1.5089 | 1.5089 | 3.2687 | 3.2687 | 4.9737 | 4.9737 | 1.7522 | 1.7522 | 2.1255 | 2.1255 | 3.6092 | 3.6092 | 5.5637 | 5.5637 | 1.3674 | 1.3674 | 1.6672 | 1.6672 | 3.5923 | 3.5923 | 5.62 | 5.62 | 1.277 | 1.277 | 1.5748 | 1.5748 | 3.4707 | 3.4707 | 5.4126 | 5.4126 | 1.4124 | 1.4124 | 1.7288 | 1.7288 | 3.4081 | 3.4081 | 5.3798 | 5.3798 | 1.1891 | 1.1891 | 1.428 | 1.428 | 3.2492 | 3.2492 | 5.1771 | 5.1771 | 1.3567 | 1.3567 | 1.6255 | 1.6255 | 3.3146 | 3.3146 | 5.2276 | 5.2276 | 1.2104 | 1.2104 | 1.4602 | 1.4602 | 3.3896 | 3.3896 | 5.2195 | 5.2195 | 1.3103 | 1.3103 | 1.5564 | 1.5564 | 3.595 | 3.595 | 5.6806 | 5.6806 | 1.3627 | 1.3627 | 1.7256 | 1.7256 | 3.4068 | 3.4068 | 5.4273 | 5.4273 | 1.2551 | 1.2551 | 1.6445 | 1.6445 | 3.7445 | 3.7445 | 5.9176 | 5.9176 | 1.3245 | 1.3245 | 1.6212 | 1.6212 | [5 empty] | 43 | Chena 220 | Chena 220 | Cerro Navia 110 | 4.3265 | 4.3265 | 4.6444 | 4.6444 | 1.6522 | 1.6522 | 1.8531 | 1.8531 | 4.5279 | 4.5279 | 4.8061 | 4.8061 | 2.4123 | 2.4123 | 2.6782 | 2.6782 | 5.2589 | 5.2589 | 5.6632 | 5.6632 | 1.9281 | 1.9281 | 2.1734 | 2.1734 | 5.3392 | 5.3392 | 5.6621 | 5.6621 | 1.8242 | 1.8242 | 2.0455 | 2.0455 | 5.088 | 5.088 | 5.3518 | 5.3518 | 2.0158 | 2.0158 | 2.2262 | 2.2262 | 4.8438 | 4.8438 | 5.0807 | 5.0807 | 1.6018 | 1.6018 | 1.773 | 1.773 | 4.6459 | 4.6459 | 4.9184 | 4.9184 | 1.8608 | 1.8608 | 2.064 | 2.064 | 4.6973 | 4.6973 | 5.04 | 5.04 | 1.6912 | 1.6912 | 1.9247 | 1.9247 | 4.7356 | 4.7356 | 5.1123 | 5.1123 | 1.8072 | 1.8072 | 2.0655 | 2.0655 | 5.3239 | 5.3239 | 5.7114 | 5.7114 | 1.714 | 1.714 | 1.8934 | 1.8934 | 4.831 | 4.831 | 5.126 | 5.126 | 1.5659 | 1.5659 | 1.712 | 1.712 | 5.137 | 5.137 | 5.4375 | 5.4375 | 1.801 | 1.801 | 2.0157 | 2.0157 | 4.4577 | 4.4577 | 4.748 | 4.748 | 1.6801 | 1.6801 | 1.8787 | 1.8787 | 4.6457 | 4.6457 | 4.9005 | 4.9005 | 2.4415 | 2.4415 | 2.7063 | 2.7063 | 5.3826 | 5.3826 | 5.7632 | 5.7632 | 1.9475 | 1.9475 | 2.1919 | 2.1919 | 5.4686 | 5.4686 | 5.7629 | 5.7629 | 1.8446 | 1.8446 | 2.0655 | 2.0655 | 5.2131 | 5.2131 | 5.4524 | 5.4524 | 2.0378 | 2.0378 | 2.2474 | 2.2474 | 4.978 | 4.978 | 5.1882 | 5.1882 | 1.624 | 1.624 | 1.7949 | 1.7949 | 4.7769 | 4.7769 | 5.0233 | 5.0233 | 1.8861 | 1.8861 | 2.089 | 2.089 | 4.8363 | 4.8363 | 5.1485 | 5.1485 | 1.7153 | 1.7153 | 1.9474 | 1.9474 | 4.8709 | 4.8709 | 5.2177 | 5.2177 | 1.8342 | 1.8342 | 2.0914 | 2.0914 | 6.3593 | 6.3593 | 6.5334 | 6.5334 | 1.9869 | 1.9869 | 2.1292 | 2.1292 | 5.8747 | 5.8747 | 5.9559 | 5.9559 | 1.8405 | 1.8405 | 1.944 | 1.944 | 6.2345 | 6.2345 | 6.3132 | 6.3132 | 1.9744 | 1.9744 | 2.1899 | 2.1899 | 5.4902 | 5.4902 | 5.585 | 5.585 | 1.9029 | 1.9029 | 2.0901 | 2.0901 | 5.6061 | 5.6061 | 5.6949 | 5.6949 | 2.6954 | 2.6954 | 2.9602 | 2.9602 | 6.4082 | 6.4082 | 6.6278 | 6.6278 | 2.1247 | 2.1247 | 2.3717 | 2.3717 | 6.5421 | 6.5421 | 6.636 | 6.636 | 2.0287 | 2.0287 | 2.2543 | 2.2543 | 6.2521 | 6.2521 | 6.3178 | 6.3178 | 2.237 | 2.237 | 2.4481 | 2.4481 | 6.0635 | 6.0635 | 6.0793 | 6.0793 | 1.811 | 1.811 | 1.9856 | 1.9856 | 5.8283 | 5.8283 | 5.8834 | 5.8834 | 2.0958 | 2.0958 | 2.3023 | 2.3023 | 5.9401 | 5.9401 | 6.0324 | 6.0324 | 1.9124 | 1.9124 | 2.1412 | 2.1412 | 5.9442 | 5.9442 | 6.0785 | 6.0785 | 2.0507 | 2.0507 | 2.3072 | 2.3072 | 6.4562 | 6.4562 | 6.6061 | 6.6061 | 2.0116 | 2.0116 | 2.1494 | 2.1494 | 5.9748 | 5.9748 | 6.032 | 6.032 | 1.8661 | 1.8661 | 1.9646 | 1.9646 | 6.3389 | 6.3389 | 6.3927 | 6.3927 | 1.9881 | 1.9881 | 2.203 | 2.203 | 5.5895 | 5.5895 | 5.6623 | 5.6623 | 1.9223 | 1.9223 | 2.1076 | 2.1076 | 5.6973 | 5.6973 | 5.7674 | 5.7674 | 2.7161 | 2.7161 | 2.9802 | 2.9802 | 6.506 | 6.506 | 6.7073 | 6.7073 | 2.1391 | 2.1391 | 2.3858 | 2.3858 | 6.6449 | 6.6449 | 6.7164 | 6.7164 | 2.0441 | 2.0441 | 2.2697 | 2.2697 | 6.3523 | 6.3523 | 6.3987 | 6.3987 | 2.2538 | 2.2538 | 2.4646 | 2.4646 | 6.1677 | 6.1677 | 6.162 | 6.162 | 1.8269 | 1.8269 | 2.0015 | 2.0015 | 5.9295 | 5.9295 | 5.9633 | 5.9633 | 2.1135 | 2.1135 | 2.3199 | 2.3199 | 6.0462 | 6.0462 | 6.1138 | 6.1138 | 1.9289 | 1.9289 | 2.1567 | 2.1567 | 6.0474 | 6.0474 | 6.1578 | 6.1578 | 2.0693 | 2.0693 | 2.325 | 2.325 | 6.7406 | 6.7406 | 6.8505 | 6.8505 | 2.091 | 2.091 | 2.2231 | 2.2231 | 6.2626 | 6.2626 | 6.2797 | 6.2797 | 1.9466 | 1.9466 | 2.0384 | 2.0384 | 6.6397 | 6.6397 | 6.6514 | 6.6514 | 2.0495 | 2.0495 | 2.2675 | 2.2675 | [5 empty] | 43 | Chena 220 | Chena 220 | Cerro Navia 110 | 4.8575 | 4.8575 | 4.936 | 4.936 | 1.9567 | 1.9567 | 1.9764 | 1.9764 | 4.9076 | 4.9076 | 4.902 | 4.902 | 2.7893 | 2.7893 | 2.7695 | 2.7695 | 5.7787 | 5.7787 | 5.7453 | 5.7453 | 2.2719 | 2.2719 | 2.2809 | 2.2809 | 5.7168 | 5.7168 | 5.6147 | 5.6147 | 2.1273 | 2.1273 | 2.1092 | 2.1092 | 5.3889 | 5.3889 | 5.3105 | 5.3105 | 2.2896 | 2.2896 | 2.2604 | 2.2604 | 5.1595 | 5.1595 | 5.0982 | 5.0982 | 1.8413 | 1.8413 | 1.8185 | 1.8185 | 5.0132 | 5.0132 | 4.9793 | 4.9793 | 2.1298 | 2.1298 | 2.106 | 2.106 | 5.2211 | 5.2211 | 5.2734 | 5.2734 | 2.0314 | 2.0314 | 2.0302 | 2.0302 | 5.3156 | 5.3156 | 5.3333 | 5.3333 | 2.2018 | 2.2018 | 2.2295 | 2.2295 | 5.96 | 5.96 | 6.1227 | 6.1227 | 1.9922 | 1.9922 | 1.9954 | 1.9954 | 5.3225 | 5.3225 | 5.4708 | 5.4708 | 1.7959 | 1.7959 | 1.7944 | 1.7944 | 5.6616 | 5.6616 | 5.8234 | 5.8234 | 2.1481 | 2.1481 | 2.1765 | 2.1765 | 4.9589 | 4.9589 | 5.0375 | 5.0375 | 1.9823 | 1.9823 | 2.0019 | 2.0019 | 5.0015 | 5.0015 | 4.9975 | 4.9975 | 2.8184 | 2.8184 | 2.7991 | 2.7991 | 5.879 | 5.879 | 5.8484 | 5.8484 | 2.2919 | 2.2919 | 2.3013 | 2.3013 | 5.8165 | 5.8165 | 5.7163 | 5.7163 | 2.1488 | 2.1488 | 2.1311 | 2.1311 | 5.4887 | 5.4887 | 5.4112 | 5.4112 | 2.3119 | 2.3119 | 2.2832 | 2.2832 | 5.2659 | 5.2659 | 5.2048 | 5.2048 | 1.8646 | 1.8646 | 1.8423 | 1.8423 | 5.1169 | 5.1169 | 5.0859 | 5.0859 | 2.1551 | 2.1551 | 2.1318 | 2.1318 | 5.3265 | 5.3265 | 5.3792 | 5.3792 | 2.0539 | 2.0539 | 2.0525 | 2.0525 | 5.4186 | 5.4186 | 5.4363 | 5.4363 | 2.2273 | 2.2273 | 2.2544 | 2.2544 | 6.7308 | 6.7308 | 6.8811 | 6.8811 | 2.2198 | 2.2198 | 2.2183 | 2.2183 | 6.1077 | 6.1077 | 6.2417 | 6.2417 | 2.0206 | 2.0206 | 2.0157 | 2.0157 | 6.5135 | 6.5135 | 6.6686 | 6.6686 | 2.3245 | 2.3245 | 2.3474 | 2.3474 | 5.7841 | 5.7841 | 5.8662 | 5.8662 | 2.1954 | 2.1954 | 2.2133 | 2.2133 | 5.793 | 5.793 | 5.7962 | 5.7962 | 3.0808 | 3.0808 | 3.0632 | 3.0632 | 6.7465 | 6.7465 | 6.7343 | 6.7343 | 2.4855 | 2.4855 | 2.4974 | 2.4974 | 6.6798 | 6.6798 | 6.5888 | 6.5888 | 2.3501 | 2.3501 | 2.3324 | 2.3324 | 6.3432 | 6.3432 | 6.2671 | 6.2671 | 2.5205 | 2.5205 | 2.4936 | 2.4936 | 6.1473 | 6.1473 | 6.0808 | 6.0808 | 2.0651 | 2.0651 | 2.0442 | 2.0442 | 5.9656 | 5.9656 | 5.9517 | 5.9517 | 2.3738 | 2.3738 | 2.347 | 2.347 | 6.189 | 6.189 | 6.2418 | 6.2418 | 2.2478 | 2.2478 | 2.2448 | 2.2448 | 6.2614 | 6.2614 | 6.2793 | 6.2793 | 2.4431 | 2.4431 | 2.4656 | 2.4656 | 6.7972 | 6.7972 | 6.9457 | 6.9457 | 2.2388 | 2.2388 | 2.2368 | 2.2368 | 6.1785 | 6.1785 | 6.3105 | 6.3105 | 2.0402 | 2.0402 | 2.035 | 2.035 | 6.5898 | 6.5898 | 6.7437 | 6.7437 | 2.3375 | 2.3375 | 2.3597 | 2.3597 | 5.8595 | 5.8595 | 5.9418 | 5.9418 | 2.2129 | 2.2129 | 2.2306 | 2.2306 | 5.8649 | 5.8649 | 5.869 | 5.869 | 3.1014 | 3.1014 | 3.0841 | 3.0841 | 6.8261 | 6.8261 | 6.816 | 6.816 | 2.5009 | 2.5009 | 2.5131 | 2.5131 | 6.759 | 6.759 | 6.6692 | 6.6692 | 2.3667 | 2.3667 | 2.349 | 2.349 | 6.423 | 6.423 | 6.3472 | 6.3472 | 2.5378 | 2.5378 | 2.5111 | 2.5111 | 6.2288 | 6.2288 | 6.1619 | 6.1619 | 2.0819 | 2.0819 | 2.0613 | 2.0613 | 6.0441 | 6.0441 | 6.0321 | 6.0321 | 2.3917 | 2.3917 | 2.3648 | 2.3648 | 6.2676 | 6.2676 | 6.3201 | 6.3201 | 2.263 | 2.263 | 2.2599 | 2.2599 | 6.3382 | 6.3382 | 6.356 | 6.356 | 2.4606 | 2.4606 | 2.4824 | 2.4824 | 7.0342 | 7.0342 | 7.1818 | 7.1818 | 2.3121 | 2.3121 | 2.3092 | 2.3092 | 6.42 | 6.42 | 6.5508 | 6.5508 | 2.1138 | 2.1138 | 2.1079 | 2.1079 | 6.8468 | 6.8468 | 7.0015 | 7.0015 | 2.4044 | 2.4044 | 2.4258 | 2.4258 | [5 empty] | 43 | Chena 220 | Chena 220 | Cerro Navia 110 | 4.8904 | 4.8904 | 4.9944 | 4.9944 | 1.9368 | 1.9368 | 2.013 | 2.013 | 4.8555 | 4.8555 | 5.0311 | 5.0311 | 2.7037 | 2.7037 | 2.8842 | 2.8842 | 5.6966 | 5.6966 | 5.6562 | 5.6562 | 2.2476 | 2.2476 | 2.3183 | 2.3183 | 5.5297 | 5.5297 | 5.5627 | 5.5627 | 2.0744 | 2.0744 | 2.1343 | 2.1343 | 5.2423 | 5.2423 | 5.4299 | 5.4299 | 2.1907 | 2.1907 | 2.3033 | 2.3033 | 5.0003 | 5.0003 | 4.9784 | 4.9784 | 1.7477 | 1.7477 | 1.7493 | 1.7493 | 4.8032 | 4.8032 | 4.588 | 4.588 | 1.9742 | 1.9742 | 1.8784 | 1.8784 | 5.1592 | 5.1592 | 4.7784 | 4.7784 | 1.9229 | 1.9229 | 1.7666 | 1.7666 | 5.261 | 5.261 | 4.8913 | 4.8913 | 2.1591 | 2.1591 | 1.9811 | 1.9811 | 6.1046 | 6.1046 | 5.5665 | 5.5665 | 1.9381 | 1.9381 | 1.8366 | 1.8366 | 5.4813 | 5.4813 | 5.0759 | 5.0759 | 1.7598 | 1.7598 | 1.6889 | 1.6889 | 5.7585 | 5.7585 | 5.4246 | 5.4246 | 2.1072 | 2.1072 | 1.9433 | 1.9433 | 5.0068 | 5.0068 | 5.1324 | 5.1324 | 1.9624 | 1.9624 | 2.0436 | 2.0436 | 4.9651 | 4.9651 | 5.1598 | 5.1598 | 2.7327 | 2.7327 | 2.9149 | 2.9149 | 5.8155 | 5.8155 | 5.79 | 5.79 | 2.268 | 2.268 | 2.3396 | 2.3396 | 5.6464 | 5.6464 | 5.6991 | 5.6991 | 2.0971 | 2.0971 | 2.1569 | 2.1569 | 5.3591 | 5.3591 | 5.5683 | 5.5683 | 2.2141 | 2.2141 | 2.3279 | 2.3279 | 5.1234 | 5.1234 | 5.1231 | 5.1231 | 1.7718 | 1.7718 | 1.7754 | 1.7754 | 4.9284 | 4.9284 | 4.7309 | 4.7309 | 2.0008 | 2.0008 | 1.9062 | 1.9062 | 5.2821 | 5.2821 | 4.9238 | 4.9238 | 1.9448 | 1.9448 | 1.7915 | 1.7915 | 5.3775 | 5.3775 | 5.0304 | 5.0304 | 2.1843 | 2.1843 | 2.0082 | 2.0082 | 6.9517 | 6.9517 | 6.5708 | 6.5708 | 2.1816 | 2.1816 | 2.1317 | 2.1317 | 6.3486 | 6.3486 | 6.1006 | 6.1006 | 2.0132 | 2.0132 | 1.991 | 1.991 | 6.7186 | 6.7186 | 6.5515 | 6.5515 | 2.2674 | 2.2674 | 2.1159 | 2.1159 | 5.95 | 5.95 | 6.2441 | 6.2441 | 2.1717 | 2.1717 | 2.293 | 2.293 | 5.8699 | 5.8699 | 6.2292 | 6.2292 | 2.9888 | 2.9888 | 3.1934 | 3.1934 | 6.8222 | 6.8222 | 6.9269 | 6.9269 | 2.4608 | 2.4608 | 2.5478 | 2.5478 | 6.6298 | 6.6298 | 6.8516 | 6.8516 | 2.3006 | 2.3006 | 2.3668 | 2.3668 | 6.3333 | 6.3333 | 6.7261 | 6.7261 | 2.4225 | 2.4225 | 2.5543 | 2.5543 | 6.1211 | 6.1211 | 6.2953 | 6.2953 | 1.9713 | 1.9713 | 1.9918 | 1.9918 | 5.9279 | 5.9279 | 5.8627 | 5.8627 | 2.2146 | 2.2146 | 2.1257 | 2.1257 | 6.269 | 6.269 | 6.0752 | 6.0752 | 2.1269 | 2.1269 | 1.9874 | 1.9874 | 6.324 | 6.324 | 6.1391 | 6.1391 | 2.3944 | 2.3944 | 2.2263 | 2.2263 | 7.026 | 7.026 | 6.6637 | 6.6637 | 2.2025 | 2.2025 | 2.1585 | 2.1585 | 6.4278 | 6.4278 | 6.198 | 6.198 | 2.0361 | 2.0361 | 2.0193 | 2.0193 | 6.8064 | 6.8064 | 6.6583 | 6.6583 | 2.2789 | 2.2789 | 2.1292 | 2.1292 | 6.038 | 6.038 | 6.3499 | 6.3499 | 2.1889 | 2.1889 | 2.3143 | 2.3143 | 5.9542 | 5.9542 | 6.3305 | 6.3305 | 3.009 | 3.009 | 3.2154 | 3.2154 | 6.9169 | 6.9169 | 7.0355 | 7.0355 | 2.4762 | 2.4762 | 2.5646 | 2.5646 | 6.7224 | 6.7224 | 6.9621 | 6.9621 | 2.3175 | 2.3175 | 2.3842 | 2.3842 | 6.4263 | 6.4263 | 6.8382 | 6.8382 | 2.4401 | 2.4401 | 2.5734 | 2.5734 | 6.2156 | 6.2156 | 6.4085 | 6.4085 | 1.9883 | 1.9883 | 2.0105 | 2.0105 | 6.0232 | 6.0232 | 5.9728 | 5.9728 | 2.2326 | 2.2326 | 2.1445 | 2.1445 | 6.3612 | 6.3612 | 6.1862 | 6.1862 | 2.1412 | 2.1412 | 2.0036 | 2.0036 | 6.4121 | 6.4121 | 6.2458 | 6.2458 | 2.4113 | 2.4113 | 2.2446 | 2.2446 | 7.2809 | 7.2809 | 6.9458 | 6.9458 | 2.2787 | 2.2787 | 2.2443 | 2.2443 | 6.6887 | 6.6887 | 6.4862 | 6.4862 | 2.1152 | 2.1152 | 2.1077 | 2.1077 | 7.0875 | 7.0875 | 6.9699 | 6.9699 | 2.3421 | 2.3421 | 2.1932 | 2.1932 | [5 empty] | 43 | Chena 220 | Chena 220 | Cerro Navia 110 | 4.5865 | 4.5865 | 3.9867 | 3.9867 | 1.9009 | 1.9009 | 1.6689 | 1.6689 | 4.6453 | 4.6453 | 4.0356 | 4.0356 | 2.7777 | 2.7777 | 2.455 | 2.455 | 5.2596 | 5.2596 | 4.7052 | 4.7052 | 2.2232 | 2.2232 | 1.9789 | 1.9789 | 5.2337 | 5.2337 | 4.6638 | 4.6638 | 2.0663 | 2.0663 | 1.8316 | 1.8316 | 5.1438 | 5.1438 | 4.4578 | 4.4578 | 2.2743 | 2.2743 | 2.0228 | 2.0228 | 4.8644 | 4.8644 | 4.223 | 4.223 | 1.8281 | 1.8281 | 1.6421 | 1.6421 | 4.5035 | 4.5035 | 3.939 | 3.939 | 1.9352 | 1.9352 | 1.7549 | 1.7549 | 4.5266 | 4.5266 | 4.0716 | 4.0716 | 1.7522 | 1.7522 | 1.624 | 1.624 | 4.5111 | 4.5111 | 4.1152 | 4.1152 | 1.9002 | 1.9002 | 1.7937 | 1.7937 | 5.0334 | 5.0334 | 4.5087 | 4.5087 | 1.7566 | 1.7566 | 1.6159 | 1.6159 | 4.6317 | 4.6317 | 4.119 | 4.119 | 1.6026 | 1.6026 | 1.4346 | 1.4346 | 5.0823 | 5.0823 | 4.3871 | 4.3871 | 1.9059 | 1.9059 | 1.6804 | 1.6804 | 4.689 | 4.689 | 4.0447 | 4.0447 | 1.9286 | 1.9286 | 1.6877 | 1.6877 | 4.7438 | 4.7438 | 4.0967 | 4.0967 | 2.8092 | 2.8092 | 2.4771 | 2.4771 | 5.3574 | 5.3574 | 4.7667 | 4.7667 | 2.2437 | 2.2437 | 1.9938 | 1.9938 | 5.3387 | 5.3387 | 4.7249 | 4.7249 | 2.0874 | 2.0874 | 1.8463 | 1.8463 | 5.2513 | 5.2513 | 4.5219 | 4.5219 | 2.2989 | 2.2989 | 2.0406 | 2.0406 | 4.9697 | 4.9697 | 4.2861 | 4.2861 | 1.8537 | 1.8537 | 1.661 | 1.661 | 4.613 | 4.613 | 4.0037 | 4.0037 | 1.9623 | 1.9623 | 1.7737 | 1.7737 | 4.6399 | 4.6399 | 4.1378 | 4.1378 | 1.7775 | 1.7775 | 1.6406 | 1.6406 | 4.619 | 4.619 | 4.1778 | 4.1778 | 1.9281 | 1.9281 | 1.8123 | 1.8123 | 5.8352 | 5.8352 | 4.9903 | 4.9903 | 2.0159 | 2.0159 | 1.7729 | 1.7729 | 5.4352 | 5.4352 | 4.5921 | 4.5921 | 1.8624 | 1.8624 | 1.5868 | 1.5868 | 5.9293 | 5.9293 | 4.8787 | 4.8787 | 2.0781 | 2.0781 | 1.7982 | 1.7982 | 5.5163 | 5.5163 | 4.4932 | 4.4932 | 2.1525 | 2.1525 | 1.8285 | 1.8285 | 5.5556 | 5.5556 | 4.5827 | 4.5827 | 3.082 | 3.082 | 2.6566 | 2.6566 | 6.1956 | 6.1956 | 5.2878 | 5.2878 | 2.4355 | 2.4355 | 2.1273 | 2.1273 | 6.2298 | 6.2298 | 5.2405 | 5.2405 | 2.28 | 2.28 | 1.9778 | 1.9778 | 6.1535 | 6.1535 | 5.0518 | 5.0518 | 2.5175 | 2.5175 | 2.1911 | 2.1911 | 5.8288 | 5.8288 | 4.788 | 4.788 | 2.0653 | 2.0653 | 1.8106 | 1.8106 | 5.4903 | 5.4903 | 4.5043 | 4.5043 | 2.1803 | 2.1803 | 1.9164 | 1.9164 | 5.54 | 5.54 | 4.652 | 4.652 | 1.9764 | 1.9764 | 1.7668 | 1.7668 | 5.4725 | 5.4725 | 4.6674 | 4.6674 | 2.1496 | 2.1496 | 1.9567 | 1.9567 | 5.9075 | 5.9075 | 5.0295 | 5.0295 | 2.039 | 2.039 | 1.7853 | 1.7853 | 5.5095 | 5.5095 | 4.6321 | 4.6321 | 1.8862 | 1.8862 | 1.5994 | 1.5994 | 6.0066 | 6.0066 | 4.9195 | 4.9195 | 2.0913 | 2.0913 | 1.8061 | 1.8061 | 5.5924 | 5.5924 | 4.5302 | 4.5302 | 2.1712 | 2.1712 | 1.839 | 1.839 | 5.6302 | 5.6302 | 4.6241 | 4.6241 | 3.1037 | 3.1037 | 2.6691 | 2.6691 | 6.273 | 6.273 | 5.3326 | 5.3326 | 2.4508 | 2.4508 | 2.1369 | 2.1369 | 6.3129 | 6.3129 | 5.2847 | 5.2847 | 2.2957 | 2.2957 | 1.9875 | 1.9875 | 6.2386 | 6.2386 | 5.0986 | 5.0986 | 2.5357 | 2.5357 | 2.2026 | 2.2026 | 5.9084 | 5.9084 | 4.8309 | 4.8309 | 2.0833 | 2.0833 | 1.8224 | 1.8224 | 5.5729 | 5.5729 | 4.5479 | 4.5479 | 2.1987 | 2.1987 | 1.9272 | 1.9272 | 5.6242 | 5.6242 | 4.6959 | 4.6959 | 1.9928 | 1.9928 | 1.7758 | 1.7758 | 5.5524 | 5.5524 | 4.709 | 4.709 | 2.1684 | 2.1684 | 1.9674 | 1.9674 | 6.1407 | 6.1407 | 5.1903 | 5.1903 | 2.1164 | 2.1164 | 1.8397 | 1.8397 | 5.7455 | 5.7455 | 4.7933 | 4.7933 | 1.9645 | 1.9645 | 1.6532 | 1.6532 | 6.2549 | 6.2549 | 5.0861 | 5.0861 | 2.1544 | 2.1544 | 1.8551 | 1.8551
|  |  | 44 | Maipo 220 | Maipo 220 | Maipo 220 | 0.27955 | 0.27955 | 0.23882 | 0.23882 | 0.11686 | 0.11686 | 0.09667 | 0.09667 | 0.2556 | 0.2556 | 0.21463 | 0.21463 | 0.15874 | 0.15874 | 0.13368 | 0.13368 | 0.29771 | 0.29771 | 0.24382 | 0.24382 | 0.12413 | 0.12413 | 0.10137 | 0.10137 | 0.31349 | 0.31349 | 0.25012 | 0.25012 | 0.13409 | 0.13409 | 0.10593 | 0.10593 | 0.28057 | 0.28057 | 0.23014 | 0.23014 | 0.12998 | 0.12998 | 0.10833 | 0.10833 | 0.27624 | 0.27624 | 0.22682 | 0.22682 | 0.1111 | 0.1111 | 0.093355 | 0.093355 | 0.26431 | 0.26431 | 0.22112 | 0.22112 | 0.12533 | 0.12533 | 0.10583 | 0.10583 | 0.27165 | 0.27165 | 0.22553 | 0.22553 | 0.11725 | 0.11725 | 0.09684 | 0.09684 | 0.31333 | 0.31333 | 0.25788 | 0.25788 | 0.14938 | 0.14938 | 0.12185 | 0.12185 | 0.35761 | 0.35761 | 0.29686 | 0.29686 | 0.14954 | 0.14954 | 0.12568 | 0.12568 | 0.32022 | 0.32022 | 0.26782 | 0.26782 | 0.12739 | 0.12739 | 0.10519 | 0.10519 | 0.32424 | 0.32424 | 0.27347 | 0.27347 | 0.13476 | 0.13476 | 0.11366 | 0.11366 | 0.28521 | 0.28521 | 0.24365 | 0.24365 | 0.11923 | 0.11923 | 0.09863 | 0.09863 | 0.26078 | 0.26078 | 0.21898 | 0.21898 | 0.16195 | 0.16195 | 0.13639 | 0.13639 | 0.30383 | 0.30383 | 0.24882 | 0.24882 | 0.12668 | 0.12668 | 0.10346 | 0.10346 | 0.32008 | 0.32008 | 0.25538 | 0.25538 | 0.13692 | 0.13692 | 0.10816 | 0.10816 | 0.2864 | 0.2864 | 0.23492 | 0.23492 | 0.13268 | 0.13268 | 0.11058 | 0.11058 | 0.28195 | 0.28195 | 0.2315 | 0.2315 | 0.1134 | 0.1134 | 0.095275 | 0.095275 | 0.26972 | 0.26972 | 0.22564 | 0.22564 | 0.12789 | 0.12789 | 0.10799 | 0.10799 | 0.27715 | 0.27715 | 0.23009 | 0.23009 | 0.11961 | 0.11961 | 0.098795 | 0.098795 | 0.31979 | 0.31979 | 0.2632 | 0.2632 | 0.15247 | 0.15247 | 0.12437 | 0.12437 | 0.3629 | 0.3629 | 0.30125 | 0.30125 | 0.15176 | 0.15176 | 0.12756 | 0.12756 | 0.32486 | 0.32486 | 0.2717 | 0.2717 | 0.12923 | 0.12923 | 0.10672 | 0.10672 | 0.32853 | 0.32853 | 0.27709 | 0.27709 | 0.13653 | 0.13653 | 0.11515 | 0.11515 | 0.28889 | 0.28889 | 0.24676 | 0.24676 | 0.12076 | 0.12076 | 0.099895 | 0.099895 | 0.26415 | 0.26415 | 0.2218 | 0.2218 | 0.16403 | 0.16403 | 0.13812 | 0.13812 | 0.30799 | 0.30799 | 0.25222 | 0.25222 | 0.12842 | 0.12842 | 0.10486 | 0.10486 | 0.3247 | 0.3247 | 0.25904 | 0.25904 | 0.13892 | 0.13892 | 0.10974 | 0.10974 | 0.29031 | 0.29031 | 0.23813 | 0.23813 | 0.13448 | 0.13448 | 0.11207 | 0.11207 | 0.28579 | 0.28579 | 0.23463 | 0.23463 | 0.11494 | 0.11494 | 0.09655 | 0.09655 | 0.2732 | 0.2732 | 0.22853 | 0.22853 | 0.12954 | 0.12954 | 0.10938 | 0.10938 | 0.28069 | 0.28069 | 0.23303 | 0.23303 | 0.12113 | 0.12113 | 0.10005 | 0.10005 | 0.32411 | 0.32411 | 0.26673 | 0.26673 | 0.15453 | 0.15453 | 0.12605 | 0.12605 | 0.37313 | 0.37313 | 0.30974 | 0.30974 | 0.15604 | 0.15604 | 0.13115 | 0.13115 | 0.33402 | 0.33402 | 0.27937 | 0.27937 | 0.13289 | 0.13289 | 0.10973 | 0.10973 | 0.33769 | 0.33769 | 0.28482 | 0.28482 | 0.14033 | 0.14033 | 0.11836 | 0.11836 | 0.29692 | 0.29692 | 0.25361 | 0.25361 | 0.12412 | 0.12412 | 0.10267 | 0.10267 | 0.27145 | 0.27145 | 0.22792 | 0.22792 | 0.16855 | 0.16855 | 0.14193 | 0.14193 | 0.31661 | 0.31661 | 0.25927 | 0.25927 | 0.13201 | 0.13201 | 0.10779 | 0.10779 | 0.33387 | 0.33387 | 0.26634 | 0.26634 | 0.14286 | 0.14286 | 0.11285 | 0.11285 | 0.29849 | 0.29849 | 0.24482 | 0.24482 | 0.13827 | 0.13827 | 0.11522 | 0.11522 | 0.2938 | 0.2938 | 0.24119 | 0.24119 | 0.11816 | 0.11816 | 0.09925 | 0.09925 | 0.28084 | 0.28084 | 0.23491 | 0.23491 | 0.13315 | 0.13315 | 0.11243 | 0.11243 | 0.28844 | 0.28844 | 0.23947 | 0.23947 | 0.12448 | 0.12448 | 0.10282 | 0.10282 | 0.33314 | 0.33314 | 0.27415 | 0.27415 | 0.15883 | 0.15883 | 0.12956 | 0.12956 | 0.38381 | 0.38381 | 0.31861 | 0.31861 | 0.16051 | 0.16051 | 0.1349 | 0.1349 | 0.34364 | 0.34364 | 0.28741 | 0.28741 | 0.13671 | 0.13671 | 0.11289 | 0.11289 | 0.34749 | 0.34749 | 0.29309 | 0.29309 | 0.14441 | 0.14441 | 0.1218 | 0.1218 | [5 empty] | 44 | Maipo 220 | Maipo 220 | Maipo 220 | 0.22767 | 0.22767 | 0.25634 | 0.25634 | 0.09348 | 0.09348 | 0.10615 | 0.10615 | 0.20433 | 0.20433 | 0.23432 | 0.23432 | 0.12562 | 0.12562 | 0.14166 | 0.14166 | 0.23253 | 0.23253 | 0.27426 | 0.27426 | 0.09604 | 0.09604 | 0.10973 | 0.10973 | 0.23664 | 0.23664 | 0.27815 | 0.27815 | 0.098455 | 0.098455 | 0.10852 | 0.10852 | 0.22009 | 0.22009 | 0.25921 | 0.25921 | 0.10198 | 0.10198 | 0.11743 | 0.11743 | 0.21586 | 0.21586 | 0.25075 | 0.25075 | 0.0878 | 0.0878 | 0.097265 | 0.097265 | 0.21336 | 0.21336 | 0.24181 | 0.24181 | 0.10101 | 0.10101 | 0.11163 | 0.11163 | 0.21902 | 0.21902 | 0.24141 | 0.24141 | 0.09219 | 0.09219 | 0.09814 | 0.09814 | 0.24368 | 0.24368 | 0.25938 | 0.25938 | 0.11392 | 0.11392 | 0.11647 | 0.11647 | 0.28939 | 0.28939 | 0.31246 | 0.31246 | 0.11565 | 0.11565 | 0.11067 | 0.11067 | 0.25302 | 0.25302 | 0.27213 | 0.27213 | 0.097465 | 0.097465 | 0.10061 | 0.10061 | 0.26487 | 0.26487 | 0.30343 | 0.30343 | 0.1107 | 0.1107 | 0.12162 | 0.12162 | 0.23228 | 0.23228 | 0.26154 | 0.26154 | 0.09537 | 0.09537 | 0.1083 | 0.1083 | 0.20848 | 0.20848 | 0.2391 | 0.2391 | 0.12817 | 0.12817 | 0.14454 | 0.14454 | 0.23731 | 0.23731 | 0.27992 | 0.27992 | 0.09802 | 0.09802 | 0.11199 | 0.11199 | 0.24161 | 0.24161 | 0.28402 | 0.28402 | 0.10054 | 0.10054 | 0.11082 | 0.11082 | 0.22467 | 0.22467 | 0.26463 | 0.26463 | 0.1041 | 0.1041 | 0.11989 | 0.11989 | 0.22032 | 0.22032 | 0.25595 | 0.25595 | 0.08961 | 0.08961 | 0.099275 | 0.099275 | 0.21773 | 0.21773 | 0.24677 | 0.24677 | 0.10308 | 0.10308 | 0.11392 | 0.11392 | 0.22345 | 0.22345 | 0.24629 | 0.24629 | 0.094055 | 0.094055 | 0.10013 | 0.10013 | 0.2487 | 0.2487 | 0.26473 | 0.26473 | 0.11627 | 0.11627 | 0.11888 | 0.11888 | 0.29365 | 0.29365 | 0.3171 | 0.3171 | 0.11738 | 0.11738 | 0.11234 | 0.11234 | 0.25671 | 0.25671 | 0.2761 | 0.2761 | 0.098885 | 0.098885 | 0.10208 | 0.10208 | 0.26838 | 0.26838 | 0.30747 | 0.30747 | 0.11216 | 0.11216 | 0.12324 | 0.12324 | 0.23523 | 0.23523 | 0.26488 | 0.26488 | 0.09659 | 0.09659 | 0.1097 | 0.1097 | 0.21119 | 0.21119 | 0.24224 | 0.24224 | 0.12982 | 0.12982 | 0.14644 | 0.14644 | 0.24058 | 0.24058 | 0.28382 | 0.28382 | 0.099365 | 0.099365 | 0.11356 | 0.11356 | 0.24508 | 0.24508 | 0.28816 | 0.28816 | 0.10202 | 0.10202 | 0.11246 | 0.11246 | 0.22776 | 0.22776 | 0.26832 | 0.26832 | 0.10554 | 0.10554 | 0.12156 | 0.12156 | 0.22332 | 0.22332 | 0.25948 | 0.25948 | 0.090815 | 0.090815 | 0.10063 | 0.10063 | 0.22052 | 0.22052 | 0.24996 | 0.24996 | 0.10441 | 0.10441 | 0.1154 | 0.1154 | 0.22628 | 0.22628 | 0.24944 | 0.24944 | 0.095245 | 0.095245 | 0.1014 | 0.1014 | 0.25203 | 0.25203 | 0.2683 | 0.2683 | 0.11783 | 0.11783 | 0.12049 | 0.12049 | 0.30193 | 0.30193 | 0.32604 | 0.32604 | 0.12069 | 0.12069 | 0.11552 | 0.11552 | 0.26395 | 0.26395 | 0.28391 | 0.28391 | 0.10168 | 0.10168 | 0.10497 | 0.10497 | 0.27587 | 0.27587 | 0.31606 | 0.31606 | 0.11528 | 0.11528 | 0.12668 | 0.12668 | 0.24176 | 0.24176 | 0.27224 | 0.27224 | 0.099275 | 0.099275 | 0.11274 | 0.11274 | 0.21704 | 0.21704 | 0.24896 | 0.24896 | 0.13341 | 0.13341 | 0.15049 | 0.15049 | 0.24731 | 0.24731 | 0.29178 | 0.29178 | 0.10214 | 0.10214 | 0.11674 | 0.11674 | 0.252 | 0.252 | 0.29631 | 0.29631 | 0.1049 | 0.1049 | 0.11565 | 0.11565 | 0.23418 | 0.23418 | 0.2759 | 0.2759 | 0.10851 | 0.10851 | 0.12499 | 0.12499 | 0.22958 | 0.22958 | 0.26676 | 0.26676 | 0.093355 | 0.093355 | 0.10344 | 0.10344 | 0.22667 | 0.22667 | 0.25694 | 0.25694 | 0.10733 | 0.10733 | 0.11864 | 0.11864 | 0.23253 | 0.23253 | 0.25633 | 0.25633 | 0.097875 | 0.097875 | 0.10421 | 0.10421 | 0.25904 | 0.25904 | 0.27577 | 0.27577 | 0.12112 | 0.12112 | 0.12385 | 0.12385 | 0.31057 | 0.31057 | 0.33537 | 0.33537 | 0.12415 | 0.12415 | 0.11882 | 0.11882 | 0.27154 | 0.27154 | 0.29207 | 0.29207 | 0.10461 | 0.10461 | 0.10798 | 0.10798 | 0.28388 | 0.28388 | 0.32523 | 0.32523 | 0.11864 | 0.11864 | 0.13037 | 0.13037 | [5 empty] | 44 | Maipo 220 | Maipo 220 | Maipo 220 | 0.31484 | 0.31484 | 0.34388 | 0.34388 | 0.12176 | 0.12176 | 0.1332 | 0.1332 | 0.28524 | 0.28524 | 0.31626 | 0.31626 | 0.16314 | 0.16314 | 0.18096 | 0.18096 | 0.33098 | 0.33098 | 0.36187 | 0.36187 | 0.12066 | 0.12066 | 0.13573 | 0.13573 | 0.34202 | 0.34202 | 0.36956 | 0.36956 | 0.12473 | 0.12473 | 0.1367 | 0.1367 | 0.3165 | 0.3165 | 0.33859 | 0.33859 | 0.13142 | 0.13142 | 0.14047 | 0.14047 | 0.31244 | 0.31244 | 0.34463 | 0.34463 | 0.11316 | 0.11316 | 0.12953 | 0.12953 | 0.30816 | 0.30816 | 0.34331 | 0.34331 | 0.1324 | 0.1324 | 0.14955 | 0.14955 | 0.32027 | 0.32027 | 0.36201 | 0.36201 | 0.11998 | 0.11998 | 0.13522 | 0.13522 | 0.34022 | 0.34022 | 0.38496 | 0.38496 | 0.14197 | 0.14197 | 0.16323 | 0.16323 | 0.39448 | 0.39448 | 0.44682 | 0.44682 | 0.12697 | 0.12697 | 0.15025 | 0.15025 | 0.33951 | 0.33951 | 0.39175 | 0.39175 | 0.12006 | 0.12006 | 0.13989 | 0.13989 | 0.36681 | 0.36681 | 0.41811 | 0.41811 | 0.13679 | 0.13679 | 0.15539 | 0.15539 | 0.3212 | 0.3212 | 0.35084 | 0.35084 | 0.12422 | 0.12422 | 0.1359 | 0.1359 | 0.29104 | 0.29104 | 0.32268 | 0.32268 | 0.16645 | 0.16645 | 0.18463 | 0.18463 | 0.33778 | 0.33778 | 0.36932 | 0.36932 | 0.12315 | 0.12315 | 0.13852 | 0.13852 | 0.34923 | 0.34923 | 0.37735 | 0.37735 | 0.12737 | 0.12737 | 0.13958 | 0.13958 | 0.32308 | 0.32308 | 0.34562 | 0.34562 | 0.13414 | 0.13414 | 0.14338 | 0.14338 | 0.31891 | 0.31891 | 0.35175 | 0.35175 | 0.11549 | 0.11549 | 0.13221 | 0.13221 | 0.31445 | 0.31445 | 0.35034 | 0.35034 | 0.1351 | 0.1351 | 0.15262 | 0.15262 | 0.32674 | 0.32674 | 0.36932 | 0.36932 | 0.1224 | 0.1224 | 0.13795 | 0.13795 | 0.34724 | 0.34724 | 0.39291 | 0.39291 | 0.14489 | 0.14489 | 0.1666 | 0.1666 | 0.40032 | 0.40032 | 0.45347 | 0.45347 | 0.12889 | 0.12889 | 0.15252 | 0.15252 | 0.34445 | 0.34445 | 0.39744 | 0.39744 | 0.1218 | 0.1218 | 0.14192 | 0.14192 | 0.37166 | 0.37166 | 0.42366 | 0.42366 | 0.13859 | 0.13859 | 0.15745 | 0.15745 | 0.32527 | 0.32527 | 0.35531 | 0.35531 | 0.1258 | 0.1258 | 0.13764 | 0.13764 | 0.29483 | 0.29483 | 0.32688 | 0.32688 | 0.16859 | 0.16859 | 0.18701 | 0.18701 | 0.34241 | 0.34241 | 0.37439 | 0.37439 | 0.12483 | 0.12483 | 0.14042 | 0.14042 | 0.3543 | 0.3543 | 0.38283 | 0.38283 | 0.12924 | 0.12924 | 0.14163 | 0.14163 | 0.3275 | 0.3275 | 0.35033 | 0.35033 | 0.13598 | 0.13598 | 0.14533 | 0.14533 | 0.32326 | 0.32326 | 0.35655 | 0.35655 | 0.11704 | 0.11704 | 0.13402 | 0.13402 | 0.31848 | 0.31848 | 0.35484 | 0.35484 | 0.13684 | 0.13684 | 0.15457 | 0.15457 | 0.33087 | 0.33087 | 0.374 | 0.374 | 0.12395 | 0.12395 | 0.1397 | 0.1397 | 0.3519 | 0.3519 | 0.3982 | 0.3982 | 0.14684 | 0.14684 | 0.16884 | 0.16884 | 0.41161 | 0.41161 | 0.46626 | 0.46626 | 0.13253 | 0.13253 | 0.15684 | 0.15684 | 0.35417 | 0.35417 | 0.40866 | 0.40866 | 0.12524 | 0.12524 | 0.14592 | 0.14592 | 0.38202 | 0.38202 | 0.43549 | 0.43549 | 0.14246 | 0.14246 | 0.16184 | 0.16184 | 0.33429 | 0.33429 | 0.36518 | 0.36518 | 0.12929 | 0.12929 | 0.14147 | 0.14147 | 0.303 | 0.303 | 0.33593 | 0.33593 | 0.17325 | 0.17325 | 0.19218 | 0.19218 | 0.35198 | 0.35198 | 0.38487 | 0.38487 | 0.12832 | 0.12832 | 0.14435 | 0.14435 | 0.36431 | 0.36431 | 0.39365 | 0.39365 | 0.1329 | 0.1329 | 0.14564 | 0.14564 | 0.33672 | 0.33672 | 0.36018 | 0.36018 | 0.13981 | 0.13981 | 0.14941 | 0.14941 | 0.33232 | 0.33232 | 0.36654 | 0.36654 | 0.12032 | 0.12032 | 0.13778 | 0.13778 | 0.32737 | 0.32737 | 0.36475 | 0.36475 | 0.14066 | 0.14066 | 0.15888 | 0.15888 | 0.33999 | 0.33999 | 0.38433 | 0.38433 | 0.12737 | 0.12737 | 0.14356 | 0.14356 | 0.36169 | 0.36169 | 0.40929 | 0.40929 | 0.15093 | 0.15093 | 0.17355 | 0.17355 | 0.4234 | 0.4234 | 0.47961 | 0.47961 | 0.13633 | 0.13633 | 0.16132 | 0.16132 | 0.36436 | 0.36436 | 0.42042 | 0.42042 | 0.12884 | 0.12884 | 0.15013 | 0.15013 | 0.39311 | 0.39311 | 0.44813 | 0.44813 | 0.1466 | 0.1466 | 0.16653 | 0.16653 | [5 empty] | 44 | Maipo 220 | Maipo 220 | Maipo 220 | 0.35353 | 0.35353 | 0.35579 | 0.35579 | 0.13857 | 0.13857 | 0.1383 | 0.1383 | 0.31882 | 0.31882 | 0.31474 | 0.31474 | 0.18205 | 0.18205 | 0.18 | 0.18 | 0.36117 | 0.36117 | 0.35462 | 0.35462 | 0.14131 | 0.14131 | 0.14116 | 0.14116 | 0.37239 | 0.37239 | 0.36162 | 0.36162 | 0.13912 | 0.13912 | 0.13479 | 0.13479 | 0.33166 | 0.33166 | 0.32484 | 0.32484 | 0.14111 | 0.14111 | 0.13731 | 0.13731 | 0.3473 | 0.3473 | 0.3402 | 0.3402 | 0.13223 | 0.13223 | 0.12743 | 0.12743 | 0.35191 | 0.35191 | 0.35104 | 0.35104 | 0.15554 | 0.15554 | 0.15347 | 0.15347 | 0.37489 | 0.37489 | 0.38106 | 0.38106 | 0.14379 | 0.14379 | 0.14541 | 0.14541 | 0.40759 | 0.40759 | 0.41725 | 0.41725 | 0.17525 | 0.17525 | 0.179 | 0.179 | 0.47305 | 0.47305 | 0.4847 | 0.4847 | 0.16238 | 0.16238 | 0.16585 | 0.16585 | 0.41293 | 0.41293 | 0.43033 | 0.43033 | 0.15054 | 0.15054 | 0.15251 | 0.15251 | 0.43101 | 0.43101 | 0.44462 | 0.44462 | 0.16218 | 0.16218 | 0.16289 | 0.16289 | 0.36069 | 0.36069 | 0.363 | 0.363 | 0.14138 | 0.14138 | 0.1411 | 0.1411 | 0.3253 | 0.3253 | 0.32114 | 0.32114 | 0.18574 | 0.18574 | 0.18366 | 0.18366 | 0.36861 | 0.36861 | 0.36191 | 0.36191 | 0.14422 | 0.14422 | 0.14407 | 0.14407 | 0.38024 | 0.38024 | 0.36923 | 0.36923 | 0.14206 | 0.14206 | 0.13764 | 0.13764 | 0.33856 | 0.33856 | 0.33159 | 0.33159 | 0.14404 | 0.14404 | 0.14015 | 0.14015 | 0.35448 | 0.35448 | 0.34723 | 0.34723 | 0.13497 | 0.13497 | 0.13007 | 0.13007 | 0.35911 | 0.35911 | 0.35823 | 0.35823 | 0.15871 | 0.15871 | 0.1566 | 0.1566 | 0.38247 | 0.38247 | 0.38877 | 0.38877 | 0.14669 | 0.14669 | 0.14835 | 0.14835 | 0.41601 | 0.41601 | 0.42587 | 0.42587 | 0.17888 | 0.17888 | 0.18271 | 0.18271 | 0.48011 | 0.48011 | 0.49195 | 0.49195 | 0.16483 | 0.16483 | 0.16836 | 0.16836 | 0.41893 | 0.41893 | 0.43656 | 0.43656 | 0.15272 | 0.15272 | 0.15473 | 0.15473 | 0.43673 | 0.43673 | 0.45051 | 0.45051 | 0.16432 | 0.16432 | 0.16505 | 0.16505 | 0.36532 | 0.36532 | 0.36766 | 0.36766 | 0.14319 | 0.14319 | 0.14291 | 0.14291 | 0.32953 | 0.32953 | 0.32533 | 0.32533 | 0.18815 | 0.18815 | 0.18602 | 0.18602 | 0.37367 | 0.37367 | 0.36687 | 0.36687 | 0.1462 | 0.1462 | 0.14605 | 0.14605 | 0.38577 | 0.38577 | 0.37458 | 0.37458 | 0.14414 | 0.14414 | 0.13964 | 0.13964 | 0.34319 | 0.34319 | 0.33614 | 0.33614 | 0.14599 | 0.14599 | 0.14205 | 0.14205 | 0.3593 | 0.3593 | 0.35196 | 0.35196 | 0.13681 | 0.13681 | 0.13186 | 0.13186 | 0.36373 | 0.36373 | 0.36283 | 0.36283 | 0.16074 | 0.16074 | 0.15862 | 0.15862 | 0.38736 | 0.38736 | 0.39376 | 0.39376 | 0.14856 | 0.14856 | 0.15024 | 0.15024 | 0.42163 | 0.42163 | 0.43165 | 0.43165 | 0.1813 | 0.1813 | 0.18518 | 0.18518 | 0.49366 | 0.49366 | 0.50584 | 0.50584 | 0.1695 | 0.1695 | 0.17312 | 0.17312 | 0.43075 | 0.43075 | 0.44888 | 0.44888 | 0.15704 | 0.15704 | 0.1591 | 0.1591 | 0.44892 | 0.44892 | 0.46308 | 0.46308 | 0.16891 | 0.16891 | 0.16966 | 0.16966 | 0.37547 | 0.37547 | 0.37788 | 0.37788 | 0.14717 | 0.14717 | 0.14688 | 0.14688 | 0.33864 | 0.33864 | 0.33433 | 0.33433 | 0.19334 | 0.19334 | 0.19116 | 0.19116 | 0.38412 | 0.38412 | 0.37713 | 0.37713 | 0.15029 | 0.15029 | 0.15013 | 0.15013 | 0.39666 | 0.39666 | 0.38516 | 0.38516 | 0.14822 | 0.14822 | 0.14359 | 0.14359 | 0.35285 | 0.35285 | 0.34559 | 0.34559 | 0.15008 | 0.15008 | 0.14604 | 0.14604 | 0.36938 | 0.36938 | 0.36184 | 0.36184 | 0.14065 | 0.14065 | 0.13556 | 0.13556 | 0.37389 | 0.37389 | 0.37297 | 0.37297 | 0.16523 | 0.16523 | 0.16305 | 0.16305 | 0.39805 | 0.39805 | 0.40464 | 0.40464 | 0.15266 | 0.15266 | 0.15438 | 0.15438 | 0.43337 | 0.43337 | 0.44367 | 0.44367 | 0.18635 | 0.18635 | 0.19034 | 0.19034 | 0.50779 | 0.50779 | 0.52031 | 0.52031 | 0.17434 | 0.17434 | 0.17807 | 0.17807 | 0.44315 | 0.44315 | 0.46181 | 0.46181 | 0.16156 | 0.16156 | 0.16367 | 0.16367 | 0.46195 | 0.46195 | 0.47652 | 0.47652 | 0.17381 | 0.17381 | 0.17458 | 0.17458 | [5 empty] | 44 | Maipo 220 | Maipo 220 | Maipo 220 | 0.33624 | 0.33624 | 0.37509 | 0.37509 | 0.13016 | 0.13016 | 0.15211 | 0.15211 | 0.30552 | 0.30552 | 0.37114 | 0.37114 | 0.17891 | 0.17891 | 0.22861 | 0.22861 | 0.35834 | 0.35834 | 0.43145 | 0.43145 | 0.14578 | 0.14578 | 0.18268 | 0.18268 | 0.35614 | 0.35614 | 0.43628 | 0.43628 | 0.13592 | 0.13592 | 0.17883 | 0.17883 | 0.31849 | 0.31849 | 0.38649 | 0.38649 | 0.13317 | 0.13317 | 0.17279 | 0.17279 | 0.31862 | 0.31862 | 0.33548 | 0.33548 | 0.1195 | 0.1195 | 0.12871 | 0.12871 | 0.33574 | 0.33574 | 0.33258 | 0.33258 | 0.14404 | 0.14404 | 0.14356 | 0.14356 | 0.37395 | 0.37395 | 0.3568 | 0.3568 | 0.14108 | 0.14108 | 0.14206 | 0.14206 | 0.41571 | 0.41571 | 0.39891 | 0.39891 | 0.17313 | 0.17313 | 0.16775 | 0.16775 | 0.47995 | 0.47995 | 0.45809 | 0.45809 | 0.16206 | 0.16206 | 0.16204 | 0.16204 | 0.42113 | 0.42113 | 0.40384 | 0.40384 | 0.15032 | 0.15032 | 0.15055 | 0.15055 | 0.43419 | 0.43419 | 0.42151 | 0.42151 | 0.15766 | 0.15766 | 0.16057 | 0.16057 | 0.34306 | 0.34306 | 0.38266 | 0.38266 | 0.1328 | 0.1328 | 0.15518 | 0.15518 | 0.31174 | 0.31174 | 0.3787 | 0.3787 | 0.18254 | 0.18254 | 0.23326 | 0.23326 | 0.36572 | 0.36572 | 0.44037 | 0.44037 | 0.14879 | 0.14879 | 0.18645 | 0.18645 | 0.36366 | 0.36366 | 0.44551 | 0.44551 | 0.13879 | 0.13879 | 0.18262 | 0.18262 | 0.32511 | 0.32511 | 0.39454 | 0.39454 | 0.13593 | 0.13593 | 0.17639 | 0.17639 | 0.32521 | 0.32521 | 0.34244 | 0.34244 | 0.12198 | 0.12198 | 0.13138 | 0.13138 | 0.34262 | 0.34262 | 0.33941 | 0.33941 | 0.14699 | 0.14699 | 0.1465 | 0.1465 | 0.38153 | 0.38153 | 0.36403 | 0.36403 | 0.14394 | 0.14394 | 0.14494 | 0.14494 | 0.4243 | 0.4243 | 0.40716 | 0.40716 | 0.1767 | 0.1767 | 0.1712 | 0.1712 | 0.48712 | 0.48712 | 0.46494 | 0.46494 | 0.16451 | 0.16451 | 0.16449 | 0.16449 | 0.42727 | 0.42727 | 0.40975 | 0.40975 | 0.15251 | 0.15251 | 0.15274 | 0.15274 | 0.43998 | 0.43998 | 0.42714 | 0.42714 | 0.15976 | 0.15976 | 0.16271 | 0.16271 | 0.34749 | 0.34749 | 0.38754 | 0.38754 | 0.13452 | 0.13452 | 0.15716 | 0.15716 | 0.31583 | 0.31583 | 0.38368 | 0.38368 | 0.1849 | 0.1849 | 0.23631 | 0.23631 | 0.37077 | 0.37077 | 0.44651 | 0.44651 | 0.15085 | 0.15085 | 0.18904 | 0.18904 | 0.36894 | 0.36894 | 0.45204 | 0.45204 | 0.14081 | 0.14081 | 0.18532 | 0.18532 | 0.32958 | 0.32958 | 0.40002 | 0.40002 | 0.13778 | 0.13778 | 0.17885 | 0.17885 | 0.32965 | 0.32965 | 0.34718 | 0.34718 | 0.12365 | 0.12365 | 0.1332 | 0.1332 | 0.34703 | 0.34703 | 0.34384 | 0.34384 | 0.14889 | 0.14889 | 0.14841 | 0.14841 | 0.38642 | 0.38642 | 0.36873 | 0.36873 | 0.14578 | 0.14578 | 0.1468 | 0.1468 | 0.43006 | 0.43006 | 0.41269 | 0.41269 | 0.17908 | 0.17908 | 0.17349 | 0.17349 | 0.50087 | 0.50087 | 0.47807 | 0.47807 | 0.16917 | 0.16917 | 0.16914 | 0.16914 | 0.43933 | 0.43933 | 0.42132 | 0.42132 | 0.15682 | 0.15682 | 0.15706 | 0.15706 | 0.45226 | 0.45226 | 0.43907 | 0.43907 | 0.16423 | 0.16423 | 0.16725 | 0.16725 | 0.35715 | 0.35715 | 0.39831 | 0.39831 | 0.13826 | 0.13826 | 0.16153 | 0.16153 | 0.32458 | 0.32458 | 0.39432 | 0.39432 | 0.19001 | 0.19001 | 0.24286 | 0.24286 | 0.38115 | 0.38115 | 0.45903 | 0.45903 | 0.15507 | 0.15507 | 0.19434 | 0.19434 | 0.37937 | 0.37937 | 0.46483 | 0.46483 | 0.1448 | 0.1448 | 0.19058 | 0.19058 | 0.33885 | 0.33885 | 0.41129 | 0.41129 | 0.14166 | 0.14166 | 0.18389 | 0.18389 | 0.3389 | 0.3389 | 0.35693 | 0.35693 | 0.12712 | 0.12712 | 0.13694 | 0.13694 | 0.35674 | 0.35674 | 0.35346 | 0.35346 | 0.15305 | 0.15305 | 0.15257 | 0.15257 | 0.3971 | 0.3971 | 0.37893 | 0.37893 | 0.14981 | 0.14981 | 0.15086 | 0.15086 | 0.44205 | 0.44205 | 0.4242 | 0.4242 | 0.18407 | 0.18407 | 0.1783 | 0.1783 | 0.51521 | 0.51521 | 0.49174 | 0.49174 | 0.17401 | 0.17401 | 0.17398 | 0.17398 | 0.45197 | 0.45197 | 0.43345 | 0.43345 | 0.16133 | 0.16133 | 0.16158 | 0.16158 | 0.46538 | 0.46538 | 0.45182 | 0.45182 | 0.16899 | 0.16899 | 0.17211 | 0.17211 | [5 empty] | 44 | Maipo 220 | Maipo 220 | Maipo 220 | 0.39135 | 0.39135 | 0.34408 | 0.34408 | 0.16174 | 0.16174 | 0.14389 | 0.14389 | 0.37176 | 0.37176 | 0.32559 | 0.32559 | 0.23432 | 0.23432 | 0.20703 | 0.20703 | 0.43681 | 0.43681 | 0.38796 | 0.38796 | 0.18391 | 0.18391 | 0.16248 | 0.16248 | 0.45111 | 0.45111 | 0.4102 | 0.4102 | 0.1881 | 0.1881 | 0.16708 | 0.16708 | 0.4061 | 0.4061 | 0.35901 | 0.35901 | 0.18764 | 0.18764 | 0.16707 | 0.16707 | 0.4001 | 0.4001 | 0.35161 | 0.35161 | 0.16059 | 0.16059 | 0.14474 | 0.14474 | 0.39058 | 0.39058 | 0.3415 | 0.3415 | 0.17324 | 0.17324 | 0.15538 | 0.15538 | 0.39272 | 0.39272 | 0.35503 | 0.35503 | 0.16045 | 0.16045 | 0.14635 | 0.14635 | 0.42235 | 0.42235 | 0.40873 | 0.40873 | 0.18374 | 0.18374 | 0.17962 | 0.17962 | 0.47772 | 0.47772 | 0.45997 | 0.45997 | 0.17333 | 0.17333 | 0.17273 | 0.17273 | 0.42819 | 0.42819 | 0.40352 | 0.40352 | 0.16071 | 0.16071 | 0.15473 | 0.15473 | 0.47654 | 0.47654 | 0.42058 | 0.42058 | 0.18496 | 0.18496 | 0.16415 | 0.16415 | 0.3993 | 0.3993 | 0.35108 | 0.35108 | 0.16503 | 0.16503 | 0.1468 | 0.1468 | 0.37933 | 0.37933 | 0.33221 | 0.33221 | 0.2391 | 0.2391 | 0.21124 | 0.21124 | 0.44583 | 0.44583 | 0.39597 | 0.39597 | 0.18771 | 0.18771 | 0.16584 | 0.16584 | 0.46066 | 0.46066 | 0.41887 | 0.41887 | 0.19209 | 0.19209 | 0.17061 | 0.17061 | 0.41458 | 0.41458 | 0.36651 | 0.36651 | 0.19156 | 0.19156 | 0.17056 | 0.17056 | 0.40842 | 0.40842 | 0.3589 | 0.3589 | 0.16392 | 0.16392 | 0.14774 | 0.14774 | 0.39861 | 0.39861 | 0.34852 | 0.34852 | 0.1768 | 0.1768 | 0.15857 | 0.15857 | 0.4007 | 0.4007 | 0.36223 | 0.36223 | 0.1637 | 0.1637 | 0.14931 | 0.14931 | 0.43108 | 0.43108 | 0.41718 | 0.41718 | 0.18753 | 0.18753 | 0.18333 | 0.18333 | 0.48488 | 0.48488 | 0.46683 | 0.46683 | 0.17595 | 0.17595 | 0.17533 | 0.17533 | 0.43446 | 0.43446 | 0.4094 | 0.4094 | 0.16306 | 0.16306 | 0.15697 | 0.15697 | 0.48291 | 0.48291 | 0.42616 | 0.42616 | 0.18743 | 0.18743 | 0.16634 | 0.16634 | 0.40447 | 0.40447 | 0.35565 | 0.35565 | 0.16716 | 0.16716 | 0.14871 | 0.14871 | 0.38433 | 0.38433 | 0.33655 | 0.33655 | 0.24224 | 0.24224 | 0.21399 | 0.21399 | 0.45206 | 0.45206 | 0.40148 | 0.40148 | 0.19034 | 0.19034 | 0.16815 | 0.16815 | 0.46744 | 0.46744 | 0.42502 | 0.42502 | 0.19495 | 0.19495 | 0.17315 | 0.17315 | 0.42034 | 0.42034 | 0.37161 | 0.37161 | 0.19423 | 0.19423 | 0.17292 | 0.17292 | 0.41411 | 0.41411 | 0.36388 | 0.36388 | 0.1662 | 0.1662 | 0.14979 | 0.14979 | 0.40386 | 0.40386 | 0.35307 | 0.35307 | 0.17911 | 0.17911 | 0.16063 | 0.16063 | 0.40591 | 0.40591 | 0.3669 | 0.3669 | 0.16581 | 0.16581 | 0.15122 | 0.15122 | 0.43695 | 0.43695 | 0.42286 | 0.42286 | 0.19007 | 0.19007 | 0.1858 | 0.1858 | 0.49856 | 0.49856 | 0.48001 | 0.48001 | 0.18093 | 0.18093 | 0.18028 | 0.18028 | 0.44674 | 0.44674 | 0.42096 | 0.42096 | 0.16767 | 0.16767 | 0.1614 | 0.1614 | 0.4964 | 0.4964 | 0.43805 | 0.43805 | 0.19266 | 0.19266 | 0.17097 | 0.17097 | 0.41573 | 0.41573 | 0.36555 | 0.36555 | 0.17181 | 0.17181 | 0.15285 | 0.15285 | 0.39498 | 0.39498 | 0.34587 | 0.34587 | 0.24894 | 0.24894 | 0.21992 | 0.21992 | 0.46474 | 0.46474 | 0.41273 | 0.41273 | 0.19567 | 0.19567 | 0.17288 | 0.17288 | 0.48067 | 0.48067 | 0.43705 | 0.43705 | 0.20048 | 0.20048 | 0.17806 | 0.17806 | 0.43218 | 0.43218 | 0.38209 | 0.38209 | 0.19971 | 0.19971 | 0.1778 | 0.1778 | 0.42575 | 0.42575 | 0.3741 | 0.3741 | 0.17086 | 0.17086 | 0.15399 | 0.15399 | 0.41517 | 0.41517 | 0.36296 | 0.36296 | 0.18413 | 0.18413 | 0.16512 | 0.16512 | 0.41715 | 0.41715 | 0.37705 | 0.37705 | 0.17039 | 0.17039 | 0.15541 | 0.15541 | 0.44914 | 0.44914 | 0.43466 | 0.43466 | 0.19536 | 0.19536 | 0.19098 | 0.19098 | 0.51283 | 0.51283 | 0.49374 | 0.49374 | 0.1861 | 0.1861 | 0.18543 | 0.18543 | 0.45959 | 0.45959 | 0.43307 | 0.43307 | 0.17249 | 0.17249 | 0.16605 | 0.16605 | 0.51081 | 0.51081 | 0.45077 | 0.45077 | 0.19825 | 0.19825 | 0.17594 | 0.17594
|  |  | 45 | El Rodeo 220 | Tap El Rodeo 220 I | Alto Jahuel 110 | 1.706 | 1.706 | 1.4528 | 1.4528 | 0.75394 | 0.75394 | 0.64357 | 0.64357 | 1.7213 | 1.7213 | 1.4062 | 1.4062 | 1.1028 | 1.1028 | 0.90482 | 0.90482 | 2.0041 | 2.0041 | 1.5989 | 1.5989 | 0.87662 | 0.87662 | 0.70909 | 0.70909 | 2.1009 | 2.1009 | 1.6497 | 1.6497 | 0.91099 | 0.91099 | 0.71506 | 0.71506 | 1.8556 | 1.8556 | 1.4839 | 1.4839 | 0.90521 | 0.90521 | 0.73542 | 0.73542 | 1.9025 | 1.9025 | 1.5092 | 1.5092 | 0.70679 | 0.70679 | 0.61944 | 0.61944 | 1.6561 | 1.6561 | 1.3589 | 1.3589 | 0.85418 | 0.85418 | 0.68305 | 0.68305 | 1.6926 | 1.6926 | 1.3979 | 1.3979 | 0.75501 | 0.75501 | 0.62186 | 0.62186 | 1.8052 | 1.8052 | 1.4576 | 1.4576 | 0.84203 | 0.84203 | 0.68944 | 0.68944 | 1.971 | 1.971 | 1.6542 | 1.6542 | 0.79743 | 0.79743 | 0.68152 | 0.68152 | 1.856 | 1.856 | 1.5628 | 1.5628 | 0.74552 | 0.74552 | 0.62679 | 0.62679 | 1.9431 | 1.9431 | 1.6678 | 1.6678 | 0.8199 | 0.8199 | 0.70634 | 0.70634 | 1.7278 | 1.7278 | 1.4703 | 1.4703 | 0.76321 | 0.76321 | 0.65114 | 0.65114 | 1.7441 | 1.7441 | 1.4238 | 1.4238 | 1.1172 | 1.1172 | 0.91606 | 0.91606 | 2.0323 | 2.0323 | 1.6205 | 1.6205 | 0.88875 | 0.88875 | 0.71854 | 0.71854 | 2.1326 | 2.1326 | 1.6738 | 1.6738 | 0.92472 | 0.92472 | 0.72549 | 0.72549 | 1.8823 | 1.8823 | 1.5046 | 1.5046 | 0.91817 | 0.91817 | 0.74571 | 0.74571 | 1.9298 | 1.9298 | 1.5301 | 1.5301 | 0.71678 | 0.71678 | 0.62792 | 0.62792 | 1.6781 | 1.6781 | 1.3764 | 1.3764 | 0.86519 | 0.86519 | 0.69161 | 0.69161 | 1.7146 | 1.7146 | 1.4155 | 1.4155 | 0.76474 | 0.76474 | 0.62953 | 0.62953 | 1.8271 | 1.8271 | 1.4744 | 1.4744 | 0.85223 | 0.85223 | 0.69749 | 0.69749 | 1.9516 | 1.9516 | 1.6354 | 1.6354 | 0.78903 | 0.78903 | 0.67383 | 0.67383 | 1.8334 | 1.8334 | 1.5418 | 1.5418 | 0.7367 | 0.7367 | 0.61857 | 0.61857 | 1.918 | 1.918 | 1.6441 | 1.6441 | 0.80918 | 0.80918 | 0.69615 | 0.69615 | 1.7075 | 1.7075 | 1.4507 | 1.4507 | 0.75329 | 0.75329 | 0.64206 | 0.64206 | 1.728 | 1.728 | 1.4087 | 1.4087 | 1.1059 | 1.1059 | 0.90553 | 0.90553 | 2.0196 | 2.0196 | 1.6087 | 1.6087 | 0.88241 | 0.88241 | 0.71254 | 0.71254 | 2.1233 | 2.1233 | 1.6647 | 1.6647 | 0.92071 | 0.92071 | 0.72135 | 0.72135 | 1.8714 | 1.8714 | 1.4944 | 1.4944 | 0.91242 | 0.91242 | 0.74051 | 0.74051 | 1.9168 | 1.9168 | 1.5176 | 1.5176 | 0.71183 | 0.71183 | 0.62287 | 0.62287 | 1.6622 | 1.6622 | 1.362 | 1.362 | 0.85667 | 0.85667 | 0.68403 | 0.68403 | 1.6949 | 1.6949 | 1.398 | 1.398 | 0.75562 | 0.75562 | 0.62108 | 0.62108 | 1.8048 | 1.8048 | 1.4546 | 1.4546 | 0.84184 | 0.84184 | 0.68837 | 0.68837 | 1.9845 | 1.9845 | 1.6619 | 1.6619 | 0.80205 | 0.80205 | 0.68478 | 0.68478 | 1.8629 | 1.8629 | 1.5659 | 1.5659 | 0.74867 | 0.74867 | 0.62833 | 0.62833 | 1.9491 | 1.9491 | 1.67 | 1.67 | 0.8223 | 0.8223 | 0.70708 | 0.70708 | 1.7357 | 1.7357 | 1.4738 | 1.4738 | 0.76538 | 0.76538 | 0.65214 | 0.65214 | 1.7576 | 1.7576 | 1.432 | 1.432 | 1.1244 | 1.1244 | 0.92017 | 0.92017 | 2.057 | 2.057 | 1.6379 | 1.6379 | 0.89843 | 0.89843 | 0.72515 | 0.72515 | 2.1645 | 2.1645 | 1.6963 | 1.6963 | 0.93856 | 0.93856 | 0.73495 | 0.73495 | 1.9066 | 1.9066 | 1.522 | 1.522 | 0.92942 | 0.92942 | 0.75411 | 0.75411 | 1.9515 | 1.9515 | 1.5443 | 1.5443 | 0.72472 | 0.72472 | 0.63391 | 0.63391 | 1.6909 | 1.6909 | 1.3851 | 1.3851 | 0.8714 | 0.8714 | 0.69549 | 0.69549 | 1.7228 | 1.7228 | 1.4206 | 1.4206 | 0.76794 | 0.76794 | 0.63084 | 0.63084 | 1.8339 | 1.8339 | 1.4775 | 1.4775 | 0.85547 | 0.85547 | 0.69931 | 0.69931 | 2.0362 | 2.0362 | 1.7046 | 1.7046 | 0.82294 | 0.82294 | 0.7024 | 0.7024 | 1.9116 | 1.9116 | 1.6064 | 1.6064 | 0.76836 | 0.76836 | 0.64467 | 0.64467 | 1.9994 | 1.9994 | 1.7128 | 1.7128 | 0.84345 | 0.84345 | 0.72506 | 0.72506 | [5 empty] | 45 | El Rodeo 220 | Tap El Rodeo 220 I | Alto Jahuel 110 | 1.4219 | 1.4219 | 1.5505 | 1.5505 | 0.62719 | 0.62719 | 0.67897 | 0.67897 | 1.3421 | 1.3421 | 1.4898 | 1.4898 | 0.86904 | 0.86904 | 0.9312 | 0.9312 | 1.5181 | 1.5181 | 1.718 | 1.718 | 0.67322 | 0.67322 | 0.73566 | 0.73566 | 1.5688 | 1.5688 | 1.7638 | 1.7638 | 0.672 | 0.672 | 0.70493 | 0.70493 | 1.4226 | 1.4226 | 1.6402 | 1.6402 | 0.69629 | 0.69629 | 0.77417 | 0.77417 | 1.4343 | 1.4343 | 1.5794 | 1.5794 | 0.58622 | 0.58622 | 0.65501 | 0.65501 | 1.2989 | 1.2989 | 1.4308 | 1.4308 | 0.63726 | 0.63726 | 0.67548 | 0.67548 | 1.3236 | 1.3236 | 1.3718 | 1.3718 | 0.59254 | 0.59254 | 0.59463 | 0.59463 | 1.3844 | 1.3844 | 1.4044 | 1.4044 | 0.65179 | 0.65179 | 0.63781 | 0.63781 | 1.5933 | 1.5933 | 1.5999 | 1.5999 | 0.63422 | 0.63422 | 0.59364 | 0.59364 | 1.4907 | 1.4907 | 1.5437 | 1.5437 | 0.57812 | 0.57812 | 0.56052 | 0.56052 | 1.6067 | 1.6067 | 1.7468 | 1.7468 | 0.68585 | 0.68585 | 0.71718 | 0.71718 | 1.4386 | 1.4386 | 1.5689 | 1.5689 | 0.63443 | 0.63443 | 0.6869 | 0.6869 | 1.3585 | 1.3585 | 1.5084 | 1.5084 | 0.87962 | 0.87962 | 0.94264 | 0.94264 | 1.5382 | 1.5382 | 1.7407 | 1.7407 | 0.682 | 0.682 | 0.74518 | 0.74518 | 1.5911 | 1.5911 | 1.7888 | 1.7888 | 0.68161 | 0.68161 | 0.71476 | 0.71476 | 1.4421 | 1.4421 | 1.6626 | 1.6626 | 0.70581 | 0.70581 | 0.7846 | 0.7846 | 1.4536 | 1.4536 | 1.6006 | 1.6006 | 0.59406 | 0.59406 | 0.66388 | 0.66388 | 1.3152 | 1.3152 | 1.4485 | 1.4485 | 0.64535 | 0.64535 | 0.68398 | 0.68398 | 1.3397 | 1.3397 | 1.388 | 1.388 | 0.59974 | 0.59974 | 0.60179 | 0.60179 | 1.4001 | 1.4001 | 1.4199 | 1.4199 | 0.6592 | 0.6592 | 0.64494 | 0.64494 | 1.5741 | 1.5741 | 1.5787 | 1.5787 | 0.62674 | 0.62674 | 0.58639 | 0.58639 | 1.4694 | 1.4694 | 1.5205 | 1.5205 | 0.56993 | 0.56993 | 0.55253 | 0.55253 | 1.5829 | 1.5829 | 1.7215 | 1.7215 | 0.67576 | 0.67576 | 0.70642 | 0.70642 | 1.4187 | 1.4187 | 1.5475 | 1.5475 | 0.62532 | 0.62532 | 0.67709 | 0.67709 | 1.3431 | 1.3431 | 1.4917 | 1.4917 | 0.86911 | 0.86911 | 0.93134 | 0.93134 | 1.5258 | 1.5258 | 1.7261 | 1.7261 | 0.67579 | 0.67579 | 0.73791 | 0.73791 | 1.5813 | 1.5813 | 1.7772 | 1.7772 | 0.67726 | 0.67726 | 0.70935 | 0.70935 | 1.4316 | 1.4316 | 1.6501 | 1.6501 | 0.70037 | 0.70037 | 0.77816 | 0.77816 | 1.4405 | 1.4405 | 1.5859 | 1.5859 | 0.58886 | 0.58886 | 0.65841 | 0.65841 | 1.3007 | 1.3007 | 1.4319 | 1.4319 | 0.63826 | 0.63826 | 0.67627 | 0.67627 | 1.3215 | 1.3215 | 1.3682 | 1.3682 | 0.59142 | 0.59142 | 0.59331 | 0.59331 | 1.3807 | 1.3807 | 1.3993 | 1.3993 | 0.65012 | 0.65012 | 0.63571 | 0.63571 | 1.5992 | 1.5992 | 1.6031 | 1.6031 | 0.6368 | 0.6368 | 0.59573 | 0.59573 | 1.4918 | 1.4918 | 1.5433 | 1.5433 | 0.57869 | 0.57869 | 0.56102 | 0.56102 | 1.6074 | 1.6074 | 1.7483 | 1.7483 | 0.68632 | 0.68632 | 0.71732 | 0.71732 | 1.441 | 1.441 | 1.572 | 1.572 | 0.63505 | 0.63505 | 0.68761 | 0.68761 | 1.3651 | 1.3651 | 1.5161 | 1.5161 | 0.88301 | 0.88301 | 0.94616 | 0.94616 | 1.5531 | 1.5531 | 1.7567 | 1.7567 | 0.68754 | 0.68754 | 0.75048 | 0.75048 | 1.6109 | 1.6109 | 1.8102 | 1.8102 | 0.68985 | 0.68985 | 0.72218 | 0.72218 | 1.4578 | 1.4578 | 1.6801 | 1.6801 | 0.71304 | 0.71304 | 0.79205 | 0.79205 | 1.4654 | 1.4654 | 1.6132 | 1.6132 | 0.59912 | 0.59912 | 0.67 | 0.67 | 1.3223 | 1.3223 | 1.4555 | 1.4555 | 0.6489 | 0.6489 | 0.68744 | 0.68744 | 1.3422 | 1.3422 | 1.3892 | 1.3892 | 0.60062 | 0.60062 | 0.60247 | 0.60247 | 1.4023 | 1.4023 | 1.4207 | 1.4207 | 0.66027 | 0.66027 | 0.6455 | 0.6455 | 1.6399 | 1.6399 | 1.6435 | 1.6435 | 0.65309 | 0.65309 | 0.61094 | 0.61094 | 1.5301 | 1.5301 | 1.5825 | 1.5825 | 0.59364 | 0.59364 | 0.57549 | 0.57549 | 1.6485 | 1.6485 | 1.7931 | 1.7931 | 0.70371 | 0.70371 | 0.73555 | 0.73555 | [5 empty] | 45 | El Rodeo 220 | Tap El Rodeo 220 I | Alto Jahuel 110 | 1.8257 | 1.8257 | 1.9845 | 1.9845 | 0.74485 | 0.74485 | 0.81249 | 0.81249 | 1.7568 | 1.7568 | 1.9584 | 1.9584 | 1.0344 | 1.0344 | 1.1471 | 1.1471 | 2.0661 | 2.0661 | 2.3375 | 2.3375 | 0.79892 | 0.79892 | 0.91807 | 0.91807 | 2.1457 | 2.1457 | 2.4376 | 2.4376 | 0.80539 | 0.80539 | 0.93253 | 0.93253 | 2.0107 | 2.0107 | 2.1967 | 2.1967 | 0.87658 | 0.87658 | 0.96771 | 0.96771 | 1.9149 | 1.9149 | 2.1392 | 2.1392 | 0.72186 | 0.72186 | 0.82508 | 0.82508 | 1.8137 | 1.8137 | 2.0565 | 2.0565 | 0.78524 | 0.78524 | 0.89153 | 0.89153 | 1.7661 | 1.7661 | 1.9893 | 1.9893 | 0.69641 | 0.69641 | 0.79479 | 0.79479 | 1.7635 | 1.7635 | 2.023 | 2.023 | 0.75045 | 0.75045 | 0.86277 | 0.86277 | 1.9246 | 1.9246 | 2.208 | 2.208 | 0.66253 | 0.66253 | 0.7673 | 0.7673 | 1.7773 | 1.7773 | 2.0376 | 2.0376 | 0.61293 | 0.61293 | 0.69378 | 0.69378 | 1.9569 | 1.9569 | 2.203 | 2.203 | 0.76282 | 0.76282 | 0.84792 | 0.84792 | 1.8475 | 1.8475 | 2.0084 | 2.0084 | 0.75365 | 0.75365 | 0.82215 | 0.82215 | 1.7791 | 1.7791 | 1.9834 | 1.9834 | 1.0473 | 1.0473 | 1.1615 | 1.1615 | 2.0937 | 2.0937 | 2.369 | 2.369 | 0.80929 | 0.80929 | 0.93032 | 0.93032 | 2.1764 | 2.1764 | 2.4729 | 2.4729 | 0.81671 | 0.81671 | 0.94591 | 0.94591 | 2.0381 | 2.0381 | 2.2266 | 2.2266 | 0.88853 | 0.88853 | 0.98077 | 0.98077 | 1.9405 | 1.9405 | 2.1681 | 2.1681 | 0.7314 | 0.7314 | 0.83603 | 0.83603 | 1.8359 | 1.8359 | 2.0814 | 2.0814 | 0.79482 | 0.79482 | 0.90231 | 0.90231 | 1.7873 | 1.7873 | 2.013 | 2.013 | 0.70465 | 0.70465 | 0.80422 | 0.80422 | 1.7827 | 1.7827 | 2.0453 | 2.0453 | 0.75867 | 0.75867 | 0.87221 | 0.87221 | 1.8986 | 1.8986 | 2.1789 | 2.1789 | 0.65477 | 0.65477 | 0.75864 | 0.75864 | 1.7501 | 1.7501 | 2.0083 | 2.0083 | 0.60484 | 0.60484 | 0.68483 | 0.68483 | 1.9282 | 1.9282 | 2.1717 | 2.1717 | 0.75098 | 0.75098 | 0.83498 | 0.83498 | 1.8228 | 1.8228 | 1.9821 | 1.9821 | 0.74313 | 0.74313 | 0.81077 | 0.81077 | 1.7605 | 1.7605 | 1.9629 | 1.9629 | 1.0354 | 1.0354 | 1.1483 | 1.1483 | 2.077 | 2.077 | 2.3511 | 2.3511 | 0.80156 | 0.80156 | 0.92241 | 0.92241 | 2.1631 | 2.1631 | 2.4588 | 2.4588 | 0.81095 | 0.81095 | 0.93997 | 0.93997 | 2.0232 | 2.0232 | 2.2099 | 2.2099 | 0.88168 | 0.88168 | 0.97296 | 0.97296 | 1.9227 | 1.9227 | 2.149 | 2.149 | 0.72459 | 0.72459 | 0.82839 | 0.82839 | 1.8146 | 1.8146 | 2.0569 | 2.0569 | 0.78517 | 0.78517 | 0.89121 | 0.89121 | 1.7629 | 1.7629 | 1.9854 | 1.9854 | 0.69437 | 0.69437 | 0.7928 | 0.7928 | 1.7563 | 1.7563 | 2.0153 | 2.0153 | 0.74733 | 0.74733 | 0.85903 | 0.85903 | 1.9279 | 1.9279 | 2.2126 | 2.2126 | 0.66534 | 0.66534 | 0.771 | 0.771 | 1.7762 | 1.7762 | 2.0391 | 2.0391 | 0.61441 | 0.61441 | 0.69573 | 0.69573 | 1.9583 | 1.9583 | 2.2058 | 2.2058 | 0.76243 | 0.76243 | 0.84779 | 0.84779 | 1.8519 | 1.8519 | 2.0139 | 2.0139 | 0.75481 | 0.75481 | 0.82354 | 0.82354 | 1.7898 | 1.7898 | 1.9957 | 1.9957 | 1.0522 | 1.0522 | 1.1668 | 1.1668 | 2.1141 | 2.1141 | 2.3934 | 2.3934 | 0.8153 | 0.8153 | 0.93862 | 0.93862 | 2.2037 | 2.2037 | 2.5052 | 2.5052 | 0.82583 | 0.82583 | 0.95747 | 0.95747 | 2.0602 | 2.0602 | 2.2502 | 2.2502 | 0.89765 | 0.89765 | 0.99049 | 0.99049 | 1.9558 | 1.9558 | 2.1863 | 2.1863 | 0.73706 | 0.73706 | 0.84269 | 0.84269 | 1.8445 | 1.8445 | 2.0907 | 2.0907 | 0.79792 | 0.79792 | 0.90563 | 0.90563 | 1.7907 | 1.7907 | 2.0165 | 2.0165 | 0.70496 | 0.70496 | 0.80505 | 0.80505 | 1.783 | 1.783 | 2.046 | 2.046 | 0.75867 | 0.75867 | 0.87199 | 0.87199 | 1.9759 | 1.9759 | 2.2678 | 2.2678 | 0.6823 | 0.6823 | 0.79077 | 0.79077 | 1.8208 | 1.8208 | 2.0905 | 2.0905 | 0.63021 | 0.63021 | 0.71374 | 0.71374 | 2.0077 | 2.0077 | 2.2618 | 2.2618 | 0.7815 | 0.7815 | 0.869 | 0.869 | [5 empty] | 45 | El Rodeo 220 | Tap El Rodeo 220 I | Alto Jahuel 110 | 2.0363 | 2.0363 | 2.0899 | 2.0899 | 0.82783 | 0.82783 | 0.84459 | 0.84459 | 2.0129 | 2.0129 | 2.0562 | 2.0562 | 1.1779 | 1.1779 | 1.2128 | 1.2128 | 2.3765 | 2.3765 | 2.4129 | 2.4129 | 0.96422 | 0.96422 | 0.97879 | 0.97879 | 2.4924 | 2.4924 | 2.4961 | 2.4961 | 0.96095 | 0.96095 | 0.9703 | 0.9703 | 2.1982 | 2.1982 | 2.214 | 2.214 | 0.97552 | 0.97552 | 0.97364 | 0.97364 | 2.181 | 2.181 | 2.1663 | 2.1663 | 0.87803 | 0.87803 | 0.8662 | 0.8662 | 2.1041 | 2.1041 | 2.133 | 2.133 | 0.91711 | 0.91711 | 0.93217 | 0.93217 | 2.0816 | 2.0816 | 2.1611 | 2.1611 | 0.84259 | 0.84259 | 0.85683 | 0.85683 | 2.1463 | 2.1463 | 2.1946 | 2.1946 | 0.92861 | 0.92861 | 0.96386 | 0.96386 | 2.3516 | 2.3516 | 2.4735 | 2.4735 | 0.82784 | 0.82784 | 0.84248 | 0.84248 | 2.1616 | 2.1616 | 2.2504 | 2.2504 | 0.73951 | 0.73951 | 0.75252 | 0.75252 | 2.3025 | 2.3025 | 2.3892 | 2.3892 | 0.89264 | 0.89264 | 0.91483 | 0.91483 | 2.0612 | 2.0612 | 2.1157 | 2.1157 | 0.83781 | 0.83781 | 0.85477 | 0.85477 | 2.0391 | 2.0391 | 2.0831 | 2.0831 | 1.1927 | 1.1927 | 1.2284 | 1.2284 | 2.4088 | 2.4088 | 2.4459 | 2.4459 | 0.97736 | 0.97736 | 0.99203 | 0.99203 | 2.5289 | 2.5289 | 2.5328 | 2.5328 | 0.97482 | 0.97482 | 0.98437 | 0.98437 | 2.2286 | 2.2286 | 2.2448 | 2.2448 | 0.98882 | 0.98882 | 0.98686 | 0.98686 | 2.211 | 2.211 | 2.1963 | 2.1963 | 0.88996 | 0.88996 | 0.87796 | 0.87796 | 2.1302 | 2.1302 | 2.1595 | 2.1595 | 0.92834 | 0.92834 | 0.94382 | 0.94382 | 2.107 | 2.107 | 2.1877 | 2.1877 | 0.85278 | 0.85278 | 0.86718 | 0.86718 | 2.1708 | 2.1708 | 2.2195 | 2.2195 | 0.93898 | 0.93898 | 0.97481 | 0.97481 | 2.3218 | 2.3218 | 2.4421 | 2.4421 | 0.81905 | 0.81905 | 0.83351 | 0.83351 | 2.1319 | 2.1319 | 2.2197 | 2.2197 | 0.7302 | 0.7302 | 0.74314 | 0.74314 | 2.2706 | 2.2706 | 2.3562 | 2.3562 | 0.87953 | 0.87953 | 0.90129 | 0.90129 | 2.0347 | 2.0347 | 2.0889 | 2.0889 | 0.82648 | 0.82648 | 0.84315 | 0.84315 | 2.0188 | 2.0188 | 2.0624 | 2.0624 | 1.1792 | 1.1792 | 1.2151 | 1.2151 | 2.3907 | 2.3907 | 2.4275 | 2.4275 | 0.96976 | 0.96976 | 0.98407 | 0.98407 | 2.5149 | 2.5149 | 2.5192 | 2.5192 | 0.9687 | 0.9687 | 0.9781 | 0.9781 | 2.2127 | 2.2127 | 2.2292 | 2.2292 | 0.9813 | 0.9813 | 0.97891 | 0.97891 | 2.1924 | 2.1924 | 2.1783 | 2.1783 | 0.88255 | 0.88255 | 0.87061 | 0.87061 | 2.1064 | 2.1064 | 2.1351 | 2.1351 | 0.91735 | 0.91735 | 0.93307 | 0.93307 | 2.0792 | 2.0792 | 2.1598 | 2.1598 | 0.84108 | 0.84108 | 0.8554 | 0.8554 | 2.141 | 2.141 | 2.1887 | 2.1887 | 0.92523 | 0.92523 | 0.96118 | 0.96118 | 2.3583 | 2.3583 | 2.4804 | 2.4804 | 0.83259 | 0.83259 | 0.84727 | 0.84727 | 2.1649 | 2.1649 | 2.2543 | 2.2543 | 0.74189 | 0.74189 | 0.75506 | 0.75506 | 2.3066 | 2.3066 | 2.3935 | 2.3935 | 0.89323 | 0.89323 | 0.91526 | 0.91526 | 2.0675 | 2.0675 | 2.1227 | 2.1227 | 0.83959 | 0.83959 | 0.85649 | 0.85649 | 2.0527 | 2.0527 | 2.097 | 2.097 | 1.1984 | 1.1984 | 1.235 | 1.235 | 2.4337 | 2.4337 | 2.4712 | 2.4712 | 0.98708 | 0.98708 | 1.0016 | 1.0016 | 2.5625 | 2.5625 | 2.5669 | 2.5669 | 0.98671 | 0.98671 | 0.99622 | 0.99622 | 2.2532 | 2.2532 | 2.2701 | 2.2701 | 0.99912 | 0.99912 | 0.99647 | 0.99647 | 2.2307 | 2.2307 | 2.2166 | 2.2166 | 0.89807 | 0.89807 | 0.88589 | 0.88589 | 2.1414 | 2.1414 | 2.1706 | 2.1706 | 0.93238 | 0.93238 | 0.94851 | 0.94851 | 2.1121 | 2.1121 | 2.1944 | 2.1944 | 0.85424 | 0.85424 | 0.86884 | 0.86884 | 2.1744 | 2.1744 | 2.2227 | 2.2227 | 0.93934 | 0.93934 | 0.9761 | 0.9761 | 2.4176 | 2.4176 | 2.5428 | 2.5428 | 0.8541 | 0.8541 | 0.86922 | 0.86922 | 2.2202 | 2.2202 | 2.3119 | 2.3119 | 0.76121 | 0.76121 | 0.77482 | 0.77482 | 2.3653 | 2.3653 | 2.4549 | 2.4549 | 0.9157 | 0.9157 | 0.93841 | 0.93841 | [5 empty] | 45 | El Rodeo 220 | Tap El Rodeo 220 I | Alto Jahuel 110 | 1.9597 | 1.9597 | 2.1579 | 2.1579 | 0.80026 | 0.80026 | 0.91187 | 0.91187 | 2.0532 | 2.0532 | 2.3371 | 2.3371 | 1.1869 | 1.1869 | 1.4292 | 1.4292 | 2.4611 | 2.4611 | 2.7557 | 2.7557 | 1.0274 | 1.0274 | 1.1925 | 1.1925 | 2.4656 | 2.4656 | 2.7938 | 2.7938 | 0.97811 | 0.97811 | 1.1473 | 1.1473 | 2.1543 | 2.1543 | 2.4359 | 2.4359 | 0.94136 | 0.94136 | 1.1206 | 1.1206 | 2.0423 | 2.0423 | 2.0277 | 2.0277 | 0.82403 | 0.82403 | 0.82808 | 0.82808 | 1.9767 | 1.9767 | 1.8775 | 1.8775 | 0.86564 | 0.86564 | 0.82666 | 0.82666 | 2.0347 | 2.0347 | 1.892 | 1.892 | 0.81043 | 0.81043 | 0.77058 | 0.77058 | 2.1013 | 2.1013 | 1.93 | 1.93 | 0.92438 | 0.92438 | 0.86356 | 0.86356 | 2.3524 | 2.3524 | 2.147 | 2.147 | 0.80758 | 0.80758 | 0.77817 | 0.77817 | 2.1362 | 2.1362 | 1.9475 | 1.9475 | 0.72825 | 0.72825 | 0.70488 | 0.70488 | 2.3085 | 2.3085 | 2.169 | 2.169 | 0.8715 | 0.8715 | 0.84084 | 0.84084 | 1.9845 | 1.9845 | 2.1874 | 2.1874 | 0.81022 | 0.81022 | 0.92422 | 0.92422 | 2.0808 | 2.0808 | 2.3703 | 2.3703 | 1.2025 | 1.2025 | 1.4492 | 1.4492 | 2.4954 | 2.4954 | 2.7956 | 2.7956 | 1.0417 | 1.0417 | 1.2097 | 1.2097 | 2.5024 | 2.5024 | 2.8371 | 2.8371 | 0.99261 | 0.99261 | 1.1649 | 1.1649 | 2.1848 | 2.1848 | 2.4719 | 2.4719 | 0.95455 | 0.95455 | 1.1371 | 1.1371 | 2.071 | 2.071 | 2.0577 | 2.0577 | 0.8354 | 0.8354 | 0.84027 | 0.84027 | 2.0016 | 2.0016 | 1.9024 | 1.9024 | 0.87663 | 0.87663 | 0.83764 | 0.83764 | 2.0598 | 2.0598 | 1.9161 | 1.9161 | 0.8203 | 0.8203 | 0.78024 | 0.78024 | 2.1252 | 2.1252 | 1.9529 | 1.9529 | 0.93493 | 0.93493 | 0.87359 | 0.87359 | 2.3223 | 2.3223 | 2.1227 | 2.1227 | 0.79921 | 0.79921 | 0.77048 | 0.77048 | 2.1067 | 2.1067 | 1.9227 | 1.9227 | 0.71898 | 0.71898 | 0.69622 | 0.69622 | 2.2778 | 2.2778 | 2.1432 | 2.1432 | 0.85865 | 0.85865 | 0.82964 | 0.82964 | 1.9608 | 1.9608 | 2.1658 | 2.1658 | 0.79998 | 0.79998 | 0.91475 | 0.91475 | 2.0625 | 2.0625 | 2.3531 | 2.3531 | 1.1903 | 1.1903 | 1.4378 | 1.4378 | 2.4781 | 2.4781 | 2.7802 | 2.7802 | 1.0347 | 1.0347 | 1.2027 | 1.2027 | 2.4903 | 2.4903 | 2.827 | 2.827 | 0.98711 | 0.98711 | 1.16 | 1.16 | 2.1709 | 2.1709 | 2.4595 | 2.4595 | 0.948 | 0.948 | 1.1312 | 1.1312 | 2.0547 | 2.0547 | 2.045 | 2.045 | 0.82873 | 0.82873 | 0.83539 | 0.83539 | 1.9801 | 1.9801 | 1.8843 | 1.8843 | 0.86722 | 0.86722 | 0.82986 | 0.82986 | 2.034 | 2.034 | 1.8938 | 1.8938 | 0.80959 | 0.80959 | 0.77081 | 0.77081 | 2.0962 | 2.0962 | 1.9284 | 1.9284 | 0.92204 | 0.92204 | 0.86209 | 0.86209 | 2.3586 | 2.3586 | 2.1571 | 2.1571 | 0.81251 | 0.81251 | 0.78343 | 0.78343 | 2.1394 | 2.1394 | 1.9532 | 1.9532 | 0.73042 | 0.73042 | 0.70742 | 0.70742 | 2.3143 | 2.3143 | 2.1787 | 2.1787 | 0.87198 | 0.87198 | 0.84298 | 0.84298 | 1.9932 | 1.9932 | 2.2031 | 2.2031 | 0.81295 | 0.81295 | 0.93037 | 0.93037 | 2.098 | 2.098 | 2.395 | 2.395 | 1.2101 | 1.2101 | 1.463 | 1.463 | 2.5233 | 2.5233 | 2.8322 | 2.8322 | 1.0536 | 1.0536 | 1.2251 | 1.2251 | 2.538 | 2.538 | 2.8826 | 2.8826 | 1.0057 | 1.0057 | 1.1825 | 1.1825 | 2.2113 | 2.2113 | 2.5065 | 2.5065 | 0.96546 | 0.96546 | 1.1527 | 1.1527 | 2.091 | 2.091 | 2.0824 | 2.0824 | 0.84339 | 0.84339 | 0.85083 | 0.85083 | 2.0134 | 2.0134 | 1.9168 | 1.9168 | 0.8818 | 0.8818 | 0.84425 | 0.84425 | 2.0668 | 2.0668 | 1.925 | 1.925 | 0.82249 | 0.82249 | 0.78336 | 0.78336 | 2.129 | 2.129 | 1.9594 | 1.9594 | 0.93644 | 0.93644 | 0.87574 | 0.87574 | 2.4182 | 2.4182 | 2.2128 | 2.2128 | 0.83363 | 0.83363 | 0.80391 | 0.80391 | 2.194 | 2.194 | 2.0041 | 2.0041 | 0.74953 | 0.74953 | 0.72605 | 0.72605 | 2.3739 | 2.3739 | 2.2356 | 2.2356 | 0.89407 | 0.89407 | 0.86453 | 0.86453 | [5 empty] | 45 | El Rodeo 220 | Tap El Rodeo 220 I | Alto Jahuel 110 | 2.2469 | 2.2469 | 2.0331 | 2.0331 | 0.9534 | 0.9534 | 0.85658 | 0.85658 | 2.3784 | 2.3784 | 2.1397 | 2.1397 | 1.499 | 1.499 | 1.3485 | 1.3485 | 2.7937 | 2.7937 | 2.5895 | 2.5895 | 1.2217 | 1.2217 | 1.1035 | 1.1035 | 2.9044 | 2.9044 | 2.7074 | 2.7074 | 1.2172 | 1.2172 | 1.1134 | 1.1134 | 2.5903 | 2.5903 | 2.3316 | 2.3316 | 1.2243 | 1.2243 | 1.1231 | 1.1231 | 2.4552 | 2.4552 | 2.2696 | 2.2696 | 1.0266 | 1.0266 | 0.94407 | 0.94407 | 2.226 | 2.226 | 2.0581 | 2.0581 | 0.99496 | 0.99496 | 0.94189 | 0.94189 | 2.1563 | 2.1563 | 2.0711 | 2.0711 | 0.88623 | 0.88623 | 0.86615 | 0.86615 | 2.1003 | 2.1003 | 2.1426 | 2.1426 | 0.94776 | 0.94776 | 0.98445 | 0.98445 | 2.3204 | 2.3204 | 2.3943 | 2.3943 | 0.85116 | 0.85116 | 0.88223 | 0.88223 | 2.1647 | 2.1647 | 2.1976 | 2.1976 | 0.78226 | 0.78226 | 0.78875 | 0.78875 | 2.4906 | 2.4906 | 2.3344 | 2.3344 | 0.99747 | 0.99747 | 0.93648 | 0.93648 | 2.278 | 2.278 | 2.061 | 2.061 | 0.96643 | 0.96643 | 0.86818 | 0.86818 | 2.4119 | 2.4119 | 2.1697 | 2.1697 | 1.52 | 1.52 | 1.3672 | 1.3672 | 2.8344 | 2.8344 | 2.6272 | 2.6272 | 1.2395 | 1.2395 | 1.1194 | 1.1194 | 2.9496 | 2.9496 | 2.7494 | 2.7494 | 1.2361 | 1.2361 | 1.1306 | 1.1306 | 2.6288 | 2.6288 | 2.3664 | 2.3664 | 1.2425 | 1.2425 | 1.1398 | 1.1398 | 2.4917 | 2.4917 | 2.3033 | 2.3033 | 1.0418 | 1.0418 | 0.95792 | 0.95792 | 2.256 | 2.256 | 2.0861 | 2.0861 | 1.0084 | 1.0084 | 0.95459 | 0.95459 | 2.1847 | 2.1847 | 2.0987 | 2.0987 | 0.89777 | 0.89777 | 0.87752 | 0.87752 | 2.126 | 2.126 | 2.1692 | 2.1692 | 0.95922 | 0.95922 | 0.9966 | 0.9966 | 2.2979 | 2.2979 | 2.3716 | 2.3716 | 0.84378 | 0.84378 | 0.87517 | 0.87517 | 2.1411 | 2.1411 | 2.1747 | 2.1747 | 0.77377 | 0.77377 | 0.78078 | 0.78078 | 2.463 | 2.463 | 2.3079 | 2.3079 | 0.98563 | 0.98563 | 0.92506 | 0.92506 | 2.2564 | 2.2564 | 2.041 | 2.041 | 0.95683 | 0.95683 | 0.85938 | 0.85938 | 2.3943 | 2.3943 | 2.1534 | 2.1534 | 1.5084 | 1.5084 | 1.3562 | 1.3562 | 2.8192 | 2.8192 | 2.6134 | 2.6134 | 1.2325 | 1.2325 | 1.1129 | 1.1129 | 2.94 | 2.94 | 2.7399 | 2.7399 | 1.2317 | 1.2317 | 1.1265 | 1.1265 | 2.6166 | 2.6166 | 2.3556 | 2.3556 | 1.2366 | 1.2366 | 1.1344 | 1.1344 | 2.4774 | 2.4774 | 2.2898 | 2.2898 | 1.0362 | 1.0362 | 0.95242 | 0.95242 | 2.2359 | 2.2359 | 2.0681 | 2.0681 | 0.9995 | 0.9995 | 0.94614 | 0.94614 | 2.1612 | 2.1612 | 2.0764 | 2.0764 | 0.88779 | 0.88779 | 0.86782 | 0.86782 | 2.101 | 2.101 | 2.1444 | 2.1444 | 0.94768 | 0.94768 | 0.98514 | 0.98514 | 2.3365 | 2.3365 | 2.4117 | 2.4117 | 0.85836 | 0.85836 | 0.8905 | 0.8905 | 2.1765 | 2.1765 | 2.2112 | 2.2112 | 0.78663 | 0.78663 | 0.79395 | 0.79395 | 2.5044 | 2.5044 | 2.3465 | 2.3465 | 1.002 | 1.002 | 0.94028 | 0.94028 | 2.2955 | 2.2955 | 2.0764 | 2.0764 | 0.97328 | 0.97328 | 0.87409 | 0.87409 | 2.4369 | 2.4369 | 2.1915 | 2.1915 | 1.535 | 1.535 | 1.3799 | 1.3799 | 2.8722 | 2.8722 | 2.6626 | 2.6626 | 1.2555 | 1.2555 | 1.1336 | 1.1336 | 2.998 | 2.998 | 2.7939 | 2.7939 | 1.2559 | 1.2559 | 1.1486 | 1.1486 | 2.6669 | 2.6669 | 2.4009 | 2.4009 | 1.2604 | 1.2604 | 1.1563 | 1.1563 | 2.5231 | 2.5231 | 2.3319 | 2.3319 | 1.0555 | 1.0555 | 0.97003 | 0.97003 | 2.2748 | 2.2748 | 2.1044 | 2.1044 | 1.017 | 1.017 | 0.96266 | 0.96266 | 2.1974 | 2.1974 | 2.1113 | 2.1113 | 0.90252 | 0.90252 | 0.88223 | 0.88223 | 2.1354 | 2.1354 | 2.1797 | 2.1797 | 0.96305 | 0.96305 | 1.0013 | 1.0013 | 2.3979 | 2.3979 | 2.4754 | 2.4754 | 0.88106 | 0.88106 | 0.91421 | 0.91421 | 2.2345 | 2.2345 | 2.2703 | 2.2703 | 0.80759 | 0.80759 | 0.81525 | 0.81525 | 2.5708 | 2.5708 | 2.4084 | 2.4084 | 1.0281 | 1.0281 | 0.96476 | 0.96476
|  |  | 46 | Paine 154 | Tap Paine 154 | Alto Jahuel 110 | 1.706 | 1.706 | 1.4528 | 1.4528 | 0.75394 | 0.75394 | 0.64357 | 0.64357 | 1.7213 | 1.7213 | 1.4062 | 1.4062 | 1.1028 | 1.1028 | 0.90482 | 0.90482 | 2.0041 | 2.0041 | 1.5989 | 1.5989 | 0.87662 | 0.87662 | 0.70909 | 0.70909 | 2.1009 | 2.1009 | 1.6497 | 1.6497 | 0.91099 | 0.91099 | 0.71506 | 0.71506 | 1.8556 | 1.8556 | 1.4839 | 1.4839 | 0.90521 | 0.90521 | 0.73542 | 0.73542 | 1.9025 | 1.9025 | 1.5092 | 1.5092 | 0.70679 | 0.70679 | 0.61944 | 0.61944 | 1.6561 | 1.6561 | 1.3589 | 1.3589 | 0.85418 | 0.85418 | 0.68305 | 0.68305 | 1.6926 | 1.6926 | 1.3979 | 1.3979 | 0.75501 | 0.75501 | 0.62186 | 0.62186 | 1.8052 | 1.8052 | 1.4576 | 1.4576 | 0.84203 | 0.84203 | 0.68944 | 0.68944 | 1.971 | 1.971 | 1.6542 | 1.6542 | 0.79743 | 0.79743 | 0.68152 | 0.68152 | 1.856 | 1.856 | 1.5628 | 1.5628 | 0.74552 | 0.74552 | 0.62679 | 0.62679 | 1.9431 | 1.9431 | 1.6678 | 1.6678 | 0.8199 | 0.8199 | 0.70634 | 0.70634 | 1.7278 | 1.7278 | 1.4703 | 1.4703 | 0.76321 | 0.76321 | 0.65114 | 0.65114 | 1.7441 | 1.7441 | 1.4238 | 1.4238 | 1.1172 | 1.1172 | 0.91606 | 0.91606 | 2.0323 | 2.0323 | 1.6205 | 1.6205 | 0.88875 | 0.88875 | 0.71854 | 0.71854 | 2.1326 | 2.1326 | 1.6738 | 1.6738 | 0.92472 | 0.92472 | 0.72549 | 0.72549 | 1.8823 | 1.8823 | 1.5046 | 1.5046 | 0.91817 | 0.91817 | 0.74571 | 0.74571 | 1.9298 | 1.9298 | 1.5301 | 1.5301 | 0.71678 | 0.71678 | 0.62792 | 0.62792 | 1.6781 | 1.6781 | 1.3764 | 1.3764 | 0.86519 | 0.86519 | 0.69161 | 0.69161 | 1.7146 | 1.7146 | 1.4155 | 1.4155 | 0.76474 | 0.76474 | 0.62953 | 0.62953 | 1.8271 | 1.8271 | 1.4744 | 1.4744 | 0.85223 | 0.85223 | 0.69749 | 0.69749 | 1.9516 | 1.9516 | 1.6354 | 1.6354 | 0.78903 | 0.78903 | 0.67383 | 0.67383 | 1.8334 | 1.8334 | 1.5418 | 1.5418 | 0.7367 | 0.7367 | 0.61857 | 0.61857 | 1.918 | 1.918 | 1.6441 | 1.6441 | 0.80918 | 0.80918 | 0.69615 | 0.69615 | 1.7075 | 1.7075 | 1.4507 | 1.4507 | 0.75329 | 0.75329 | 0.64206 | 0.64206 | 1.728 | 1.728 | 1.4087 | 1.4087 | 1.1059 | 1.1059 | 0.90553 | 0.90553 | 2.0196 | 2.0196 | 1.6087 | 1.6087 | 0.88241 | 0.88241 | 0.71254 | 0.71254 | 2.1233 | 2.1233 | 1.6647 | 1.6647 | 0.92071 | 0.92071 | 0.72135 | 0.72135 | 1.8714 | 1.8714 | 1.4944 | 1.4944 | 0.91242 | 0.91242 | 0.74051 | 0.74051 | 1.9168 | 1.9168 | 1.5176 | 1.5176 | 0.71183 | 0.71183 | 0.62287 | 0.62287 | 1.6622 | 1.6622 | 1.362 | 1.362 | 0.85667 | 0.85667 | 0.68403 | 0.68403 | 1.6949 | 1.6949 | 1.398 | 1.398 | 0.75562 | 0.75562 | 0.62108 | 0.62108 | 1.8048 | 1.8048 | 1.4546 | 1.4546 | 0.84184 | 0.84184 | 0.68837 | 0.68837 | 1.9845 | 1.9845 | 1.6619 | 1.6619 | 0.80205 | 0.80205 | 0.68478 | 0.68478 | 1.8629 | 1.8629 | 1.5659 | 1.5659 | 0.74867 | 0.74867 | 0.62833 | 0.62833 | 1.9491 | 1.9491 | 1.67 | 1.67 | 0.8223 | 0.8223 | 0.70708 | 0.70708 | 1.7357 | 1.7357 | 1.4738 | 1.4738 | 0.76538 | 0.76538 | 0.65214 | 0.65214 | 1.7576 | 1.7576 | 1.432 | 1.432 | 1.1244 | 1.1244 | 0.92017 | 0.92017 | 2.057 | 2.057 | 1.6379 | 1.6379 | 0.89843 | 0.89843 | 0.72515 | 0.72515 | 2.1645 | 2.1645 | 1.6963 | 1.6963 | 0.93856 | 0.93856 | 0.73495 | 0.73495 | 1.9066 | 1.9066 | 1.522 | 1.522 | 0.92942 | 0.92942 | 0.75411 | 0.75411 | 1.9515 | 1.9515 | 1.5443 | 1.5443 | 0.72472 | 0.72472 | 0.63391 | 0.63391 | 1.6909 | 1.6909 | 1.3851 | 1.3851 | 0.8714 | 0.8714 | 0.69549 | 0.69549 | 1.7228 | 1.7228 | 1.4206 | 1.4206 | 0.76794 | 0.76794 | 0.63084 | 0.63084 | 1.8339 | 1.8339 | 1.4775 | 1.4775 | 0.85547 | 0.85547 | 0.69931 | 0.69931 | 2.0362 | 2.0362 | 1.7046 | 1.7046 | 0.82294 | 0.82294 | 0.7024 | 0.7024 | 1.9116 | 1.9116 | 1.6064 | 1.6064 | 0.76836 | 0.76836 | 0.64467 | 0.64467 | 1.9994 | 1.9994 | 1.7128 | 1.7128 | 0.84345 | 0.84345 | 0.72506 | 0.72506 | [5 empty] | 46 | Paine 154 | Tap Paine 154 | Alto Jahuel 110 | 1.4219 | 1.4219 | 1.5505 | 1.5505 | 0.62719 | 0.62719 | 0.67897 | 0.67897 | 1.3421 | 1.3421 | 1.4898 | 1.4898 | 0.86904 | 0.86904 | 0.9312 | 0.9312 | 1.5181 | 1.5181 | 1.718 | 1.718 | 0.67322 | 0.67322 | 0.73566 | 0.73566 | 1.5688 | 1.5688 | 1.7638 | 1.7638 | 0.672 | 0.672 | 0.70493 | 0.70493 | 1.4226 | 1.4226 | 1.6402 | 1.6402 | 0.69629 | 0.69629 | 0.77417 | 0.77417 | 1.4343 | 1.4343 | 1.5794 | 1.5794 | 0.58622 | 0.58622 | 0.65501 | 0.65501 | 1.2989 | 1.2989 | 1.4308 | 1.4308 | 0.63726 | 0.63726 | 0.67548 | 0.67548 | 1.3236 | 1.3236 | 1.3718 | 1.3718 | 0.59254 | 0.59254 | 0.59463 | 0.59463 | 1.3844 | 1.3844 | 1.4044 | 1.4044 | 0.65179 | 0.65179 | 0.63781 | 0.63781 | 1.5933 | 1.5933 | 1.5999 | 1.5999 | 0.63422 | 0.63422 | 0.59364 | 0.59364 | 1.4907 | 1.4907 | 1.5437 | 1.5437 | 0.57812 | 0.57812 | 0.56052 | 0.56052 | 1.6067 | 1.6067 | 1.7468 | 1.7468 | 0.68585 | 0.68585 | 0.71718 | 0.71718 | 1.4386 | 1.4386 | 1.5689 | 1.5689 | 0.63443 | 0.63443 | 0.6869 | 0.6869 | 1.3585 | 1.3585 | 1.5084 | 1.5084 | 0.87962 | 0.87962 | 0.94264 | 0.94264 | 1.5382 | 1.5382 | 1.7407 | 1.7407 | 0.682 | 0.682 | 0.74518 | 0.74518 | 1.5911 | 1.5911 | 1.7888 | 1.7888 | 0.68161 | 0.68161 | 0.71476 | 0.71476 | 1.4421 | 1.4421 | 1.6626 | 1.6626 | 0.70581 | 0.70581 | 0.7846 | 0.7846 | 1.4536 | 1.4536 | 1.6006 | 1.6006 | 0.59406 | 0.59406 | 0.66388 | 0.66388 | 1.3152 | 1.3152 | 1.4485 | 1.4485 | 0.64535 | 0.64535 | 0.68398 | 0.68398 | 1.3397 | 1.3397 | 1.388 | 1.388 | 0.59974 | 0.59974 | 0.60179 | 0.60179 | 1.4001 | 1.4001 | 1.4199 | 1.4199 | 0.6592 | 0.6592 | 0.64494 | 0.64494 | 1.5741 | 1.5741 | 1.5787 | 1.5787 | 0.62674 | 0.62674 | 0.58639 | 0.58639 | 1.4694 | 1.4694 | 1.5205 | 1.5205 | 0.56993 | 0.56993 | 0.55253 | 0.55253 | 1.5829 | 1.5829 | 1.7215 | 1.7215 | 0.67576 | 0.67576 | 0.70642 | 0.70642 | 1.4187 | 1.4187 | 1.5475 | 1.5475 | 0.62532 | 0.62532 | 0.67709 | 0.67709 | 1.3431 | 1.3431 | 1.4917 | 1.4917 | 0.86911 | 0.86911 | 0.93134 | 0.93134 | 1.5258 | 1.5258 | 1.7261 | 1.7261 | 0.67579 | 0.67579 | 0.73791 | 0.73791 | 1.5813 | 1.5813 | 1.7772 | 1.7772 | 0.67726 | 0.67726 | 0.70935 | 0.70935 | 1.4316 | 1.4316 | 1.6501 | 1.6501 | 0.70037 | 0.70037 | 0.77816 | 0.77816 | 1.4405 | 1.4405 | 1.5859 | 1.5859 | 0.58886 | 0.58886 | 0.65841 | 0.65841 | 1.3007 | 1.3007 | 1.4319 | 1.4319 | 0.63826 | 0.63826 | 0.67627 | 0.67627 | 1.3215 | 1.3215 | 1.3682 | 1.3682 | 0.59142 | 0.59142 | 0.59331 | 0.59331 | 1.3807 | 1.3807 | 1.3993 | 1.3993 | 0.65012 | 0.65012 | 0.63571 | 0.63571 | 1.5992 | 1.5992 | 1.6031 | 1.6031 | 0.6368 | 0.6368 | 0.59573 | 0.59573 | 1.4918 | 1.4918 | 1.5433 | 1.5433 | 0.57869 | 0.57869 | 0.56102 | 0.56102 | 1.6074 | 1.6074 | 1.7483 | 1.7483 | 0.68632 | 0.68632 | 0.71732 | 0.71732 | 1.441 | 1.441 | 1.572 | 1.572 | 0.63505 | 0.63505 | 0.68761 | 0.68761 | 1.3651 | 1.3651 | 1.5161 | 1.5161 | 0.88301 | 0.88301 | 0.94616 | 0.94616 | 1.5531 | 1.5531 | 1.7567 | 1.7567 | 0.68754 | 0.68754 | 0.75048 | 0.75048 | 1.6109 | 1.6109 | 1.8102 | 1.8102 | 0.68985 | 0.68985 | 0.72218 | 0.72218 | 1.4578 | 1.4578 | 1.6801 | 1.6801 | 0.71304 | 0.71304 | 0.79205 | 0.79205 | 1.4654 | 1.4654 | 1.6132 | 1.6132 | 0.59912 | 0.59912 | 0.67 | 0.67 | 1.3223 | 1.3223 | 1.4555 | 1.4555 | 0.6489 | 0.6489 | 0.68744 | 0.68744 | 1.3422 | 1.3422 | 1.3892 | 1.3892 | 0.60062 | 0.60062 | 0.60247 | 0.60247 | 1.4023 | 1.4023 | 1.4207 | 1.4207 | 0.66027 | 0.66027 | 0.6455 | 0.6455 | 1.6399 | 1.6399 | 1.6435 | 1.6435 | 0.65309 | 0.65309 | 0.61094 | 0.61094 | 1.5301 | 1.5301 | 1.5825 | 1.5825 | 0.59364 | 0.59364 | 0.57549 | 0.57549 | 1.6485 | 1.6485 | 1.7931 | 1.7931 | 0.70371 | 0.70371 | 0.73555 | 0.73555 | [5 empty] | 46 | Paine 154 | Tap Paine 154 | Alto Jahuel 110 | 1.8257 | 1.8257 | 1.9845 | 1.9845 | 0.74485 | 0.74485 | 0.81249 | 0.81249 | 1.7568 | 1.7568 | 1.9584 | 1.9584 | 1.0344 | 1.0344 | 1.1471 | 1.1471 | 2.0661 | 2.0661 | 2.3375 | 2.3375 | 0.79892 | 0.79892 | 0.91807 | 0.91807 | 2.1457 | 2.1457 | 2.4376 | 2.4376 | 0.80539 | 0.80539 | 0.93253 | 0.93253 | 2.0107 | 2.0107 | 2.1967 | 2.1967 | 0.87658 | 0.87658 | 0.96771 | 0.96771 | 1.9149 | 1.9149 | 2.1392 | 2.1392 | 0.72186 | 0.72186 | 0.82508 | 0.82508 | 1.8137 | 1.8137 | 2.0565 | 2.0565 | 0.78524 | 0.78524 | 0.89153 | 0.89153 | 1.7661 | 1.7661 | 1.9893 | 1.9893 | 0.69641 | 0.69641 | 0.79479 | 0.79479 | 1.7635 | 1.7635 | 2.023 | 2.023 | 0.75045 | 0.75045 | 0.86277 | 0.86277 | 1.9246 | 1.9246 | 2.208 | 2.208 | 0.66253 | 0.66253 | 0.7673 | 0.7673 | 1.7773 | 1.7773 | 2.0376 | 2.0376 | 0.61293 | 0.61293 | 0.69378 | 0.69378 | 1.9569 | 1.9569 | 2.203 | 2.203 | 0.76282 | 0.76282 | 0.84792 | 0.84792 | 1.8475 | 1.8475 | 2.0084 | 2.0084 | 0.75365 | 0.75365 | 0.82215 | 0.82215 | 1.7791 | 1.7791 | 1.9834 | 1.9834 | 1.0473 | 1.0473 | 1.1615 | 1.1615 | 2.0937 | 2.0937 | 2.369 | 2.369 | 0.80929 | 0.80929 | 0.93032 | 0.93032 | 2.1764 | 2.1764 | 2.4729 | 2.4729 | 0.81671 | 0.81671 | 0.94591 | 0.94591 | 2.0381 | 2.0381 | 2.2266 | 2.2266 | 0.88853 | 0.88853 | 0.98077 | 0.98077 | 1.9405 | 1.9405 | 2.1681 | 2.1681 | 0.7314 | 0.7314 | 0.83603 | 0.83603 | 1.8359 | 1.8359 | 2.0814 | 2.0814 | 0.79482 | 0.79482 | 0.90231 | 0.90231 | 1.7873 | 1.7873 | 2.013 | 2.013 | 0.70465 | 0.70465 | 0.80422 | 0.80422 | 1.7827 | 1.7827 | 2.0453 | 2.0453 | 0.75867 | 0.75867 | 0.87221 | 0.87221 | 1.8986 | 1.8986 | 2.1789 | 2.1789 | 0.65477 | 0.65477 | 0.75864 | 0.75864 | 1.7501 | 1.7501 | 2.0083 | 2.0083 | 0.60484 | 0.60484 | 0.68483 | 0.68483 | 1.9282 | 1.9282 | 2.1717 | 2.1717 | 0.75098 | 0.75098 | 0.83498 | 0.83498 | 1.8228 | 1.8228 | 1.9821 | 1.9821 | 0.74313 | 0.74313 | 0.81077 | 0.81077 | 1.7605 | 1.7605 | 1.9629 | 1.9629 | 1.0354 | 1.0354 | 1.1483 | 1.1483 | 2.077 | 2.077 | 2.3511 | 2.3511 | 0.80156 | 0.80156 | 0.92241 | 0.92241 | 2.1631 | 2.1631 | 2.4588 | 2.4588 | 0.81095 | 0.81095 | 0.93997 | 0.93997 | 2.0232 | 2.0232 | 2.2099 | 2.2099 | 0.88168 | 0.88168 | 0.97296 | 0.97296 | 1.9227 | 1.9227 | 2.149 | 2.149 | 0.72459 | 0.72459 | 0.82839 | 0.82839 | 1.8146 | 1.8146 | 2.0569 | 2.0569 | 0.78517 | 0.78517 | 0.89121 | 0.89121 | 1.7629 | 1.7629 | 1.9854 | 1.9854 | 0.69437 | 0.69437 | 0.7928 | 0.7928 | 1.7563 | 1.7563 | 2.0153 | 2.0153 | 0.74733 | 0.74733 | 0.85903 | 0.85903 | 1.9279 | 1.9279 | 2.2126 | 2.2126 | 0.66534 | 0.66534 | 0.771 | 0.771 | 1.7762 | 1.7762 | 2.0391 | 2.0391 | 0.61441 | 0.61441 | 0.69573 | 0.69573 | 1.9583 | 1.9583 | 2.2058 | 2.2058 | 0.76243 | 0.76243 | 0.84779 | 0.84779 | 1.8519 | 1.8519 | 2.0139 | 2.0139 | 0.75481 | 0.75481 | 0.82354 | 0.82354 | 1.7898 | 1.7898 | 1.9957 | 1.9957 | 1.0522 | 1.0522 | 1.1668 | 1.1668 | 2.1141 | 2.1141 | 2.3934 | 2.3934 | 0.8153 | 0.8153 | 0.93862 | 0.93862 | 2.2037 | 2.2037 | 2.5052 | 2.5052 | 0.82583 | 0.82583 | 0.95747 | 0.95747 | 2.0602 | 2.0602 | 2.2502 | 2.2502 | 0.89765 | 0.89765 | 0.99049 | 0.99049 | 1.9558 | 1.9558 | 2.1863 | 2.1863 | 0.73706 | 0.73706 | 0.84269 | 0.84269 | 1.8445 | 1.8445 | 2.0907 | 2.0907 | 0.79792 | 0.79792 | 0.90563 | 0.90563 | 1.7907 | 1.7907 | 2.0165 | 2.0165 | 0.70496 | 0.70496 | 0.80505 | 0.80505 | 1.783 | 1.783 | 2.046 | 2.046 | 0.75867 | 0.75867 | 0.87199 | 0.87199 | 1.9759 | 1.9759 | 2.2678 | 2.2678 | 0.6823 | 0.6823 | 0.79077 | 0.79077 | 1.8208 | 1.8208 | 2.0905 | 2.0905 | 0.63021 | 0.63021 | 0.71374 | 0.71374 | 2.0077 | 2.0077 | 2.2618 | 2.2618 | 0.7815 | 0.7815 | 0.869 | 0.869 | [5 empty] | 46 | Paine 154 | Tap Paine 154 | Alto Jahuel 110 | 2.0363 | 2.0363 | 2.0899 | 2.0899 | 0.82783 | 0.82783 | 0.84459 | 0.84459 | 2.0129 | 2.0129 | 2.0562 | 2.0562 | 1.1779 | 1.1779 | 1.2128 | 1.2128 | 2.3765 | 2.3765 | 2.4129 | 2.4129 | 0.96422 | 0.96422 | 0.97879 | 0.97879 | 2.4924 | 2.4924 | 2.4961 | 2.4961 | 0.96095 | 0.96095 | 0.9703 | 0.9703 | 2.1982 | 2.1982 | 2.214 | 2.214 | 0.97552 | 0.97552 | 0.97364 | 0.97364 | 2.181 | 2.181 | 2.1663 | 2.1663 | 0.87803 | 0.87803 | 0.8662 | 0.8662 | 2.1041 | 2.1041 | 2.133 | 2.133 | 0.91711 | 0.91711 | 0.93217 | 0.93217 | 2.0816 | 2.0816 | 2.1611 | 2.1611 | 0.84259 | 0.84259 | 0.85683 | 0.85683 | 2.1463 | 2.1463 | 2.1946 | 2.1946 | 0.92861 | 0.92861 | 0.96386 | 0.96386 | 2.3516 | 2.3516 | 2.4735 | 2.4735 | 0.82784 | 0.82784 | 0.84248 | 0.84248 | 2.1616 | 2.1616 | 2.2504 | 2.2504 | 0.73951 | 0.73951 | 0.75252 | 0.75252 | 2.3025 | 2.3025 | 2.3892 | 2.3892 | 0.89264 | 0.89264 | 0.91483 | 0.91483 | 2.0612 | 2.0612 | 2.1157 | 2.1157 | 0.83781 | 0.83781 | 0.85477 | 0.85477 | 2.0391 | 2.0391 | 2.0831 | 2.0831 | 1.1927 | 1.1927 | 1.2284 | 1.2284 | 2.4088 | 2.4088 | 2.4459 | 2.4459 | 0.97736 | 0.97736 | 0.99203 | 0.99203 | 2.5289 | 2.5289 | 2.5328 | 2.5328 | 0.97482 | 0.97482 | 0.98437 | 0.98437 | 2.2286 | 2.2286 | 2.2448 | 2.2448 | 0.98882 | 0.98882 | 0.98686 | 0.98686 | 2.211 | 2.211 | 2.1963 | 2.1963 | 0.88996 | 0.88996 | 0.87796 | 0.87796 | 2.1302 | 2.1302 | 2.1595 | 2.1595 | 0.92834 | 0.92834 | 0.94382 | 0.94382 | 2.107 | 2.107 | 2.1877 | 2.1877 | 0.85278 | 0.85278 | 0.86718 | 0.86718 | 2.1708 | 2.1708 | 2.2195 | 2.2195 | 0.93898 | 0.93898 | 0.97481 | 0.97481 | 2.3218 | 2.3218 | 2.4421 | 2.4421 | 0.81905 | 0.81905 | 0.83351 | 0.83351 | 2.1319 | 2.1319 | 2.2197 | 2.2197 | 0.7302 | 0.7302 | 0.74314 | 0.74314 | 2.2706 | 2.2706 | 2.3562 | 2.3562 | 0.87953 | 0.87953 | 0.90129 | 0.90129 | 2.0347 | 2.0347 | 2.0889 | 2.0889 | 0.82648 | 0.82648 | 0.84315 | 0.84315 | 2.0188 | 2.0188 | 2.0624 | 2.0624 | 1.1792 | 1.1792 | 1.2151 | 1.2151 | 2.3907 | 2.3907 | 2.4275 | 2.4275 | 0.96976 | 0.96976 | 0.98407 | 0.98407 | 2.5149 | 2.5149 | 2.5192 | 2.5192 | 0.9687 | 0.9687 | 0.9781 | 0.9781 | 2.2127 | 2.2127 | 2.2292 | 2.2292 | 0.9813 | 0.9813 | 0.97891 | 0.97891 | 2.1924 | 2.1924 | 2.1783 | 2.1783 | 0.88255 | 0.88255 | 0.87061 | 0.87061 | 2.1064 | 2.1064 | 2.1351 | 2.1351 | 0.91735 | 0.91735 | 0.93307 | 0.93307 | 2.0792 | 2.0792 | 2.1598 | 2.1598 | 0.84108 | 0.84108 | 0.8554 | 0.8554 | 2.141 | 2.141 | 2.1887 | 2.1887 | 0.92523 | 0.92523 | 0.96118 | 0.96118 | 2.3583 | 2.3583 | 2.4804 | 2.4804 | 0.83259 | 0.83259 | 0.84727 | 0.84727 | 2.1649 | 2.1649 | 2.2543 | 2.2543 | 0.74189 | 0.74189 | 0.75506 | 0.75506 | 2.3066 | 2.3066 | 2.3935 | 2.3935 | 0.89323 | 0.89323 | 0.91526 | 0.91526 | 2.0675 | 2.0675 | 2.1227 | 2.1227 | 0.83959 | 0.83959 | 0.85649 | 0.85649 | 2.0527 | 2.0527 | 2.097 | 2.097 | 1.1984 | 1.1984 | 1.235 | 1.235 | 2.4337 | 2.4337 | 2.4712 | 2.4712 | 0.98708 | 0.98708 | 1.0016 | 1.0016 | 2.5625 | 2.5625 | 2.5669 | 2.5669 | 0.98671 | 0.98671 | 0.99622 | 0.99622 | 2.2532 | 2.2532 | 2.2701 | 2.2701 | 0.99912 | 0.99912 | 0.99647 | 0.99647 | 2.2307 | 2.2307 | 2.2166 | 2.2166 | 0.89807 | 0.89807 | 0.88589 | 0.88589 | 2.1414 | 2.1414 | 2.1706 | 2.1706 | 0.93238 | 0.93238 | 0.94851 | 0.94851 | 2.1121 | 2.1121 | 2.1944 | 2.1944 | 0.85424 | 0.85424 | 0.86884 | 0.86884 | 2.1744 | 2.1744 | 2.2227 | 2.2227 | 0.93934 | 0.93934 | 0.9761 | 0.9761 | 2.4176 | 2.4176 | 2.5428 | 2.5428 | 0.8541 | 0.8541 | 0.86922 | 0.86922 | 2.2202 | 2.2202 | 2.3119 | 2.3119 | 0.76121 | 0.76121 | 0.77482 | 0.77482 | 2.3653 | 2.3653 | 2.4549 | 2.4549 | 0.9157 | 0.9157 | 0.93841 | 0.93841 | [5 empty] | 46 | Paine 154 | Tap Paine 154 | Alto Jahuel 110 | 1.9597 | 1.9597 | 2.1579 | 2.1579 | 0.80026 | 0.80026 | 0.91187 | 0.91187 | 2.0532 | 2.0532 | 2.3371 | 2.3371 | 1.1869 | 1.1869 | 1.4292 | 1.4292 | 2.4611 | 2.4611 | 2.7557 | 2.7557 | 1.0274 | 1.0274 | 1.1925 | 1.1925 | 2.4656 | 2.4656 | 2.7938 | 2.7938 | 0.97811 | 0.97811 | 1.1473 | 1.1473 | 2.1543 | 2.1543 | 2.4359 | 2.4359 | 0.94136 | 0.94136 | 1.1206 | 1.1206 | 2.0423 | 2.0423 | 2.0277 | 2.0277 | 0.82403 | 0.82403 | 0.82808 | 0.82808 | 1.9767 | 1.9767 | 1.8775 | 1.8775 | 0.86564 | 0.86564 | 0.82666 | 0.82666 | 2.0347 | 2.0347 | 1.892 | 1.892 | 0.81043 | 0.81043 | 0.77058 | 0.77058 | 2.1013 | 2.1013 | 1.93 | 1.93 | 0.92438 | 0.92438 | 0.86356 | 0.86356 | 2.3524 | 2.3524 | 2.147 | 2.147 | 0.80758 | 0.80758 | 0.77817 | 0.77817 | 2.1362 | 2.1362 | 1.9475 | 1.9475 | 0.72825 | 0.72825 | 0.70488 | 0.70488 | 2.3085 | 2.3085 | 2.169 | 2.169 | 0.8715 | 0.8715 | 0.84084 | 0.84084 | 1.9845 | 1.9845 | 2.1874 | 2.1874 | 0.81022 | 0.81022 | 0.92422 | 0.92422 | 2.0808 | 2.0808 | 2.3703 | 2.3703 | 1.2025 | 1.2025 | 1.4492 | 1.4492 | 2.4954 | 2.4954 | 2.7956 | 2.7956 | 1.0417 | 1.0417 | 1.2097 | 1.2097 | 2.5024 | 2.5024 | 2.8371 | 2.8371 | 0.99261 | 0.99261 | 1.1649 | 1.1649 | 2.1848 | 2.1848 | 2.4719 | 2.4719 | 0.95455 | 0.95455 | 1.1371 | 1.1371 | 2.071 | 2.071 | 2.0577 | 2.0577 | 0.8354 | 0.8354 | 0.84027 | 0.84027 | 2.0016 | 2.0016 | 1.9024 | 1.9024 | 0.87663 | 0.87663 | 0.83764 | 0.83764 | 2.0598 | 2.0598 | 1.9161 | 1.9161 | 0.8203 | 0.8203 | 0.78024 | 0.78024 | 2.1252 | 2.1252 | 1.9529 | 1.9529 | 0.93493 | 0.93493 | 0.87359 | 0.87359 | 2.3223 | 2.3223 | 2.1227 | 2.1227 | 0.79921 | 0.79921 | 0.77048 | 0.77048 | 2.1067 | 2.1067 | 1.9227 | 1.9227 | 0.71898 | 0.71898 | 0.69622 | 0.69622 | 2.2778 | 2.2778 | 2.1432 | 2.1432 | 0.85865 | 0.85865 | 0.82964 | 0.82964 | 1.9608 | 1.9608 | 2.1658 | 2.1658 | 0.79998 | 0.79998 | 0.91475 | 0.91475 | 2.0625 | 2.0625 | 2.3531 | 2.3531 | 1.1903 | 1.1903 | 1.4378 | 1.4378 | 2.4781 | 2.4781 | 2.7802 | 2.7802 | 1.0347 | 1.0347 | 1.2027 | 1.2027 | 2.4903 | 2.4903 | 2.827 | 2.827 | 0.98711 | 0.98711 | 1.16 | 1.16 | 2.1709 | 2.1709 | 2.4595 | 2.4595 | 0.948 | 0.948 | 1.1312 | 1.1312 | 2.0547 | 2.0547 | 2.045 | 2.045 | 0.82873 | 0.82873 | 0.83539 | 0.83539 | 1.9801 | 1.9801 | 1.8843 | 1.8843 | 0.86722 | 0.86722 | 0.82986 | 0.82986 | 2.034 | 2.034 | 1.8938 | 1.8938 | 0.80959 | 0.80959 | 0.77081 | 0.77081 | 2.0962 | 2.0962 | 1.9284 | 1.9284 | 0.92204 | 0.92204 | 0.86209 | 0.86209 | 2.3586 | 2.3586 | 2.1571 | 2.1571 | 0.81251 | 0.81251 | 0.78343 | 0.78343 | 2.1394 | 2.1394 | 1.9532 | 1.9532 | 0.73042 | 0.73042 | 0.70742 | 0.70742 | 2.3143 | 2.3143 | 2.1787 | 2.1787 | 0.87198 | 0.87198 | 0.84298 | 0.84298 | 1.9932 | 1.9932 | 2.2031 | 2.2031 | 0.81295 | 0.81295 | 0.93037 | 0.93037 | 2.098 | 2.098 | 2.395 | 2.395 | 1.2101 | 1.2101 | 1.463 | 1.463 | 2.5233 | 2.5233 | 2.8322 | 2.8322 | 1.0536 | 1.0536 | 1.2251 | 1.2251 | 2.538 | 2.538 | 2.8826 | 2.8826 | 1.0057 | 1.0057 | 1.1825 | 1.1825 | 2.2113 | 2.2113 | 2.5065 | 2.5065 | 0.96546 | 0.96546 | 1.1527 | 1.1527 | 2.091 | 2.091 | 2.0824 | 2.0824 | 0.84339 | 0.84339 | 0.85083 | 0.85083 | 2.0134 | 2.0134 | 1.9168 | 1.9168 | 0.8818 | 0.8818 | 0.84425 | 0.84425 | 2.0668 | 2.0668 | 1.925 | 1.925 | 0.82249 | 0.82249 | 0.78336 | 0.78336 | 2.129 | 2.129 | 1.9594 | 1.9594 | 0.93644 | 0.93644 | 0.87574 | 0.87574 | 2.4182 | 2.4182 | 2.2128 | 2.2128 | 0.83363 | 0.83363 | 0.80391 | 0.80391 | 2.194 | 2.194 | 2.0041 | 2.0041 | 0.74953 | 0.74953 | 0.72605 | 0.72605 | 2.3739 | 2.3739 | 2.2356 | 2.2356 | 0.89407 | 0.89407 | 0.86453 | 0.86453 | [5 empty] | 46 | Paine 154 | Tap Paine 154 | Alto Jahuel 110 | 2.2469 | 2.2469 | 2.0331 | 2.0331 | 0.9534 | 0.9534 | 0.85658 | 0.85658 | 2.3784 | 2.3784 | 2.1397 | 2.1397 | 1.499 | 1.499 | 1.3485 | 1.3485 | 2.7937 | 2.7937 | 2.5895 | 2.5895 | 1.2217 | 1.2217 | 1.1035 | 1.1035 | 2.9044 | 2.9044 | 2.7074 | 2.7074 | 1.2172 | 1.2172 | 1.1134 | 1.1134 | 2.5903 | 2.5903 | 2.3316 | 2.3316 | 1.2243 | 1.2243 | 1.1231 | 1.1231 | 2.4552 | 2.4552 | 2.2696 | 2.2696 | 1.0266 | 1.0266 | 0.94407 | 0.94407 | 2.226 | 2.226 | 2.0581 | 2.0581 | 0.99496 | 0.99496 | 0.94189 | 0.94189 | 2.1563 | 2.1563 | 2.0711 | 2.0711 | 0.88623 | 0.88623 | 0.86615 | 0.86615 | 2.1003 | 2.1003 | 2.1426 | 2.1426 | 0.94776 | 0.94776 | 0.98445 | 0.98445 | 2.3204 | 2.3204 | 2.3943 | 2.3943 | 0.85116 | 0.85116 | 0.88223 | 0.88223 | 2.1647 | 2.1647 | 2.1976 | 2.1976 | 0.78226 | 0.78226 | 0.78875 | 0.78875 | 2.4906 | 2.4906 | 2.3344 | 2.3344 | 0.99747 | 0.99747 | 0.93648 | 0.93648 | 2.278 | 2.278 | 2.061 | 2.061 | 0.96643 | 0.96643 | 0.86818 | 0.86818 | 2.4119 | 2.4119 | 2.1697 | 2.1697 | 1.52 | 1.52 | 1.3672 | 1.3672 | 2.8344 | 2.8344 | 2.6272 | 2.6272 | 1.2395 | 1.2395 | 1.1194 | 1.1194 | 2.9496 | 2.9496 | 2.7494 | 2.7494 | 1.2361 | 1.2361 | 1.1306 | 1.1306 | 2.6288 | 2.6288 | 2.3664 | 2.3664 | 1.2425 | 1.2425 | 1.1398 | 1.1398 | 2.4917 | 2.4917 | 2.3033 | 2.3033 | 1.0418 | 1.0418 | 0.95792 | 0.95792 | 2.256 | 2.256 | 2.0861 | 2.0861 | 1.0084 | 1.0084 | 0.95459 | 0.95459 | 2.1847 | 2.1847 | 2.0987 | 2.0987 | 0.89777 | 0.89777 | 0.87752 | 0.87752 | 2.126 | 2.126 | 2.1692 | 2.1692 | 0.95922 | 0.95922 | 0.9966 | 0.9966 | 2.2979 | 2.2979 | 2.3716 | 2.3716 | 0.84378 | 0.84378 | 0.87517 | 0.87517 | 2.1411 | 2.1411 | 2.1747 | 2.1747 | 0.77377 | 0.77377 | 0.78078 | 0.78078 | 2.463 | 2.463 | 2.3079 | 2.3079 | 0.98563 | 0.98563 | 0.92506 | 0.92506 | 2.2564 | 2.2564 | 2.041 | 2.041 | 0.95683 | 0.95683 | 0.85938 | 0.85938 | 2.3943 | 2.3943 | 2.1534 | 2.1534 | 1.5084 | 1.5084 | 1.3562 | 1.3562 | 2.8192 | 2.8192 | 2.6134 | 2.6134 | 1.2325 | 1.2325 | 1.1129 | 1.1129 | 2.94 | 2.94 | 2.7399 | 2.7399 | 1.2317 | 1.2317 | 1.1265 | 1.1265 | 2.6166 | 2.6166 | 2.3556 | 2.3556 | 1.2366 | 1.2366 | 1.1344 | 1.1344 | 2.4774 | 2.4774 | 2.2898 | 2.2898 | 1.0362 | 1.0362 | 0.95242 | 0.95242 | 2.2359 | 2.2359 | 2.0681 | 2.0681 | 0.9995 | 0.9995 | 0.94614 | 0.94614 | 2.1612 | 2.1612 | 2.0764 | 2.0764 | 0.88779 | 0.88779 | 0.86782 | 0.86782 | 2.101 | 2.101 | 2.1444 | 2.1444 | 0.94768 | 0.94768 | 0.98514 | 0.98514 | 2.3365 | 2.3365 | 2.4117 | 2.4117 | 0.85836 | 0.85836 | 0.8905 | 0.8905 | 2.1765 | 2.1765 | 2.2112 | 2.2112 | 0.78663 | 0.78663 | 0.79395 | 0.79395 | 2.5044 | 2.5044 | 2.3465 | 2.3465 | 1.002 | 1.002 | 0.94028 | 0.94028 | 2.2955 | 2.2955 | 2.0764 | 2.0764 | 0.97328 | 0.97328 | 0.87409 | 0.87409 | 2.4369 | 2.4369 | 2.1915 | 2.1915 | 1.535 | 1.535 | 1.3799 | 1.3799 | 2.8722 | 2.8722 | 2.6626 | 2.6626 | 1.2555 | 1.2555 | 1.1336 | 1.1336 | 2.998 | 2.998 | 2.7939 | 2.7939 | 1.2559 | 1.2559 | 1.1486 | 1.1486 | 2.6669 | 2.6669 | 2.4009 | 2.4009 | 1.2604 | 1.2604 | 1.1563 | 1.1563 | 2.5231 | 2.5231 | 2.3319 | 2.3319 | 1.0555 | 1.0555 | 0.97003 | 0.97003 | 2.2748 | 2.2748 | 2.1044 | 2.1044 | 1.017 | 1.017 | 0.96266 | 0.96266 | 2.1974 | 2.1974 | 2.1113 | 2.1113 | 0.90252 | 0.90252 | 0.88223 | 0.88223 | 2.1354 | 2.1354 | 2.1797 | 2.1797 | 0.96305 | 0.96305 | 1.0013 | 1.0013 | 2.3979 | 2.3979 | 2.4754 | 2.4754 | 0.88106 | 0.88106 | 0.91421 | 0.91421 | 2.2345 | 2.2345 | 2.2703 | 2.2703 | 0.80759 | 0.80759 | 0.81525 | 0.81525 | 2.5708 | 2.5708 | 2.4084 | 2.4084 | 1.0281 | 1.0281 | 0.96476 | 0.96476
|  |  | 47 | Alto Jahuel 220 | Alto Jahuel 220 | Alto Jahuel 110 | 1.706 | 1.706 | 1.4528 | 1.4528 | 0.75394 | 0.75394 | 0.64357 | 0.64357 | 1.7213 | 1.7213 | 1.4062 | 1.4062 | 1.1028 | 1.1028 | 0.90482 | 0.90482 | 2.0041 | 2.0041 | 1.5989 | 1.5989 | 0.87662 | 0.87662 | 0.70909 | 0.70909 | 2.1009 | 2.1009 | 1.6497 | 1.6497 | 0.91099 | 0.91099 | 0.71506 | 0.71506 | 1.8556 | 1.8556 | 1.4839 | 1.4839 | 0.90521 | 0.90521 | 0.73542 | 0.73542 | 1.9025 | 1.9025 | 1.5092 | 1.5092 | 0.70679 | 0.70679 | 0.61944 | 0.61944 | 1.6561 | 1.6561 | 1.3589 | 1.3589 | 0.85418 | 0.85418 | 0.68305 | 0.68305 | 1.6926 | 1.6926 | 1.3979 | 1.3979 | 0.75501 | 0.75501 | 0.62186 | 0.62186 | 1.8052 | 1.8052 | 1.4576 | 1.4576 | 0.84203 | 0.84203 | 0.68944 | 0.68944 | 1.971 | 1.971 | 1.6542 | 1.6542 | 0.79743 | 0.79743 | 0.68152 | 0.68152 | 1.856 | 1.856 | 1.5628 | 1.5628 | 0.74552 | 0.74552 | 0.62679 | 0.62679 | 1.9431 | 1.9431 | 1.6678 | 1.6678 | 0.8199 | 0.8199 | 0.70634 | 0.70634 | 1.7278 | 1.7278 | 1.4703 | 1.4703 | 0.76321 | 0.76321 | 0.65114 | 0.65114 | 1.7441 | 1.7441 | 1.4238 | 1.4238 | 1.1172 | 1.1172 | 0.91606 | 0.91606 | 2.0323 | 2.0323 | 1.6205 | 1.6205 | 0.88875 | 0.88875 | 0.71854 | 0.71854 | 2.1326 | 2.1326 | 1.6738 | 1.6738 | 0.92472 | 0.92472 | 0.72549 | 0.72549 | 1.8823 | 1.8823 | 1.5046 | 1.5046 | 0.91817 | 0.91817 | 0.74571 | 0.74571 | 1.9298 | 1.9298 | 1.5301 | 1.5301 | 0.71678 | 0.71678 | 0.62792 | 0.62792 | 1.6781 | 1.6781 | 1.3764 | 1.3764 | 0.86519 | 0.86519 | 0.69161 | 0.69161 | 1.7146 | 1.7146 | 1.4155 | 1.4155 | 0.76474 | 0.76474 | 0.62953 | 0.62953 | 1.8271 | 1.8271 | 1.4744 | 1.4744 | 0.85223 | 0.85223 | 0.69749 | 0.69749 | 1.9516 | 1.9516 | 1.6354 | 1.6354 | 0.78903 | 0.78903 | 0.67383 | 0.67383 | 1.8334 | 1.8334 | 1.5418 | 1.5418 | 0.7367 | 0.7367 | 0.61857 | 0.61857 | 1.918 | 1.918 | 1.6441 | 1.6441 | 0.80918 | 0.80918 | 0.69615 | 0.69615 | 1.7075 | 1.7075 | 1.4507 | 1.4507 | 0.75329 | 0.75329 | 0.64206 | 0.64206 | 1.728 | 1.728 | 1.4087 | 1.4087 | 1.1059 | 1.1059 | 0.90553 | 0.90553 | 2.0196 | 2.0196 | 1.6087 | 1.6087 | 0.88241 | 0.88241 | 0.71254 | 0.71254 | 2.1233 | 2.1233 | 1.6647 | 1.6647 | 0.92071 | 0.92071 | 0.72135 | 0.72135 | 1.8714 | 1.8714 | 1.4944 | 1.4944 | 0.91242 | 0.91242 | 0.74051 | 0.74051 | 1.9168 | 1.9168 | 1.5176 | 1.5176 | 0.71183 | 0.71183 | 0.62287 | 0.62287 | 1.6622 | 1.6622 | 1.362 | 1.362 | 0.85667 | 0.85667 | 0.68403 | 0.68403 | 1.6949 | 1.6949 | 1.398 | 1.398 | 0.75562 | 0.75562 | 0.62108 | 0.62108 | 1.8048 | 1.8048 | 1.4546 | 1.4546 | 0.84184 | 0.84184 | 0.68837 | 0.68837 | 1.9845 | 1.9845 | 1.6619 | 1.6619 | 0.80205 | 0.80205 | 0.68478 | 0.68478 | 1.8629 | 1.8629 | 1.5659 | 1.5659 | 0.74867 | 0.74867 | 0.62833 | 0.62833 | 1.9491 | 1.9491 | 1.67 | 1.67 | 0.8223 | 0.8223 | 0.70708 | 0.70708 | 1.7357 | 1.7357 | 1.4738 | 1.4738 | 0.76538 | 0.76538 | 0.65214 | 0.65214 | 1.7576 | 1.7576 | 1.432 | 1.432 | 1.1244 | 1.1244 | 0.92017 | 0.92017 | 2.057 | 2.057 | 1.6379 | 1.6379 | 0.89843 | 0.89843 | 0.72515 | 0.72515 | 2.1645 | 2.1645 | 1.6963 | 1.6963 | 0.93856 | 0.93856 | 0.73495 | 0.73495 | 1.9066 | 1.9066 | 1.522 | 1.522 | 0.92942 | 0.92942 | 0.75411 | 0.75411 | 1.9515 | 1.9515 | 1.5443 | 1.5443 | 0.72472 | 0.72472 | 0.63391 | 0.63391 | 1.6909 | 1.6909 | 1.3851 | 1.3851 | 0.8714 | 0.8714 | 0.69549 | 0.69549 | 1.7228 | 1.7228 | 1.4206 | 1.4206 | 0.76794 | 0.76794 | 0.63084 | 0.63084 | 1.8339 | 1.8339 | 1.4775 | 1.4775 | 0.85547 | 0.85547 | 0.69931 | 0.69931 | 2.0362 | 2.0362 | 1.7046 | 1.7046 | 0.82294 | 0.82294 | 0.7024 | 0.7024 | 1.9116 | 1.9116 | 1.6064 | 1.6064 | 0.76836 | 0.76836 | 0.64467 | 0.64467 | 1.9994 | 1.9994 | 1.7128 | 1.7128 | 0.84345 | 0.84345 | 0.72506 | 0.72506 | [5 empty] | 47 | Alto Jahuel 220 | Alto Jahuel 220 | Alto Jahuel 110 | 1.4219 | 1.4219 | 1.5505 | 1.5505 | 0.62719 | 0.62719 | 0.67897 | 0.67897 | 1.3421 | 1.3421 | 1.4898 | 1.4898 | 0.86904 | 0.86904 | 0.9312 | 0.9312 | 1.5181 | 1.5181 | 1.718 | 1.718 | 0.67322 | 0.67322 | 0.73566 | 0.73566 | 1.5688 | 1.5688 | 1.7638 | 1.7638 | 0.672 | 0.672 | 0.70493 | 0.70493 | 1.4226 | 1.4226 | 1.6402 | 1.6402 | 0.69629 | 0.69629 | 0.77417 | 0.77417 | 1.4343 | 1.4343 | 1.5794 | 1.5794 | 0.58622 | 0.58622 | 0.65501 | 0.65501 | 1.2989 | 1.2989 | 1.4308 | 1.4308 | 0.63726 | 0.63726 | 0.67548 | 0.67548 | 1.3236 | 1.3236 | 1.3718 | 1.3718 | 0.59254 | 0.59254 | 0.59463 | 0.59463 | 1.3844 | 1.3844 | 1.4044 | 1.4044 | 0.65179 | 0.65179 | 0.63781 | 0.63781 | 1.5933 | 1.5933 | 1.5999 | 1.5999 | 0.63422 | 0.63422 | 0.59364 | 0.59364 | 1.4907 | 1.4907 | 1.5437 | 1.5437 | 0.57812 | 0.57812 | 0.56052 | 0.56052 | 1.6067 | 1.6067 | 1.7468 | 1.7468 | 0.68585 | 0.68585 | 0.71718 | 0.71718 | 1.4386 | 1.4386 | 1.5689 | 1.5689 | 0.63443 | 0.63443 | 0.6869 | 0.6869 | 1.3585 | 1.3585 | 1.5084 | 1.5084 | 0.87962 | 0.87962 | 0.94264 | 0.94264 | 1.5382 | 1.5382 | 1.7407 | 1.7407 | 0.682 | 0.682 | 0.74518 | 0.74518 | 1.5911 | 1.5911 | 1.7888 | 1.7888 | 0.68161 | 0.68161 | 0.71476 | 0.71476 | 1.4421 | 1.4421 | 1.6626 | 1.6626 | 0.70581 | 0.70581 | 0.7846 | 0.7846 | 1.4536 | 1.4536 | 1.6006 | 1.6006 | 0.59406 | 0.59406 | 0.66388 | 0.66388 | 1.3152 | 1.3152 | 1.4485 | 1.4485 | 0.64535 | 0.64535 | 0.68398 | 0.68398 | 1.3397 | 1.3397 | 1.388 | 1.388 | 0.59974 | 0.59974 | 0.60179 | 0.60179 | 1.4001 | 1.4001 | 1.4199 | 1.4199 | 0.6592 | 0.6592 | 0.64494 | 0.64494 | 1.5741 | 1.5741 | 1.5787 | 1.5787 | 0.62674 | 0.62674 | 0.58639 | 0.58639 | 1.4694 | 1.4694 | 1.5205 | 1.5205 | 0.56993 | 0.56993 | 0.55253 | 0.55253 | 1.5829 | 1.5829 | 1.7215 | 1.7215 | 0.67576 | 0.67576 | 0.70642 | 0.70642 | 1.4187 | 1.4187 | 1.5475 | 1.5475 | 0.62532 | 0.62532 | 0.67709 | 0.67709 | 1.3431 | 1.3431 | 1.4917 | 1.4917 | 0.86911 | 0.86911 | 0.93134 | 0.93134 | 1.5258 | 1.5258 | 1.7261 | 1.7261 | 0.67579 | 0.67579 | 0.73791 | 0.73791 | 1.5813 | 1.5813 | 1.7772 | 1.7772 | 0.67726 | 0.67726 | 0.70935 | 0.70935 | 1.4316 | 1.4316 | 1.6501 | 1.6501 | 0.70037 | 0.70037 | 0.77816 | 0.77816 | 1.4405 | 1.4405 | 1.5859 | 1.5859 | 0.58886 | 0.58886 | 0.65841 | 0.65841 | 1.3007 | 1.3007 | 1.4319 | 1.4319 | 0.63826 | 0.63826 | 0.67627 | 0.67627 | 1.3215 | 1.3215 | 1.3682 | 1.3682 | 0.59142 | 0.59142 | 0.59331 | 0.59331 | 1.3807 | 1.3807 | 1.3993 | 1.3993 | 0.65012 | 0.65012 | 0.63571 | 0.63571 | 1.5992 | 1.5992 | 1.6031 | 1.6031 | 0.6368 | 0.6368 | 0.59573 | 0.59573 | 1.4918 | 1.4918 | 1.5433 | 1.5433 | 0.57869 | 0.57869 | 0.56102 | 0.56102 | 1.6074 | 1.6074 | 1.7483 | 1.7483 | 0.68632 | 0.68632 | 0.71732 | 0.71732 | 1.441 | 1.441 | 1.572 | 1.572 | 0.63505 | 0.63505 | 0.68761 | 0.68761 | 1.3651 | 1.3651 | 1.5161 | 1.5161 | 0.88301 | 0.88301 | 0.94616 | 0.94616 | 1.5531 | 1.5531 | 1.7567 | 1.7567 | 0.68754 | 0.68754 | 0.75048 | 0.75048 | 1.6109 | 1.6109 | 1.8102 | 1.8102 | 0.68985 | 0.68985 | 0.72218 | 0.72218 | 1.4578 | 1.4578 | 1.6801 | 1.6801 | 0.71304 | 0.71304 | 0.79205 | 0.79205 | 1.4654 | 1.4654 | 1.6132 | 1.6132 | 0.59912 | 0.59912 | 0.67 | 0.67 | 1.3223 | 1.3223 | 1.4555 | 1.4555 | 0.6489 | 0.6489 | 0.68744 | 0.68744 | 1.3422 | 1.3422 | 1.3892 | 1.3892 | 0.60062 | 0.60062 | 0.60247 | 0.60247 | 1.4023 | 1.4023 | 1.4207 | 1.4207 | 0.66027 | 0.66027 | 0.6455 | 0.6455 | 1.6399 | 1.6399 | 1.6435 | 1.6435 | 0.65309 | 0.65309 | 0.61094 | 0.61094 | 1.5301 | 1.5301 | 1.5825 | 1.5825 | 0.59364 | 0.59364 | 0.57549 | 0.57549 | 1.6485 | 1.6485 | 1.7931 | 1.7931 | 0.70371 | 0.70371 | 0.73555 | 0.73555 | [5 empty] | 47 | Alto Jahuel 220 | Alto Jahuel 220 | Alto Jahuel 110 | 1.8257 | 1.8257 | 1.9845 | 1.9845 | 0.74485 | 0.74485 | 0.81249 | 0.81249 | 1.7568 | 1.7568 | 1.9584 | 1.9584 | 1.0344 | 1.0344 | 1.1471 | 1.1471 | 2.0661 | 2.0661 | 2.3375 | 2.3375 | 0.79892 | 0.79892 | 0.91807 | 0.91807 | 2.1457 | 2.1457 | 2.4376 | 2.4376 | 0.80539 | 0.80539 | 0.93253 | 0.93253 | 2.0107 | 2.0107 | 2.1967 | 2.1967 | 0.87658 | 0.87658 | 0.96771 | 0.96771 | 1.9149 | 1.9149 | 2.1392 | 2.1392 | 0.72186 | 0.72186 | 0.82508 | 0.82508 | 1.8137 | 1.8137 | 2.0565 | 2.0565 | 0.78524 | 0.78524 | 0.89153 | 0.89153 | 1.7661 | 1.7661 | 1.9893 | 1.9893 | 0.69641 | 0.69641 | 0.79479 | 0.79479 | 1.7635 | 1.7635 | 2.023 | 2.023 | 0.75045 | 0.75045 | 0.86277 | 0.86277 | 1.9246 | 1.9246 | 2.208 | 2.208 | 0.66253 | 0.66253 | 0.7673 | 0.7673 | 1.7773 | 1.7773 | 2.0376 | 2.0376 | 0.61293 | 0.61293 | 0.69378 | 0.69378 | 1.9569 | 1.9569 | 2.203 | 2.203 | 0.76282 | 0.76282 | 0.84792 | 0.84792 | 1.8475 | 1.8475 | 2.0084 | 2.0084 | 0.75365 | 0.75365 | 0.82215 | 0.82215 | 1.7791 | 1.7791 | 1.9834 | 1.9834 | 1.0473 | 1.0473 | 1.1615 | 1.1615 | 2.0937 | 2.0937 | 2.369 | 2.369 | 0.80929 | 0.80929 | 0.93032 | 0.93032 | 2.1764 | 2.1764 | 2.4729 | 2.4729 | 0.81671 | 0.81671 | 0.94591 | 0.94591 | 2.0381 | 2.0381 | 2.2266 | 2.2266 | 0.88853 | 0.88853 | 0.98077 | 0.98077 | 1.9405 | 1.9405 | 2.1681 | 2.1681 | 0.7314 | 0.7314 | 0.83603 | 0.83603 | 1.8359 | 1.8359 | 2.0814 | 2.0814 | 0.79482 | 0.79482 | 0.90231 | 0.90231 | 1.7873 | 1.7873 | 2.013 | 2.013 | 0.70465 | 0.70465 | 0.80422 | 0.80422 | 1.7827 | 1.7827 | 2.0453 | 2.0453 | 0.75867 | 0.75867 | 0.87221 | 0.87221 | 1.8986 | 1.8986 | 2.1789 | 2.1789 | 0.65477 | 0.65477 | 0.75864 | 0.75864 | 1.7501 | 1.7501 | 2.0083 | 2.0083 | 0.60484 | 0.60484 | 0.68483 | 0.68483 | 1.9282 | 1.9282 | 2.1717 | 2.1717 | 0.75098 | 0.75098 | 0.83498 | 0.83498 | 1.8228 | 1.8228 | 1.9821 | 1.9821 | 0.74313 | 0.74313 | 0.81077 | 0.81077 | 1.7605 | 1.7605 | 1.9629 | 1.9629 | 1.0354 | 1.0354 | 1.1483 | 1.1483 | 2.077 | 2.077 | 2.3511 | 2.3511 | 0.80156 | 0.80156 | 0.92241 | 0.92241 | 2.1631 | 2.1631 | 2.4588 | 2.4588 | 0.81095 | 0.81095 | 0.93997 | 0.93997 | 2.0232 | 2.0232 | 2.2099 | 2.2099 | 0.88168 | 0.88168 | 0.97296 | 0.97296 | 1.9227 | 1.9227 | 2.149 | 2.149 | 0.72459 | 0.72459 | 0.82839 | 0.82839 | 1.8146 | 1.8146 | 2.0569 | 2.0569 | 0.78517 | 0.78517 | 0.89121 | 0.89121 | 1.7629 | 1.7629 | 1.9854 | 1.9854 | 0.69437 | 0.69437 | 0.7928 | 0.7928 | 1.7563 | 1.7563 | 2.0153 | 2.0153 | 0.74733 | 0.74733 | 0.85903 | 0.85903 | 1.9279 | 1.9279 | 2.2126 | 2.2126 | 0.66534 | 0.66534 | 0.771 | 0.771 | 1.7762 | 1.7762 | 2.0391 | 2.0391 | 0.61441 | 0.61441 | 0.69573 | 0.69573 | 1.9583 | 1.9583 | 2.2058 | 2.2058 | 0.76243 | 0.76243 | 0.84779 | 0.84779 | 1.8519 | 1.8519 | 2.0139 | 2.0139 | 0.75481 | 0.75481 | 0.82354 | 0.82354 | 1.7898 | 1.7898 | 1.9957 | 1.9957 | 1.0522 | 1.0522 | 1.1668 | 1.1668 | 2.1141 | 2.1141 | 2.3934 | 2.3934 | 0.8153 | 0.8153 | 0.93862 | 0.93862 | 2.2037 | 2.2037 | 2.5052 | 2.5052 | 0.82583 | 0.82583 | 0.95747 | 0.95747 | 2.0602 | 2.0602 | 2.2502 | 2.2502 | 0.89765 | 0.89765 | 0.99049 | 0.99049 | 1.9558 | 1.9558 | 2.1863 | 2.1863 | 0.73706 | 0.73706 | 0.84269 | 0.84269 | 1.8445 | 1.8445 | 2.0907 | 2.0907 | 0.79792 | 0.79792 | 0.90563 | 0.90563 | 1.7907 | 1.7907 | 2.0165 | 2.0165 | 0.70496 | 0.70496 | 0.80505 | 0.80505 | 1.783 | 1.783 | 2.046 | 2.046 | 0.75867 | 0.75867 | 0.87199 | 0.87199 | 1.9759 | 1.9759 | 2.2678 | 2.2678 | 0.6823 | 0.6823 | 0.79077 | 0.79077 | 1.8208 | 1.8208 | 2.0905 | 2.0905 | 0.63021 | 0.63021 | 0.71374 | 0.71374 | 2.0077 | 2.0077 | 2.2618 | 2.2618 | 0.7815 | 0.7815 | 0.869 | 0.869 | [5 empty] | 47 | Alto Jahuel 220 | Alto Jahuel 220 | Alto Jahuel 110 | 2.0363 | 2.0363 | 2.0899 | 2.0899 | 0.82783 | 0.82783 | 0.84459 | 0.84459 | 2.0129 | 2.0129 | 2.0562 | 2.0562 | 1.1779 | 1.1779 | 1.2128 | 1.2128 | 2.3765 | 2.3765 | 2.4129 | 2.4129 | 0.96422 | 0.96422 | 0.97879 | 0.97879 | 2.4924 | 2.4924 | 2.4961 | 2.4961 | 0.96095 | 0.96095 | 0.9703 | 0.9703 | 2.1982 | 2.1982 | 2.214 | 2.214 | 0.97552 | 0.97552 | 0.97364 | 0.97364 | 2.181 | 2.181 | 2.1663 | 2.1663 | 0.87803 | 0.87803 | 0.8662 | 0.8662 | 2.1041 | 2.1041 | 2.133 | 2.133 | 0.91711 | 0.91711 | 0.93217 | 0.93217 | 2.0816 | 2.0816 | 2.1611 | 2.1611 | 0.84259 | 0.84259 | 0.85683 | 0.85683 | 2.1463 | 2.1463 | 2.1946 | 2.1946 | 0.92861 | 0.92861 | 0.96386 | 0.96386 | 2.3516 | 2.3516 | 2.4735 | 2.4735 | 0.82784 | 0.82784 | 0.84248 | 0.84248 | 2.1616 | 2.1616 | 2.2504 | 2.2504 | 0.73951 | 0.73951 | 0.75252 | 0.75252 | 2.3025 | 2.3025 | 2.3892 | 2.3892 | 0.89264 | 0.89264 | 0.91483 | 0.91483 | 2.0612 | 2.0612 | 2.1157 | 2.1157 | 0.83781 | 0.83781 | 0.85477 | 0.85477 | 2.0391 | 2.0391 | 2.0831 | 2.0831 | 1.1927 | 1.1927 | 1.2284 | 1.2284 | 2.4088 | 2.4088 | 2.4459 | 2.4459 | 0.97736 | 0.97736 | 0.99203 | 0.99203 | 2.5289 | 2.5289 | 2.5328 | 2.5328 | 0.97482 | 0.97482 | 0.98437 | 0.98437 | 2.2286 | 2.2286 | 2.2448 | 2.2448 | 0.98882 | 0.98882 | 0.98686 | 0.98686 | 2.211 | 2.211 | 2.1963 | 2.1963 | 0.88996 | 0.88996 | 0.87796 | 0.87796 | 2.1302 | 2.1302 | 2.1595 | 2.1595 | 0.92834 | 0.92834 | 0.94382 | 0.94382 | 2.107 | 2.107 | 2.1877 | 2.1877 | 0.85278 | 0.85278 | 0.86718 | 0.86718 | 2.1708 | 2.1708 | 2.2195 | 2.2195 | 0.93898 | 0.93898 | 0.97481 | 0.97481 | 2.3218 | 2.3218 | 2.4421 | 2.4421 | 0.81905 | 0.81905 | 0.83351 | 0.83351 | 2.1319 | 2.1319 | 2.2197 | 2.2197 | 0.7302 | 0.7302 | 0.74314 | 0.74314 | 2.2706 | 2.2706 | 2.3562 | 2.3562 | 0.87953 | 0.87953 | 0.90129 | 0.90129 | 2.0347 | 2.0347 | 2.0889 | 2.0889 | 0.82648 | 0.82648 | 0.84315 | 0.84315 | 2.0188 | 2.0188 | 2.0624 | 2.0624 | 1.1792 | 1.1792 | 1.2151 | 1.2151 | 2.3907 | 2.3907 | 2.4275 | 2.4275 | 0.96976 | 0.96976 | 0.98407 | 0.98407 | 2.5149 | 2.5149 | 2.5192 | 2.5192 | 0.9687 | 0.9687 | 0.9781 | 0.9781 | 2.2127 | 2.2127 | 2.2292 | 2.2292 | 0.9813 | 0.9813 | 0.97891 | 0.97891 | 2.1924 | 2.1924 | 2.1783 | 2.1783 | 0.88255 | 0.88255 | 0.87061 | 0.87061 | 2.1064 | 2.1064 | 2.1351 | 2.1351 | 0.91735 | 0.91735 | 0.93307 | 0.93307 | 2.0792 | 2.0792 | 2.1598 | 2.1598 | 0.84108 | 0.84108 | 0.8554 | 0.8554 | 2.141 | 2.141 | 2.1887 | 2.1887 | 0.92523 | 0.92523 | 0.96118 | 0.96118 | 2.3583 | 2.3583 | 2.4804 | 2.4804 | 0.83259 | 0.83259 | 0.84727 | 0.84727 | 2.1649 | 2.1649 | 2.2543 | 2.2543 | 0.74189 | 0.74189 | 0.75506 | 0.75506 | 2.3066 | 2.3066 | 2.3935 | 2.3935 | 0.89323 | 0.89323 | 0.91526 | 0.91526 | 2.0675 | 2.0675 | 2.1227 | 2.1227 | 0.83959 | 0.83959 | 0.85649 | 0.85649 | 2.0527 | 2.0527 | 2.097 | 2.097 | 1.1984 | 1.1984 | 1.235 | 1.235 | 2.4337 | 2.4337 | 2.4712 | 2.4712 | 0.98708 | 0.98708 | 1.0016 | 1.0016 | 2.5625 | 2.5625 | 2.5669 | 2.5669 | 0.98671 | 0.98671 | 0.99622 | 0.99622 | 2.2532 | 2.2532 | 2.2701 | 2.2701 | 0.99912 | 0.99912 | 0.99647 | 0.99647 | 2.2307 | 2.2307 | 2.2166 | 2.2166 | 0.89807 | 0.89807 | 0.88589 | 0.88589 | 2.1414 | 2.1414 | 2.1706 | 2.1706 | 0.93238 | 0.93238 | 0.94851 | 0.94851 | 2.1121 | 2.1121 | 2.1944 | 2.1944 | 0.85424 | 0.85424 | 0.86884 | 0.86884 | 2.1744 | 2.1744 | 2.2227 | 2.2227 | 0.93934 | 0.93934 | 0.9761 | 0.9761 | 2.4176 | 2.4176 | 2.5428 | 2.5428 | 0.8541 | 0.8541 | 0.86922 | 0.86922 | 2.2202 | 2.2202 | 2.3119 | 2.3119 | 0.76121 | 0.76121 | 0.77482 | 0.77482 | 2.3653 | 2.3653 | 2.4549 | 2.4549 | 0.9157 | 0.9157 | 0.93841 | 0.93841 | [5 empty] | 47 | Alto Jahuel 220 | Alto Jahuel 220 | Alto Jahuel 110 | 1.9597 | 1.9597 | 2.1579 | 2.1579 | 0.80026 | 0.80026 | 0.91187 | 0.91187 | 2.0532 | 2.0532 | 2.3371 | 2.3371 | 1.1869 | 1.1869 | 1.4292 | 1.4292 | 2.4611 | 2.4611 | 2.7557 | 2.7557 | 1.0274 | 1.0274 | 1.1925 | 1.1925 | 2.4656 | 2.4656 | 2.7938 | 2.7938 | 0.97811 | 0.97811 | 1.1473 | 1.1473 | 2.1543 | 2.1543 | 2.4359 | 2.4359 | 0.94136 | 0.94136 | 1.1206 | 1.1206 | 2.0423 | 2.0423 | 2.0277 | 2.0277 | 0.82403 | 0.82403 | 0.82808 | 0.82808 | 1.9767 | 1.9767 | 1.8775 | 1.8775 | 0.86564 | 0.86564 | 0.82666 | 0.82666 | 2.0347 | 2.0347 | 1.892 | 1.892 | 0.81043 | 0.81043 | 0.77058 | 0.77058 | 2.1013 | 2.1013 | 1.93 | 1.93 | 0.92438 | 0.92438 | 0.86356 | 0.86356 | 2.3524 | 2.3524 | 2.147 | 2.147 | 0.80758 | 0.80758 | 0.77817 | 0.77817 | 2.1362 | 2.1362 | 1.9475 | 1.9475 | 0.72825 | 0.72825 | 0.70488 | 0.70488 | 2.3085 | 2.3085 | 2.169 | 2.169 | 0.8715 | 0.8715 | 0.84084 | 0.84084 | 1.9845 | 1.9845 | 2.1874 | 2.1874 | 0.81022 | 0.81022 | 0.92422 | 0.92422 | 2.0808 | 2.0808 | 2.3703 | 2.3703 | 1.2025 | 1.2025 | 1.4492 | 1.4492 | 2.4954 | 2.4954 | 2.7956 | 2.7956 | 1.0417 | 1.0417 | 1.2097 | 1.2097 | 2.5024 | 2.5024 | 2.8371 | 2.8371 | 0.99261 | 0.99261 | 1.1649 | 1.1649 | 2.1848 | 2.1848 | 2.4719 | 2.4719 | 0.95455 | 0.95455 | 1.1371 | 1.1371 | 2.071 | 2.071 | 2.0577 | 2.0577 | 0.8354 | 0.8354 | 0.84027 | 0.84027 | 2.0016 | 2.0016 | 1.9024 | 1.9024 | 0.87663 | 0.87663 | 0.83764 | 0.83764 | 2.0598 | 2.0598 | 1.9161 | 1.9161 | 0.8203 | 0.8203 | 0.78024 | 0.78024 | 2.1252 | 2.1252 | 1.9529 | 1.9529 | 0.93493 | 0.93493 | 0.87359 | 0.87359 | 2.3223 | 2.3223 | 2.1227 | 2.1227 | 0.79921 | 0.79921 | 0.77048 | 0.77048 | 2.1067 | 2.1067 | 1.9227 | 1.9227 | 0.71898 | 0.71898 | 0.69622 | 0.69622 | 2.2778 | 2.2778 | 2.1432 | 2.1432 | 0.85865 | 0.85865 | 0.82964 | 0.82964 | 1.9608 | 1.9608 | 2.1658 | 2.1658 | 0.79998 | 0.79998 | 0.91475 | 0.91475 | 2.0625 | 2.0625 | 2.3531 | 2.3531 | 1.1903 | 1.1903 | 1.4378 | 1.4378 | 2.4781 | 2.4781 | 2.7802 | 2.7802 | 1.0347 | 1.0347 | 1.2027 | 1.2027 | 2.4903 | 2.4903 | 2.827 | 2.827 | 0.98711 | 0.98711 | 1.16 | 1.16 | 2.1709 | 2.1709 | 2.4595 | 2.4595 | 0.948 | 0.948 | 1.1312 | 1.1312 | 2.0547 | 2.0547 | 2.045 | 2.045 | 0.82873 | 0.82873 | 0.83539 | 0.83539 | 1.9801 | 1.9801 | 1.8843 | 1.8843 | 0.86722 | 0.86722 | 0.82986 | 0.82986 | 2.034 | 2.034 | 1.8938 | 1.8938 | 0.80959 | 0.80959 | 0.77081 | 0.77081 | 2.0962 | 2.0962 | 1.9284 | 1.9284 | 0.92204 | 0.92204 | 0.86209 | 0.86209 | 2.3586 | 2.3586 | 2.1571 | 2.1571 | 0.81251 | 0.81251 | 0.78343 | 0.78343 | 2.1394 | 2.1394 | 1.9532 | 1.9532 | 0.73042 | 0.73042 | 0.70742 | 0.70742 | 2.3143 | 2.3143 | 2.1787 | 2.1787 | 0.87198 | 0.87198 | 0.84298 | 0.84298 | 1.9932 | 1.9932 | 2.2031 | 2.2031 | 0.81295 | 0.81295 | 0.93037 | 0.93037 | 2.098 | 2.098 | 2.395 | 2.395 | 1.2101 | 1.2101 | 1.463 | 1.463 | 2.5233 | 2.5233 | 2.8322 | 2.8322 | 1.0536 | 1.0536 | 1.2251 | 1.2251 | 2.538 | 2.538 | 2.8826 | 2.8826 | 1.0057 | 1.0057 | 1.1825 | 1.1825 | 2.2113 | 2.2113 | 2.5065 | 2.5065 | 0.96546 | 0.96546 | 1.1527 | 1.1527 | 2.091 | 2.091 | 2.0824 | 2.0824 | 0.84339 | 0.84339 | 0.85083 | 0.85083 | 2.0134 | 2.0134 | 1.9168 | 1.9168 | 0.8818 | 0.8818 | 0.84425 | 0.84425 | 2.0668 | 2.0668 | 1.925 | 1.925 | 0.82249 | 0.82249 | 0.78336 | 0.78336 | 2.129 | 2.129 | 1.9594 | 1.9594 | 0.93644 | 0.93644 | 0.87574 | 0.87574 | 2.4182 | 2.4182 | 2.2128 | 2.2128 | 0.83363 | 0.83363 | 0.80391 | 0.80391 | 2.194 | 2.194 | 2.0041 | 2.0041 | 0.74953 | 0.74953 | 0.72605 | 0.72605 | 2.3739 | 2.3739 | 2.2356 | 2.2356 | 0.89407 | 0.89407 | 0.86453 | 0.86453 | [5 empty] | 47 | Alto Jahuel 220 | Alto Jahuel 220 | Alto Jahuel 110 | 2.2469 | 2.2469 | 2.0331 | 2.0331 | 0.9534 | 0.9534 | 0.85658 | 0.85658 | 2.3784 | 2.3784 | 2.1397 | 2.1397 | 1.499 | 1.499 | 1.3485 | 1.3485 | 2.7937 | 2.7937 | 2.5895 | 2.5895 | 1.2217 | 1.2217 | 1.1035 | 1.1035 | 2.9044 | 2.9044 | 2.7074 | 2.7074 | 1.2172 | 1.2172 | 1.1134 | 1.1134 | 2.5903 | 2.5903 | 2.3316 | 2.3316 | 1.2243 | 1.2243 | 1.1231 | 1.1231 | 2.4552 | 2.4552 | 2.2696 | 2.2696 | 1.0266 | 1.0266 | 0.94407 | 0.94407 | 2.226 | 2.226 | 2.0581 | 2.0581 | 0.99496 | 0.99496 | 0.94189 | 0.94189 | 2.1563 | 2.1563 | 2.0711 | 2.0711 | 0.88623 | 0.88623 | 0.86615 | 0.86615 | 2.1003 | 2.1003 | 2.1426 | 2.1426 | 0.94776 | 0.94776 | 0.98445 | 0.98445 | 2.3204 | 2.3204 | 2.3943 | 2.3943 | 0.85116 | 0.85116 | 0.88223 | 0.88223 | 2.1647 | 2.1647 | 2.1976 | 2.1976 | 0.78226 | 0.78226 | 0.78875 | 0.78875 | 2.4906 | 2.4906 | 2.3344 | 2.3344 | 0.99747 | 0.99747 | 0.93648 | 0.93648 | 2.278 | 2.278 | 2.061 | 2.061 | 0.96643 | 0.96643 | 0.86818 | 0.86818 | 2.4119 | 2.4119 | 2.1697 | 2.1697 | 1.52 | 1.52 | 1.3672 | 1.3672 | 2.8344 | 2.8344 | 2.6272 | 2.6272 | 1.2395 | 1.2395 | 1.1194 | 1.1194 | 2.9496 | 2.9496 | 2.7494 | 2.7494 | 1.2361 | 1.2361 | 1.1306 | 1.1306 | 2.6288 | 2.6288 | 2.3664 | 2.3664 | 1.2425 | 1.2425 | 1.1398 | 1.1398 | 2.4917 | 2.4917 | 2.3033 | 2.3033 | 1.0418 | 1.0418 | 0.95792 | 0.95792 | 2.256 | 2.256 | 2.0861 | 2.0861 | 1.0084 | 1.0084 | 0.95459 | 0.95459 | 2.1847 | 2.1847 | 2.0987 | 2.0987 | 0.89777 | 0.89777 | 0.87752 | 0.87752 | 2.126 | 2.126 | 2.1692 | 2.1692 | 0.95922 | 0.95922 | 0.9966 | 0.9966 | 2.2979 | 2.2979 | 2.3716 | 2.3716 | 0.84378 | 0.84378 | 0.87517 | 0.87517 | 2.1411 | 2.1411 | 2.1747 | 2.1747 | 0.77377 | 0.77377 | 0.78078 | 0.78078 | 2.463 | 2.463 | 2.3079 | 2.3079 | 0.98563 | 0.98563 | 0.92506 | 0.92506 | 2.2564 | 2.2564 | 2.041 | 2.041 | 0.95683 | 0.95683 | 0.85938 | 0.85938 | 2.3943 | 2.3943 | 2.1534 | 2.1534 | 1.5084 | 1.5084 | 1.3562 | 1.3562 | 2.8192 | 2.8192 | 2.6134 | 2.6134 | 1.2325 | 1.2325 | 1.1129 | 1.1129 | 2.94 | 2.94 | 2.7399 | 2.7399 | 1.2317 | 1.2317 | 1.1265 | 1.1265 | 2.6166 | 2.6166 | 2.3556 | 2.3556 | 1.2366 | 1.2366 | 1.1344 | 1.1344 | 2.4774 | 2.4774 | 2.2898 | 2.2898 | 1.0362 | 1.0362 | 0.95242 | 0.95242 | 2.2359 | 2.2359 | 2.0681 | 2.0681 | 0.9995 | 0.9995 | 0.94614 | 0.94614 | 2.1612 | 2.1612 | 2.0764 | 2.0764 | 0.88779 | 0.88779 | 0.86782 | 0.86782 | 2.101 | 2.101 | 2.1444 | 2.1444 | 0.94768 | 0.94768 | 0.98514 | 0.98514 | 2.3365 | 2.3365 | 2.4117 | 2.4117 | 0.85836 | 0.85836 | 0.8905 | 0.8905 | 2.1765 | 2.1765 | 2.2112 | 2.2112 | 0.78663 | 0.78663 | 0.79395 | 0.79395 | 2.5044 | 2.5044 | 2.3465 | 2.3465 | 1.002 | 1.002 | 0.94028 | 0.94028 | 2.2955 | 2.2955 | 2.0764 | 2.0764 | 0.97328 | 0.97328 | 0.87409 | 0.87409 | 2.4369 | 2.4369 | 2.1915 | 2.1915 | 1.535 | 1.535 | 1.3799 | 1.3799 | 2.8722 | 2.8722 | 2.6626 | 2.6626 | 1.2555 | 1.2555 | 1.1336 | 1.1336 | 2.998 | 2.998 | 2.7939 | 2.7939 | 1.2559 | 1.2559 | 1.1486 | 1.1486 | 2.6669 | 2.6669 | 2.4009 | 2.4009 | 1.2604 | 1.2604 | 1.1563 | 1.1563 | 2.5231 | 2.5231 | 2.3319 | 2.3319 | 1.0555 | 1.0555 | 0.97003 | 0.97003 | 2.2748 | 2.2748 | 2.1044 | 2.1044 | 1.017 | 1.017 | 0.96266 | 0.96266 | 2.1974 | 2.1974 | 2.1113 | 2.1113 | 0.90252 | 0.90252 | 0.88223 | 0.88223 | 2.1354 | 2.1354 | 2.1797 | 2.1797 | 0.96305 | 0.96305 | 1.0013 | 1.0013 | 2.3979 | 2.3979 | 2.4754 | 2.4754 | 0.88106 | 0.88106 | 0.91421 | 0.91421 | 2.2345 | 2.2345 | 2.2703 | 2.2703 | 0.80759 | 0.80759 | 0.81525 | 0.81525 | 2.5708 | 2.5708 | 2.4084 | 2.4084 | 1.0281 | 1.0281 | 0.96476 | 0.96476
|  |  | 48 | Alto Jahuel 500 | Alto Jahuel 500 | Alto Jahuel 110 | 1.706 | 1.706 | 1.4528 | 1.4528 | 0.75394 | 0.75394 | 0.64357 | 0.64357 | 1.7213 | 1.7213 | 1.4062 | 1.4062 | 1.1028 | 1.1028 | 0.90482 | 0.90482 | 2.0041 | 2.0041 | 1.5989 | 1.5989 | 0.87662 | 0.87662 | 0.70909 | 0.70909 | 2.1009 | 2.1009 | 1.6497 | 1.6497 | 0.91099 | 0.91099 | 0.71506 | 0.71506 | 1.8556 | 1.8556 | 1.4839 | 1.4839 | 0.90521 | 0.90521 | 0.73542 | 0.73542 | 1.9025 | 1.9025 | 1.5092 | 1.5092 | 0.70679 | 0.70679 | 0.61944 | 0.61944 | 1.6561 | 1.6561 | 1.3589 | 1.3589 | 0.85418 | 0.85418 | 0.68305 | 0.68305 | 1.6926 | 1.6926 | 1.3979 | 1.3979 | 0.75501 | 0.75501 | 0.62186 | 0.62186 | 1.8052 | 1.8052 | 1.4576 | 1.4576 | 0.84203 | 0.84203 | 0.68944 | 0.68944 | 1.971 | 1.971 | 1.6542 | 1.6542 | 0.79743 | 0.79743 | 0.68152 | 0.68152 | 1.856 | 1.856 | 1.5628 | 1.5628 | 0.74552 | 0.74552 | 0.62679 | 0.62679 | 1.9431 | 1.9431 | 1.6678 | 1.6678 | 0.8199 | 0.8199 | 0.70634 | 0.70634 | 1.7278 | 1.7278 | 1.4703 | 1.4703 | 0.76321 | 0.76321 | 0.65114 | 0.65114 | 1.7441 | 1.7441 | 1.4238 | 1.4238 | 1.1172 | 1.1172 | 0.91606 | 0.91606 | 2.0323 | 2.0323 | 1.6205 | 1.6205 | 0.88875 | 0.88875 | 0.71854 | 0.71854 | 2.1326 | 2.1326 | 1.6738 | 1.6738 | 0.92472 | 0.92472 | 0.72549 | 0.72549 | 1.8823 | 1.8823 | 1.5046 | 1.5046 | 0.91817 | 0.91817 | 0.74571 | 0.74571 | 1.9298 | 1.9298 | 1.5301 | 1.5301 | 0.71678 | 0.71678 | 0.62792 | 0.62792 | 1.6781 | 1.6781 | 1.3764 | 1.3764 | 0.86519 | 0.86519 | 0.69161 | 0.69161 | 1.7146 | 1.7146 | 1.4155 | 1.4155 | 0.76474 | 0.76474 | 0.62953 | 0.62953 | 1.8271 | 1.8271 | 1.4744 | 1.4744 | 0.85223 | 0.85223 | 0.69749 | 0.69749 | 1.9516 | 1.9516 | 1.6354 | 1.6354 | 0.78903 | 0.78903 | 0.67383 | 0.67383 | 1.8334 | 1.8334 | 1.5418 | 1.5418 | 0.7367 | 0.7367 | 0.61857 | 0.61857 | 1.918 | 1.918 | 1.6441 | 1.6441 | 0.80918 | 0.80918 | 0.69615 | 0.69615 | 1.7075 | 1.7075 | 1.4507 | 1.4507 | 0.75329 | 0.75329 | 0.64206 | 0.64206 | 1.728 | 1.728 | 1.4087 | 1.4087 | 1.1059 | 1.1059 | 0.90553 | 0.90553 | 2.0196 | 2.0196 | 1.6087 | 1.6087 | 0.88241 | 0.88241 | 0.71254 | 0.71254 | 2.1233 | 2.1233 | 1.6647 | 1.6647 | 0.92071 | 0.92071 | 0.72135 | 0.72135 | 1.8714 | 1.8714 | 1.4944 | 1.4944 | 0.91242 | 0.91242 | 0.74051 | 0.74051 | 1.9168 | 1.9168 | 1.5176 | 1.5176 | 0.71183 | 0.71183 | 0.62287 | 0.62287 | 1.6622 | 1.6622 | 1.362 | 1.362 | 0.85667 | 0.85667 | 0.68403 | 0.68403 | 1.6949 | 1.6949 | 1.398 | 1.398 | 0.75562 | 0.75562 | 0.62108 | 0.62108 | 1.8048 | 1.8048 | 1.4546 | 1.4546 | 0.84184 | 0.84184 | 0.68837 | 0.68837 | 1.9845 | 1.9845 | 1.6619 | 1.6619 | 0.80205 | 0.80205 | 0.68478 | 0.68478 | 1.8629 | 1.8629 | 1.5659 | 1.5659 | 0.74867 | 0.74867 | 0.62833 | 0.62833 | 1.9491 | 1.9491 | 1.67 | 1.67 | 0.8223 | 0.8223 | 0.70708 | 0.70708 | 1.7357 | 1.7357 | 1.4738 | 1.4738 | 0.76538 | 0.76538 | 0.65214 | 0.65214 | 1.7576 | 1.7576 | 1.432 | 1.432 | 1.1244 | 1.1244 | 0.92017 | 0.92017 | 2.057 | 2.057 | 1.6379 | 1.6379 | 0.89843 | 0.89843 | 0.72515 | 0.72515 | 2.1645 | 2.1645 | 1.6963 | 1.6963 | 0.93856 | 0.93856 | 0.73495 | 0.73495 | 1.9066 | 1.9066 | 1.522 | 1.522 | 0.92942 | 0.92942 | 0.75411 | 0.75411 | 1.9515 | 1.9515 | 1.5443 | 1.5443 | 0.72472 | 0.72472 | 0.63391 | 0.63391 | 1.6909 | 1.6909 | 1.3851 | 1.3851 | 0.8714 | 0.8714 | 0.69549 | 0.69549 | 1.7228 | 1.7228 | 1.4206 | 1.4206 | 0.76794 | 0.76794 | 0.63084 | 0.63084 | 1.8339 | 1.8339 | 1.4775 | 1.4775 | 0.85547 | 0.85547 | 0.69931 | 0.69931 | 2.0362 | 2.0362 | 1.7046 | 1.7046 | 0.82294 | 0.82294 | 0.7024 | 0.7024 | 1.9116 | 1.9116 | 1.6064 | 1.6064 | 0.76836 | 0.76836 | 0.64467 | 0.64467 | 1.9994 | 1.9994 | 1.7128 | 1.7128 | 0.84345 | 0.84345 | 0.72506 | 0.72506 | [5 empty] | 48 | Alto Jahuel 500 | Alto Jahuel 500 | Alto Jahuel 110 | 1.4219 | 1.4219 | 1.5505 | 1.5505 | 0.62719 | 0.62719 | 0.67897 | 0.67897 | 1.3421 | 1.3421 | 1.4898 | 1.4898 | 0.86904 | 0.86904 | 0.9312 | 0.9312 | 1.5181 | 1.5181 | 1.718 | 1.718 | 0.67322 | 0.67322 | 0.73566 | 0.73566 | 1.5688 | 1.5688 | 1.7638 | 1.7638 | 0.672 | 0.672 | 0.70493 | 0.70493 | 1.4226 | 1.4226 | 1.6402 | 1.6402 | 0.69629 | 0.69629 | 0.77417 | 0.77417 | 1.4343 | 1.4343 | 1.5794 | 1.5794 | 0.58622 | 0.58622 | 0.65501 | 0.65501 | 1.2989 | 1.2989 | 1.4308 | 1.4308 | 0.63726 | 0.63726 | 0.67548 | 0.67548 | 1.3236 | 1.3236 | 1.3718 | 1.3718 | 0.59254 | 0.59254 | 0.59463 | 0.59463 | 1.3844 | 1.3844 | 1.4044 | 1.4044 | 0.65179 | 0.65179 | 0.63781 | 0.63781 | 1.5933 | 1.5933 | 1.5999 | 1.5999 | 0.63422 | 0.63422 | 0.59364 | 0.59364 | 1.4907 | 1.4907 | 1.5437 | 1.5437 | 0.57812 | 0.57812 | 0.56052 | 0.56052 | 1.6067 | 1.6067 | 1.7468 | 1.7468 | 0.68585 | 0.68585 | 0.71718 | 0.71718 | 1.4386 | 1.4386 | 1.5689 | 1.5689 | 0.63443 | 0.63443 | 0.6869 | 0.6869 | 1.3585 | 1.3585 | 1.5084 | 1.5084 | 0.87962 | 0.87962 | 0.94264 | 0.94264 | 1.5382 | 1.5382 | 1.7407 | 1.7407 | 0.682 | 0.682 | 0.74518 | 0.74518 | 1.5911 | 1.5911 | 1.7888 | 1.7888 | 0.68161 | 0.68161 | 0.71476 | 0.71476 | 1.4421 | 1.4421 | 1.6626 | 1.6626 | 0.70581 | 0.70581 | 0.7846 | 0.7846 | 1.4536 | 1.4536 | 1.6006 | 1.6006 | 0.59406 | 0.59406 | 0.66388 | 0.66388 | 1.3152 | 1.3152 | 1.4485 | 1.4485 | 0.64535 | 0.64535 | 0.68398 | 0.68398 | 1.3397 | 1.3397 | 1.388 | 1.388 | 0.59974 | 0.59974 | 0.60179 | 0.60179 | 1.4001 | 1.4001 | 1.4199 | 1.4199 | 0.6592 | 0.6592 | 0.64494 | 0.64494 | 1.5741 | 1.5741 | 1.5787 | 1.5787 | 0.62674 | 0.62674 | 0.58639 | 0.58639 | 1.4694 | 1.4694 | 1.5205 | 1.5205 | 0.56993 | 0.56993 | 0.55253 | 0.55253 | 1.5829 | 1.5829 | 1.7215 | 1.7215 | 0.67576 | 0.67576 | 0.70642 | 0.70642 | 1.4187 | 1.4187 | 1.5475 | 1.5475 | 0.62532 | 0.62532 | 0.67709 | 0.67709 | 1.3431 | 1.3431 | 1.4917 | 1.4917 | 0.86911 | 0.86911 | 0.93134 | 0.93134 | 1.5258 | 1.5258 | 1.7261 | 1.7261 | 0.67579 | 0.67579 | 0.73791 | 0.73791 | 1.5813 | 1.5813 | 1.7772 | 1.7772 | 0.67726 | 0.67726 | 0.70935 | 0.70935 | 1.4316 | 1.4316 | 1.6501 | 1.6501 | 0.70037 | 0.70037 | 0.77816 | 0.77816 | 1.4405 | 1.4405 | 1.5859 | 1.5859 | 0.58886 | 0.58886 | 0.65841 | 0.65841 | 1.3007 | 1.3007 | 1.4319 | 1.4319 | 0.63826 | 0.63826 | 0.67627 | 0.67627 | 1.3215 | 1.3215 | 1.3682 | 1.3682 | 0.59142 | 0.59142 | 0.59331 | 0.59331 | 1.3807 | 1.3807 | 1.3993 | 1.3993 | 0.65012 | 0.65012 | 0.63571 | 0.63571 | 1.5992 | 1.5992 | 1.6031 | 1.6031 | 0.6368 | 0.6368 | 0.59573 | 0.59573 | 1.4918 | 1.4918 | 1.5433 | 1.5433 | 0.57869 | 0.57869 | 0.56102 | 0.56102 | 1.6074 | 1.6074 | 1.7483 | 1.7483 | 0.68632 | 0.68632 | 0.71732 | 0.71732 | 1.441 | 1.441 | 1.572 | 1.572 | 0.63505 | 0.63505 | 0.68761 | 0.68761 | 1.3651 | 1.3651 | 1.5161 | 1.5161 | 0.88301 | 0.88301 | 0.94616 | 0.94616 | 1.5531 | 1.5531 | 1.7567 | 1.7567 | 0.68754 | 0.68754 | 0.75048 | 0.75048 | 1.6109 | 1.6109 | 1.8102 | 1.8102 | 0.68985 | 0.68985 | 0.72218 | 0.72218 | 1.4578 | 1.4578 | 1.6801 | 1.6801 | 0.71304 | 0.71304 | 0.79205 | 0.79205 | 1.4654 | 1.4654 | 1.6132 | 1.6132 | 0.59912 | 0.59912 | 0.67 | 0.67 | 1.3223 | 1.3223 | 1.4555 | 1.4555 | 0.6489 | 0.6489 | 0.68744 | 0.68744 | 1.3422 | 1.3422 | 1.3892 | 1.3892 | 0.60062 | 0.60062 | 0.60247 | 0.60247 | 1.4023 | 1.4023 | 1.4207 | 1.4207 | 0.66027 | 0.66027 | 0.6455 | 0.6455 | 1.6399 | 1.6399 | 1.6435 | 1.6435 | 0.65309 | 0.65309 | 0.61094 | 0.61094 | 1.5301 | 1.5301 | 1.5825 | 1.5825 | 0.59364 | 0.59364 | 0.57549 | 0.57549 | 1.6485 | 1.6485 | 1.7931 | 1.7931 | 0.70371 | 0.70371 | 0.73555 | 0.73555 | [5 empty] | 48 | Alto Jahuel 500 | Alto Jahuel 500 | Alto Jahuel 110 | 1.8257 | 1.8257 | 1.9845 | 1.9845 | 0.74485 | 0.74485 | 0.81249 | 0.81249 | 1.7568 | 1.7568 | 1.9584 | 1.9584 | 1.0344 | 1.0344 | 1.1471 | 1.1471 | 2.0661 | 2.0661 | 2.3375 | 2.3375 | 0.79892 | 0.79892 | 0.91807 | 0.91807 | 2.1457 | 2.1457 | 2.4376 | 2.4376 | 0.80539 | 0.80539 | 0.93253 | 0.93253 | 2.0107 | 2.0107 | 2.1967 | 2.1967 | 0.87658 | 0.87658 | 0.96771 | 0.96771 | 1.9149 | 1.9149 | 2.1392 | 2.1392 | 0.72186 | 0.72186 | 0.82508 | 0.82508 | 1.8137 | 1.8137 | 2.0565 | 2.0565 | 0.78524 | 0.78524 | 0.89153 | 0.89153 | 1.7661 | 1.7661 | 1.9893 | 1.9893 | 0.69641 | 0.69641 | 0.79479 | 0.79479 | 1.7635 | 1.7635 | 2.023 | 2.023 | 0.75045 | 0.75045 | 0.86277 | 0.86277 | 1.9246 | 1.9246 | 2.208 | 2.208 | 0.66253 | 0.66253 | 0.7673 | 0.7673 | 1.7773 | 1.7773 | 2.0376 | 2.0376 | 0.61293 | 0.61293 | 0.69378 | 0.69378 | 1.9569 | 1.9569 | 2.203 | 2.203 | 0.76282 | 0.76282 | 0.84792 | 0.84792 | 1.8475 | 1.8475 | 2.0084 | 2.0084 | 0.75365 | 0.75365 | 0.82215 | 0.82215 | 1.7791 | 1.7791 | 1.9834 | 1.9834 | 1.0473 | 1.0473 | 1.1615 | 1.1615 | 2.0937 | 2.0937 | 2.369 | 2.369 | 0.80929 | 0.80929 | 0.93032 | 0.93032 | 2.1764 | 2.1764 | 2.4729 | 2.4729 | 0.81671 | 0.81671 | 0.94591 | 0.94591 | 2.0381 | 2.0381 | 2.2266 | 2.2266 | 0.88853 | 0.88853 | 0.98077 | 0.98077 | 1.9405 | 1.9405 | 2.1681 | 2.1681 | 0.7314 | 0.7314 | 0.83603 | 0.83603 | 1.8359 | 1.8359 | 2.0814 | 2.0814 | 0.79482 | 0.79482 | 0.90231 | 0.90231 | 1.7873 | 1.7873 | 2.013 | 2.013 | 0.70465 | 0.70465 | 0.80422 | 0.80422 | 1.7827 | 1.7827 | 2.0453 | 2.0453 | 0.75867 | 0.75867 | 0.87221 | 0.87221 | 1.8986 | 1.8986 | 2.1789 | 2.1789 | 0.65477 | 0.65477 | 0.75864 | 0.75864 | 1.7501 | 1.7501 | 2.0083 | 2.0083 | 0.60484 | 0.60484 | 0.68483 | 0.68483 | 1.9282 | 1.9282 | 2.1717 | 2.1717 | 0.75098 | 0.75098 | 0.83498 | 0.83498 | 1.8228 | 1.8228 | 1.9821 | 1.9821 | 0.74313 | 0.74313 | 0.81077 | 0.81077 | 1.7605 | 1.7605 | 1.9629 | 1.9629 | 1.0354 | 1.0354 | 1.1483 | 1.1483 | 2.077 | 2.077 | 2.3511 | 2.3511 | 0.80156 | 0.80156 | 0.92241 | 0.92241 | 2.1631 | 2.1631 | 2.4588 | 2.4588 | 0.81095 | 0.81095 | 0.93997 | 0.93997 | 2.0232 | 2.0232 | 2.2099 | 2.2099 | 0.88168 | 0.88168 | 0.97296 | 0.97296 | 1.9227 | 1.9227 | 2.149 | 2.149 | 0.72459 | 0.72459 | 0.82839 | 0.82839 | 1.8146 | 1.8146 | 2.0569 | 2.0569 | 0.78517 | 0.78517 | 0.89121 | 0.89121 | 1.7629 | 1.7629 | 1.9854 | 1.9854 | 0.69437 | 0.69437 | 0.7928 | 0.7928 | 1.7563 | 1.7563 | 2.0153 | 2.0153 | 0.74733 | 0.74733 | 0.85903 | 0.85903 | 1.9279 | 1.9279 | 2.2126 | 2.2126 | 0.66534 | 0.66534 | 0.771 | 0.771 | 1.7762 | 1.7762 | 2.0391 | 2.0391 | 0.61441 | 0.61441 | 0.69573 | 0.69573 | 1.9583 | 1.9583 | 2.2058 | 2.2058 | 0.76243 | 0.76243 | 0.84779 | 0.84779 | 1.8519 | 1.8519 | 2.0139 | 2.0139 | 0.75481 | 0.75481 | 0.82354 | 0.82354 | 1.7898 | 1.7898 | 1.9957 | 1.9957 | 1.0522 | 1.0522 | 1.1668 | 1.1668 | 2.1141 | 2.1141 | 2.3934 | 2.3934 | 0.8153 | 0.8153 | 0.93862 | 0.93862 | 2.2037 | 2.2037 | 2.5052 | 2.5052 | 0.82583 | 0.82583 | 0.95747 | 0.95747 | 2.0602 | 2.0602 | 2.2502 | 2.2502 | 0.89765 | 0.89765 | 0.99049 | 0.99049 | 1.9558 | 1.9558 | 2.1863 | 2.1863 | 0.73706 | 0.73706 | 0.84269 | 0.84269 | 1.8445 | 1.8445 | 2.0907 | 2.0907 | 0.79792 | 0.79792 | 0.90563 | 0.90563 | 1.7907 | 1.7907 | 2.0165 | 2.0165 | 0.70496 | 0.70496 | 0.80505 | 0.80505 | 1.783 | 1.783 | 2.046 | 2.046 | 0.75867 | 0.75867 | 0.87199 | 0.87199 | 1.9759 | 1.9759 | 2.2678 | 2.2678 | 0.6823 | 0.6823 | 0.79077 | 0.79077 | 1.8208 | 1.8208 | 2.0905 | 2.0905 | 0.63021 | 0.63021 | 0.71374 | 0.71374 | 2.0077 | 2.0077 | 2.2618 | 2.2618 | 0.7815 | 0.7815 | 0.869 | 0.869 | [5 empty] | 48 | Alto Jahuel 500 | Alto Jahuel 500 | Alto Jahuel 110 | 2.0363 | 2.0363 | 2.0899 | 2.0899 | 0.82783 | 0.82783 | 0.84459 | 0.84459 | 2.0129 | 2.0129 | 2.0562 | 2.0562 | 1.1779 | 1.1779 | 1.2128 | 1.2128 | 2.3765 | 2.3765 | 2.4129 | 2.4129 | 0.96422 | 0.96422 | 0.97879 | 0.97879 | 2.4924 | 2.4924 | 2.4961 | 2.4961 | 0.96095 | 0.96095 | 0.9703 | 0.9703 | 2.1982 | 2.1982 | 2.214 | 2.214 | 0.97552 | 0.97552 | 0.97364 | 0.97364 | 2.181 | 2.181 | 2.1663 | 2.1663 | 0.87803 | 0.87803 | 0.8662 | 0.8662 | 2.1041 | 2.1041 | 2.133 | 2.133 | 0.91711 | 0.91711 | 0.93217 | 0.93217 | 2.0816 | 2.0816 | 2.1611 | 2.1611 | 0.84259 | 0.84259 | 0.85683 | 0.85683 | 2.1463 | 2.1463 | 2.1946 | 2.1946 | 0.92861 | 0.92861 | 0.96386 | 0.96386 | 2.3516 | 2.3516 | 2.4735 | 2.4735 | 0.82784 | 0.82784 | 0.84248 | 0.84248 | 2.1616 | 2.1616 | 2.2504 | 2.2504 | 0.73951 | 0.73951 | 0.75252 | 0.75252 | 2.3025 | 2.3025 | 2.3892 | 2.3892 | 0.89264 | 0.89264 | 0.91483 | 0.91483 | 2.0612 | 2.0612 | 2.1157 | 2.1157 | 0.83781 | 0.83781 | 0.85477 | 0.85477 | 2.0391 | 2.0391 | 2.0831 | 2.0831 | 1.1927 | 1.1927 | 1.2284 | 1.2284 | 2.4088 | 2.4088 | 2.4459 | 2.4459 | 0.97736 | 0.97736 | 0.99203 | 0.99203 | 2.5289 | 2.5289 | 2.5328 | 2.5328 | 0.97482 | 0.97482 | 0.98437 | 0.98437 | 2.2286 | 2.2286 | 2.2448 | 2.2448 | 0.98882 | 0.98882 | 0.98686 | 0.98686 | 2.211 | 2.211 | 2.1963 | 2.1963 | 0.88996 | 0.88996 | 0.87796 | 0.87796 | 2.1302 | 2.1302 | 2.1595 | 2.1595 | 0.92834 | 0.92834 | 0.94382 | 0.94382 | 2.107 | 2.107 | 2.1877 | 2.1877 | 0.85278 | 0.85278 | 0.86718 | 0.86718 | 2.1708 | 2.1708 | 2.2195 | 2.2195 | 0.93898 | 0.93898 | 0.97481 | 0.97481 | 2.3218 | 2.3218 | 2.4421 | 2.4421 | 0.81905 | 0.81905 | 0.83351 | 0.83351 | 2.1319 | 2.1319 | 2.2197 | 2.2197 | 0.7302 | 0.7302 | 0.74314 | 0.74314 | 2.2706 | 2.2706 | 2.3562 | 2.3562 | 0.87953 | 0.87953 | 0.90129 | 0.90129 | 2.0347 | 2.0347 | 2.0889 | 2.0889 | 0.82648 | 0.82648 | 0.84315 | 0.84315 | 2.0188 | 2.0188 | 2.0624 | 2.0624 | 1.1792 | 1.1792 | 1.2151 | 1.2151 | 2.3907 | 2.3907 | 2.4275 | 2.4275 | 0.96976 | 0.96976 | 0.98407 | 0.98407 | 2.5149 | 2.5149 | 2.5192 | 2.5192 | 0.9687 | 0.9687 | 0.9781 | 0.9781 | 2.2127 | 2.2127 | 2.2292 | 2.2292 | 0.9813 | 0.9813 | 0.97891 | 0.97891 | 2.1924 | 2.1924 | 2.1783 | 2.1783 | 0.88255 | 0.88255 | 0.87061 | 0.87061 | 2.1064 | 2.1064 | 2.1351 | 2.1351 | 0.91735 | 0.91735 | 0.93307 | 0.93307 | 2.0792 | 2.0792 | 2.1598 | 2.1598 | 0.84108 | 0.84108 | 0.8554 | 0.8554 | 2.141 | 2.141 | 2.1887 | 2.1887 | 0.92523 | 0.92523 | 0.96118 | 0.96118 | 2.3583 | 2.3583 | 2.4804 | 2.4804 | 0.83259 | 0.83259 | 0.84727 | 0.84727 | 2.1649 | 2.1649 | 2.2543 | 2.2543 | 0.74189 | 0.74189 | 0.75506 | 0.75506 | 2.3066 | 2.3066 | 2.3935 | 2.3935 | 0.89323 | 0.89323 | 0.91526 | 0.91526 | 2.0675 | 2.0675 | 2.1227 | 2.1227 | 0.83959 | 0.83959 | 0.85649 | 0.85649 | 2.0527 | 2.0527 | 2.097 | 2.097 | 1.1984 | 1.1984 | 1.235 | 1.235 | 2.4337 | 2.4337 | 2.4712 | 2.4712 | 0.98708 | 0.98708 | 1.0016 | 1.0016 | 2.5625 | 2.5625 | 2.5669 | 2.5669 | 0.98671 | 0.98671 | 0.99622 | 0.99622 | 2.2532 | 2.2532 | 2.2701 | 2.2701 | 0.99912 | 0.99912 | 0.99647 | 0.99647 | 2.2307 | 2.2307 | 2.2166 | 2.2166 | 0.89807 | 0.89807 | 0.88589 | 0.88589 | 2.1414 | 2.1414 | 2.1706 | 2.1706 | 0.93238 | 0.93238 | 0.94851 | 0.94851 | 2.1121 | 2.1121 | 2.1944 | 2.1944 | 0.85424 | 0.85424 | 0.86884 | 0.86884 | 2.1744 | 2.1744 | 2.2227 | 2.2227 | 0.93934 | 0.93934 | 0.9761 | 0.9761 | 2.4176 | 2.4176 | 2.5428 | 2.5428 | 0.8541 | 0.8541 | 0.86922 | 0.86922 | 2.2202 | 2.2202 | 2.3119 | 2.3119 | 0.76121 | 0.76121 | 0.77482 | 0.77482 | 2.3653 | 2.3653 | 2.4549 | 2.4549 | 0.9157 | 0.9157 | 0.93841 | 0.93841 | [5 empty] | 48 | Alto Jahuel 500 | Alto Jahuel 500 | Alto Jahuel 110 | 1.9597 | 1.9597 | 2.1579 | 2.1579 | 0.80026 | 0.80026 | 0.91187 | 0.91187 | 2.0532 | 2.0532 | 2.3371 | 2.3371 | 1.1869 | 1.1869 | 1.4292 | 1.4292 | 2.4611 | 2.4611 | 2.7557 | 2.7557 | 1.0274 | 1.0274 | 1.1925 | 1.1925 | 2.4656 | 2.4656 | 2.7938 | 2.7938 | 0.97811 | 0.97811 | 1.1473 | 1.1473 | 2.1543 | 2.1543 | 2.4359 | 2.4359 | 0.94136 | 0.94136 | 1.1206 | 1.1206 | 2.0423 | 2.0423 | 2.0277 | 2.0277 | 0.82403 | 0.82403 | 0.82808 | 0.82808 | 1.9767 | 1.9767 | 1.8775 | 1.8775 | 0.86564 | 0.86564 | 0.82666 | 0.82666 | 2.0347 | 2.0347 | 1.892 | 1.892 | 0.81043 | 0.81043 | 0.77058 | 0.77058 | 2.1013 | 2.1013 | 1.93 | 1.93 | 0.92438 | 0.92438 | 0.86356 | 0.86356 | 2.3524 | 2.3524 | 2.147 | 2.147 | 0.80758 | 0.80758 | 0.77817 | 0.77817 | 2.1362 | 2.1362 | 1.9475 | 1.9475 | 0.72825 | 0.72825 | 0.70488 | 0.70488 | 2.3085 | 2.3085 | 2.169 | 2.169 | 0.8715 | 0.8715 | 0.84084 | 0.84084 | 1.9845 | 1.9845 | 2.1874 | 2.1874 | 0.81022 | 0.81022 | 0.92422 | 0.92422 | 2.0808 | 2.0808 | 2.3703 | 2.3703 | 1.2025 | 1.2025 | 1.4492 | 1.4492 | 2.4954 | 2.4954 | 2.7956 | 2.7956 | 1.0417 | 1.0417 | 1.2097 | 1.2097 | 2.5024 | 2.5024 | 2.8371 | 2.8371 | 0.99261 | 0.99261 | 1.1649 | 1.1649 | 2.1848 | 2.1848 | 2.4719 | 2.4719 | 0.95455 | 0.95455 | 1.1371 | 1.1371 | 2.071 | 2.071 | 2.0577 | 2.0577 | 0.8354 | 0.8354 | 0.84027 | 0.84027 | 2.0016 | 2.0016 | 1.9024 | 1.9024 | 0.87663 | 0.87663 | 0.83764 | 0.83764 | 2.0598 | 2.0598 | 1.9161 | 1.9161 | 0.8203 | 0.8203 | 0.78024 | 0.78024 | 2.1252 | 2.1252 | 1.9529 | 1.9529 | 0.93493 | 0.93493 | 0.87359 | 0.87359 | 2.3223 | 2.3223 | 2.1227 | 2.1227 | 0.79921 | 0.79921 | 0.77048 | 0.77048 | 2.1067 | 2.1067 | 1.9227 | 1.9227 | 0.71898 | 0.71898 | 0.69622 | 0.69622 | 2.2778 | 2.2778 | 2.1432 | 2.1432 | 0.85865 | 0.85865 | 0.82964 | 0.82964 | 1.9608 | 1.9608 | 2.1658 | 2.1658 | 0.79998 | 0.79998 | 0.91475 | 0.91475 | 2.0625 | 2.0625 | 2.3531 | 2.3531 | 1.1903 | 1.1903 | 1.4378 | 1.4378 | 2.4781 | 2.4781 | 2.7802 | 2.7802 | 1.0347 | 1.0347 | 1.2027 | 1.2027 | 2.4903 | 2.4903 | 2.827 | 2.827 | 0.98711 | 0.98711 | 1.16 | 1.16 | 2.1709 | 2.1709 | 2.4595 | 2.4595 | 0.948 | 0.948 | 1.1312 | 1.1312 | 2.0547 | 2.0547 | 2.045 | 2.045 | 0.82873 | 0.82873 | 0.83539 | 0.83539 | 1.9801 | 1.9801 | 1.8843 | 1.8843 | 0.86722 | 0.86722 | 0.82986 | 0.82986 | 2.034 | 2.034 | 1.8938 | 1.8938 | 0.80959 | 0.80959 | 0.77081 | 0.77081 | 2.0962 | 2.0962 | 1.9284 | 1.9284 | 0.92204 | 0.92204 | 0.86209 | 0.86209 | 2.3586 | 2.3586 | 2.1571 | 2.1571 | 0.81251 | 0.81251 | 0.78343 | 0.78343 | 2.1394 | 2.1394 | 1.9532 | 1.9532 | 0.73042 | 0.73042 | 0.70742 | 0.70742 | 2.3143 | 2.3143 | 2.1787 | 2.1787 | 0.87198 | 0.87198 | 0.84298 | 0.84298 | 1.9932 | 1.9932 | 2.2031 | 2.2031 | 0.81295 | 0.81295 | 0.93037 | 0.93037 | 2.098 | 2.098 | 2.395 | 2.395 | 1.2101 | 1.2101 | 1.463 | 1.463 | 2.5233 | 2.5233 | 2.8322 | 2.8322 | 1.0536 | 1.0536 | 1.2251 | 1.2251 | 2.538 | 2.538 | 2.8826 | 2.8826 | 1.0057 | 1.0057 | 1.1825 | 1.1825 | 2.2113 | 2.2113 | 2.5065 | 2.5065 | 0.96546 | 0.96546 | 1.1527 | 1.1527 | 2.091 | 2.091 | 2.0824 | 2.0824 | 0.84339 | 0.84339 | 0.85083 | 0.85083 | 2.0134 | 2.0134 | 1.9168 | 1.9168 | 0.8818 | 0.8818 | 0.84425 | 0.84425 | 2.0668 | 2.0668 | 1.925 | 1.925 | 0.82249 | 0.82249 | 0.78336 | 0.78336 | 2.129 | 2.129 | 1.9594 | 1.9594 | 0.93644 | 0.93644 | 0.87574 | 0.87574 | 2.4182 | 2.4182 | 2.2128 | 2.2128 | 0.83363 | 0.83363 | 0.80391 | 0.80391 | 2.194 | 2.194 | 2.0041 | 2.0041 | 0.74953 | 0.74953 | 0.72605 | 0.72605 | 2.3739 | 2.3739 | 2.2356 | 2.2356 | 0.89407 | 0.89407 | 0.86453 | 0.86453 | [5 empty] | 48 | Alto Jahuel 500 | Alto Jahuel 500 | Alto Jahuel 110 | 2.2469 | 2.2469 | 2.0331 | 2.0331 | 0.9534 | 0.9534 | 0.85658 | 0.85658 | 2.3784 | 2.3784 | 2.1397 | 2.1397 | 1.499 | 1.499 | 1.3485 | 1.3485 | 2.7937 | 2.7937 | 2.5895 | 2.5895 | 1.2217 | 1.2217 | 1.1035 | 1.1035 | 2.9044 | 2.9044 | 2.7074 | 2.7074 | 1.2172 | 1.2172 | 1.1134 | 1.1134 | 2.5903 | 2.5903 | 2.3316 | 2.3316 | 1.2243 | 1.2243 | 1.1231 | 1.1231 | 2.4552 | 2.4552 | 2.2696 | 2.2696 | 1.0266 | 1.0266 | 0.94407 | 0.94407 | 2.226 | 2.226 | 2.0581 | 2.0581 | 0.99496 | 0.99496 | 0.94189 | 0.94189 | 2.1563 | 2.1563 | 2.0711 | 2.0711 | 0.88623 | 0.88623 | 0.86615 | 0.86615 | 2.1003 | 2.1003 | 2.1426 | 2.1426 | 0.94776 | 0.94776 | 0.98445 | 0.98445 | 2.3204 | 2.3204 | 2.3943 | 2.3943 | 0.85116 | 0.85116 | 0.88223 | 0.88223 | 2.1647 | 2.1647 | 2.1976 | 2.1976 | 0.78226 | 0.78226 | 0.78875 | 0.78875 | 2.4906 | 2.4906 | 2.3344 | 2.3344 | 0.99747 | 0.99747 | 0.93648 | 0.93648 | 2.278 | 2.278 | 2.061 | 2.061 | 0.96643 | 0.96643 | 0.86818 | 0.86818 | 2.4119 | 2.4119 | 2.1697 | 2.1697 | 1.52 | 1.52 | 1.3672 | 1.3672 | 2.8344 | 2.8344 | 2.6272 | 2.6272 | 1.2395 | 1.2395 | 1.1194 | 1.1194 | 2.9496 | 2.9496 | 2.7494 | 2.7494 | 1.2361 | 1.2361 | 1.1306 | 1.1306 | 2.6288 | 2.6288 | 2.3664 | 2.3664 | 1.2425 | 1.2425 | 1.1398 | 1.1398 | 2.4917 | 2.4917 | 2.3033 | 2.3033 | 1.0418 | 1.0418 | 0.95792 | 0.95792 | 2.256 | 2.256 | 2.0861 | 2.0861 | 1.0084 | 1.0084 | 0.95459 | 0.95459 | 2.1847 | 2.1847 | 2.0987 | 2.0987 | 0.89777 | 0.89777 | 0.87752 | 0.87752 | 2.126 | 2.126 | 2.1692 | 2.1692 | 0.95922 | 0.95922 | 0.9966 | 0.9966 | 2.2979 | 2.2979 | 2.3716 | 2.3716 | 0.84378 | 0.84378 | 0.87517 | 0.87517 | 2.1411 | 2.1411 | 2.1747 | 2.1747 | 0.77377 | 0.77377 | 0.78078 | 0.78078 | 2.463 | 2.463 | 2.3079 | 2.3079 | 0.98563 | 0.98563 | 0.92506 | 0.92506 | 2.2564 | 2.2564 | 2.041 | 2.041 | 0.95683 | 0.95683 | 0.85938 | 0.85938 | 2.3943 | 2.3943 | 2.1534 | 2.1534 | 1.5084 | 1.5084 | 1.3562 | 1.3562 | 2.8192 | 2.8192 | 2.6134 | 2.6134 | 1.2325 | 1.2325 | 1.1129 | 1.1129 | 2.94 | 2.94 | 2.7399 | 2.7399 | 1.2317 | 1.2317 | 1.1265 | 1.1265 | 2.6166 | 2.6166 | 2.3556 | 2.3556 | 1.2366 | 1.2366 | 1.1344 | 1.1344 | 2.4774 | 2.4774 | 2.2898 | 2.2898 | 1.0362 | 1.0362 | 0.95242 | 0.95242 | 2.2359 | 2.2359 | 2.0681 | 2.0681 | 0.9995 | 0.9995 | 0.94614 | 0.94614 | 2.1612 | 2.1612 | 2.0764 | 2.0764 | 0.88779 | 0.88779 | 0.86782 | 0.86782 | 2.101 | 2.101 | 2.1444 | 2.1444 | 0.94768 | 0.94768 | 0.98514 | 0.98514 | 2.3365 | 2.3365 | 2.4117 | 2.4117 | 0.85836 | 0.85836 | 0.8905 | 0.8905 | 2.1765 | 2.1765 | 2.2112 | 2.2112 | 0.78663 | 0.78663 | 0.79395 | 0.79395 | 2.5044 | 2.5044 | 2.3465 | 2.3465 | 1.002 | 1.002 | 0.94028 | 0.94028 | 2.2955 | 2.2955 | 2.0764 | 2.0764 | 0.97328 | 0.97328 | 0.87409 | 0.87409 | 2.4369 | 2.4369 | 2.1915 | 2.1915 | 1.535 | 1.535 | 1.3799 | 1.3799 | 2.8722 | 2.8722 | 2.6626 | 2.6626 | 1.2555 | 1.2555 | 1.1336 | 1.1336 | 2.998 | 2.998 | 2.7939 | 2.7939 | 1.2559 | 1.2559 | 1.1486 | 1.1486 | 2.6669 | 2.6669 | 2.4009 | 2.4009 | 1.2604 | 1.2604 | 1.1563 | 1.1563 | 2.5231 | 2.5231 | 2.3319 | 2.3319 | 1.0555 | 1.0555 | 0.97003 | 0.97003 | 2.2748 | 2.2748 | 2.1044 | 2.1044 | 1.017 | 1.017 | 0.96266 | 0.96266 | 2.1974 | 2.1974 | 2.1113 | 2.1113 | 0.90252 | 0.90252 | 0.88223 | 0.88223 | 2.1354 | 2.1354 | 2.1797 | 2.1797 | 0.96305 | 0.96305 | 1.0013 | 1.0013 | 2.3979 | 2.3979 | 2.4754 | 2.4754 | 0.88106 | 0.88106 | 0.91421 | 0.91421 | 2.2345 | 2.2345 | 2.2703 | 2.2703 | 0.80759 | 0.80759 | 0.81525 | 0.81525 | 2.5708 | 2.5708 | 2.4084 | 2.4084 | 1.0281 | 1.0281 | 0.96476 | 0.96476
|  |  | 49 | Candelaria 220 | Candelaria 220 | Candelaria 220 | 3.6918 | 3.6918 | 3.7517 | 3.7517 | 1.5085 | 1.5085 | 1.5403 | 1.5403 | 3.0139 | 3.0139 | 3.0381 | 3.0381 | 1.8561 | 1.8561 | 1.8616 | 1.8616 | 3.7969 | 3.7969 | 3.8591 | 3.8591 | 1.6481 | 1.6481 | 1.6454 | 1.6454 | 4.4646 | 4.4646 | 4.4439 | 4.4439 | 1.7676 | 1.7676 | 1.7671 | 1.7671 | 4.2356 | 4.2356 | 4.2082 | 4.2082 | 1.9546 | 1.9546 | 1.9319 | 1.9319 | 4.2385 | 4.2385 | 4.3056 | 4.3056 | 1.7201 | 1.7201 | 1.7941 | 1.7941 | 4.0839 | 4.0839 | 4.0712 | 4.0712 | 1.8893 | 1.8893 | 1.8873 | 1.8873 | 3.9047 | 3.9047 | 3.8905 | 3.8905 | 1.5771 | 1.5771 | 1.5524 | 1.5524 | 3.8992 | 3.8992 | 3.927 | 3.927 | 1.7029 | 1.7029 | 1.7107 | 1.7107 | 3.8317 | 3.8317 | 3.8316 | 3.8316 | 1.4622 | 1.4622 | 1.4725 | 1.4725 | 3.34 | 3.34 | 3.3634 | 3.3634 | 1.2321 | 1.2321 | 1.261 | 1.261 | 4.1689 | 4.1689 | 4.1455 | 4.1455 | 1.4936 | 1.4936 | 1.4861 | 1.4861 | 3.5736 | 3.5736 | 3.6317 | 3.6317 | 1.4602 | 1.4602 | 1.491 | 1.491 | 2.9912 | 2.9912 | 3.0153 | 3.0153 | 1.8421 | 1.8421 | 1.8476 | 1.8476 | 3.7804 | 3.7804 | 3.8423 | 3.8423 | 1.6409 | 1.6409 | 1.6383 | 1.6383 | 4.4549 | 4.4549 | 4.4342 | 4.4342 | 1.7638 | 1.7638 | 1.7633 | 1.7633 | 4.2157 | 4.2157 | 4.1884 | 4.1884 | 1.9454 | 1.9454 | 1.9228 | 1.9228 | 4.1544 | 4.1544 | 4.2201 | 4.2201 | 1.686 | 1.686 | 1.7585 | 1.7585 | 4.021 | 4.021 | 4.0085 | 4.0085 | 1.8602 | 1.8602 | 1.8583 | 1.8583 | 3.8387 | 3.8387 | 3.8248 | 3.8248 | 1.5504 | 1.5504 | 1.5262 | 1.5262 | 3.82 | 3.82 | 3.8473 | 3.8473 | 1.6683 | 1.6683 | 1.676 | 1.676 | 5.0198 | 5.0198 | 5.0196 | 5.0196 | 1.9156 | 1.9156 | 1.9291 | 1.9291 | 4.4734 | 4.4734 | 4.5048 | 4.5048 | 1.6502 | 1.6502 | 1.6889 | 1.6889 | 5.3524 | 5.3524 | 5.3224 | 5.3224 | 1.9176 | 1.9176 | 1.908 | 1.908 | 4.6552 | 4.6552 | 4.7308 | 4.7308 | 1.9021 | 1.9021 | 1.9423 | 1.9423 | 4.0104 | 4.0104 | 4.0427 | 4.0427 | 2.4698 | 2.4698 | 2.4772 | 2.4772 | 4.8541 | 4.8541 | 4.9336 | 4.9336 | 2.107 | 2.107 | 2.1036 | 2.1036 | 5.61 | 5.61 | 5.5839 | 5.5839 | 2.2211 | 2.2211 | 2.2205 | 2.2205 | 5.3097 | 5.3097 | 5.2753 | 5.2753 | 2.4502 | 2.4502 | 2.4218 | 2.4218 | 5.2089 | 5.2089 | 5.2912 | 5.2912 | 2.1139 | 2.1139 | 2.2048 | 2.2048 | 5.1241 | 5.1241 | 5.1082 | 5.1082 | 2.3705 | 2.3705 | 2.3681 | 2.3681 | 4.9486 | 4.9486 | 4.9306 | 4.9306 | 1.9987 | 1.9987 | 1.9674 | 1.9674 | 4.9161 | 4.9161 | 4.9512 | 4.9512 | 2.147 | 2.147 | 2.1569 | 2.1569 | 5.1752 | 5.1752 | 5.175 | 5.175 | 1.9749 | 1.9749 | 1.9888 | 1.9888 | 4.5457 | 4.5457 | 4.5776 | 4.5776 | 1.6769 | 1.6769 | 1.7162 | 1.7162 | 5.5187 | 5.5187 | 5.4878 | 5.4878 | 1.9772 | 1.9772 | 1.9673 | 1.9673 | 4.8027 | 4.8027 | 4.8807 | 4.8807 | 1.9624 | 1.9624 | 2.0038 | 2.0038 | 4.1308 | 4.1308 | 4.164 | 4.164 | 2.544 | 2.544 | 2.5515 | 2.5515 | 5.0061 | 5.0061 | 5.0881 | 5.0881 | 2.1729 | 2.1729 | 2.1695 | 2.1695 | 5.7894 | 5.7894 | 5.7625 | 5.7625 | 2.2921 | 2.2921 | 2.2915 | 2.2915 | 5.4801 | 5.4801 | 5.4446 | 5.4446 | 2.5288 | 2.5288 | 2.4995 | 2.4995 | 5.3751 | 5.3751 | 5.4601 | 5.4601 | 2.1814 | 2.1814 | 2.2752 | 2.2752 | 5.2881 | 5.2881 | 5.2717 | 5.2717 | 2.4463 | 2.4463 | 2.4438 | 2.4438 | 5.1023 | 5.1023 | 5.0838 | 5.0838 | 2.0608 | 2.0608 | 2.0286 | 2.0286 | 5.0703 | 5.0703 | 5.1066 | 5.1066 | 2.2143 | 2.2143 | 2.2245 | 2.2245 | 6.3495 | 6.3495 | 6.3492 | 6.3492 | 2.423 | 2.423 | 2.4401 | 2.4401 | 5.5784 | 5.5784 | 5.6176 | 5.6176 | 2.0579 | 2.0579 | 2.1061 | 2.1061 | 6.7355 | 6.7355 | 6.6978 | 6.6978 | 2.4132 | 2.4132 | 2.401 | 2.401 | [5 empty] | 49 | Candelaria 220 | Candelaria 220 | Candelaria 220 | 3.8082 | 3.8082 | 3.7251 | 3.7251 | 1.5638 | 1.5638 | 1.4773 | 1.4773 | 3.0337 | 3.0337 | 2.8589 | 2.8589 | 1.8361 | 1.8361 | 1.6082 | 1.6082 | 3.9158 | 3.9158 | 3.7482 | 3.7482 | 1.6365 | 1.6365 | 1.47 | 1.47 | 4.4574 | 4.4574 | 4.2579 | 4.2579 | 1.7399 | 1.7399 | 1.5925 | 1.5925 | 4.2415 | 4.2415 | 4.1098 | 4.1098 | 1.8781 | 1.8781 | 1.6864 | 1.6864 | 4.3243 | 4.3243 | 4.1964 | 4.1964 | 1.7645 | 1.7645 | 1.6398 | 1.6398 | 4.0811 | 4.0811 | 3.9598 | 3.9598 | 1.8716 | 1.8716 | 1.7361 | 1.7361 | 3.8615 | 3.8615 | 3.8646 | 3.8646 | 1.5346 | 1.5346 | 1.4451 | 1.4451 | 3.9747 | 3.9747 | 3.9319 | 3.9319 | 1.7327 | 1.7327 | 1.6661 | 1.6661 | 3.8647 | 3.8647 | 3.862 | 3.862 | 1.4651 | 1.4651 | 1.4131 | 1.4131 | 3.4039 | 3.4039 | 3.4442 | 3.4442 | 1.2759 | 1.2759 | 1.2228 | 1.2228 | 4.1165 | 4.1165 | 4.1163 | 4.1163 | 1.4816 | 1.4816 | 1.3391 | 1.3391 | 3.6863 | 3.6863 | 3.6059 | 3.6059 | 1.5137 | 1.5137 | 1.43 | 1.43 | 3.0108 | 3.0108 | 2.8374 | 2.8374 | 1.8223 | 1.8223 | 1.5961 | 1.5961 | 3.8988 | 3.8988 | 3.7319 | 3.7319 | 1.6294 | 1.6294 | 1.4636 | 1.4636 | 4.4477 | 4.4477 | 4.2486 | 4.2486 | 1.7361 | 1.7361 | 1.589 | 1.589 | 4.2216 | 4.2216 | 4.0905 | 4.0905 | 1.8692 | 1.8692 | 1.6785 | 1.6785 | 4.2385 | 4.2385 | 4.1131 | 4.1131 | 1.7295 | 1.7295 | 1.6073 | 1.6073 | 4.0182 | 4.0182 | 3.8988 | 3.8988 | 1.8428 | 1.8428 | 1.7094 | 1.7094 | 3.7962 | 3.7962 | 3.7992 | 3.7992 | 1.5087 | 1.5087 | 1.4207 | 1.4207 | 3.8941 | 3.8941 | 3.8521 | 3.8521 | 1.6975 | 1.6975 | 1.6322 | 1.6322 | 5.063 | 5.063 | 5.0595 | 5.0595 | 1.9193 | 1.9193 | 1.8512 | 1.8512 | 4.559 | 4.559 | 4.613 | 4.613 | 1.7088 | 1.7088 | 1.6377 | 1.6377 | 5.2852 | 5.2852 | 5.2849 | 5.2849 | 1.9023 | 1.9023 | 1.7193 | 1.7193 | 4.802 | 4.802 | 4.6972 | 4.6972 | 1.9718 | 1.9718 | 1.8628 | 1.8628 | 4.0368 | 4.0368 | 3.8042 | 3.8042 | 2.4433 | 2.4433 | 2.1399 | 2.1399 | 5.0062 | 5.0062 | 4.7919 | 4.7919 | 2.0922 | 2.0922 | 1.8793 | 1.8793 | 5.6009 | 5.6009 | 5.3502 | 5.3502 | 2.1862 | 2.1862 | 2.001 | 2.001 | 5.3171 | 5.3171 | 5.152 | 5.152 | 2.3543 | 2.3543 | 2.1141 | 2.1141 | 5.3143 | 5.3143 | 5.157 | 5.157 | 2.1685 | 2.1685 | 2.0152 | 2.0152 | 5.1205 | 5.1205 | 4.9683 | 4.9683 | 2.3483 | 2.3483 | 2.1783 | 2.1783 | 4.8937 | 4.8937 | 4.8977 | 4.8977 | 1.9448 | 1.9448 | 1.8315 | 1.8315 | 5.0113 | 5.0113 | 4.9574 | 4.9574 | 2.1845 | 2.1845 | 2.1006 | 2.1006 | 5.2198 | 5.2198 | 5.2161 | 5.2161 | 1.9788 | 1.9788 | 1.9085 | 1.9085 | 4.6327 | 4.6327 | 4.6876 | 4.6876 | 1.7364 | 1.7364 | 1.6642 | 1.6642 | 5.4494 | 5.4494 | 5.4491 | 5.4491 | 1.9614 | 1.9614 | 1.7727 | 1.7727 | 4.9542 | 4.9542 | 4.8461 | 4.8461 | 2.0343 | 2.0343 | 1.9218 | 1.9218 | 4.1579 | 4.1579 | 3.9184 | 3.9184 | 2.5166 | 2.5166 | 2.2042 | 2.2042 | 5.1629 | 5.1629 | 4.9419 | 4.9419 | 2.1577 | 2.1577 | 1.9381 | 1.9381 | 5.78 | 5.78 | 5.5214 | 5.5214 | 2.2561 | 2.2561 | 2.065 | 2.065 | 5.4877 | 5.4877 | 5.3173 | 5.3173 | 2.4299 | 2.4299 | 2.1819 | 2.1819 | 5.4839 | 5.4839 | 5.3216 | 5.3216 | 2.2377 | 2.2377 | 2.0796 | 2.0796 | 5.2844 | 5.2844 | 5.1274 | 5.1274 | 2.4235 | 2.4235 | 2.248 | 2.248 | 5.0458 | 5.0458 | 5.0499 | 5.0499 | 2.0053 | 2.0053 | 1.8884 | 1.8884 | 5.1686 | 5.1686 | 5.1129 | 5.1129 | 2.2531 | 2.2531 | 2.1665 | 2.1665 | 6.4041 | 6.4041 | 6.3997 | 6.3997 | 2.4277 | 2.4277 | 2.3416 | 2.3416 | 5.6853 | 5.6853 | 5.7526 | 5.7526 | 2.1309 | 2.1309 | 2.0423 | 2.0423 | 6.6509 | 6.6509 | 6.6506 | 6.6506 | 2.3938 | 2.3938 | 2.1636 | 2.1636 | [5 empty] | 49 | Candelaria 220 | Candelaria 220 | Candelaria 220 | 3.7716 | 3.7716 | 3.6203 | 3.6203 | 1.4052 | 1.4052 | 1.394 | 1.394 | 2.8982 | 2.8982 | 2.9261 | 2.9261 | 1.5077 | 1.5077 | 1.5374 | 1.5374 | 3.8427 | 3.8427 | 3.784 | 3.784 | 1.4023 | 1.4023 | 1.4202 | 1.4202 | 4.4107 | 4.4107 | 4.3945 | 4.3945 | 1.4614 | 1.4614 | 1.4704 | 1.4704 | 4.2741 | 4.2741 | 4.2978 | 4.2978 | 1.5933 | 1.5933 | 1.5834 | 1.5834 | 4.3554 | 4.3554 | 4.2885 | 4.2885 | 1.5464 | 1.5464 | 1.5939 | 1.5939 | 4.004 | 4.004 | 3.9517 | 3.9517 | 1.6596 | 1.6596 | 1.6578 | 1.6578 | 3.9225 | 3.9225 | 3.7981 | 3.7981 | 1.3761 | 1.3761 | 1.391 | 1.391 | 4.017 | 4.017 | 3.9874 | 3.9874 | 1.5752 | 1.5752 | 1.573 | 1.573 | 3.8249 | 3.8249 | 3.6443 | 3.6443 | 1.3758 | 1.3758 | 1.3974 | 1.3974 | 3.4019 | 3.4019 | 3.2837 | 3.2837 | 1.1628 | 1.1628 | 1.1216 | 1.1216 | 4.1855 | 4.1855 | 4.0918 | 4.0918 | 1.2635 | 1.2635 | 1.2862 | 1.2862 | 3.6509 | 3.6509 | 3.5045 | 3.5045 | 1.3602 | 1.3602 | 1.3494 | 1.3494 | 2.8764 | 2.8764 | 2.9041 | 2.9041 | 1.4964 | 1.4964 | 1.5259 | 1.5259 | 3.826 | 3.826 | 3.7676 | 3.7676 | 1.3962 | 1.3962 | 1.414 | 1.414 | 4.4011 | 4.4011 | 4.3849 | 4.3849 | 1.4582 | 1.4582 | 1.4671 | 1.4671 | 4.254 | 4.254 | 4.2776 | 4.2776 | 1.5858 | 1.5858 | 1.576 | 1.576 | 4.269 | 4.269 | 4.2034 | 4.2034 | 1.5157 | 1.5157 | 1.5623 | 1.5623 | 3.9424 | 3.9424 | 3.8909 | 3.8909 | 1.6341 | 1.6341 | 1.6323 | 1.6323 | 3.8562 | 3.8562 | 3.7338 | 3.7338 | 1.3529 | 1.3529 | 1.3675 | 1.3675 | 3.9355 | 3.9355 | 3.9064 | 3.9064 | 1.5433 | 1.5433 | 1.5411 | 1.5411 | 5.0109 | 5.0109 | 4.7742 | 4.7742 | 1.8024 | 1.8024 | 1.8307 | 1.8307 | 4.5563 | 4.5563 | 4.398 | 4.398 | 1.5574 | 1.5574 | 1.5023 | 1.5023 | 5.3738 | 5.3738 | 5.2535 | 5.2535 | 1.6223 | 1.6223 | 1.6514 | 1.6514 | 4.7559 | 4.7559 | 4.5651 | 4.5651 | 1.7719 | 1.7719 | 1.7578 | 1.7578 | 3.8565 | 3.8565 | 3.8936 | 3.8936 | 2.0063 | 2.0063 | 2.0458 | 2.0458 | 4.9127 | 4.9127 | 4.8377 | 4.8377 | 1.7927 | 1.7927 | 1.8157 | 1.8157 | 5.5422 | 5.5422 | 5.5218 | 5.5218 | 1.8363 | 1.8363 | 1.8476 | 1.8476 | 5.358 | 5.358 | 5.3877 | 5.3877 | 1.9974 | 1.9974 | 1.9849 | 1.9849 | 5.3525 | 5.3525 | 5.2703 | 5.2703 | 1.9005 | 1.9005 | 1.9588 | 1.9588 | 5.0239 | 5.0239 | 4.9582 | 4.9582 | 2.0823 | 2.0823 | 2.0801 | 2.0801 | 4.9711 | 4.9711 | 4.8134 | 4.8134 | 1.744 | 1.744 | 1.7629 | 1.7629 | 5.0647 | 5.0647 | 5.0273 | 5.0273 | 1.9861 | 1.9861 | 1.9832 | 1.9832 | 5.166 | 5.166 | 4.922 | 4.922 | 1.8582 | 1.8582 | 1.8874 | 1.8874 | 4.6299 | 4.6299 | 4.4691 | 4.4691 | 1.5825 | 1.5825 | 1.5265 | 1.5265 | 5.5407 | 5.5407 | 5.4167 | 5.4167 | 1.6727 | 1.6727 | 1.7027 | 1.7027 | 4.9066 | 4.9066 | 4.7098 | 4.7098 | 1.828 | 1.828 | 1.8135 | 1.8135 | 3.9723 | 3.9723 | 4.0105 | 4.0105 | 2.0665 | 2.0665 | 2.1072 | 2.1072 | 5.0665 | 5.0665 | 4.9891 | 4.9891 | 1.8488 | 1.8488 | 1.8725 | 1.8725 | 5.7194 | 5.7194 | 5.6984 | 5.6984 | 1.895 | 1.895 | 1.9066 | 1.9066 | 5.5298 | 5.5298 | 5.5605 | 5.5605 | 2.0614 | 2.0614 | 2.0486 | 2.0486 | 5.5233 | 5.5233 | 5.4385 | 5.4385 | 1.9611 | 1.9611 | 2.0213 | 2.0213 | 5.1847 | 5.1847 | 5.1169 | 5.1169 | 2.149 | 2.149 | 2.1466 | 2.1466 | 5.1256 | 5.1256 | 4.963 | 4.963 | 1.7982 | 1.7982 | 1.8177 | 1.8177 | 5.2236 | 5.2236 | 5.185 | 5.185 | 2.0484 | 2.0484 | 2.0455 | 2.0455 | 6.3382 | 6.3382 | 6.0388 | 6.0388 | 2.2798 | 2.2798 | 2.3156 | 2.3156 | 5.6818 | 5.6818 | 5.4845 | 5.4845 | 1.9421 | 1.9421 | 1.8734 | 1.8734 | 6.7624 | 6.7624 | 6.611 | 6.611 | 2.0415 | 2.0415 | 2.0781 | 2.0781 | [5 empty] | 49 | Candelaria 220 | Candelaria 220 | Candelaria 220 | 3.6516 | 3.6516 | 3.6052 | 3.6052 | 1.4259 | 1.4259 | 1.383 | 1.383 | 2.9581 | 2.9581 | 2.9769 | 2.9769 | 1.5909 | 1.5909 | 1.6016 | 1.6016 | 3.8767 | 3.8767 | 3.8114 | 3.8114 | 1.4916 | 1.4916 | 1.509 | 1.509 | 4.4217 | 4.4217 | 4.3824 | 4.3824 | 1.5042 | 1.5042 | 1.4966 | 1.4966 | 4.2533 | 4.2533 | 4.1599 | 4.1599 | 1.6735 | 1.6735 | 1.6272 | 1.6272 | 4.2813 | 4.2813 | 4.2504 | 4.2504 | 1.6699 | 1.6699 | 1.6516 | 1.6516 | 3.9631 | 3.9631 | 3.9567 | 3.9567 | 1.6814 | 1.6814 | 1.6264 | 1.6264 | 3.7664 | 3.7664 | 3.845 | 3.845 | 1.4026 | 1.4026 | 1.3665 | 1.3665 | 3.9809 | 3.9809 | 3.8932 | 3.8932 | 1.5981 | 1.5981 | 1.5682 | 1.5682 | 3.6448 | 3.6448 | 3.6039 | 3.6039 | 1.4212 | 1.4212 | 1.3977 | 1.3977 | 3.223 | 3.223 | 3.2275 | 3.2275 | 1.1361 | 1.1361 | 1.1638 | 1.1638 | 4.111 | 4.111 | 4.1067 | 4.1067 | 1.3477 | 1.3477 | 1.307 | 1.307 | 3.5348 | 3.5348 | 3.4898 | 3.4898 | 1.3802 | 1.3802 | 1.3388 | 1.3388 | 2.9359 | 2.9359 | 2.9545 | 2.9545 | 1.5789 | 1.5789 | 1.5896 | 1.5896 | 3.8599 | 3.8599 | 3.7949 | 3.7949 | 1.4851 | 1.4851 | 1.5024 | 1.5024 | 4.4121 | 4.4121 | 4.3729 | 4.3729 | 1.5009 | 1.5009 | 1.4933 | 1.4933 | 4.2333 | 4.2333 | 4.1403 | 4.1403 | 1.6656 | 1.6656 | 1.6196 | 1.6196 | 4.1964 | 4.1964 | 4.166 | 4.166 | 1.6368 | 1.6368 | 1.6188 | 1.6188 | 3.9021 | 3.9021 | 3.8958 | 3.8958 | 1.6556 | 1.6556 | 1.6013 | 1.6013 | 3.7027 | 3.7027 | 3.78 | 3.78 | 1.3789 | 1.3789 | 1.3434 | 1.3434 | 3.9001 | 3.9001 | 3.8142 | 3.8142 | 1.5657 | 1.5657 | 1.5364 | 1.5364 | 4.7749 | 4.7749 | 4.7213 | 4.7213 | 1.8619 | 1.8619 | 1.831 | 1.831 | 4.3167 | 4.3167 | 4.3228 | 4.3228 | 1.5217 | 1.5217 | 1.5587 | 1.5587 | 5.2782 | 5.2782 | 5.2726 | 5.2726 | 1.7303 | 1.7303 | 1.6781 | 1.6781 | 4.6046 | 4.6046 | 4.546 | 4.546 | 1.798 | 1.798 | 1.744 | 1.744 | 3.9362 | 3.9362 | 3.9612 | 3.9612 | 2.1169 | 2.1169 | 2.1312 | 2.1312 | 4.9562 | 4.9562 | 4.8727 | 4.8727 | 1.9069 | 1.9069 | 1.9292 | 1.9292 | 5.556 | 5.556 | 5.5067 | 5.5067 | 1.8901 | 1.8901 | 1.8805 | 1.8805 | 5.3319 | 5.3319 | 5.2148 | 5.2148 | 2.0978 | 2.0978 | 2.0399 | 2.0399 | 5.2615 | 5.2615 | 5.2234 | 5.2234 | 2.0522 | 2.0522 | 2.0297 | 2.0297 | 4.9725 | 4.9725 | 4.9645 | 4.9645 | 2.1097 | 2.1097 | 2.0406 | 2.0406 | 4.7733 | 4.7733 | 4.8729 | 4.8729 | 1.7776 | 1.7776 | 1.7318 | 1.7318 | 5.0191 | 5.0191 | 4.9086 | 4.9086 | 2.0149 | 2.0149 | 1.9772 | 1.9772 | 4.9227 | 4.9227 | 4.8674 | 4.8674 | 1.9196 | 1.9196 | 1.8877 | 1.8877 | 4.3864 | 4.3864 | 4.3926 | 4.3926 | 1.5463 | 1.5463 | 1.5839 | 1.5839 | 5.4421 | 5.4421 | 5.4364 | 5.4364 | 1.7841 | 1.7841 | 1.7302 | 1.7302 | 4.7505 | 4.7505 | 4.69 | 4.69 | 1.8549 | 1.8549 | 1.7992 | 1.7992 | 4.0544 | 4.0544 | 4.0801 | 4.0801 | 2.1804 | 2.1804 | 2.1952 | 2.1952 | 5.1113 | 5.1113 | 5.0253 | 5.0253 | 1.9666 | 1.9666 | 1.9896 | 1.9896 | 5.7338 | 5.7338 | 5.6828 | 5.6828 | 1.9506 | 1.9506 | 1.9407 | 1.9407 | 5.5029 | 5.5029 | 5.3821 | 5.3821 | 2.1651 | 2.1651 | 2.1053 | 2.1053 | 5.4294 | 5.4294 | 5.3901 | 5.3901 | 2.1177 | 2.1177 | 2.0944 | 2.0944 | 5.1317 | 5.1317 | 5.1234 | 5.1234 | 2.1773 | 2.1773 | 2.1059 | 2.1059 | 4.9216 | 4.9216 | 5.0243 | 5.0243 | 1.8328 | 1.8328 | 1.7856 | 1.7856 | 5.1766 | 5.1766 | 5.0626 | 5.0626 | 2.0782 | 2.0782 | 2.0393 | 2.0393 | 6.0397 | 6.0397 | 5.9719 | 5.9719 | 2.3551 | 2.3551 | 2.316 | 2.316 | 5.383 | 5.383 | 5.3906 | 5.3906 | 1.8976 | 1.8976 | 1.9438 | 1.9438 | 6.6421 | 6.6421 | 6.6351 | 6.6351 | 2.1774 | 2.1774 | 2.1117 | 2.1117 | [5 empty] | 49 | Candelaria 220 | Candelaria 220 | Candelaria 220 | 3.5759 | 3.5759 | 3.8028 | 3.8028 | 1.3985 | 1.3985 | 1.6002 | 1.6002 | 2.983 | 2.983 | 3.0706 | 3.0706 | 1.6781 | 1.6781 | 1.8418 | 1.8418 | 3.8243 | 3.8243 | 3.7405 | 3.7405 | 1.5338 | 1.5338 | 1.6791 | 1.6791 | 4.4409 | 4.4409 | 4.4059 | 4.4059 | 1.61 | 1.61 | 1.7587 | 1.7587 | 4.2358 | 4.2358 | 4.4427 | 4.4427 | 1.684 | 1.684 | 1.8658 | 1.8658 | 4.3271 | 4.3271 | 4.4661 | 4.4661 | 1.6942 | 1.6942 | 1.7981 | 1.7981 | 4.0645 | 4.0645 | 4.0422 | 4.0422 | 1.7114 | 1.7114 | 1.7692 | 1.7692 | 3.9094 | 3.9094 | 3.9382 | 3.9382 | 1.3787 | 1.3787 | 1.4757 | 1.4757 | 3.9392 | 3.9392 | 3.926 | 3.926 | 1.6204 | 1.6204 | 1.6778 | 1.6778 | 3.6868 | 3.6868 | 3.7687 | 3.7687 | 1.3532 | 1.3532 | 1.4426 | 1.4426 | 3.2716 | 3.2716 | 3.3116 | 3.3116 | 1.1796 | 1.1796 | 1.2336 | 1.2336 | 4.0996 | 4.0996 | 4.1548 | 4.1548 | 1.3166 | 1.3166 | 1.3853 | 1.3853 | 3.4615 | 3.4615 | 3.6811 | 3.6811 | 1.3538 | 1.3538 | 1.549 | 1.549 | 2.9605 | 2.9605 | 3.0475 | 3.0475 | 1.6655 | 1.6655 | 1.8279 | 1.8279 | 3.8077 | 3.8077 | 3.7243 | 3.7243 | 1.5271 | 1.5271 | 1.6718 | 1.6718 | 4.4312 | 4.4312 | 4.3963 | 4.3963 | 1.6065 | 1.6065 | 1.7549 | 1.7549 | 4.2159 | 4.2159 | 4.4218 | 4.4218 | 1.6761 | 1.6761 | 1.8571 | 1.8571 | 4.2413 | 4.2413 | 4.3774 | 4.3774 | 1.6606 | 1.6606 | 1.7624 | 1.7624 | 4.0019 | 4.0019 | 3.98 | 3.98 | 1.6851 | 1.6851 | 1.7419 | 1.7419 | 3.8433 | 3.8433 | 3.8716 | 3.8716 | 1.3554 | 1.3554 | 1.4507 | 1.4507 | 3.8593 | 3.8593 | 3.8463 | 3.8463 | 1.5875 | 1.5875 | 1.6437 | 1.6437 | 4.8299 | 4.8299 | 4.9372 | 4.9372 | 1.7727 | 1.7727 | 1.8899 | 1.8899 | 4.3818 | 4.3818 | 4.4353 | 4.4353 | 1.5799 | 1.5799 | 1.6523 | 1.6523 | 5.2635 | 5.2635 | 5.3344 | 5.3344 | 1.6903 | 1.6903 | 1.7785 | 1.7785 | 4.5091 | 4.5091 | 4.7952 | 4.7952 | 1.7635 | 1.7635 | 2.0178 | 2.0178 | 3.9693 | 3.9693 | 4.0859 | 4.0859 | 2.2329 | 2.2329 | 2.4508 | 2.4508 | 4.8892 | 4.8892 | 4.782 | 4.782 | 1.9609 | 1.9609 | 2.1467 | 2.1467 | 5.5801 | 5.5801 | 5.5362 | 5.5362 | 2.023 | 2.023 | 2.2099 | 2.2099 | 5.3099 | 5.3099 | 5.5693 | 5.5693 | 2.111 | 2.111 | 2.339 | 2.339 | 5.3178 | 5.3178 | 5.4885 | 5.4885 | 2.082 | 2.082 | 2.2097 | 2.2097 | 5.0997 | 5.0997 | 5.0718 | 5.0718 | 2.1473 | 2.1473 | 2.2198 | 2.2198 | 4.9545 | 4.9545 | 4.991 | 4.991 | 1.7473 | 1.7473 | 1.8701 | 1.8701 | 4.9665 | 4.9665 | 4.9499 | 4.9499 | 2.043 | 2.043 | 2.1153 | 2.1153 | 4.9795 | 4.9795 | 5.09 | 5.09 | 1.8276 | 1.8276 | 1.9484 | 1.9484 | 4.4527 | 4.4527 | 4.507 | 4.507 | 1.6054 | 1.6054 | 1.679 | 1.679 | 5.427 | 5.427 | 5.5002 | 5.5002 | 1.7428 | 1.7428 | 1.8338 | 1.8338 | 4.652 | 4.652 | 4.9472 | 4.9472 | 1.8194 | 1.8194 | 2.0818 | 2.0818 | 4.0884 | 4.0884 | 4.2085 | 4.2085 | 2.3 | 2.3 | 2.5243 | 2.5243 | 5.0422 | 5.0422 | 4.9317 | 4.9317 | 2.0222 | 2.0222 | 2.2138 | 2.2138 | 5.7586 | 5.7586 | 5.7133 | 5.7133 | 2.0877 | 2.0877 | 2.2806 | 2.2806 | 5.4803 | 5.4803 | 5.748 | 5.748 | 2.1788 | 2.1788 | 2.414 | 2.414 | 5.4875 | 5.4875 | 5.6637 | 5.6637 | 2.1485 | 2.1485 | 2.2803 | 2.2803 | 5.263 | 5.263 | 5.2341 | 5.2341 | 2.216 | 2.216 | 2.2908 | 2.2908 | 5.1085 | 5.1085 | 5.1461 | 5.1461 | 1.8016 | 1.8016 | 1.9283 | 1.9283 | 5.1224 | 5.1224 | 5.1052 | 5.1052 | 2.1071 | 2.1071 | 2.1817 | 2.1817 | 6.1093 | 6.1093 | 6.245 | 6.245 | 2.2423 | 2.2423 | 2.3905 | 2.3905 | 5.4643 | 5.4643 | 5.531 | 5.531 | 1.9702 | 1.9702 | 2.0604 | 2.0604 | 6.6236 | 6.6236 | 6.7129 | 6.7129 | 2.1271 | 2.1271 | 2.2381 | 2.2381 | [5 empty] | 49 | Candelaria 220 | Candelaria 220 | Candelaria 220 | 3.6254 | 3.6254 | 3.7142 | 3.7142 | 1.5429 | 1.5429 | 1.536 | 1.536 | 3.0633 | 3.0633 | 3.1265 | 3.1265 | 1.8325 | 1.8325 | 1.8398 | 1.8398 | 3.6886 | 3.6886 | 3.8213 | 3.8213 | 1.6935 | 1.6935 | 1.7033 | 1.7033 | 4.3065 | 4.3065 | 4.4694 | 4.4694 | 1.7543 | 1.7543 | 1.7515 | 1.7515 | 4.369 | 4.369 | 4.3957 | 4.3957 | 1.9169 | 1.9169 | 1.9308 | 1.9308 | 4.3825 | 4.3825 | 4.3824 | 4.3824 | 1.8373 | 1.8373 | 1.8325 | 1.8325 | 4.0503 | 4.0503 | 4.1125 | 4.1125 | 1.8126 | 1.8126 | 1.819 | 1.819 | 3.9601 | 3.9601 | 3.954 | 3.954 | 1.5371 | 1.5371 | 1.5385 | 1.5385 | 3.9362 | 3.9362 | 3.9169 | 3.9169 | 1.6901 | 1.6901 | 1.6916 | 1.6916 | 3.7909 | 3.7909 | 3.7921 | 3.7921 | 1.4623 | 1.4623 | 1.4813 | 1.4813 | 3.2805 | 3.2805 | 3.2725 | 3.2725 | 1.2593 | 1.2593 | 1.2446 | 1.2446 | 4.2083 | 4.2083 | 4.2552 | 4.2552 | 1.3999 | 1.3999 | 1.4166 | 1.4166 | 3.5094 | 3.5094 | 3.5954 | 3.5954 | 1.4936 | 1.4936 | 1.4869 | 1.4869 | 3.0402 | 3.0402 | 3.103 | 3.103 | 1.8187 | 1.8187 | 1.8259 | 1.8259 | 3.6726 | 3.6726 | 3.8047 | 3.8047 | 1.6861 | 1.6861 | 1.6959 | 1.6959 | 4.2971 | 4.2971 | 4.4596 | 4.4596 | 1.7505 | 1.7505 | 1.7477 | 1.7477 | 4.3485 | 4.3485 | 4.375 | 4.375 | 1.9079 | 1.9079 | 1.9217 | 1.9217 | 4.2956 | 4.2956 | 4.2955 | 4.2955 | 1.8008 | 1.8008 | 1.7961 | 1.7961 | 3.988 | 3.988 | 4.0492 | 4.0492 | 1.7847 | 1.7847 | 1.791 | 1.791 | 3.8932 | 3.8932 | 3.8871 | 3.8871 | 1.5111 | 1.5111 | 1.5125 | 1.5125 | 3.8563 | 3.8563 | 3.8374 | 3.8374 | 1.6558 | 1.6558 | 1.6572 | 1.6572 | 4.9663 | 4.9663 | 4.9678 | 4.9678 | 1.9157 | 1.9157 | 1.9406 | 1.9406 | 4.3938 | 4.3938 | 4.3829 | 4.3829 | 1.6866 | 1.6866 | 1.6669 | 1.6669 | 5.4031 | 5.4031 | 5.4632 | 5.4632 | 1.7974 | 1.7974 | 1.8188 | 1.8188 | 4.5715 | 4.5715 | 4.6835 | 4.6835 | 1.9456 | 1.9456 | 1.9369 | 1.9369 | 4.0761 | 4.0761 | 4.1604 | 4.1604 | 2.4385 | 2.4385 | 2.4481 | 2.4481 | 4.7157 | 4.7157 | 4.8853 | 4.8853 | 2.165 | 2.165 | 2.1776 | 2.1776 | 5.4113 | 5.4113 | 5.6159 | 5.6159 | 2.2044 | 2.2044 | 2.2009 | 2.2009 | 5.477 | 5.477 | 5.5104 | 5.5104 | 2.403 | 2.403 | 2.4204 | 2.4204 | 5.3858 | 5.3858 | 5.3857 | 5.3857 | 2.2579 | 2.2579 | 2.252 | 2.252 | 5.082 | 5.082 | 5.16 | 5.16 | 2.2742 | 2.2742 | 2.2823 | 2.2823 | 5.0188 | 5.0188 | 5.011 | 5.011 | 1.9481 | 1.9481 | 1.9498 | 1.9498 | 4.9627 | 4.9627 | 4.9384 | 4.9384 | 2.1308 | 2.1308 | 2.1327 | 2.1327 | 5.1201 | 5.1201 | 5.1216 | 5.1216 | 1.975 | 1.975 | 2.0007 | 2.0007 | 4.4648 | 4.4648 | 4.4538 | 4.4538 | 1.7139 | 1.7139 | 1.6938 | 1.6938 | 5.5709 | 5.5709 | 5.633 | 5.633 | 1.8532 | 1.8532 | 1.8753 | 1.8753 | 4.7164 | 4.7164 | 4.832 | 4.832 | 2.0073 | 2.0073 | 1.9983 | 1.9983 | 4.1985 | 4.1985 | 4.2852 | 4.2852 | 2.5116 | 2.5116 | 2.5216 | 2.5216 | 4.8633 | 4.8633 | 5.0383 | 5.0383 | 2.2328 | 2.2328 | 2.2457 | 2.2457 | 5.5844 | 5.5844 | 5.7955 | 5.7955 | 2.2749 | 2.2749 | 2.2713 | 2.2713 | 5.6527 | 5.6527 | 5.6872 | 5.6872 | 2.4801 | 2.4801 | 2.4981 | 2.4981 | 5.5578 | 5.5578 | 5.5576 | 5.5576 | 2.33 | 2.33 | 2.3239 | 2.3239 | 5.2447 | 5.2447 | 5.3251 | 5.3251 | 2.347 | 2.347 | 2.3554 | 2.3554 | 5.1748 | 5.1748 | 5.1667 | 5.1667 | 2.0086 | 2.0086 | 2.0104 | 2.0104 | 5.1184 | 5.1184 | 5.0933 | 5.0933 | 2.1977 | 2.1977 | 2.1996 | 2.1996 | 6.2818 | 6.2818 | 6.2838 | 6.2838 | 2.4231 | 2.4231 | 2.4547 | 2.4547 | 5.4792 | 5.4792 | 5.4657 | 5.4657 | 2.1033 | 2.1033 | 2.0786 | 2.0786 | 6.7993 | 6.7993 | 6.875 | 6.875 | 2.2618 | 2.2618 | 2.2888 | 2.2888
|  |  | 50 | Rancagua 154 | Rancagua 154 | Alto Jahuel 110 | 1.706 | 1.706 | 1.4528 | 1.4528 | 0.75394 | 0.75394 | 0.64357 | 0.64357 | 1.7213 | 1.7213 | 1.4062 | 1.4062 | 1.1028 | 1.1028 | 0.90482 | 0.90482 | 2.0041 | 2.0041 | 1.5989 | 1.5989 | 0.87662 | 0.87662 | 0.70909 | 0.70909 | 2.1009 | 2.1009 | 1.6497 | 1.6497 | 0.91099 | 0.91099 | 0.71506 | 0.71506 | 1.8556 | 1.8556 | 1.4839 | 1.4839 | 0.90521 | 0.90521 | 0.73542 | 0.73542 | 1.9025 | 1.9025 | 1.5092 | 1.5092 | 0.70679 | 0.70679 | 0.61944 | 0.61944 | 1.6561 | 1.6561 | 1.3589 | 1.3589 | 0.85418 | 0.85418 | 0.68305 | 0.68305 | 1.6926 | 1.6926 | 1.3979 | 1.3979 | 0.75501 | 0.75501 | 0.62186 | 0.62186 | 1.8052 | 1.8052 | 1.4576 | 1.4576 | 0.84203 | 0.84203 | 0.68944 | 0.68944 | 1.971 | 1.971 | 1.6542 | 1.6542 | 0.79743 | 0.79743 | 0.68152 | 0.68152 | 1.856 | 1.856 | 1.5628 | 1.5628 | 0.74552 | 0.74552 | 0.62679 | 0.62679 | 1.9431 | 1.9431 | 1.6678 | 1.6678 | 0.8199 | 0.8199 | 0.70634 | 0.70634 | 1.7278 | 1.7278 | 1.4703 | 1.4703 | 0.76321 | 0.76321 | 0.65114 | 0.65114 | 1.7441 | 1.7441 | 1.4238 | 1.4238 | 1.1172 | 1.1172 | 0.91606 | 0.91606 | 2.0323 | 2.0323 | 1.6205 | 1.6205 | 0.88875 | 0.88875 | 0.71854 | 0.71854 | 2.1326 | 2.1326 | 1.6738 | 1.6738 | 0.92472 | 0.92472 | 0.72549 | 0.72549 | 1.8823 | 1.8823 | 1.5046 | 1.5046 | 0.91817 | 0.91817 | 0.74571 | 0.74571 | 1.9298 | 1.9298 | 1.5301 | 1.5301 | 0.71678 | 0.71678 | 0.62792 | 0.62792 | 1.6781 | 1.6781 | 1.3764 | 1.3764 | 0.86519 | 0.86519 | 0.69161 | 0.69161 | 1.7146 | 1.7146 | 1.4155 | 1.4155 | 0.76474 | 0.76474 | 0.62953 | 0.62953 | 1.8271 | 1.8271 | 1.4744 | 1.4744 | 0.85223 | 0.85223 | 0.69749 | 0.69749 | 1.9516 | 1.9516 | 1.6354 | 1.6354 | 0.78903 | 0.78903 | 0.67383 | 0.67383 | 1.8334 | 1.8334 | 1.5418 | 1.5418 | 0.7367 | 0.7367 | 0.61857 | 0.61857 | 1.918 | 1.918 | 1.6441 | 1.6441 | 0.80918 | 0.80918 | 0.69615 | 0.69615 | 1.7075 | 1.7075 | 1.4507 | 1.4507 | 0.75329 | 0.75329 | 0.64206 | 0.64206 | 1.728 | 1.728 | 1.4087 | 1.4087 | 1.1059 | 1.1059 | 0.90553 | 0.90553 | 2.0196 | 2.0196 | 1.6087 | 1.6087 | 0.88241 | 0.88241 | 0.71254 | 0.71254 | 2.1233 | 2.1233 | 1.6647 | 1.6647 | 0.92071 | 0.92071 | 0.72135 | 0.72135 | 1.8714 | 1.8714 | 1.4944 | 1.4944 | 0.91242 | 0.91242 | 0.74051 | 0.74051 | 1.9168 | 1.9168 | 1.5176 | 1.5176 | 0.71183 | 0.71183 | 0.62287 | 0.62287 | 1.6622 | 1.6622 | 1.362 | 1.362 | 0.85667 | 0.85667 | 0.68403 | 0.68403 | 1.6949 | 1.6949 | 1.398 | 1.398 | 0.75562 | 0.75562 | 0.62108 | 0.62108 | 1.8048 | 1.8048 | 1.4546 | 1.4546 | 0.84184 | 0.84184 | 0.68837 | 0.68837 | 1.9845 | 1.9845 | 1.6619 | 1.6619 | 0.80205 | 0.80205 | 0.68478 | 0.68478 | 1.8629 | 1.8629 | 1.5659 | 1.5659 | 0.74867 | 0.74867 | 0.62833 | 0.62833 | 1.9491 | 1.9491 | 1.67 | 1.67 | 0.8223 | 0.8223 | 0.70708 | 0.70708 | 1.7357 | 1.7357 | 1.4738 | 1.4738 | 0.76538 | 0.76538 | 0.65214 | 0.65214 | 1.7576 | 1.7576 | 1.432 | 1.432 | 1.1244 | 1.1244 | 0.92017 | 0.92017 | 2.057 | 2.057 | 1.6379 | 1.6379 | 0.89843 | 0.89843 | 0.72515 | 0.72515 | 2.1645 | 2.1645 | 1.6963 | 1.6963 | 0.93856 | 0.93856 | 0.73495 | 0.73495 | 1.9066 | 1.9066 | 1.522 | 1.522 | 0.92942 | 0.92942 | 0.75411 | 0.75411 | 1.9515 | 1.9515 | 1.5443 | 1.5443 | 0.72472 | 0.72472 | 0.63391 | 0.63391 | 1.6909 | 1.6909 | 1.3851 | 1.3851 | 0.8714 | 0.8714 | 0.69549 | 0.69549 | 1.7228 | 1.7228 | 1.4206 | 1.4206 | 0.76794 | 0.76794 | 0.63084 | 0.63084 | 1.8339 | 1.8339 | 1.4775 | 1.4775 | 0.85547 | 0.85547 | 0.69931 | 0.69931 | 2.0362 | 2.0362 | 1.7046 | 1.7046 | 0.82294 | 0.82294 | 0.7024 | 0.7024 | 1.9116 | 1.9116 | 1.6064 | 1.6064 | 0.76836 | 0.76836 | 0.64467 | 0.64467 | 1.9994 | 1.9994 | 1.7128 | 1.7128 | 0.84345 | 0.84345 | 0.72506 | 0.72506 | [5 empty] | 50 | Rancagua 154 | Rancagua 154 | Alto Jahuel 110 | 1.4219 | 1.4219 | 1.5505 | 1.5505 | 0.62719 | 0.62719 | 0.67897 | 0.67897 | 1.3421 | 1.3421 | 1.4898 | 1.4898 | 0.86904 | 0.86904 | 0.9312 | 0.9312 | 1.5181 | 1.5181 | 1.718 | 1.718 | 0.67322 | 0.67322 | 0.73566 | 0.73566 | 1.5688 | 1.5688 | 1.7638 | 1.7638 | 0.672 | 0.672 | 0.70493 | 0.70493 | 1.4226 | 1.4226 | 1.6402 | 1.6402 | 0.69629 | 0.69629 | 0.77417 | 0.77417 | 1.4343 | 1.4343 | 1.5794 | 1.5794 | 0.58622 | 0.58622 | 0.65501 | 0.65501 | 1.2989 | 1.2989 | 1.4308 | 1.4308 | 0.63726 | 0.63726 | 0.67548 | 0.67548 | 1.3236 | 1.3236 | 1.3718 | 1.3718 | 0.59254 | 0.59254 | 0.59463 | 0.59463 | 1.3844 | 1.3844 | 1.4044 | 1.4044 | 0.65179 | 0.65179 | 0.63781 | 0.63781 | 1.5933 | 1.5933 | 1.5999 | 1.5999 | 0.63422 | 0.63422 | 0.59364 | 0.59364 | 1.4907 | 1.4907 | 1.5437 | 1.5437 | 0.57812 | 0.57812 | 0.56052 | 0.56052 | 1.6067 | 1.6067 | 1.7468 | 1.7468 | 0.68585 | 0.68585 | 0.71718 | 0.71718 | 1.4386 | 1.4386 | 1.5689 | 1.5689 | 0.63443 | 0.63443 | 0.6869 | 0.6869 | 1.3585 | 1.3585 | 1.5084 | 1.5084 | 0.87962 | 0.87962 | 0.94264 | 0.94264 | 1.5382 | 1.5382 | 1.7407 | 1.7407 | 0.682 | 0.682 | 0.74518 | 0.74518 | 1.5911 | 1.5911 | 1.7888 | 1.7888 | 0.68161 | 0.68161 | 0.71476 | 0.71476 | 1.4421 | 1.4421 | 1.6626 | 1.6626 | 0.70581 | 0.70581 | 0.7846 | 0.7846 | 1.4536 | 1.4536 | 1.6006 | 1.6006 | 0.59406 | 0.59406 | 0.66388 | 0.66388 | 1.3152 | 1.3152 | 1.4485 | 1.4485 | 0.64535 | 0.64535 | 0.68398 | 0.68398 | 1.3397 | 1.3397 | 1.388 | 1.388 | 0.59974 | 0.59974 | 0.60179 | 0.60179 | 1.4001 | 1.4001 | 1.4199 | 1.4199 | 0.6592 | 0.6592 | 0.64494 | 0.64494 | 1.5741 | 1.5741 | 1.5787 | 1.5787 | 0.62674 | 0.62674 | 0.58639 | 0.58639 | 1.4694 | 1.4694 | 1.5205 | 1.5205 | 0.56993 | 0.56993 | 0.55253 | 0.55253 | 1.5829 | 1.5829 | 1.7215 | 1.7215 | 0.67576 | 0.67576 | 0.70642 | 0.70642 | 1.4187 | 1.4187 | 1.5475 | 1.5475 | 0.62532 | 0.62532 | 0.67709 | 0.67709 | 1.3431 | 1.3431 | 1.4917 | 1.4917 | 0.86911 | 0.86911 | 0.93134 | 0.93134 | 1.5258 | 1.5258 | 1.7261 | 1.7261 | 0.67579 | 0.67579 | 0.73791 | 0.73791 | 1.5813 | 1.5813 | 1.7772 | 1.7772 | 0.67726 | 0.67726 | 0.70935 | 0.70935 | 1.4316 | 1.4316 | 1.6501 | 1.6501 | 0.70037 | 0.70037 | 0.77816 | 0.77816 | 1.4405 | 1.4405 | 1.5859 | 1.5859 | 0.58886 | 0.58886 | 0.65841 | 0.65841 | 1.3007 | 1.3007 | 1.4319 | 1.4319 | 0.63826 | 0.63826 | 0.67627 | 0.67627 | 1.3215 | 1.3215 | 1.3682 | 1.3682 | 0.59142 | 0.59142 | 0.59331 | 0.59331 | 1.3807 | 1.3807 | 1.3993 | 1.3993 | 0.65012 | 0.65012 | 0.63571 | 0.63571 | 1.5992 | 1.5992 | 1.6031 | 1.6031 | 0.6368 | 0.6368 | 0.59573 | 0.59573 | 1.4918 | 1.4918 | 1.5433 | 1.5433 | 0.57869 | 0.57869 | 0.56102 | 0.56102 | 1.6074 | 1.6074 | 1.7483 | 1.7483 | 0.68632 | 0.68632 | 0.71732 | 0.71732 | 1.441 | 1.441 | 1.572 | 1.572 | 0.63505 | 0.63505 | 0.68761 | 0.68761 | 1.3651 | 1.3651 | 1.5161 | 1.5161 | 0.88301 | 0.88301 | 0.94616 | 0.94616 | 1.5531 | 1.5531 | 1.7567 | 1.7567 | 0.68754 | 0.68754 | 0.75048 | 0.75048 | 1.6109 | 1.6109 | 1.8102 | 1.8102 | 0.68985 | 0.68985 | 0.72218 | 0.72218 | 1.4578 | 1.4578 | 1.6801 | 1.6801 | 0.71304 | 0.71304 | 0.79205 | 0.79205 | 1.4654 | 1.4654 | 1.6132 | 1.6132 | 0.59912 | 0.59912 | 0.67 | 0.67 | 1.3223 | 1.3223 | 1.4555 | 1.4555 | 0.6489 | 0.6489 | 0.68744 | 0.68744 | 1.3422 | 1.3422 | 1.3892 | 1.3892 | 0.60062 | 0.60062 | 0.60247 | 0.60247 | 1.4023 | 1.4023 | 1.4207 | 1.4207 | 0.66027 | 0.66027 | 0.6455 | 0.6455 | 1.6399 | 1.6399 | 1.6435 | 1.6435 | 0.65309 | 0.65309 | 0.61094 | 0.61094 | 1.5301 | 1.5301 | 1.5825 | 1.5825 | 0.59364 | 0.59364 | 0.57549 | 0.57549 | 1.6485 | 1.6485 | 1.7931 | 1.7931 | 0.70371 | 0.70371 | 0.73555 | 0.73555 | [5 empty] | 50 | Rancagua 154 | Rancagua 154 | Alto Jahuel 110 | 1.8257 | 1.8257 | 1.9845 | 1.9845 | 0.74485 | 0.74485 | 0.81249 | 0.81249 | 1.7568 | 1.7568 | 1.9584 | 1.9584 | 1.0344 | 1.0344 | 1.1471 | 1.1471 | 2.0661 | 2.0661 | 2.3375 | 2.3375 | 0.79892 | 0.79892 | 0.91807 | 0.91807 | 2.1457 | 2.1457 | 2.4376 | 2.4376 | 0.80539 | 0.80539 | 0.93253 | 0.93253 | 2.0107 | 2.0107 | 2.1967 | 2.1967 | 0.87658 | 0.87658 | 0.96771 | 0.96771 | 1.9149 | 1.9149 | 2.1392 | 2.1392 | 0.72186 | 0.72186 | 0.82508 | 0.82508 | 1.8137 | 1.8137 | 2.0565 | 2.0565 | 0.78524 | 0.78524 | 0.89153 | 0.89153 | 1.7661 | 1.7661 | 1.9893 | 1.9893 | 0.69641 | 0.69641 | 0.79479 | 0.79479 | 1.7635 | 1.7635 | 2.023 | 2.023 | 0.75045 | 0.75045 | 0.86277 | 0.86277 | 1.9246 | 1.9246 | 2.208 | 2.208 | 0.66253 | 0.66253 | 0.7673 | 0.7673 | 1.7773 | 1.7773 | 2.0376 | 2.0376 | 0.61293 | 0.61293 | 0.69378 | 0.69378 | 1.9569 | 1.9569 | 2.203 | 2.203 | 0.76282 | 0.76282 | 0.84792 | 0.84792 | 1.8475 | 1.8475 | 2.0084 | 2.0084 | 0.75365 | 0.75365 | 0.82215 | 0.82215 | 1.7791 | 1.7791 | 1.9834 | 1.9834 | 1.0473 | 1.0473 | 1.1615 | 1.1615 | 2.0937 | 2.0937 | 2.369 | 2.369 | 0.80929 | 0.80929 | 0.93032 | 0.93032 | 2.1764 | 2.1764 | 2.4729 | 2.4729 | 0.81671 | 0.81671 | 0.94591 | 0.94591 | 2.0381 | 2.0381 | 2.2266 | 2.2266 | 0.88853 | 0.88853 | 0.98077 | 0.98077 | 1.9405 | 1.9405 | 2.1681 | 2.1681 | 0.7314 | 0.7314 | 0.83603 | 0.83603 | 1.8359 | 1.8359 | 2.0814 | 2.0814 | 0.79482 | 0.79482 | 0.90231 | 0.90231 | 1.7873 | 1.7873 | 2.013 | 2.013 | 0.70465 | 0.70465 | 0.80422 | 0.80422 | 1.7827 | 1.7827 | 2.0453 | 2.0453 | 0.75867 | 0.75867 | 0.87221 | 0.87221 | 1.8986 | 1.8986 | 2.1789 | 2.1789 | 0.65477 | 0.65477 | 0.75864 | 0.75864 | 1.7501 | 1.7501 | 2.0083 | 2.0083 | 0.60484 | 0.60484 | 0.68483 | 0.68483 | 1.9282 | 1.9282 | 2.1717 | 2.1717 | 0.75098 | 0.75098 | 0.83498 | 0.83498 | 1.8228 | 1.8228 | 1.9821 | 1.9821 | 0.74313 | 0.74313 | 0.81077 | 0.81077 | 1.7605 | 1.7605 | 1.9629 | 1.9629 | 1.0354 | 1.0354 | 1.1483 | 1.1483 | 2.077 | 2.077 | 2.3511 | 2.3511 | 0.80156 | 0.80156 | 0.92241 | 0.92241 | 2.1631 | 2.1631 | 2.4588 | 2.4588 | 0.81095 | 0.81095 | 0.93997 | 0.93997 | 2.0232 | 2.0232 | 2.2099 | 2.2099 | 0.88168 | 0.88168 | 0.97296 | 0.97296 | 1.9227 | 1.9227 | 2.149 | 2.149 | 0.72459 | 0.72459 | 0.82839 | 0.82839 | 1.8146 | 1.8146 | 2.0569 | 2.0569 | 0.78517 | 0.78517 | 0.89121 | 0.89121 | 1.7629 | 1.7629 | 1.9854 | 1.9854 | 0.69437 | 0.69437 | 0.7928 | 0.7928 | 1.7563 | 1.7563 | 2.0153 | 2.0153 | 0.74733 | 0.74733 | 0.85903 | 0.85903 | 1.9279 | 1.9279 | 2.2126 | 2.2126 | 0.66534 | 0.66534 | 0.771 | 0.771 | 1.7762 | 1.7762 | 2.0391 | 2.0391 | 0.61441 | 0.61441 | 0.69573 | 0.69573 | 1.9583 | 1.9583 | 2.2058 | 2.2058 | 0.76243 | 0.76243 | 0.84779 | 0.84779 | 1.8519 | 1.8519 | 2.0139 | 2.0139 | 0.75481 | 0.75481 | 0.82354 | 0.82354 | 1.7898 | 1.7898 | 1.9957 | 1.9957 | 1.0522 | 1.0522 | 1.1668 | 1.1668 | 2.1141 | 2.1141 | 2.3934 | 2.3934 | 0.8153 | 0.8153 | 0.93862 | 0.93862 | 2.2037 | 2.2037 | 2.5052 | 2.5052 | 0.82583 | 0.82583 | 0.95747 | 0.95747 | 2.0602 | 2.0602 | 2.2502 | 2.2502 | 0.89765 | 0.89765 | 0.99049 | 0.99049 | 1.9558 | 1.9558 | 2.1863 | 2.1863 | 0.73706 | 0.73706 | 0.84269 | 0.84269 | 1.8445 | 1.8445 | 2.0907 | 2.0907 | 0.79792 | 0.79792 | 0.90563 | 0.90563 | 1.7907 | 1.7907 | 2.0165 | 2.0165 | 0.70496 | 0.70496 | 0.80505 | 0.80505 | 1.783 | 1.783 | 2.046 | 2.046 | 0.75867 | 0.75867 | 0.87199 | 0.87199 | 1.9759 | 1.9759 | 2.2678 | 2.2678 | 0.6823 | 0.6823 | 0.79077 | 0.79077 | 1.8208 | 1.8208 | 2.0905 | 2.0905 | 0.63021 | 0.63021 | 0.71374 | 0.71374 | 2.0077 | 2.0077 | 2.2618 | 2.2618 | 0.7815 | 0.7815 | 0.869 | 0.869 | [5 empty] | 50 | Rancagua 154 | Rancagua 154 | Alto Jahuel 110 | 2.0363 | 2.0363 | 2.0899 | 2.0899 | 0.82783 | 0.82783 | 0.84459 | 0.84459 | 2.0129 | 2.0129 | 2.0562 | 2.0562 | 1.1779 | 1.1779 | 1.2128 | 1.2128 | 2.3765 | 2.3765 | 2.4129 | 2.4129 | 0.96422 | 0.96422 | 0.97879 | 0.97879 | 2.4924 | 2.4924 | 2.4961 | 2.4961 | 0.96095 | 0.96095 | 0.9703 | 0.9703 | 2.1982 | 2.1982 | 2.214 | 2.214 | 0.97552 | 0.97552 | 0.97364 | 0.97364 | 2.181 | 2.181 | 2.1663 | 2.1663 | 0.87803 | 0.87803 | 0.8662 | 0.8662 | 2.1041 | 2.1041 | 2.133 | 2.133 | 0.91711 | 0.91711 | 0.93217 | 0.93217 | 2.0816 | 2.0816 | 2.1611 | 2.1611 | 0.84259 | 0.84259 | 0.85683 | 0.85683 | 2.1463 | 2.1463 | 2.1946 | 2.1946 | 0.92861 | 0.92861 | 0.96386 | 0.96386 | 2.3516 | 2.3516 | 2.4735 | 2.4735 | 0.82784 | 0.82784 | 0.84248 | 0.84248 | 2.1616 | 2.1616 | 2.2504 | 2.2504 | 0.73951 | 0.73951 | 0.75252 | 0.75252 | 2.3025 | 2.3025 | 2.3892 | 2.3892 | 0.89264 | 0.89264 | 0.91483 | 0.91483 | 2.0612 | 2.0612 | 2.1157 | 2.1157 | 0.83781 | 0.83781 | 0.85477 | 0.85477 | 2.0391 | 2.0391 | 2.0831 | 2.0831 | 1.1927 | 1.1927 | 1.2284 | 1.2284 | 2.4088 | 2.4088 | 2.4459 | 2.4459 | 0.97736 | 0.97736 | 0.99203 | 0.99203 | 2.5289 | 2.5289 | 2.5328 | 2.5328 | 0.97482 | 0.97482 | 0.98437 | 0.98437 | 2.2286 | 2.2286 | 2.2448 | 2.2448 | 0.98882 | 0.98882 | 0.98686 | 0.98686 | 2.211 | 2.211 | 2.1963 | 2.1963 | 0.88996 | 0.88996 | 0.87796 | 0.87796 | 2.1302 | 2.1302 | 2.1595 | 2.1595 | 0.92834 | 0.92834 | 0.94382 | 0.94382 | 2.107 | 2.107 | 2.1877 | 2.1877 | 0.85278 | 0.85278 | 0.86718 | 0.86718 | 2.1708 | 2.1708 | 2.2195 | 2.2195 | 0.93898 | 0.93898 | 0.97481 | 0.97481 | 2.3218 | 2.3218 | 2.4421 | 2.4421 | 0.81905 | 0.81905 | 0.83351 | 0.83351 | 2.1319 | 2.1319 | 2.2197 | 2.2197 | 0.7302 | 0.7302 | 0.74314 | 0.74314 | 2.2706 | 2.2706 | 2.3562 | 2.3562 | 0.87953 | 0.87953 | 0.90129 | 0.90129 | 2.0347 | 2.0347 | 2.0889 | 2.0889 | 0.82648 | 0.82648 | 0.84315 | 0.84315 | 2.0188 | 2.0188 | 2.0624 | 2.0624 | 1.1792 | 1.1792 | 1.2151 | 1.2151 | 2.3907 | 2.3907 | 2.4275 | 2.4275 | 0.96976 | 0.96976 | 0.98407 | 0.98407 | 2.5149 | 2.5149 | 2.5192 | 2.5192 | 0.9687 | 0.9687 | 0.9781 | 0.9781 | 2.2127 | 2.2127 | 2.2292 | 2.2292 | 0.9813 | 0.9813 | 0.97891 | 0.97891 | 2.1924 | 2.1924 | 2.1783 | 2.1783 | 0.88255 | 0.88255 | 0.87061 | 0.87061 | 2.1064 | 2.1064 | 2.1351 | 2.1351 | 0.91735 | 0.91735 | 0.93307 | 0.93307 | 2.0792 | 2.0792 | 2.1598 | 2.1598 | 0.84108 | 0.84108 | 0.8554 | 0.8554 | 2.141 | 2.141 | 2.1887 | 2.1887 | 0.92523 | 0.92523 | 0.96118 | 0.96118 | 2.3583 | 2.3583 | 2.4804 | 2.4804 | 0.83259 | 0.83259 | 0.84727 | 0.84727 | 2.1649 | 2.1649 | 2.2543 | 2.2543 | 0.74189 | 0.74189 | 0.75506 | 0.75506 | 2.3066 | 2.3066 | 2.3935 | 2.3935 | 0.89323 | 0.89323 | 0.91526 | 0.91526 | 2.0675 | 2.0675 | 2.1227 | 2.1227 | 0.83959 | 0.83959 | 0.85649 | 0.85649 | 2.0527 | 2.0527 | 2.097 | 2.097 | 1.1984 | 1.1984 | 1.235 | 1.235 | 2.4337 | 2.4337 | 2.4712 | 2.4712 | 0.98708 | 0.98708 | 1.0016 | 1.0016 | 2.5625 | 2.5625 | 2.5669 | 2.5669 | 0.98671 | 0.98671 | 0.99622 | 0.99622 | 2.2532 | 2.2532 | 2.2701 | 2.2701 | 0.99912 | 0.99912 | 0.99647 | 0.99647 | 2.2307 | 2.2307 | 2.2166 | 2.2166 | 0.89807 | 0.89807 | 0.88589 | 0.88589 | 2.1414 | 2.1414 | 2.1706 | 2.1706 | 0.93238 | 0.93238 | 0.94851 | 0.94851 | 2.1121 | 2.1121 | 2.1944 | 2.1944 | 0.85424 | 0.85424 | 0.86884 | 0.86884 | 2.1744 | 2.1744 | 2.2227 | 2.2227 | 0.93934 | 0.93934 | 0.9761 | 0.9761 | 2.4176 | 2.4176 | 2.5428 | 2.5428 | 0.8541 | 0.8541 | 0.86922 | 0.86922 | 2.2202 | 2.2202 | 2.3119 | 2.3119 | 0.76121 | 0.76121 | 0.77482 | 0.77482 | 2.3653 | 2.3653 | 2.4549 | 2.4549 | 0.9157 | 0.9157 | 0.93841 | 0.93841 | [5 empty] | 50 | Rancagua 154 | Rancagua 154 | Alto Jahuel 110 | 1.9597 | 1.9597 | 2.1579 | 2.1579 | 0.80026 | 0.80026 | 0.91187 | 0.91187 | 2.0532 | 2.0532 | 2.3371 | 2.3371 | 1.1869 | 1.1869 | 1.4292 | 1.4292 | 2.4611 | 2.4611 | 2.7557 | 2.7557 | 1.0274 | 1.0274 | 1.1925 | 1.1925 | 2.4656 | 2.4656 | 2.7938 | 2.7938 | 0.97811 | 0.97811 | 1.1473 | 1.1473 | 2.1543 | 2.1543 | 2.4359 | 2.4359 | 0.94136 | 0.94136 | 1.1206 | 1.1206 | 2.0423 | 2.0423 | 2.0277 | 2.0277 | 0.82403 | 0.82403 | 0.82808 | 0.82808 | 1.9767 | 1.9767 | 1.8775 | 1.8775 | 0.86564 | 0.86564 | 0.82666 | 0.82666 | 2.0347 | 2.0347 | 1.892 | 1.892 | 0.81043 | 0.81043 | 0.77058 | 0.77058 | 2.1013 | 2.1013 | 1.93 | 1.93 | 0.92438 | 0.92438 | 0.86356 | 0.86356 | 2.3524 | 2.3524 | 2.147 | 2.147 | 0.80758 | 0.80758 | 0.77817 | 0.77817 | 2.1362 | 2.1362 | 1.9475 | 1.9475 | 0.72825 | 0.72825 | 0.70488 | 0.70488 | 2.3085 | 2.3085 | 2.169 | 2.169 | 0.8715 | 0.8715 | 0.84084 | 0.84084 | 1.9845 | 1.9845 | 2.1874 | 2.1874 | 0.81022 | 0.81022 | 0.92422 | 0.92422 | 2.0808 | 2.0808 | 2.3703 | 2.3703 | 1.2025 | 1.2025 | 1.4492 | 1.4492 | 2.4954 | 2.4954 | 2.7956 | 2.7956 | 1.0417 | 1.0417 | 1.2097 | 1.2097 | 2.5024 | 2.5024 | 2.8371 | 2.8371 | 0.99261 | 0.99261 | 1.1649 | 1.1649 | 2.1848 | 2.1848 | 2.4719 | 2.4719 | 0.95455 | 0.95455 | 1.1371 | 1.1371 | 2.071 | 2.071 | 2.0577 | 2.0577 | 0.8354 | 0.8354 | 0.84027 | 0.84027 | 2.0016 | 2.0016 | 1.9024 | 1.9024 | 0.87663 | 0.87663 | 0.83764 | 0.83764 | 2.0598 | 2.0598 | 1.9161 | 1.9161 | 0.8203 | 0.8203 | 0.78024 | 0.78024 | 2.1252 | 2.1252 | 1.9529 | 1.9529 | 0.93493 | 0.93493 | 0.87359 | 0.87359 | 2.3223 | 2.3223 | 2.1227 | 2.1227 | 0.79921 | 0.79921 | 0.77048 | 0.77048 | 2.1067 | 2.1067 | 1.9227 | 1.9227 | 0.71898 | 0.71898 | 0.69622 | 0.69622 | 2.2778 | 2.2778 | 2.1432 | 2.1432 | 0.85865 | 0.85865 | 0.82964 | 0.82964 | 1.9608 | 1.9608 | 2.1658 | 2.1658 | 0.79998 | 0.79998 | 0.91475 | 0.91475 | 2.0625 | 2.0625 | 2.3531 | 2.3531 | 1.1903 | 1.1903 | 1.4378 | 1.4378 | 2.4781 | 2.4781 | 2.7802 | 2.7802 | 1.0347 | 1.0347 | 1.2027 | 1.2027 | 2.4903 | 2.4903 | 2.827 | 2.827 | 0.98711 | 0.98711 | 1.16 | 1.16 | 2.1709 | 2.1709 | 2.4595 | 2.4595 | 0.948 | 0.948 | 1.1312 | 1.1312 | 2.0547 | 2.0547 | 2.045 | 2.045 | 0.82873 | 0.82873 | 0.83539 | 0.83539 | 1.9801 | 1.9801 | 1.8843 | 1.8843 | 0.86722 | 0.86722 | 0.82986 | 0.82986 | 2.034 | 2.034 | 1.8938 | 1.8938 | 0.80959 | 0.80959 | 0.77081 | 0.77081 | 2.0962 | 2.0962 | 1.9284 | 1.9284 | 0.92204 | 0.92204 | 0.86209 | 0.86209 | 2.3586 | 2.3586 | 2.1571 | 2.1571 | 0.81251 | 0.81251 | 0.78343 | 0.78343 | 2.1394 | 2.1394 | 1.9532 | 1.9532 | 0.73042 | 0.73042 | 0.70742 | 0.70742 | 2.3143 | 2.3143 | 2.1787 | 2.1787 | 0.87198 | 0.87198 | 0.84298 | 0.84298 | 1.9932 | 1.9932 | 2.2031 | 2.2031 | 0.81295 | 0.81295 | 0.93037 | 0.93037 | 2.098 | 2.098 | 2.395 | 2.395 | 1.2101 | 1.2101 | 1.463 | 1.463 | 2.5233 | 2.5233 | 2.8322 | 2.8322 | 1.0536 | 1.0536 | 1.2251 | 1.2251 | 2.538 | 2.538 | 2.8826 | 2.8826 | 1.0057 | 1.0057 | 1.1825 | 1.1825 | 2.2113 | 2.2113 | 2.5065 | 2.5065 | 0.96546 | 0.96546 | 1.1527 | 1.1527 | 2.091 | 2.091 | 2.0824 | 2.0824 | 0.84339 | 0.84339 | 0.85083 | 0.85083 | 2.0134 | 2.0134 | 1.9168 | 1.9168 | 0.8818 | 0.8818 | 0.84425 | 0.84425 | 2.0668 | 2.0668 | 1.925 | 1.925 | 0.82249 | 0.82249 | 0.78336 | 0.78336 | 2.129 | 2.129 | 1.9594 | 1.9594 | 0.93644 | 0.93644 | 0.87574 | 0.87574 | 2.4182 | 2.4182 | 2.2128 | 2.2128 | 0.83363 | 0.83363 | 0.80391 | 0.80391 | 2.194 | 2.194 | 2.0041 | 2.0041 | 0.74953 | 0.74953 | 0.72605 | 0.72605 | 2.3739 | 2.3739 | 2.2356 | 2.2356 | 0.89407 | 0.89407 | 0.86453 | 0.86453 | [5 empty] | 50 | Rancagua 154 | Rancagua 154 | Alto Jahuel 110 | 2.2469 | 2.2469 | 2.0331 | 2.0331 | 0.9534 | 0.9534 | 0.85658 | 0.85658 | 2.3784 | 2.3784 | 2.1397 | 2.1397 | 1.499 | 1.499 | 1.3485 | 1.3485 | 2.7937 | 2.7937 | 2.5895 | 2.5895 | 1.2217 | 1.2217 | 1.1035 | 1.1035 | 2.9044 | 2.9044 | 2.7074 | 2.7074 | 1.2172 | 1.2172 | 1.1134 | 1.1134 | 2.5903 | 2.5903 | 2.3316 | 2.3316 | 1.2243 | 1.2243 | 1.1231 | 1.1231 | 2.4552 | 2.4552 | 2.2696 | 2.2696 | 1.0266 | 1.0266 | 0.94407 | 0.94407 | 2.226 | 2.226 | 2.0581 | 2.0581 | 0.99496 | 0.99496 | 0.94189 | 0.94189 | 2.1563 | 2.1563 | 2.0711 | 2.0711 | 0.88623 | 0.88623 | 0.86615 | 0.86615 | 2.1003 | 2.1003 | 2.1426 | 2.1426 | 0.94776 | 0.94776 | 0.98445 | 0.98445 | 2.3204 | 2.3204 | 2.3943 | 2.3943 | 0.85116 | 0.85116 | 0.88223 | 0.88223 | 2.1647 | 2.1647 | 2.1976 | 2.1976 | 0.78226 | 0.78226 | 0.78875 | 0.78875 | 2.4906 | 2.4906 | 2.3344 | 2.3344 | 0.99747 | 0.99747 | 0.93648 | 0.93648 | 2.278 | 2.278 | 2.061 | 2.061 | 0.96643 | 0.96643 | 0.86818 | 0.86818 | 2.4119 | 2.4119 | 2.1697 | 2.1697 | 1.52 | 1.52 | 1.3672 | 1.3672 | 2.8344 | 2.8344 | 2.6272 | 2.6272 | 1.2395 | 1.2395 | 1.1194 | 1.1194 | 2.9496 | 2.9496 | 2.7494 | 2.7494 | 1.2361 | 1.2361 | 1.1306 | 1.1306 | 2.6288 | 2.6288 | 2.3664 | 2.3664 | 1.2425 | 1.2425 | 1.1398 | 1.1398 | 2.4917 | 2.4917 | 2.3033 | 2.3033 | 1.0418 | 1.0418 | 0.95792 | 0.95792 | 2.256 | 2.256 | 2.0861 | 2.0861 | 1.0084 | 1.0084 | 0.95459 | 0.95459 | 2.1847 | 2.1847 | 2.0987 | 2.0987 | 0.89777 | 0.89777 | 0.87752 | 0.87752 | 2.126 | 2.126 | 2.1692 | 2.1692 | 0.95922 | 0.95922 | 0.9966 | 0.9966 | 2.2979 | 2.2979 | 2.3716 | 2.3716 | 0.84378 | 0.84378 | 0.87517 | 0.87517 | 2.1411 | 2.1411 | 2.1747 | 2.1747 | 0.77377 | 0.77377 | 0.78078 | 0.78078 | 2.463 | 2.463 | 2.3079 | 2.3079 | 0.98563 | 0.98563 | 0.92506 | 0.92506 | 2.2564 | 2.2564 | 2.041 | 2.041 | 0.95683 | 0.95683 | 0.85938 | 0.85938 | 2.3943 | 2.3943 | 2.1534 | 2.1534 | 1.5084 | 1.5084 | 1.3562 | 1.3562 | 2.8192 | 2.8192 | 2.6134 | 2.6134 | 1.2325 | 1.2325 | 1.1129 | 1.1129 | 2.94 | 2.94 | 2.7399 | 2.7399 | 1.2317 | 1.2317 | 1.1265 | 1.1265 | 2.6166 | 2.6166 | 2.3556 | 2.3556 | 1.2366 | 1.2366 | 1.1344 | 1.1344 | 2.4774 | 2.4774 | 2.2898 | 2.2898 | 1.0362 | 1.0362 | 0.95242 | 0.95242 | 2.2359 | 2.2359 | 2.0681 | 2.0681 | 0.9995 | 0.9995 | 0.94614 | 0.94614 | 2.1612 | 2.1612 | 2.0764 | 2.0764 | 0.88779 | 0.88779 | 0.86782 | 0.86782 | 2.101 | 2.101 | 2.1444 | 2.1444 | 0.94768 | 0.94768 | 0.98514 | 0.98514 | 2.3365 | 2.3365 | 2.4117 | 2.4117 | 0.85836 | 0.85836 | 0.8905 | 0.8905 | 2.1765 | 2.1765 | 2.2112 | 2.2112 | 0.78663 | 0.78663 | 0.79395 | 0.79395 | 2.5044 | 2.5044 | 2.3465 | 2.3465 | 1.002 | 1.002 | 0.94028 | 0.94028 | 2.2955 | 2.2955 | 2.0764 | 2.0764 | 0.97328 | 0.97328 | 0.87409 | 0.87409 | 2.4369 | 2.4369 | 2.1915 | 2.1915 | 1.535 | 1.535 | 1.3799 | 1.3799 | 2.8722 | 2.8722 | 2.6626 | 2.6626 | 1.2555 | 1.2555 | 1.1336 | 1.1336 | 2.998 | 2.998 | 2.7939 | 2.7939 | 1.2559 | 1.2559 | 1.1486 | 1.1486 | 2.6669 | 2.6669 | 2.4009 | 2.4009 | 1.2604 | 1.2604 | 1.1563 | 1.1563 | 2.5231 | 2.5231 | 2.3319 | 2.3319 | 1.0555 | 1.0555 | 0.97003 | 0.97003 | 2.2748 | 2.2748 | 2.1044 | 2.1044 | 1.017 | 1.017 | 0.96266 | 0.96266 | 2.1974 | 2.1974 | 2.1113 | 2.1113 | 0.90252 | 0.90252 | 0.88223 | 0.88223 | 2.1354 | 2.1354 | 2.1797 | 2.1797 | 0.96305 | 0.96305 | 1.0013 | 1.0013 | 2.3979 | 2.3979 | 2.4754 | 2.4754 | 0.88106 | 0.88106 | 0.91421 | 0.91421 | 2.2345 | 2.2345 | 2.2703 | 2.2703 | 0.80759 | 0.80759 | 0.81525 | 0.81525 | 2.5708 | 2.5708 | 2.4084 | 2.4084 | 1.0281 | 1.0281 | 0.96476 | 0.96476
|  |  | 51 | Punta Cortes 154 | Punta Cortes 154 | Alto Jahuel 110 | 1.706 | 1.706 | 1.4528 | 1.4528 | 0.75394 | 0.75394 | 0.64357 | 0.64357 | 1.7213 | 1.7213 | 1.4062 | 1.4062 | 1.1028 | 1.1028 | 0.90482 | 0.90482 | 2.0041 | 2.0041 | 1.5989 | 1.5989 | 0.87662 | 0.87662 | 0.70909 | 0.70909 | 2.1009 | 2.1009 | 1.6497 | 1.6497 | 0.91099 | 0.91099 | 0.71506 | 0.71506 | 1.8556 | 1.8556 | 1.4839 | 1.4839 | 0.90521 | 0.90521 | 0.73542 | 0.73542 | 1.9025 | 1.9025 | 1.5092 | 1.5092 | 0.70679 | 0.70679 | 0.61944 | 0.61944 | 1.6561 | 1.6561 | 1.3589 | 1.3589 | 0.85418 | 0.85418 | 0.68305 | 0.68305 | 1.6926 | 1.6926 | 1.3979 | 1.3979 | 0.75501 | 0.75501 | 0.62186 | 0.62186 | 1.8052 | 1.8052 | 1.4576 | 1.4576 | 0.84203 | 0.84203 | 0.68944 | 0.68944 | 1.971 | 1.971 | 1.6542 | 1.6542 | 0.79743 | 0.79743 | 0.68152 | 0.68152 | 1.856 | 1.856 | 1.5628 | 1.5628 | 0.74552 | 0.74552 | 0.62679 | 0.62679 | 1.9431 | 1.9431 | 1.6678 | 1.6678 | 0.8199 | 0.8199 | 0.70634 | 0.70634 | 1.7278 | 1.7278 | 1.4703 | 1.4703 | 0.76321 | 0.76321 | 0.65114 | 0.65114 | 1.7441 | 1.7441 | 1.4238 | 1.4238 | 1.1172 | 1.1172 | 0.91606 | 0.91606 | 2.0323 | 2.0323 | 1.6205 | 1.6205 | 0.88875 | 0.88875 | 0.71854 | 0.71854 | 2.1326 | 2.1326 | 1.6738 | 1.6738 | 0.92472 | 0.92472 | 0.72549 | 0.72549 | 1.8823 | 1.8823 | 1.5046 | 1.5046 | 0.91817 | 0.91817 | 0.74571 | 0.74571 | 1.9298 | 1.9298 | 1.5301 | 1.5301 | 0.71678 | 0.71678 | 0.62792 | 0.62792 | 1.6781 | 1.6781 | 1.3764 | 1.3764 | 0.86519 | 0.86519 | 0.69161 | 0.69161 | 1.7146 | 1.7146 | 1.4155 | 1.4155 | 0.76474 | 0.76474 | 0.62953 | 0.62953 | 1.8271 | 1.8271 | 1.4744 | 1.4744 | 0.85223 | 0.85223 | 0.69749 | 0.69749 | 1.9516 | 1.9516 | 1.6354 | 1.6354 | 0.78903 | 0.78903 | 0.67383 | 0.67383 | 1.8334 | 1.8334 | 1.5418 | 1.5418 | 0.7367 | 0.7367 | 0.61857 | 0.61857 | 1.918 | 1.918 | 1.6441 | 1.6441 | 0.80918 | 0.80918 | 0.69615 | 0.69615 | 1.7075 | 1.7075 | 1.4507 | 1.4507 | 0.75329 | 0.75329 | 0.64206 | 0.64206 | 1.728 | 1.728 | 1.4087 | 1.4087 | 1.1059 | 1.1059 | 0.90553 | 0.90553 | 2.0196 | 2.0196 | 1.6087 | 1.6087 | 0.88241 | 0.88241 | 0.71254 | 0.71254 | 2.1233 | 2.1233 | 1.6647 | 1.6647 | 0.92071 | 0.92071 | 0.72135 | 0.72135 | 1.8714 | 1.8714 | 1.4944 | 1.4944 | 0.91242 | 0.91242 | 0.74051 | 0.74051 | 1.9168 | 1.9168 | 1.5176 | 1.5176 | 0.71183 | 0.71183 | 0.62287 | 0.62287 | 1.6622 | 1.6622 | 1.362 | 1.362 | 0.85667 | 0.85667 | 0.68403 | 0.68403 | 1.6949 | 1.6949 | 1.398 | 1.398 | 0.75562 | 0.75562 | 0.62108 | 0.62108 | 1.8048 | 1.8048 | 1.4546 | 1.4546 | 0.84184 | 0.84184 | 0.68837 | 0.68837 | 1.9845 | 1.9845 | 1.6619 | 1.6619 | 0.80205 | 0.80205 | 0.68478 | 0.68478 | 1.8629 | 1.8629 | 1.5659 | 1.5659 | 0.74867 | 0.74867 | 0.62833 | 0.62833 | 1.9491 | 1.9491 | 1.67 | 1.67 | 0.8223 | 0.8223 | 0.70708 | 0.70708 | 1.7357 | 1.7357 | 1.4738 | 1.4738 | 0.76538 | 0.76538 | 0.65214 | 0.65214 | 1.7576 | 1.7576 | 1.432 | 1.432 | 1.1244 | 1.1244 | 0.92017 | 0.92017 | 2.057 | 2.057 | 1.6379 | 1.6379 | 0.89843 | 0.89843 | 0.72515 | 0.72515 | 2.1645 | 2.1645 | 1.6963 | 1.6963 | 0.93856 | 0.93856 | 0.73495 | 0.73495 | 1.9066 | 1.9066 | 1.522 | 1.522 | 0.92942 | 0.92942 | 0.75411 | 0.75411 | 1.9515 | 1.9515 | 1.5443 | 1.5443 | 0.72472 | 0.72472 | 0.63391 | 0.63391 | 1.6909 | 1.6909 | 1.3851 | 1.3851 | 0.8714 | 0.8714 | 0.69549 | 0.69549 | 1.7228 | 1.7228 | 1.4206 | 1.4206 | 0.76794 | 0.76794 | 0.63084 | 0.63084 | 1.8339 | 1.8339 | 1.4775 | 1.4775 | 0.85547 | 0.85547 | 0.69931 | 0.69931 | 2.0362 | 2.0362 | 1.7046 | 1.7046 | 0.82294 | 0.82294 | 0.7024 | 0.7024 | 1.9116 | 1.9116 | 1.6064 | 1.6064 | 0.76836 | 0.76836 | 0.64467 | 0.64467 | 1.9994 | 1.9994 | 1.7128 | 1.7128 | 0.84345 | 0.84345 | 0.72506 | 0.72506 | [5 empty] | 51 | Punta Cortes 154 | Punta Cortes 154 | Alto Jahuel 110 | 1.4219 | 1.4219 | 1.5505 | 1.5505 | 0.62719 | 0.62719 | 0.67897 | 0.67897 | 1.3421 | 1.3421 | 1.4898 | 1.4898 | 0.86904 | 0.86904 | 0.9312 | 0.9312 | 1.5181 | 1.5181 | 1.718 | 1.718 | 0.67322 | 0.67322 | 0.73566 | 0.73566 | 1.5688 | 1.5688 | 1.7638 | 1.7638 | 0.672 | 0.672 | 0.70493 | 0.70493 | 1.4226 | 1.4226 | 1.6402 | 1.6402 | 0.69629 | 0.69629 | 0.77417 | 0.77417 | 1.4343 | 1.4343 | 1.5794 | 1.5794 | 0.58622 | 0.58622 | 0.65501 | 0.65501 | 1.2989 | 1.2989 | 1.4308 | 1.4308 | 0.63726 | 0.63726 | 0.67548 | 0.67548 | 1.3236 | 1.3236 | 1.3718 | 1.3718 | 0.59254 | 0.59254 | 0.59463 | 0.59463 | 1.3844 | 1.3844 | 1.4044 | 1.4044 | 0.65179 | 0.65179 | 0.63781 | 0.63781 | 1.5933 | 1.5933 | 1.5999 | 1.5999 | 0.63422 | 0.63422 | 0.59364 | 0.59364 | 1.4907 | 1.4907 | 1.5437 | 1.5437 | 0.57812 | 0.57812 | 0.56052 | 0.56052 | 1.6067 | 1.6067 | 1.7468 | 1.7468 | 0.68585 | 0.68585 | 0.71718 | 0.71718 | 1.4386 | 1.4386 | 1.5689 | 1.5689 | 0.63443 | 0.63443 | 0.6869 | 0.6869 | 1.3585 | 1.3585 | 1.5084 | 1.5084 | 0.87962 | 0.87962 | 0.94264 | 0.94264 | 1.5382 | 1.5382 | 1.7407 | 1.7407 | 0.682 | 0.682 | 0.74518 | 0.74518 | 1.5911 | 1.5911 | 1.7888 | 1.7888 | 0.68161 | 0.68161 | 0.71476 | 0.71476 | 1.4421 | 1.4421 | 1.6626 | 1.6626 | 0.70581 | 0.70581 | 0.7846 | 0.7846 | 1.4536 | 1.4536 | 1.6006 | 1.6006 | 0.59406 | 0.59406 | 0.66388 | 0.66388 | 1.3152 | 1.3152 | 1.4485 | 1.4485 | 0.64535 | 0.64535 | 0.68398 | 0.68398 | 1.3397 | 1.3397 | 1.388 | 1.388 | 0.59974 | 0.59974 | 0.60179 | 0.60179 | 1.4001 | 1.4001 | 1.4199 | 1.4199 | 0.6592 | 0.6592 | 0.64494 | 0.64494 | 1.5741 | 1.5741 | 1.5787 | 1.5787 | 0.62674 | 0.62674 | 0.58639 | 0.58639 | 1.4694 | 1.4694 | 1.5205 | 1.5205 | 0.56993 | 0.56993 | 0.55253 | 0.55253 | 1.5829 | 1.5829 | 1.7215 | 1.7215 | 0.67576 | 0.67576 | 0.70642 | 0.70642 | 1.4187 | 1.4187 | 1.5475 | 1.5475 | 0.62532 | 0.62532 | 0.67709 | 0.67709 | 1.3431 | 1.3431 | 1.4917 | 1.4917 | 0.86911 | 0.86911 | 0.93134 | 0.93134 | 1.5258 | 1.5258 | 1.7261 | 1.7261 | 0.67579 | 0.67579 | 0.73791 | 0.73791 | 1.5813 | 1.5813 | 1.7772 | 1.7772 | 0.67726 | 0.67726 | 0.70935 | 0.70935 | 1.4316 | 1.4316 | 1.6501 | 1.6501 | 0.70037 | 0.70037 | 0.77816 | 0.77816 | 1.4405 | 1.4405 | 1.5859 | 1.5859 | 0.58886 | 0.58886 | 0.65841 | 0.65841 | 1.3007 | 1.3007 | 1.4319 | 1.4319 | 0.63826 | 0.63826 | 0.67627 | 0.67627 | 1.3215 | 1.3215 | 1.3682 | 1.3682 | 0.59142 | 0.59142 | 0.59331 | 0.59331 | 1.3807 | 1.3807 | 1.3993 | 1.3993 | 0.65012 | 0.65012 | 0.63571 | 0.63571 | 1.5992 | 1.5992 | 1.6031 | 1.6031 | 0.6368 | 0.6368 | 0.59573 | 0.59573 | 1.4918 | 1.4918 | 1.5433 | 1.5433 | 0.57869 | 0.57869 | 0.56102 | 0.56102 | 1.6074 | 1.6074 | 1.7483 | 1.7483 | 0.68632 | 0.68632 | 0.71732 | 0.71732 | 1.441 | 1.441 | 1.572 | 1.572 | 0.63505 | 0.63505 | 0.68761 | 0.68761 | 1.3651 | 1.3651 | 1.5161 | 1.5161 | 0.88301 | 0.88301 | 0.94616 | 0.94616 | 1.5531 | 1.5531 | 1.7567 | 1.7567 | 0.68754 | 0.68754 | 0.75048 | 0.75048 | 1.6109 | 1.6109 | 1.8102 | 1.8102 | 0.68985 | 0.68985 | 0.72218 | 0.72218 | 1.4578 | 1.4578 | 1.6801 | 1.6801 | 0.71304 | 0.71304 | 0.79205 | 0.79205 | 1.4654 | 1.4654 | 1.6132 | 1.6132 | 0.59912 | 0.59912 | 0.67 | 0.67 | 1.3223 | 1.3223 | 1.4555 | 1.4555 | 0.6489 | 0.6489 | 0.68744 | 0.68744 | 1.3422 | 1.3422 | 1.3892 | 1.3892 | 0.60062 | 0.60062 | 0.60247 | 0.60247 | 1.4023 | 1.4023 | 1.4207 | 1.4207 | 0.66027 | 0.66027 | 0.6455 | 0.6455 | 1.6399 | 1.6399 | 1.6435 | 1.6435 | 0.65309 | 0.65309 | 0.61094 | 0.61094 | 1.5301 | 1.5301 | 1.5825 | 1.5825 | 0.59364 | 0.59364 | 0.57549 | 0.57549 | 1.6485 | 1.6485 | 1.7931 | 1.7931 | 0.70371 | 0.70371 | 0.73555 | 0.73555 | [5 empty] | 51 | Punta Cortes 154 | Punta Cortes 154 | Alto Jahuel 110 | 1.8257 | 1.8257 | 1.9845 | 1.9845 | 0.74485 | 0.74485 | 0.81249 | 0.81249 | 1.7568 | 1.7568 | 1.9584 | 1.9584 | 1.0344 | 1.0344 | 1.1471 | 1.1471 | 2.0661 | 2.0661 | 2.3375 | 2.3375 | 0.79892 | 0.79892 | 0.91807 | 0.91807 | 2.1457 | 2.1457 | 2.4376 | 2.4376 | 0.80539 | 0.80539 | 0.93253 | 0.93253 | 2.0107 | 2.0107 | 2.1967 | 2.1967 | 0.87658 | 0.87658 | 0.96771 | 0.96771 | 1.9149 | 1.9149 | 2.1392 | 2.1392 | 0.72186 | 0.72186 | 0.82508 | 0.82508 | 1.8137 | 1.8137 | 2.0565 | 2.0565 | 0.78524 | 0.78524 | 0.89153 | 0.89153 | 1.7661 | 1.7661 | 1.9893 | 1.9893 | 0.69641 | 0.69641 | 0.79479 | 0.79479 | 1.7635 | 1.7635 | 2.023 | 2.023 | 0.75045 | 0.75045 | 0.86277 | 0.86277 | 1.9246 | 1.9246 | 2.208 | 2.208 | 0.66253 | 0.66253 | 0.7673 | 0.7673 | 1.7773 | 1.7773 | 2.0376 | 2.0376 | 0.61293 | 0.61293 | 0.69378 | 0.69378 | 1.9569 | 1.9569 | 2.203 | 2.203 | 0.76282 | 0.76282 | 0.84792 | 0.84792 | 1.8475 | 1.8475 | 2.0084 | 2.0084 | 0.75365 | 0.75365 | 0.82215 | 0.82215 | 1.7791 | 1.7791 | 1.9834 | 1.9834 | 1.0473 | 1.0473 | 1.1615 | 1.1615 | 2.0937 | 2.0937 | 2.369 | 2.369 | 0.80929 | 0.80929 | 0.93032 | 0.93032 | 2.1764 | 2.1764 | 2.4729 | 2.4729 | 0.81671 | 0.81671 | 0.94591 | 0.94591 | 2.0381 | 2.0381 | 2.2266 | 2.2266 | 0.88853 | 0.88853 | 0.98077 | 0.98077 | 1.9405 | 1.9405 | 2.1681 | 2.1681 | 0.7314 | 0.7314 | 0.83603 | 0.83603 | 1.8359 | 1.8359 | 2.0814 | 2.0814 | 0.79482 | 0.79482 | 0.90231 | 0.90231 | 1.7873 | 1.7873 | 2.013 | 2.013 | 0.70465 | 0.70465 | 0.80422 | 0.80422 | 1.7827 | 1.7827 | 2.0453 | 2.0453 | 0.75867 | 0.75867 | 0.87221 | 0.87221 | 1.8986 | 1.8986 | 2.1789 | 2.1789 | 0.65477 | 0.65477 | 0.75864 | 0.75864 | 1.7501 | 1.7501 | 2.0083 | 2.0083 | 0.60484 | 0.60484 | 0.68483 | 0.68483 | 1.9282 | 1.9282 | 2.1717 | 2.1717 | 0.75098 | 0.75098 | 0.83498 | 0.83498 | 1.8228 | 1.8228 | 1.9821 | 1.9821 | 0.74313 | 0.74313 | 0.81077 | 0.81077 | 1.7605 | 1.7605 | 1.9629 | 1.9629 | 1.0354 | 1.0354 | 1.1483 | 1.1483 | 2.077 | 2.077 | 2.3511 | 2.3511 | 0.80156 | 0.80156 | 0.92241 | 0.92241 | 2.1631 | 2.1631 | 2.4588 | 2.4588 | 0.81095 | 0.81095 | 0.93997 | 0.93997 | 2.0232 | 2.0232 | 2.2099 | 2.2099 | 0.88168 | 0.88168 | 0.97296 | 0.97296 | 1.9227 | 1.9227 | 2.149 | 2.149 | 0.72459 | 0.72459 | 0.82839 | 0.82839 | 1.8146 | 1.8146 | 2.0569 | 2.0569 | 0.78517 | 0.78517 | 0.89121 | 0.89121 | 1.7629 | 1.7629 | 1.9854 | 1.9854 | 0.69437 | 0.69437 | 0.7928 | 0.7928 | 1.7563 | 1.7563 | 2.0153 | 2.0153 | 0.74733 | 0.74733 | 0.85903 | 0.85903 | 1.9279 | 1.9279 | 2.2126 | 2.2126 | 0.66534 | 0.66534 | 0.771 | 0.771 | 1.7762 | 1.7762 | 2.0391 | 2.0391 | 0.61441 | 0.61441 | 0.69573 | 0.69573 | 1.9583 | 1.9583 | 2.2058 | 2.2058 | 0.76243 | 0.76243 | 0.84779 | 0.84779 | 1.8519 | 1.8519 | 2.0139 | 2.0139 | 0.75481 | 0.75481 | 0.82354 | 0.82354 | 1.7898 | 1.7898 | 1.9957 | 1.9957 | 1.0522 | 1.0522 | 1.1668 | 1.1668 | 2.1141 | 2.1141 | 2.3934 | 2.3934 | 0.8153 | 0.8153 | 0.93862 | 0.93862 | 2.2037 | 2.2037 | 2.5052 | 2.5052 | 0.82583 | 0.82583 | 0.95747 | 0.95747 | 2.0602 | 2.0602 | 2.2502 | 2.2502 | 0.89765 | 0.89765 | 0.99049 | 0.99049 | 1.9558 | 1.9558 | 2.1863 | 2.1863 | 0.73706 | 0.73706 | 0.84269 | 0.84269 | 1.8445 | 1.8445 | 2.0907 | 2.0907 | 0.79792 | 0.79792 | 0.90563 | 0.90563 | 1.7907 | 1.7907 | 2.0165 | 2.0165 | 0.70496 | 0.70496 | 0.80505 | 0.80505 | 1.783 | 1.783 | 2.046 | 2.046 | 0.75867 | 0.75867 | 0.87199 | 0.87199 | 1.9759 | 1.9759 | 2.2678 | 2.2678 | 0.6823 | 0.6823 | 0.79077 | 0.79077 | 1.8208 | 1.8208 | 2.0905 | 2.0905 | 0.63021 | 0.63021 | 0.71374 | 0.71374 | 2.0077 | 2.0077 | 2.2618 | 2.2618 | 0.7815 | 0.7815 | 0.869 | 0.869 | [5 empty] | 51 | Punta Cortes 154 | Punta Cortes 154 | Alto Jahuel 110 | 2.0363 | 2.0363 | 2.0899 | 2.0899 | 0.82783 | 0.82783 | 0.84459 | 0.84459 | 2.0129 | 2.0129 | 2.0562 | 2.0562 | 1.1779 | 1.1779 | 1.2128 | 1.2128 | 2.3765 | 2.3765 | 2.4129 | 2.4129 | 0.96422 | 0.96422 | 0.97879 | 0.97879 | 2.4924 | 2.4924 | 2.4961 | 2.4961 | 0.96095 | 0.96095 | 0.9703 | 0.9703 | 2.1982 | 2.1982 | 2.214 | 2.214 | 0.97552 | 0.97552 | 0.97364 | 0.97364 | 2.181 | 2.181 | 2.1663 | 2.1663 | 0.87803 | 0.87803 | 0.8662 | 0.8662 | 2.1041 | 2.1041 | 2.133 | 2.133 | 0.91711 | 0.91711 | 0.93217 | 0.93217 | 2.0816 | 2.0816 | 2.1611 | 2.1611 | 0.84259 | 0.84259 | 0.85683 | 0.85683 | 2.1463 | 2.1463 | 2.1946 | 2.1946 | 0.92861 | 0.92861 | 0.96386 | 0.96386 | 2.3516 | 2.3516 | 2.4735 | 2.4735 | 0.82784 | 0.82784 | 0.84248 | 0.84248 | 2.1616 | 2.1616 | 2.2504 | 2.2504 | 0.73951 | 0.73951 | 0.75252 | 0.75252 | 2.3025 | 2.3025 | 2.3892 | 2.3892 | 0.89264 | 0.89264 | 0.91483 | 0.91483 | 2.0612 | 2.0612 | 2.1157 | 2.1157 | 0.83781 | 0.83781 | 0.85477 | 0.85477 | 2.0391 | 2.0391 | 2.0831 | 2.0831 | 1.1927 | 1.1927 | 1.2284 | 1.2284 | 2.4088 | 2.4088 | 2.4459 | 2.4459 | 0.97736 | 0.97736 | 0.99203 | 0.99203 | 2.5289 | 2.5289 | 2.5328 | 2.5328 | 0.97482 | 0.97482 | 0.98437 | 0.98437 | 2.2286 | 2.2286 | 2.2448 | 2.2448 | 0.98882 | 0.98882 | 0.98686 | 0.98686 | 2.211 | 2.211 | 2.1963 | 2.1963 | 0.88996 | 0.88996 | 0.87796 | 0.87796 | 2.1302 | 2.1302 | 2.1595 | 2.1595 | 0.92834 | 0.92834 | 0.94382 | 0.94382 | 2.107 | 2.107 | 2.1877 | 2.1877 | 0.85278 | 0.85278 | 0.86718 | 0.86718 | 2.1708 | 2.1708 | 2.2195 | 2.2195 | 0.93898 | 0.93898 | 0.97481 | 0.97481 | 2.3218 | 2.3218 | 2.4421 | 2.4421 | 0.81905 | 0.81905 | 0.83351 | 0.83351 | 2.1319 | 2.1319 | 2.2197 | 2.2197 | 0.7302 | 0.7302 | 0.74314 | 0.74314 | 2.2706 | 2.2706 | 2.3562 | 2.3562 | 0.87953 | 0.87953 | 0.90129 | 0.90129 | 2.0347 | 2.0347 | 2.0889 | 2.0889 | 0.82648 | 0.82648 | 0.84315 | 0.84315 | 2.0188 | 2.0188 | 2.0624 | 2.0624 | 1.1792 | 1.1792 | 1.2151 | 1.2151 | 2.3907 | 2.3907 | 2.4275 | 2.4275 | 0.96976 | 0.96976 | 0.98407 | 0.98407 | 2.5149 | 2.5149 | 2.5192 | 2.5192 | 0.9687 | 0.9687 | 0.9781 | 0.9781 | 2.2127 | 2.2127 | 2.2292 | 2.2292 | 0.9813 | 0.9813 | 0.97891 | 0.97891 | 2.1924 | 2.1924 | 2.1783 | 2.1783 | 0.88255 | 0.88255 | 0.87061 | 0.87061 | 2.1064 | 2.1064 | 2.1351 | 2.1351 | 0.91735 | 0.91735 | 0.93307 | 0.93307 | 2.0792 | 2.0792 | 2.1598 | 2.1598 | 0.84108 | 0.84108 | 0.8554 | 0.8554 | 2.141 | 2.141 | 2.1887 | 2.1887 | 0.92523 | 0.92523 | 0.96118 | 0.96118 | 2.3583 | 2.3583 | 2.4804 | 2.4804 | 0.83259 | 0.83259 | 0.84727 | 0.84727 | 2.1649 | 2.1649 | 2.2543 | 2.2543 | 0.74189 | 0.74189 | 0.75506 | 0.75506 | 2.3066 | 2.3066 | 2.3935 | 2.3935 | 0.89323 | 0.89323 | 0.91526 | 0.91526 | 2.0675 | 2.0675 | 2.1227 | 2.1227 | 0.83959 | 0.83959 | 0.85649 | 0.85649 | 2.0527 | 2.0527 | 2.097 | 2.097 | 1.1984 | 1.1984 | 1.235 | 1.235 | 2.4337 | 2.4337 | 2.4712 | 2.4712 | 0.98708 | 0.98708 | 1.0016 | 1.0016 | 2.5625 | 2.5625 | 2.5669 | 2.5669 | 0.98671 | 0.98671 | 0.99622 | 0.99622 | 2.2532 | 2.2532 | 2.2701 | 2.2701 | 0.99912 | 0.99912 | 0.99647 | 0.99647 | 2.2307 | 2.2307 | 2.2166 | 2.2166 | 0.89807 | 0.89807 | 0.88589 | 0.88589 | 2.1414 | 2.1414 | 2.1706 | 2.1706 | 0.93238 | 0.93238 | 0.94851 | 0.94851 | 2.1121 | 2.1121 | 2.1944 | 2.1944 | 0.85424 | 0.85424 | 0.86884 | 0.86884 | 2.1744 | 2.1744 | 2.2227 | 2.2227 | 0.93934 | 0.93934 | 0.9761 | 0.9761 | 2.4176 | 2.4176 | 2.5428 | 2.5428 | 0.8541 | 0.8541 | 0.86922 | 0.86922 | 2.2202 | 2.2202 | 2.3119 | 2.3119 | 0.76121 | 0.76121 | 0.77482 | 0.77482 | 2.3653 | 2.3653 | 2.4549 | 2.4549 | 0.9157 | 0.9157 | 0.93841 | 0.93841 | [5 empty] | 51 | Punta Cortes 154 | Punta Cortes 154 | Alto Jahuel 110 | 1.9597 | 1.9597 | 2.1579 | 2.1579 | 0.80026 | 0.80026 | 0.91187 | 0.91187 | 2.0532 | 2.0532 | 2.3371 | 2.3371 | 1.1869 | 1.1869 | 1.4292 | 1.4292 | 2.4611 | 2.4611 | 2.7557 | 2.7557 | 1.0274 | 1.0274 | 1.1925 | 1.1925 | 2.4656 | 2.4656 | 2.7938 | 2.7938 | 0.97811 | 0.97811 | 1.1473 | 1.1473 | 2.1543 | 2.1543 | 2.4359 | 2.4359 | 0.94136 | 0.94136 | 1.1206 | 1.1206 | 2.0423 | 2.0423 | 2.0277 | 2.0277 | 0.82403 | 0.82403 | 0.82808 | 0.82808 | 1.9767 | 1.9767 | 1.8775 | 1.8775 | 0.86564 | 0.86564 | 0.82666 | 0.82666 | 2.0347 | 2.0347 | 1.892 | 1.892 | 0.81043 | 0.81043 | 0.77058 | 0.77058 | 2.1013 | 2.1013 | 1.93 | 1.93 | 0.92438 | 0.92438 | 0.86356 | 0.86356 | 2.3524 | 2.3524 | 2.147 | 2.147 | 0.80758 | 0.80758 | 0.77817 | 0.77817 | 2.1362 | 2.1362 | 1.9475 | 1.9475 | 0.72825 | 0.72825 | 0.70488 | 0.70488 | 2.3085 | 2.3085 | 2.169 | 2.169 | 0.8715 | 0.8715 | 0.84084 | 0.84084 | 1.9845 | 1.9845 | 2.1874 | 2.1874 | 0.81022 | 0.81022 | 0.92422 | 0.92422 | 2.0808 | 2.0808 | 2.3703 | 2.3703 | 1.2025 | 1.2025 | 1.4492 | 1.4492 | 2.4954 | 2.4954 | 2.7956 | 2.7956 | 1.0417 | 1.0417 | 1.2097 | 1.2097 | 2.5024 | 2.5024 | 2.8371 | 2.8371 | 0.99261 | 0.99261 | 1.1649 | 1.1649 | 2.1848 | 2.1848 | 2.4719 | 2.4719 | 0.95455 | 0.95455 | 1.1371 | 1.1371 | 2.071 | 2.071 | 2.0577 | 2.0577 | 0.8354 | 0.8354 | 0.84027 | 0.84027 | 2.0016 | 2.0016 | 1.9024 | 1.9024 | 0.87663 | 0.87663 | 0.83764 | 0.83764 | 2.0598 | 2.0598 | 1.9161 | 1.9161 | 0.8203 | 0.8203 | 0.78024 | 0.78024 | 2.1252 | 2.1252 | 1.9529 | 1.9529 | 0.93493 | 0.93493 | 0.87359 | 0.87359 | 2.3223 | 2.3223 | 2.1227 | 2.1227 | 0.79921 | 0.79921 | 0.77048 | 0.77048 | 2.1067 | 2.1067 | 1.9227 | 1.9227 | 0.71898 | 0.71898 | 0.69622 | 0.69622 | 2.2778 | 2.2778 | 2.1432 | 2.1432 | 0.85865 | 0.85865 | 0.82964 | 0.82964 | 1.9608 | 1.9608 | 2.1658 | 2.1658 | 0.79998 | 0.79998 | 0.91475 | 0.91475 | 2.0625 | 2.0625 | 2.3531 | 2.3531 | 1.1903 | 1.1903 | 1.4378 | 1.4378 | 2.4781 | 2.4781 | 2.7802 | 2.7802 | 1.0347 | 1.0347 | 1.2027 | 1.2027 | 2.4903 | 2.4903 | 2.827 | 2.827 | 0.98711 | 0.98711 | 1.16 | 1.16 | 2.1709 | 2.1709 | 2.4595 | 2.4595 | 0.948 | 0.948 | 1.1312 | 1.1312 | 2.0547 | 2.0547 | 2.045 | 2.045 | 0.82873 | 0.82873 | 0.83539 | 0.83539 | 1.9801 | 1.9801 | 1.8843 | 1.8843 | 0.86722 | 0.86722 | 0.82986 | 0.82986 | 2.034 | 2.034 | 1.8938 | 1.8938 | 0.80959 | 0.80959 | 0.77081 | 0.77081 | 2.0962 | 2.0962 | 1.9284 | 1.9284 | 0.92204 | 0.92204 | 0.86209 | 0.86209 | 2.3586 | 2.3586 | 2.1571 | 2.1571 | 0.81251 | 0.81251 | 0.78343 | 0.78343 | 2.1394 | 2.1394 | 1.9532 | 1.9532 | 0.73042 | 0.73042 | 0.70742 | 0.70742 | 2.3143 | 2.3143 | 2.1787 | 2.1787 | 0.87198 | 0.87198 | 0.84298 | 0.84298 | 1.9932 | 1.9932 | 2.2031 | 2.2031 | 0.81295 | 0.81295 | 0.93037 | 0.93037 | 2.098 | 2.098 | 2.395 | 2.395 | 1.2101 | 1.2101 | 1.463 | 1.463 | 2.5233 | 2.5233 | 2.8322 | 2.8322 | 1.0536 | 1.0536 | 1.2251 | 1.2251 | 2.538 | 2.538 | 2.8826 | 2.8826 | 1.0057 | 1.0057 | 1.1825 | 1.1825 | 2.2113 | 2.2113 | 2.5065 | 2.5065 | 0.96546 | 0.96546 | 1.1527 | 1.1527 | 2.091 | 2.091 | 2.0824 | 2.0824 | 0.84339 | 0.84339 | 0.85083 | 0.85083 | 2.0134 | 2.0134 | 1.9168 | 1.9168 | 0.8818 | 0.8818 | 0.84425 | 0.84425 | 2.0668 | 2.0668 | 1.925 | 1.925 | 0.82249 | 0.82249 | 0.78336 | 0.78336 | 2.129 | 2.129 | 1.9594 | 1.9594 | 0.93644 | 0.93644 | 0.87574 | 0.87574 | 2.4182 | 2.4182 | 2.2128 | 2.2128 | 0.83363 | 0.83363 | 0.80391 | 0.80391 | 2.194 | 2.194 | 2.0041 | 2.0041 | 0.74953 | 0.74953 | 0.72605 | 0.72605 | 2.3739 | 2.3739 | 2.2356 | 2.2356 | 0.89407 | 0.89407 | 0.86453 | 0.86453 | [5 empty] | 51 | Punta Cortes 154 | Punta Cortes 154 | Alto Jahuel 110 | 2.2469 | 2.2469 | 2.0331 | 2.0331 | 0.9534 | 0.9534 | 0.85658 | 0.85658 | 2.3784 | 2.3784 | 2.1397 | 2.1397 | 1.499 | 1.499 | 1.3485 | 1.3485 | 2.7937 | 2.7937 | 2.5895 | 2.5895 | 1.2217 | 1.2217 | 1.1035 | 1.1035 | 2.9044 | 2.9044 | 2.7074 | 2.7074 | 1.2172 | 1.2172 | 1.1134 | 1.1134 | 2.5903 | 2.5903 | 2.3316 | 2.3316 | 1.2243 | 1.2243 | 1.1231 | 1.1231 | 2.4552 | 2.4552 | 2.2696 | 2.2696 | 1.0266 | 1.0266 | 0.94407 | 0.94407 | 2.226 | 2.226 | 2.0581 | 2.0581 | 0.99496 | 0.99496 | 0.94189 | 0.94189 | 2.1563 | 2.1563 | 2.0711 | 2.0711 | 0.88623 | 0.88623 | 0.86615 | 0.86615 | 2.1003 | 2.1003 | 2.1426 | 2.1426 | 0.94776 | 0.94776 | 0.98445 | 0.98445 | 2.3204 | 2.3204 | 2.3943 | 2.3943 | 0.85116 | 0.85116 | 0.88223 | 0.88223 | 2.1647 | 2.1647 | 2.1976 | 2.1976 | 0.78226 | 0.78226 | 0.78875 | 0.78875 | 2.4906 | 2.4906 | 2.3344 | 2.3344 | 0.99747 | 0.99747 | 0.93648 | 0.93648 | 2.278 | 2.278 | 2.061 | 2.061 | 0.96643 | 0.96643 | 0.86818 | 0.86818 | 2.4119 | 2.4119 | 2.1697 | 2.1697 | 1.52 | 1.52 | 1.3672 | 1.3672 | 2.8344 | 2.8344 | 2.6272 | 2.6272 | 1.2395 | 1.2395 | 1.1194 | 1.1194 | 2.9496 | 2.9496 | 2.7494 | 2.7494 | 1.2361 | 1.2361 | 1.1306 | 1.1306 | 2.6288 | 2.6288 | 2.3664 | 2.3664 | 1.2425 | 1.2425 | 1.1398 | 1.1398 | 2.4917 | 2.4917 | 2.3033 | 2.3033 | 1.0418 | 1.0418 | 0.95792 | 0.95792 | 2.256 | 2.256 | 2.0861 | 2.0861 | 1.0084 | 1.0084 | 0.95459 | 0.95459 | 2.1847 | 2.1847 | 2.0987 | 2.0987 | 0.89777 | 0.89777 | 0.87752 | 0.87752 | 2.126 | 2.126 | 2.1692 | 2.1692 | 0.95922 | 0.95922 | 0.9966 | 0.9966 | 2.2979 | 2.2979 | 2.3716 | 2.3716 | 0.84378 | 0.84378 | 0.87517 | 0.87517 | 2.1411 | 2.1411 | 2.1747 | 2.1747 | 0.77377 | 0.77377 | 0.78078 | 0.78078 | 2.463 | 2.463 | 2.3079 | 2.3079 | 0.98563 | 0.98563 | 0.92506 | 0.92506 | 2.2564 | 2.2564 | 2.041 | 2.041 | 0.95683 | 0.95683 | 0.85938 | 0.85938 | 2.3943 | 2.3943 | 2.1534 | 2.1534 | 1.5084 | 1.5084 | 1.3562 | 1.3562 | 2.8192 | 2.8192 | 2.6134 | 2.6134 | 1.2325 | 1.2325 | 1.1129 | 1.1129 | 2.94 | 2.94 | 2.7399 | 2.7399 | 1.2317 | 1.2317 | 1.1265 | 1.1265 | 2.6166 | 2.6166 | 2.3556 | 2.3556 | 1.2366 | 1.2366 | 1.1344 | 1.1344 | 2.4774 | 2.4774 | 2.2898 | 2.2898 | 1.0362 | 1.0362 | 0.95242 | 0.95242 | 2.2359 | 2.2359 | 2.0681 | 2.0681 | 0.9995 | 0.9995 | 0.94614 | 0.94614 | 2.1612 | 2.1612 | 2.0764 | 2.0764 | 0.88779 | 0.88779 | 0.86782 | 0.86782 | 2.101 | 2.101 | 2.1444 | 2.1444 | 0.94768 | 0.94768 | 0.98514 | 0.98514 | 2.3365 | 2.3365 | 2.4117 | 2.4117 | 0.85836 | 0.85836 | 0.8905 | 0.8905 | 2.1765 | 2.1765 | 2.2112 | 2.2112 | 0.78663 | 0.78663 | 0.79395 | 0.79395 | 2.5044 | 2.5044 | 2.3465 | 2.3465 | 1.002 | 1.002 | 0.94028 | 0.94028 | 2.2955 | 2.2955 | 2.0764 | 2.0764 | 0.97328 | 0.97328 | 0.87409 | 0.87409 | 2.4369 | 2.4369 | 2.1915 | 2.1915 | 1.535 | 1.535 | 1.3799 | 1.3799 | 2.8722 | 2.8722 | 2.6626 | 2.6626 | 1.2555 | 1.2555 | 1.1336 | 1.1336 | 2.998 | 2.998 | 2.7939 | 2.7939 | 1.2559 | 1.2559 | 1.1486 | 1.1486 | 2.6669 | 2.6669 | 2.4009 | 2.4009 | 1.2604 | 1.2604 | 1.1563 | 1.1563 | 2.5231 | 2.5231 | 2.3319 | 2.3319 | 1.0555 | 1.0555 | 0.97003 | 0.97003 | 2.2748 | 2.2748 | 2.1044 | 2.1044 | 1.017 | 1.017 | 0.96266 | 0.96266 | 2.1974 | 2.1974 | 2.1113 | 2.1113 | 0.90252 | 0.90252 | 0.88223 | 0.88223 | 2.1354 | 2.1354 | 2.1797 | 2.1797 | 0.96305 | 0.96305 | 1.0013 | 1.0013 | 2.3979 | 2.3979 | 2.4754 | 2.4754 | 0.88106 | 0.88106 | 0.91421 | 0.91421 | 2.2345 | 2.2345 | 2.2703 | 2.2703 | 0.80759 | 0.80759 | 0.81525 | 0.81525 | 2.5708 | 2.5708 | 2.4084 | 2.4084 | 1.0281 | 1.0281 | 0.96476 | 0.96476
|  |  | 52 | Tilcoco 154 | Tap Tilcoco I 154 | Alto Jahuel 110 | 1.706 | 1.706 | 1.4528 | 1.4528 | 0.75394 | 0.75394 | 0.64357 | 0.64357 | 1.7213 | 1.7213 | 1.4062 | 1.4062 | 1.1028 | 1.1028 | 0.90482 | 0.90482 | 2.0041 | 2.0041 | 1.5989 | 1.5989 | 0.87662 | 0.87662 | 0.70909 | 0.70909 | 2.1009 | 2.1009 | 1.6497 | 1.6497 | 0.91099 | 0.91099 | 0.71506 | 0.71506 | 1.8556 | 1.8556 | 1.4839 | 1.4839 | 0.90521 | 0.90521 | 0.73542 | 0.73542 | 1.9025 | 1.9025 | 1.5092 | 1.5092 | 0.70679 | 0.70679 | 0.61944 | 0.61944 | 1.6561 | 1.6561 | 1.3589 | 1.3589 | 0.85418 | 0.85418 | 0.68305 | 0.68305 | 1.6926 | 1.6926 | 1.3979 | 1.3979 | 0.75501 | 0.75501 | 0.62186 | 0.62186 | 1.8052 | 1.8052 | 1.4576 | 1.4576 | 0.84203 | 0.84203 | 0.68944 | 0.68944 | 1.971 | 1.971 | 1.6542 | 1.6542 | 0.79743 | 0.79743 | 0.68152 | 0.68152 | 1.856 | 1.856 | 1.5628 | 1.5628 | 0.74552 | 0.74552 | 0.62679 | 0.62679 | 1.9431 | 1.9431 | 1.6678 | 1.6678 | 0.8199 | 0.8199 | 0.70634 | 0.70634 | 1.7278 | 1.7278 | 1.4703 | 1.4703 | 0.76321 | 0.76321 | 0.65114 | 0.65114 | 1.7441 | 1.7441 | 1.4238 | 1.4238 | 1.1172 | 1.1172 | 0.91606 | 0.91606 | 2.0323 | 2.0323 | 1.6205 | 1.6205 | 0.88875 | 0.88875 | 0.71854 | 0.71854 | 2.1326 | 2.1326 | 1.6738 | 1.6738 | 0.92472 | 0.92472 | 0.72549 | 0.72549 | 1.8823 | 1.8823 | 1.5046 | 1.5046 | 0.91817 | 0.91817 | 0.74571 | 0.74571 | 1.9298 | 1.9298 | 1.5301 | 1.5301 | 0.71678 | 0.71678 | 0.62792 | 0.62792 | 1.6781 | 1.6781 | 1.3764 | 1.3764 | 0.86519 | 0.86519 | 0.69161 | 0.69161 | 1.7146 | 1.7146 | 1.4155 | 1.4155 | 0.76474 | 0.76474 | 0.62953 | 0.62953 | 1.8271 | 1.8271 | 1.4744 | 1.4744 | 0.85223 | 0.85223 | 0.69749 | 0.69749 | 1.9516 | 1.9516 | 1.6354 | 1.6354 | 0.78903 | 0.78903 | 0.67383 | 0.67383 | 1.8334 | 1.8334 | 1.5418 | 1.5418 | 0.7367 | 0.7367 | 0.61857 | 0.61857 | 1.918 | 1.918 | 1.6441 | 1.6441 | 0.80918 | 0.80918 | 0.69615 | 0.69615 | 1.7075 | 1.7075 | 1.4507 | 1.4507 | 0.75329 | 0.75329 | 0.64206 | 0.64206 | 1.728 | 1.728 | 1.4087 | 1.4087 | 1.1059 | 1.1059 | 0.90553 | 0.90553 | 2.0196 | 2.0196 | 1.6087 | 1.6087 | 0.88241 | 0.88241 | 0.71254 | 0.71254 | 2.1233 | 2.1233 | 1.6647 | 1.6647 | 0.92071 | 0.92071 | 0.72135 | 0.72135 | 1.8714 | 1.8714 | 1.4944 | 1.4944 | 0.91242 | 0.91242 | 0.74051 | 0.74051 | 1.9168 | 1.9168 | 1.5176 | 1.5176 | 0.71183 | 0.71183 | 0.62287 | 0.62287 | 1.6622 | 1.6622 | 1.362 | 1.362 | 0.85667 | 0.85667 | 0.68403 | 0.68403 | 1.6949 | 1.6949 | 1.398 | 1.398 | 0.75562 | 0.75562 | 0.62108 | 0.62108 | 1.8048 | 1.8048 | 1.4546 | 1.4546 | 0.84184 | 0.84184 | 0.68837 | 0.68837 | 1.9845 | 1.9845 | 1.6619 | 1.6619 | 0.80205 | 0.80205 | 0.68478 | 0.68478 | 1.8629 | 1.8629 | 1.5659 | 1.5659 | 0.74867 | 0.74867 | 0.62833 | 0.62833 | 1.9491 | 1.9491 | 1.67 | 1.67 | 0.8223 | 0.8223 | 0.70708 | 0.70708 | 1.7357 | 1.7357 | 1.4738 | 1.4738 | 0.76538 | 0.76538 | 0.65214 | 0.65214 | 1.7576 | 1.7576 | 1.432 | 1.432 | 1.1244 | 1.1244 | 0.92017 | 0.92017 | 2.057 | 2.057 | 1.6379 | 1.6379 | 0.89843 | 0.89843 | 0.72515 | 0.72515 | 2.1645 | 2.1645 | 1.6963 | 1.6963 | 0.93856 | 0.93856 | 0.73495 | 0.73495 | 1.9066 | 1.9066 | 1.522 | 1.522 | 0.92942 | 0.92942 | 0.75411 | 0.75411 | 1.9515 | 1.9515 | 1.5443 | 1.5443 | 0.72472 | 0.72472 | 0.63391 | 0.63391 | 1.6909 | 1.6909 | 1.3851 | 1.3851 | 0.8714 | 0.8714 | 0.69549 | 0.69549 | 1.7228 | 1.7228 | 1.4206 | 1.4206 | 0.76794 | 0.76794 | 0.63084 | 0.63084 | 1.8339 | 1.8339 | 1.4775 | 1.4775 | 0.85547 | 0.85547 | 0.69931 | 0.69931 | 2.0362 | 2.0362 | 1.7046 | 1.7046 | 0.82294 | 0.82294 | 0.7024 | 0.7024 | 1.9116 | 1.9116 | 1.6064 | 1.6064 | 0.76836 | 0.76836 | 0.64467 | 0.64467 | 1.9994 | 1.9994 | 1.7128 | 1.7128 | 0.84345 | 0.84345 | 0.72506 | 0.72506 | [5 empty] | 52 | Tilcoco 154 | Tap Tilcoco I 154 | Alto Jahuel 110 | 1.4219 | 1.4219 | 1.5505 | 1.5505 | 0.62719 | 0.62719 | 0.67897 | 0.67897 | 1.3421 | 1.3421 | 1.4898 | 1.4898 | 0.86904 | 0.86904 | 0.9312 | 0.9312 | 1.5181 | 1.5181 | 1.718 | 1.718 | 0.67322 | 0.67322 | 0.73566 | 0.73566 | 1.5688 | 1.5688 | 1.7638 | 1.7638 | 0.672 | 0.672 | 0.70493 | 0.70493 | 1.4226 | 1.4226 | 1.6402 | 1.6402 | 0.69629 | 0.69629 | 0.77417 | 0.77417 | 1.4343 | 1.4343 | 1.5794 | 1.5794 | 0.58622 | 0.58622 | 0.65501 | 0.65501 | 1.2989 | 1.2989 | 1.4308 | 1.4308 | 0.63726 | 0.63726 | 0.67548 | 0.67548 | 1.3236 | 1.3236 | 1.3718 | 1.3718 | 0.59254 | 0.59254 | 0.59463 | 0.59463 | 1.3844 | 1.3844 | 1.4044 | 1.4044 | 0.65179 | 0.65179 | 0.63781 | 0.63781 | 1.5933 | 1.5933 | 1.5999 | 1.5999 | 0.63422 | 0.63422 | 0.59364 | 0.59364 | 1.4907 | 1.4907 | 1.5437 | 1.5437 | 0.57812 | 0.57812 | 0.56052 | 0.56052 | 1.6067 | 1.6067 | 1.7468 | 1.7468 | 0.68585 | 0.68585 | 0.71718 | 0.71718 | 1.4386 | 1.4386 | 1.5689 | 1.5689 | 0.63443 | 0.63443 | 0.6869 | 0.6869 | 1.3585 | 1.3585 | 1.5084 | 1.5084 | 0.87962 | 0.87962 | 0.94264 | 0.94264 | 1.5382 | 1.5382 | 1.7407 | 1.7407 | 0.682 | 0.682 | 0.74518 | 0.74518 | 1.5911 | 1.5911 | 1.7888 | 1.7888 | 0.68161 | 0.68161 | 0.71476 | 0.71476 | 1.4421 | 1.4421 | 1.6626 | 1.6626 | 0.70581 | 0.70581 | 0.7846 | 0.7846 | 1.4536 | 1.4536 | 1.6006 | 1.6006 | 0.59406 | 0.59406 | 0.66388 | 0.66388 | 1.3152 | 1.3152 | 1.4485 | 1.4485 | 0.64535 | 0.64535 | 0.68398 | 0.68398 | 1.3397 | 1.3397 | 1.388 | 1.388 | 0.59974 | 0.59974 | 0.60179 | 0.60179 | 1.4001 | 1.4001 | 1.4199 | 1.4199 | 0.6592 | 0.6592 | 0.64494 | 0.64494 | 1.5741 | 1.5741 | 1.5787 | 1.5787 | 0.62674 | 0.62674 | 0.58639 | 0.58639 | 1.4694 | 1.4694 | 1.5205 | 1.5205 | 0.56993 | 0.56993 | 0.55253 | 0.55253 | 1.5829 | 1.5829 | 1.7215 | 1.7215 | 0.67576 | 0.67576 | 0.70642 | 0.70642 | 1.4187 | 1.4187 | 1.5475 | 1.5475 | 0.62532 | 0.62532 | 0.67709 | 0.67709 | 1.3431 | 1.3431 | 1.4917 | 1.4917 | 0.86911 | 0.86911 | 0.93134 | 0.93134 | 1.5258 | 1.5258 | 1.7261 | 1.7261 | 0.67579 | 0.67579 | 0.73791 | 0.73791 | 1.5813 | 1.5813 | 1.7772 | 1.7772 | 0.67726 | 0.67726 | 0.70935 | 0.70935 | 1.4316 | 1.4316 | 1.6501 | 1.6501 | 0.70037 | 0.70037 | 0.77816 | 0.77816 | 1.4405 | 1.4405 | 1.5859 | 1.5859 | 0.58886 | 0.58886 | 0.65841 | 0.65841 | 1.3007 | 1.3007 | 1.4319 | 1.4319 | 0.63826 | 0.63826 | 0.67627 | 0.67627 | 1.3215 | 1.3215 | 1.3682 | 1.3682 | 0.59142 | 0.59142 | 0.59331 | 0.59331 | 1.3807 | 1.3807 | 1.3993 | 1.3993 | 0.65012 | 0.65012 | 0.63571 | 0.63571 | 1.5992 | 1.5992 | 1.6031 | 1.6031 | 0.6368 | 0.6368 | 0.59573 | 0.59573 | 1.4918 | 1.4918 | 1.5433 | 1.5433 | 0.57869 | 0.57869 | 0.56102 | 0.56102 | 1.6074 | 1.6074 | 1.7483 | 1.7483 | 0.68632 | 0.68632 | 0.71732 | 0.71732 | 1.441 | 1.441 | 1.572 | 1.572 | 0.63505 | 0.63505 | 0.68761 | 0.68761 | 1.3651 | 1.3651 | 1.5161 | 1.5161 | 0.88301 | 0.88301 | 0.94616 | 0.94616 | 1.5531 | 1.5531 | 1.7567 | 1.7567 | 0.68754 | 0.68754 | 0.75048 | 0.75048 | 1.6109 | 1.6109 | 1.8102 | 1.8102 | 0.68985 | 0.68985 | 0.72218 | 0.72218 | 1.4578 | 1.4578 | 1.6801 | 1.6801 | 0.71304 | 0.71304 | 0.79205 | 0.79205 | 1.4654 | 1.4654 | 1.6132 | 1.6132 | 0.59912 | 0.59912 | 0.67 | 0.67 | 1.3223 | 1.3223 | 1.4555 | 1.4555 | 0.6489 | 0.6489 | 0.68744 | 0.68744 | 1.3422 | 1.3422 | 1.3892 | 1.3892 | 0.60062 | 0.60062 | 0.60247 | 0.60247 | 1.4023 | 1.4023 | 1.4207 | 1.4207 | 0.66027 | 0.66027 | 0.6455 | 0.6455 | 1.6399 | 1.6399 | 1.6435 | 1.6435 | 0.65309 | 0.65309 | 0.61094 | 0.61094 | 1.5301 | 1.5301 | 1.5825 | 1.5825 | 0.59364 | 0.59364 | 0.57549 | 0.57549 | 1.6485 | 1.6485 | 1.7931 | 1.7931 | 0.70371 | 0.70371 | 0.73555 | 0.73555 | [5 empty] | 52 | Tilcoco 154 | Tap Tilcoco I 154 | Alto Jahuel 110 | 1.8257 | 1.8257 | 1.9845 | 1.9845 | 0.74485 | 0.74485 | 0.81249 | 0.81249 | 1.7568 | 1.7568 | 1.9584 | 1.9584 | 1.0344 | 1.0344 | 1.1471 | 1.1471 | 2.0661 | 2.0661 | 2.3375 | 2.3375 | 0.79892 | 0.79892 | 0.91807 | 0.91807 | 2.1457 | 2.1457 | 2.4376 | 2.4376 | 0.80539 | 0.80539 | 0.93253 | 0.93253 | 2.0107 | 2.0107 | 2.1967 | 2.1967 | 0.87658 | 0.87658 | 0.96771 | 0.96771 | 1.9149 | 1.9149 | 2.1392 | 2.1392 | 0.72186 | 0.72186 | 0.82508 | 0.82508 | 1.8137 | 1.8137 | 2.0565 | 2.0565 | 0.78524 | 0.78524 | 0.89153 | 0.89153 | 1.7661 | 1.7661 | 1.9893 | 1.9893 | 0.69641 | 0.69641 | 0.79479 | 0.79479 | 1.7635 | 1.7635 | 2.023 | 2.023 | 0.75045 | 0.75045 | 0.86277 | 0.86277 | 1.9246 | 1.9246 | 2.208 | 2.208 | 0.66253 | 0.66253 | 0.7673 | 0.7673 | 1.7773 | 1.7773 | 2.0376 | 2.0376 | 0.61293 | 0.61293 | 0.69378 | 0.69378 | 1.9569 | 1.9569 | 2.203 | 2.203 | 0.76282 | 0.76282 | 0.84792 | 0.84792 | 1.8475 | 1.8475 | 2.0084 | 2.0084 | 0.75365 | 0.75365 | 0.82215 | 0.82215 | 1.7791 | 1.7791 | 1.9834 | 1.9834 | 1.0473 | 1.0473 | 1.1615 | 1.1615 | 2.0937 | 2.0937 | 2.369 | 2.369 | 0.80929 | 0.80929 | 0.93032 | 0.93032 | 2.1764 | 2.1764 | 2.4729 | 2.4729 | 0.81671 | 0.81671 | 0.94591 | 0.94591 | 2.0381 | 2.0381 | 2.2266 | 2.2266 | 0.88853 | 0.88853 | 0.98077 | 0.98077 | 1.9405 | 1.9405 | 2.1681 | 2.1681 | 0.7314 | 0.7314 | 0.83603 | 0.83603 | 1.8359 | 1.8359 | 2.0814 | 2.0814 | 0.79482 | 0.79482 | 0.90231 | 0.90231 | 1.7873 | 1.7873 | 2.013 | 2.013 | 0.70465 | 0.70465 | 0.80422 | 0.80422 | 1.7827 | 1.7827 | 2.0453 | 2.0453 | 0.75867 | 0.75867 | 0.87221 | 0.87221 | 1.8986 | 1.8986 | 2.1789 | 2.1789 | 0.65477 | 0.65477 | 0.75864 | 0.75864 | 1.7501 | 1.7501 | 2.0083 | 2.0083 | 0.60484 | 0.60484 | 0.68483 | 0.68483 | 1.9282 | 1.9282 | 2.1717 | 2.1717 | 0.75098 | 0.75098 | 0.83498 | 0.83498 | 1.8228 | 1.8228 | 1.9821 | 1.9821 | 0.74313 | 0.74313 | 0.81077 | 0.81077 | 1.7605 | 1.7605 | 1.9629 | 1.9629 | 1.0354 | 1.0354 | 1.1483 | 1.1483 | 2.077 | 2.077 | 2.3511 | 2.3511 | 0.80156 | 0.80156 | 0.92241 | 0.92241 | 2.1631 | 2.1631 | 2.4588 | 2.4588 | 0.81095 | 0.81095 | 0.93997 | 0.93997 | 2.0232 | 2.0232 | 2.2099 | 2.2099 | 0.88168 | 0.88168 | 0.97296 | 0.97296 | 1.9227 | 1.9227 | 2.149 | 2.149 | 0.72459 | 0.72459 | 0.82839 | 0.82839 | 1.8146 | 1.8146 | 2.0569 | 2.0569 | 0.78517 | 0.78517 | 0.89121 | 0.89121 | 1.7629 | 1.7629 | 1.9854 | 1.9854 | 0.69437 | 0.69437 | 0.7928 | 0.7928 | 1.7563 | 1.7563 | 2.0153 | 2.0153 | 0.74733 | 0.74733 | 0.85903 | 0.85903 | 1.9279 | 1.9279 | 2.2126 | 2.2126 | 0.66534 | 0.66534 | 0.771 | 0.771 | 1.7762 | 1.7762 | 2.0391 | 2.0391 | 0.61441 | 0.61441 | 0.69573 | 0.69573 | 1.9583 | 1.9583 | 2.2058 | 2.2058 | 0.76243 | 0.76243 | 0.84779 | 0.84779 | 1.8519 | 1.8519 | 2.0139 | 2.0139 | 0.75481 | 0.75481 | 0.82354 | 0.82354 | 1.7898 | 1.7898 | 1.9957 | 1.9957 | 1.0522 | 1.0522 | 1.1668 | 1.1668 | 2.1141 | 2.1141 | 2.3934 | 2.3934 | 0.8153 | 0.8153 | 0.93862 | 0.93862 | 2.2037 | 2.2037 | 2.5052 | 2.5052 | 0.82583 | 0.82583 | 0.95747 | 0.95747 | 2.0602 | 2.0602 | 2.2502 | 2.2502 | 0.89765 | 0.89765 | 0.99049 | 0.99049 | 1.9558 | 1.9558 | 2.1863 | 2.1863 | 0.73706 | 0.73706 | 0.84269 | 0.84269 | 1.8445 | 1.8445 | 2.0907 | 2.0907 | 0.79792 | 0.79792 | 0.90563 | 0.90563 | 1.7907 | 1.7907 | 2.0165 | 2.0165 | 0.70496 | 0.70496 | 0.80505 | 0.80505 | 1.783 | 1.783 | 2.046 | 2.046 | 0.75867 | 0.75867 | 0.87199 | 0.87199 | 1.9759 | 1.9759 | 2.2678 | 2.2678 | 0.6823 | 0.6823 | 0.79077 | 0.79077 | 1.8208 | 1.8208 | 2.0905 | 2.0905 | 0.63021 | 0.63021 | 0.71374 | 0.71374 | 2.0077 | 2.0077 | 2.2618 | 2.2618 | 0.7815 | 0.7815 | 0.869 | 0.869 | [5 empty] | 52 | Tilcoco 154 | Tap Tilcoco I 154 | Alto Jahuel 110 | 2.0363 | 2.0363 | 2.0899 | 2.0899 | 0.82783 | 0.82783 | 0.84459 | 0.84459 | 2.0129 | 2.0129 | 2.0562 | 2.0562 | 1.1779 | 1.1779 | 1.2128 | 1.2128 | 2.3765 | 2.3765 | 2.4129 | 2.4129 | 0.96422 | 0.96422 | 0.97879 | 0.97879 | 2.4924 | 2.4924 | 2.4961 | 2.4961 | 0.96095 | 0.96095 | 0.9703 | 0.9703 | 2.1982 | 2.1982 | 2.214 | 2.214 | 0.97552 | 0.97552 | 0.97364 | 0.97364 | 2.181 | 2.181 | 2.1663 | 2.1663 | 0.87803 | 0.87803 | 0.8662 | 0.8662 | 2.1041 | 2.1041 | 2.133 | 2.133 | 0.91711 | 0.91711 | 0.93217 | 0.93217 | 2.0816 | 2.0816 | 2.1611 | 2.1611 | 0.84259 | 0.84259 | 0.85683 | 0.85683 | 2.1463 | 2.1463 | 2.1946 | 2.1946 | 0.92861 | 0.92861 | 0.96386 | 0.96386 | 2.3516 | 2.3516 | 2.4735 | 2.4735 | 0.82784 | 0.82784 | 0.84248 | 0.84248 | 2.1616 | 2.1616 | 2.2504 | 2.2504 | 0.73951 | 0.73951 | 0.75252 | 0.75252 | 2.3025 | 2.3025 | 2.3892 | 2.3892 | 0.89264 | 0.89264 | 0.91483 | 0.91483 | 2.0612 | 2.0612 | 2.1157 | 2.1157 | 0.83781 | 0.83781 | 0.85477 | 0.85477 | 2.0391 | 2.0391 | 2.0831 | 2.0831 | 1.1927 | 1.1927 | 1.2284 | 1.2284 | 2.4088 | 2.4088 | 2.4459 | 2.4459 | 0.97736 | 0.97736 | 0.99203 | 0.99203 | 2.5289 | 2.5289 | 2.5328 | 2.5328 | 0.97482 | 0.97482 | 0.98437 | 0.98437 | 2.2286 | 2.2286 | 2.2448 | 2.2448 | 0.98882 | 0.98882 | 0.98686 | 0.98686 | 2.211 | 2.211 | 2.1963 | 2.1963 | 0.88996 | 0.88996 | 0.87796 | 0.87796 | 2.1302 | 2.1302 | 2.1595 | 2.1595 | 0.92834 | 0.92834 | 0.94382 | 0.94382 | 2.107 | 2.107 | 2.1877 | 2.1877 | 0.85278 | 0.85278 | 0.86718 | 0.86718 | 2.1708 | 2.1708 | 2.2195 | 2.2195 | 0.93898 | 0.93898 | 0.97481 | 0.97481 | 2.3218 | 2.3218 | 2.4421 | 2.4421 | 0.81905 | 0.81905 | 0.83351 | 0.83351 | 2.1319 | 2.1319 | 2.2197 | 2.2197 | 0.7302 | 0.7302 | 0.74314 | 0.74314 | 2.2706 | 2.2706 | 2.3562 | 2.3562 | 0.87953 | 0.87953 | 0.90129 | 0.90129 | 2.0347 | 2.0347 | 2.0889 | 2.0889 | 0.82648 | 0.82648 | 0.84315 | 0.84315 | 2.0188 | 2.0188 | 2.0624 | 2.0624 | 1.1792 | 1.1792 | 1.2151 | 1.2151 | 2.3907 | 2.3907 | 2.4275 | 2.4275 | 0.96976 | 0.96976 | 0.98407 | 0.98407 | 2.5149 | 2.5149 | 2.5192 | 2.5192 | 0.9687 | 0.9687 | 0.9781 | 0.9781 | 2.2127 | 2.2127 | 2.2292 | 2.2292 | 0.9813 | 0.9813 | 0.97891 | 0.97891 | 2.1924 | 2.1924 | 2.1783 | 2.1783 | 0.88255 | 0.88255 | 0.87061 | 0.87061 | 2.1064 | 2.1064 | 2.1351 | 2.1351 | 0.91735 | 0.91735 | 0.93307 | 0.93307 | 2.0792 | 2.0792 | 2.1598 | 2.1598 | 0.84108 | 0.84108 | 0.8554 | 0.8554 | 2.141 | 2.141 | 2.1887 | 2.1887 | 0.92523 | 0.92523 | 0.96118 | 0.96118 | 2.3583 | 2.3583 | 2.4804 | 2.4804 | 0.83259 | 0.83259 | 0.84727 | 0.84727 | 2.1649 | 2.1649 | 2.2543 | 2.2543 | 0.74189 | 0.74189 | 0.75506 | 0.75506 | 2.3066 | 2.3066 | 2.3935 | 2.3935 | 0.89323 | 0.89323 | 0.91526 | 0.91526 | 2.0675 | 2.0675 | 2.1227 | 2.1227 | 0.83959 | 0.83959 | 0.85649 | 0.85649 | 2.0527 | 2.0527 | 2.097 | 2.097 | 1.1984 | 1.1984 | 1.235 | 1.235 | 2.4337 | 2.4337 | 2.4712 | 2.4712 | 0.98708 | 0.98708 | 1.0016 | 1.0016 | 2.5625 | 2.5625 | 2.5669 | 2.5669 | 0.98671 | 0.98671 | 0.99622 | 0.99622 | 2.2532 | 2.2532 | 2.2701 | 2.2701 | 0.99912 | 0.99912 | 0.99647 | 0.99647 | 2.2307 | 2.2307 | 2.2166 | 2.2166 | 0.89807 | 0.89807 | 0.88589 | 0.88589 | 2.1414 | 2.1414 | 2.1706 | 2.1706 | 0.93238 | 0.93238 | 0.94851 | 0.94851 | 2.1121 | 2.1121 | 2.1944 | 2.1944 | 0.85424 | 0.85424 | 0.86884 | 0.86884 | 2.1744 | 2.1744 | 2.2227 | 2.2227 | 0.93934 | 0.93934 | 0.9761 | 0.9761 | 2.4176 | 2.4176 | 2.5428 | 2.5428 | 0.8541 | 0.8541 | 0.86922 | 0.86922 | 2.2202 | 2.2202 | 2.3119 | 2.3119 | 0.76121 | 0.76121 | 0.77482 | 0.77482 | 2.3653 | 2.3653 | 2.4549 | 2.4549 | 0.9157 | 0.9157 | 0.93841 | 0.93841 | [5 empty] | 52 | Tilcoco 154 | Tap Tilcoco I 154 | Alto Jahuel 110 | 1.9597 | 1.9597 | 2.1579 | 2.1579 | 0.80026 | 0.80026 | 0.91187 | 0.91187 | 2.0532 | 2.0532 | 2.3371 | 2.3371 | 1.1869 | 1.1869 | 1.4292 | 1.4292 | 2.4611 | 2.4611 | 2.7557 | 2.7557 | 1.0274 | 1.0274 | 1.1925 | 1.1925 | 2.4656 | 2.4656 | 2.7938 | 2.7938 | 0.97811 | 0.97811 | 1.1473 | 1.1473 | 2.1543 | 2.1543 | 2.4359 | 2.4359 | 0.94136 | 0.94136 | 1.1206 | 1.1206 | 2.0423 | 2.0423 | 2.0277 | 2.0277 | 0.82403 | 0.82403 | 0.82808 | 0.82808 | 1.9767 | 1.9767 | 1.8775 | 1.8775 | 0.86564 | 0.86564 | 0.82666 | 0.82666 | 2.0347 | 2.0347 | 1.892 | 1.892 | 0.81043 | 0.81043 | 0.77058 | 0.77058 | 2.1013 | 2.1013 | 1.93 | 1.93 | 0.92438 | 0.92438 | 0.86356 | 0.86356 | 2.3524 | 2.3524 | 2.147 | 2.147 | 0.80758 | 0.80758 | 0.77817 | 0.77817 | 2.1362 | 2.1362 | 1.9475 | 1.9475 | 0.72825 | 0.72825 | 0.70488 | 0.70488 | 2.3085 | 2.3085 | 2.169 | 2.169 | 0.8715 | 0.8715 | 0.84084 | 0.84084 | 1.9845 | 1.9845 | 2.1874 | 2.1874 | 0.81022 | 0.81022 | 0.92422 | 0.92422 | 2.0808 | 2.0808 | 2.3703 | 2.3703 | 1.2025 | 1.2025 | 1.4492 | 1.4492 | 2.4954 | 2.4954 | 2.7956 | 2.7956 | 1.0417 | 1.0417 | 1.2097 | 1.2097 | 2.5024 | 2.5024 | 2.8371 | 2.8371 | 0.99261 | 0.99261 | 1.1649 | 1.1649 | 2.1848 | 2.1848 | 2.4719 | 2.4719 | 0.95455 | 0.95455 | 1.1371 | 1.1371 | 2.071 | 2.071 | 2.0577 | 2.0577 | 0.8354 | 0.8354 | 0.84027 | 0.84027 | 2.0016 | 2.0016 | 1.9024 | 1.9024 | 0.87663 | 0.87663 | 0.83764 | 0.83764 | 2.0598 | 2.0598 | 1.9161 | 1.9161 | 0.8203 | 0.8203 | 0.78024 | 0.78024 | 2.1252 | 2.1252 | 1.9529 | 1.9529 | 0.93493 | 0.93493 | 0.87359 | 0.87359 | 2.3223 | 2.3223 | 2.1227 | 2.1227 | 0.79921 | 0.79921 | 0.77048 | 0.77048 | 2.1067 | 2.1067 | 1.9227 | 1.9227 | 0.71898 | 0.71898 | 0.69622 | 0.69622 | 2.2778 | 2.2778 | 2.1432 | 2.1432 | 0.85865 | 0.85865 | 0.82964 | 0.82964 | 1.9608 | 1.9608 | 2.1658 | 2.1658 | 0.79998 | 0.79998 | 0.91475 | 0.91475 | 2.0625 | 2.0625 | 2.3531 | 2.3531 | 1.1903 | 1.1903 | 1.4378 | 1.4378 | 2.4781 | 2.4781 | 2.7802 | 2.7802 | 1.0347 | 1.0347 | 1.2027 | 1.2027 | 2.4903 | 2.4903 | 2.827 | 2.827 | 0.98711 | 0.98711 | 1.16 | 1.16 | 2.1709 | 2.1709 | 2.4595 | 2.4595 | 0.948 | 0.948 | 1.1312 | 1.1312 | 2.0547 | 2.0547 | 2.045 | 2.045 | 0.82873 | 0.82873 | 0.83539 | 0.83539 | 1.9801 | 1.9801 | 1.8843 | 1.8843 | 0.86722 | 0.86722 | 0.82986 | 0.82986 | 2.034 | 2.034 | 1.8938 | 1.8938 | 0.80959 | 0.80959 | 0.77081 | 0.77081 | 2.0962 | 2.0962 | 1.9284 | 1.9284 | 0.92204 | 0.92204 | 0.86209 | 0.86209 | 2.3586 | 2.3586 | 2.1571 | 2.1571 | 0.81251 | 0.81251 | 0.78343 | 0.78343 | 2.1394 | 2.1394 | 1.9532 | 1.9532 | 0.73042 | 0.73042 | 0.70742 | 0.70742 | 2.3143 | 2.3143 | 2.1787 | 2.1787 | 0.87198 | 0.87198 | 0.84298 | 0.84298 | 1.9932 | 1.9932 | 2.2031 | 2.2031 | 0.81295 | 0.81295 | 0.93037 | 0.93037 | 2.098 | 2.098 | 2.395 | 2.395 | 1.2101 | 1.2101 | 1.463 | 1.463 | 2.5233 | 2.5233 | 2.8322 | 2.8322 | 1.0536 | 1.0536 | 1.2251 | 1.2251 | 2.538 | 2.538 | 2.8826 | 2.8826 | 1.0057 | 1.0057 | 1.1825 | 1.1825 | 2.2113 | 2.2113 | 2.5065 | 2.5065 | 0.96546 | 0.96546 | 1.1527 | 1.1527 | 2.091 | 2.091 | 2.0824 | 2.0824 | 0.84339 | 0.84339 | 0.85083 | 0.85083 | 2.0134 | 2.0134 | 1.9168 | 1.9168 | 0.8818 | 0.8818 | 0.84425 | 0.84425 | 2.0668 | 2.0668 | 1.925 | 1.925 | 0.82249 | 0.82249 | 0.78336 | 0.78336 | 2.129 | 2.129 | 1.9594 | 1.9594 | 0.93644 | 0.93644 | 0.87574 | 0.87574 | 2.4182 | 2.4182 | 2.2128 | 2.2128 | 0.83363 | 0.83363 | 0.80391 | 0.80391 | 2.194 | 2.194 | 2.0041 | 2.0041 | 0.74953 | 0.74953 | 0.72605 | 0.72605 | 2.3739 | 2.3739 | 2.2356 | 2.2356 | 0.89407 | 0.89407 | 0.86453 | 0.86453 | [5 empty] | 52 | Tilcoco 154 | Tap Tilcoco I 154 | Alto Jahuel 110 | 2.2469 | 2.2469 | 2.0331 | 2.0331 | 0.9534 | 0.9534 | 0.85658 | 0.85658 | 2.3784 | 2.3784 | 2.1397 | 2.1397 | 1.499 | 1.499 | 1.3485 | 1.3485 | 2.7937 | 2.7937 | 2.5895 | 2.5895 | 1.2217 | 1.2217 | 1.1035 | 1.1035 | 2.9044 | 2.9044 | 2.7074 | 2.7074 | 1.2172 | 1.2172 | 1.1134 | 1.1134 | 2.5903 | 2.5903 | 2.3316 | 2.3316 | 1.2243 | 1.2243 | 1.1231 | 1.1231 | 2.4552 | 2.4552 | 2.2696 | 2.2696 | 1.0266 | 1.0266 | 0.94407 | 0.94407 | 2.226 | 2.226 | 2.0581 | 2.0581 | 0.99496 | 0.99496 | 0.94189 | 0.94189 | 2.1563 | 2.1563 | 2.0711 | 2.0711 | 0.88623 | 0.88623 | 0.86615 | 0.86615 | 2.1003 | 2.1003 | 2.1426 | 2.1426 | 0.94776 | 0.94776 | 0.98445 | 0.98445 | 2.3204 | 2.3204 | 2.3943 | 2.3943 | 0.85116 | 0.85116 | 0.88223 | 0.88223 | 2.1647 | 2.1647 | 2.1976 | 2.1976 | 0.78226 | 0.78226 | 0.78875 | 0.78875 | 2.4906 | 2.4906 | 2.3344 | 2.3344 | 0.99747 | 0.99747 | 0.93648 | 0.93648 | 2.278 | 2.278 | 2.061 | 2.061 | 0.96643 | 0.96643 | 0.86818 | 0.86818 | 2.4119 | 2.4119 | 2.1697 | 2.1697 | 1.52 | 1.52 | 1.3672 | 1.3672 | 2.8344 | 2.8344 | 2.6272 | 2.6272 | 1.2395 | 1.2395 | 1.1194 | 1.1194 | 2.9496 | 2.9496 | 2.7494 | 2.7494 | 1.2361 | 1.2361 | 1.1306 | 1.1306 | 2.6288 | 2.6288 | 2.3664 | 2.3664 | 1.2425 | 1.2425 | 1.1398 | 1.1398 | 2.4917 | 2.4917 | 2.3033 | 2.3033 | 1.0418 | 1.0418 | 0.95792 | 0.95792 | 2.256 | 2.256 | 2.0861 | 2.0861 | 1.0084 | 1.0084 | 0.95459 | 0.95459 | 2.1847 | 2.1847 | 2.0987 | 2.0987 | 0.89777 | 0.89777 | 0.87752 | 0.87752 | 2.126 | 2.126 | 2.1692 | 2.1692 | 0.95922 | 0.95922 | 0.9966 | 0.9966 | 2.2979 | 2.2979 | 2.3716 | 2.3716 | 0.84378 | 0.84378 | 0.87517 | 0.87517 | 2.1411 | 2.1411 | 2.1747 | 2.1747 | 0.77377 | 0.77377 | 0.78078 | 0.78078 | 2.463 | 2.463 | 2.3079 | 2.3079 | 0.98563 | 0.98563 | 0.92506 | 0.92506 | 2.2564 | 2.2564 | 2.041 | 2.041 | 0.95683 | 0.95683 | 0.85938 | 0.85938 | 2.3943 | 2.3943 | 2.1534 | 2.1534 | 1.5084 | 1.5084 | 1.3562 | 1.3562 | 2.8192 | 2.8192 | 2.6134 | 2.6134 | 1.2325 | 1.2325 | 1.1129 | 1.1129 | 2.94 | 2.94 | 2.7399 | 2.7399 | 1.2317 | 1.2317 | 1.1265 | 1.1265 | 2.6166 | 2.6166 | 2.3556 | 2.3556 | 1.2366 | 1.2366 | 1.1344 | 1.1344 | 2.4774 | 2.4774 | 2.2898 | 2.2898 | 1.0362 | 1.0362 | 0.95242 | 0.95242 | 2.2359 | 2.2359 | 2.0681 | 2.0681 | 0.9995 | 0.9995 | 0.94614 | 0.94614 | 2.1612 | 2.1612 | 2.0764 | 2.0764 | 0.88779 | 0.88779 | 0.86782 | 0.86782 | 2.101 | 2.101 | 2.1444 | 2.1444 | 0.94768 | 0.94768 | 0.98514 | 0.98514 | 2.3365 | 2.3365 | 2.4117 | 2.4117 | 0.85836 | 0.85836 | 0.8905 | 0.8905 | 2.1765 | 2.1765 | 2.2112 | 2.2112 | 0.78663 | 0.78663 | 0.79395 | 0.79395 | 2.5044 | 2.5044 | 2.3465 | 2.3465 | 1.002 | 1.002 | 0.94028 | 0.94028 | 2.2955 | 2.2955 | 2.0764 | 2.0764 | 0.97328 | 0.97328 | 0.87409 | 0.87409 | 2.4369 | 2.4369 | 2.1915 | 2.1915 | 1.535 | 1.535 | 1.3799 | 1.3799 | 2.8722 | 2.8722 | 2.6626 | 2.6626 | 1.2555 | 1.2555 | 1.1336 | 1.1336 | 2.998 | 2.998 | 2.7939 | 2.7939 | 1.2559 | 1.2559 | 1.1486 | 1.1486 | 2.6669 | 2.6669 | 2.4009 | 2.4009 | 1.2604 | 1.2604 | 1.1563 | 1.1563 | 2.5231 | 2.5231 | 2.3319 | 2.3319 | 1.0555 | 1.0555 | 0.97003 | 0.97003 | 2.2748 | 2.2748 | 2.1044 | 2.1044 | 1.017 | 1.017 | 0.96266 | 0.96266 | 2.1974 | 2.1974 | 2.1113 | 2.1113 | 0.90252 | 0.90252 | 0.88223 | 0.88223 | 2.1354 | 2.1354 | 2.1797 | 2.1797 | 0.96305 | 0.96305 | 1.0013 | 1.0013 | 2.3979 | 2.3979 | 2.4754 | 2.4754 | 0.88106 | 0.88106 | 0.91421 | 0.91421 | 2.2345 | 2.2345 | 2.2703 | 2.2703 | 0.80759 | 0.80759 | 0.81525 | 0.81525 | 2.5708 | 2.5708 | 2.4084 | 2.4084 | 1.0281 | 1.0281 | 0.96476 | 0.96476
|  |  | 53 | San Fernando 154 | San Fernando 154 | San Fernando 154 | 0.69924 | 0.69924 | 0.67775 | 0.67775 | 0.30552 | 0.30552 | 0.29918 | 0.29918 | 0.68295 | 0.68295 | 0.61972 | 0.61972 | 0.43488 | 0.43488 | 0.39341 | 0.39341 | 0.74886 | 0.74886 | 0.65896 | 0.65896 | 0.33256 | 0.33256 | 0.29356 | 0.29356 | 0.77938 | 0.77938 | 0.67515 | 0.67515 | 0.32899 | 0.32899 | 0.28352 | 0.28352 | 0.68742 | 0.68742 | 0.59904 | 0.59904 | 0.32719 | 0.32719 | 0.28509 | 0.28509 | 0.6805 | 0.6805 | 0.59696 | 0.59696 | 0.27022 | 0.27022 | 0.24779 | 0.24779 | 0.60756 | 0.60756 | 0.53331 | 0.53331 | 0.29835 | 0.29835 | 0.26297 | 0.26297 | 0.6285 | 0.6285 | 0.5621 | 0.5621 | 0.28385 | 0.28385 | 0.2518 | 0.2518 | 0.77429 | 0.77429 | 0.68515 | 0.68515 | 0.35831 | 0.35831 | 0.32032 | 0.32032 | 0.86943 | 0.86943 | 0.77584 | 0.77584 | 0.35698 | 0.35698 | 0.31685 | 0.31685 | 0.84881 | 0.84881 | 0.76421 | 0.76421 | 0.34502 | 0.34502 | 0.31256 | 0.31256 | 0.84435 | 0.84435 | 0.78383 | 0.78383 | 0.36196 | 0.36196 | 0.33425 | 0.33425 | 0.70152 | 0.70152 | 0.67921 | 0.67921 | 0.30649 | 0.30649 | 0.29977 | 0.29977 | 0.68566 | 0.68566 | 0.62169 | 0.62169 | 0.43657 | 0.43657 | 0.39466 | 0.39466 | 0.75228 | 0.75228 | 0.66138 | 0.66138 | 0.33391 | 0.33391 | 0.29451 | 0.29451 | 0.7839 | 0.7839 | 0.67842 | 0.67842 | 0.33081 | 0.33081 | 0.28485 | 0.28485 | 0.69042 | 0.69042 | 0.60125 | 0.60125 | 0.32847 | 0.32847 | 0.28604 | 0.28604 | 0.68324 | 0.68324 | 0.5989 | 0.5989 | 0.27132 | 0.27132 | 0.24864 | 0.24864 | 0.61007 | 0.61007 | 0.53524 | 0.53524 | 0.29959 | 0.29959 | 0.26397 | 0.26397 | 0.63126 | 0.63126 | 0.56436 | 0.56436 | 0.28511 | 0.28511 | 0.25281 | 0.25281 | 0.77994 | 0.77994 | 0.68995 | 0.68995 | 0.36093 | 0.36093 | 0.32258 | 0.32258 | 0.86052 | 0.86052 | 0.76736 | 0.76736 | 0.35347 | 0.35347 | 0.3135 | 0.3135 | 0.8395 | 0.8395 | 0.75524 | 0.75524 | 0.34153 | 0.34153 | 0.30919 | 0.30919 | 0.83236 | 0.83236 | 0.77234 | 0.77234 | 0.3568 | 0.3568 | 0.32938 | 0.32938 | 0.68867 | 0.68867 | 0.66522 | 0.66522 | 0.30072 | 0.30072 | 0.2935 | 0.2935 | 0.6739 | 0.6739 | 0.61011 | 0.61011 | 0.42905 | 0.42905 | 0.38728 | 0.38728 | 0.74039 | 0.74039 | 0.64983 | 0.64983 | 0.32828 | 0.32828 | 0.28911 | 0.28911 | 0.77336 | 0.77336 | 0.66826 | 0.66826 | 0.32621 | 0.32621 | 0.28042 | 0.28042 | 0.67921 | 0.67921 | 0.59069 | 0.59069 | 0.32289 | 0.32289 | 0.28081 | 0.28081 | 0.67114 | 0.67114 | 0.5874 | 0.5874 | 0.26654 | 0.26654 | 0.24396 | 0.24396 | 0.59918 | 0.59918 | 0.52519 | 0.52519 | 0.29426 | 0.29426 | 0.25912 | 0.25912 | 0.61982 | 0.61982 | 0.55366 | 0.55366 | 0.27997 | 0.27997 | 0.24802 | 0.24802 | 0.77038 | 0.77038 | 0.68106 | 0.68106 | 0.3565 | 0.3565 | 0.31843 | 0.31843 | 0.87618 | 0.87618 | 0.78114 | 0.78114 | 0.35995 | 0.35995 | 0.31916 | 0.31916 | 0.85454 | 0.85454 | 0.76854 | 0.76854 | 0.34777 | 0.34777 | 0.31476 | 0.31476 | 0.84637 | 0.84637 | 0.78522 | 0.78522 | 0.36279 | 0.36279 | 0.33487 | 0.33487 | 0.69922 | 0.69922 | 0.67477 | 0.67477 | 0.30526 | 0.30526 | 0.29768 | 0.29768 | 0.68437 | 0.68437 | 0.61922 | 0.61922 | 0.43572 | 0.43572 | 0.39306 | 0.39306 | 0.75235 | 0.75235 | 0.65988 | 0.65988 | 0.33343 | 0.33343 | 0.29346 | 0.29346 | 0.78657 | 0.78657 | 0.67926 | 0.67926 | 0.33174 | 0.33174 | 0.28497 | 0.28497 | 0.69022 | 0.69022 | 0.59991 | 0.59991 | 0.32803 | 0.32803 | 0.28513 | 0.28513 | 0.68158 | 0.68158 | 0.59618 | 0.59618 | 0.27069 | 0.27069 | 0.24765 | 0.24765 | 0.60857 | 0.60857 | 0.53324 | 0.53324 | 0.29887 | 0.29887 | 0.26315 | 0.26315 | 0.62928 | 0.62928 | 0.56193 | 0.56193 | 0.28425 | 0.28425 | 0.25173 | 0.25173 | 0.7838 | 0.7838 | 0.69278 | 0.69278 | 0.36272 | 0.36272 | 0.32392 | 0.32392 | 0.89798 | 0.89798 | 0.80053 | 0.80053 | 0.36888 | 0.36888 | 0.32705 | 0.32705 | 0.8759 | 0.8759 | 0.78772 | 0.78772 | 0.3565 | 0.3565 | 0.32265 | 0.32265 | 0.86744 | 0.86744 | 0.8048 | 0.8048 | 0.3718 | 0.3718 | 0.34321 | 0.34321 | [5 empty] | 53 | San Fernando 154 | San Fernando 154 | San Fernando 154 | 0.65807 | 0.65807 | 0.68609 | 0.68609 | 0.28774 | 0.28774 | 0.2909 | 0.2909 | 0.599 | 0.599 | 0.66416 | 0.66416 | 0.37717 | 0.37717 | 0.39864 | 0.39864 | 0.62891 | 0.62891 | 0.7321 | 0.7321 | 0.27559 | 0.27559 | 0.30895 | 0.30895 | 0.64616 | 0.64616 | 0.75918 | 0.75918 | 0.2661 | 0.2661 | 0.29767 | 0.29767 | 0.57461 | 0.57461 | 0.6825 | 0.6825 | 0.27036 | 0.27036 | 0.31194 | 0.31194 | 0.57352 | 0.57352 | 0.66409 | 0.66409 | 0.23405 | 0.23405 | 0.25857 | 0.25857 | 0.52073 | 0.52073 | 0.60067 | 0.60067 | 0.25383 | 0.25383 | 0.27787 | 0.27787 | 0.55139 | 0.55139 | 0.59867 | 0.59867 | 0.24211 | 0.24211 | 0.25104 | 0.25104 | 0.66935 | 0.66935 | 0.70983 | 0.70983 | 0.30753 | 0.30753 | 0.31015 | 0.31015 | 0.75479 | 0.75479 | 0.79977 | 0.79977 | 0.302 | 0.302 | 0.29923 | 0.29923 | 0.73877 | 0.73877 | 0.78582 | 0.78582 | 0.29535 | 0.29535 | 0.29712 | 0.29712 | 0.7576 | 0.7576 | 0.81783 | 0.81783 | 0.32139 | 0.32139 | 0.32676 | 0.32676 | 0.65939 | 0.65939 | 0.68759 | 0.68759 | 0.28826 | 0.28826 | 0.29152 | 0.29152 | 0.60076 | 0.60076 | 0.66644 | 0.66644 | 0.37828 | 0.37828 | 0.4 | 0.4 | 0.63099 | 0.63099 | 0.73494 | 0.73494 | 0.27646 | 0.27646 | 0.31016 | 0.31016 | 0.64917 | 0.64917 | 0.76311 | 0.76311 | 0.26732 | 0.26732 | 0.29917 | 0.29917 | 0.57666 | 0.57666 | 0.68541 | 0.68541 | 0.27128 | 0.27128 | 0.31324 | 0.31324 | 0.57523 | 0.57523 | 0.66656 | 0.66656 | 0.2348 | 0.2348 | 0.2596 | 0.2596 | 0.52247 | 0.52247 | 0.60279 | 0.60279 | 0.25472 | 0.25472 | 0.27882 | 0.27882 | 0.55353 | 0.55353 | 0.60093 | 0.60093 | 0.24305 | 0.24305 | 0.25199 | 0.25199 | 0.67397 | 0.67397 | 0.71467 | 0.71467 | 0.30967 | 0.30967 | 0.31229 | 0.31229 | 0.74646 | 0.74646 | 0.79097 | 0.79097 | 0.29873 | 0.29873 | 0.29596 | 0.29596 | 0.73005 | 0.73005 | 0.77665 | 0.77665 | 0.29212 | 0.29212 | 0.29386 | 0.29386 | 0.74645 | 0.74645 | 0.80614 | 0.80614 | 0.31674 | 0.31674 | 0.32221 | 0.32221 | 0.64554 | 0.64554 | 0.67354 | 0.67354 | 0.28212 | 0.28212 | 0.28552 | 0.28552 | 0.58935 | 0.58935 | 0.65455 | 0.65455 | 0.37111 | 0.37111 | 0.39281 | 0.39281 | 0.61964 | 0.61964 | 0.72256 | 0.72256 | 0.27138 | 0.27138 | 0.30493 | 0.30493 | 0.63926 | 0.63926 | 0.75214 | 0.75214 | 0.26316 | 0.26316 | 0.29479 | 0.29479 | 0.56642 | 0.56642 | 0.67406 | 0.67406 | 0.26637 | 0.26637 | 0.308 | 0.308 | 0.5639 | 0.5639 | 0.65437 | 0.65437 | 0.23029 | 0.23029 | 0.255 | 0.255 | 0.5124 | 0.5124 | 0.59135 | 0.59135 | 0.24985 | 0.24985 | 0.27346 | 0.27346 | 0.54288 | 0.54288 | 0.58922 | 0.58922 | 0.23836 | 0.23836 | 0.2471 | 0.2471 | 0.66512 | 0.66512 | 0.70516 | 0.70516 | 0.30565 | 0.30565 | 0.30818 | 0.30818 | 0.75987 | 0.75987 | 0.80512 | 0.80512 | 0.30411 | 0.30411 | 0.30126 | 0.30126 | 0.74289 | 0.74289 | 0.79031 | 0.79031 | 0.29736 | 0.29736 | 0.29912 | 0.29912 | 0.75891 | 0.75891 | 0.8197 | 0.8197 | 0.32205 | 0.32205 | 0.32766 | 0.32766 | 0.6547 | 0.6547 | 0.68327 | 0.68327 | 0.28607 | 0.28607 | 0.28961 | 0.28961 | 0.59809 | 0.59809 | 0.66456 | 0.66456 | 0.37661 | 0.37661 | 0.39877 | 0.39877 | 0.62909 | 0.62909 | 0.73395 | 0.73395 | 0.27548 | 0.27548 | 0.30971 | 0.30971 | 0.6497 | 0.6497 | 0.76472 | 0.76472 | 0.26744 | 0.26744 | 0.2997 | 0.2997 | 0.57524 | 0.57524 | 0.68486 | 0.68486 | 0.27048 | 0.27048 | 0.31291 | 0.31291 | 0.57222 | 0.57222 | 0.6644 | 0.6644 | 0.23373 | 0.23373 | 0.25897 | 0.25897 | 0.52015 | 0.52015 | 0.60037 | 0.60037 | 0.25365 | 0.25365 | 0.27758 | 0.27758 | 0.55094 | 0.55094 | 0.59788 | 0.59788 | 0.24188 | 0.24188 | 0.25073 | 0.25073 | 0.67651 | 0.67651 | 0.71717 | 0.71717 | 0.3109 | 0.3109 | 0.31344 | 0.31344 | 0.77883 | 0.77883 | 0.82503 | 0.82503 | 0.31163 | 0.31163 | 0.30865 | 0.30865 | 0.76146 | 0.76146 | 0.80992 | 0.80992 | 0.30481 | 0.30481 | 0.30655 | 0.30655 | 0.77792 | 0.77792 | 0.84017 | 0.84017 | 0.3301 | 0.3301 | 0.33584 | 0.33584 | [5 empty] | 53 | San Fernando 154 | San Fernando 154 | San Fernando 154 | 0.81759 | 0.81759 | 0.93263 | 0.93263 | 0.32699 | 0.32699 | 0.37534 | 0.37534 | 0.79295 | 0.79295 | 0.88927 | 0.88927 | 0.44215 | 0.44215 | 0.50299 | 0.50299 | 0.87862 | 0.87862 | 0.98576 | 0.98576 | 0.34368 | 0.34368 | 0.3856 | 0.3856 | 0.91517 | 0.91517 | 1.0331 | 1.0331 | 0.33468 | 0.33468 | 0.38251 | 0.38251 | 0.83537 | 0.83537 | 0.92436 | 0.92436 | 0.3523 | 0.3523 | 0.39223 | 0.39223 | 0.83278 | 0.83278 | 0.93964 | 0.93964 | 0.2976 | 0.2976 | 0.34466 | 0.34466 | 0.77663 | 0.77663 | 0.87323 | 0.87323 | 0.33666 | 0.33666 | 0.38353 | 0.38353 | 0.79178 | 0.79178 | 0.8863 | 0.8863 | 0.30495 | 0.30495 | 0.34194 | 0.34194 | 0.91642 | 0.91642 | 1.0121 | 1.0121 | 0.37039 | 0.37039 | 0.41518 | 0.41518 | 1.016 | 1.016 | 1.1572 | 1.1572 | 0.35865 | 0.35865 | 0.41124 | 0.41124 | 0.94029 | 0.94029 | 1.0536 | 1.0536 | 0.33451 | 0.33451 | 0.3756 | 0.3756 | 0.95293 | 0.95293 | 1.0619 | 1.0619 | 0.35614 | 0.35614 | 0.39986 | 0.39986 | 0.82001 | 0.82001 | 0.93571 | 0.93571 | 0.32795 | 0.32795 | 0.3765 | 0.3765 | 0.79629 | 0.79629 | 0.89311 | 0.89311 | 0.44394 | 0.44394 | 0.50504 | 0.50504 | 0.88274 | 0.88274 | 0.9906 | 0.9906 | 0.3453 | 0.3453 | 0.38754 | 0.38754 | 0.9206 | 0.9206 | 1.0395 | 1.0395 | 0.33659 | 0.33659 | 0.38483 | 0.38483 | 0.83954 | 0.83954 | 0.92861 | 0.92861 | 0.35399 | 0.35399 | 0.39403 | 0.39403 | 0.83652 | 0.83652 | 0.94449 | 0.94449 | 0.29892 | 0.29892 | 0.34634 | 0.34634 | 0.77977 | 0.77977 | 0.87708 | 0.87708 | 0.33803 | 0.33803 | 0.38527 | 0.38527 | 0.79594 | 0.79594 | 0.8909 | 0.8909 | 0.30644 | 0.30644 | 0.34359 | 0.34359 | 0.92375 | 0.92375 | 1.0199 | 1.0199 | 0.37333 | 0.37333 | 0.41841 | 0.41841 | 1.0057 | 1.0057 | 1.1468 | 1.1468 | 0.35503 | 0.35503 | 0.40753 | 0.40753 | 0.93046 | 0.93046 | 1.0436 | 1.0436 | 0.3311 | 0.3311 | 0.37219 | 0.37219 | 0.94031 | 0.94031 | 1.0493 | 1.0493 | 0.35143 | 0.35143 | 0.39499 | 0.39499 | 0.80446 | 0.80446 | 0.91987 | 0.91987 | 0.32171 | 0.32171 | 0.36996 | 0.36996 | 0.78336 | 0.78336 | 0.88035 | 0.88035 | 0.43652 | 0.43652 | 0.49748 | 0.49748 | 0.86945 | 0.86945 | 0.97817 | 0.97817 | 0.34005 | 0.34005 | 0.38234 | 0.38234 | 0.90889 | 0.90889 | 1.0288 | 1.0288 | 0.33216 | 0.33216 | 0.38057 | 0.38057 | 0.82695 | 0.82695 | 0.91652 | 0.91652 | 0.34851 | 0.34851 | 0.38856 | 0.38856 | 0.82249 | 0.82249 | 0.93061 | 0.93061 | 0.29388 | 0.29388 | 0.34108 | 0.34108 | 0.7657 | 0.7657 | 0.86276 | 0.86276 | 0.33192 | 0.33192 | 0.37911 | 0.37911 | 0.78221 | 0.78221 | 0.87602 | 0.87602 | 0.30101 | 0.30101 | 0.33765 | 0.33765 | 0.91305 | 0.91305 | 1.0082 | 1.0082 | 0.36902 | 0.36902 | 0.41367 | 0.41367 | 1.0243 | 1.0243 | 1.1684 | 1.1684 | 0.36156 | 0.36156 | 0.41523 | 0.41523 | 0.9474 | 0.9474 | 1.063 | 1.063 | 0.33715 | 0.33715 | 0.37916 | 0.37916 | 0.95657 | 0.95657 | 1.0681 | 1.0681 | 0.35751 | 0.35751 | 0.40203 | 0.40203 | 0.81654 | 0.81654 | 0.93468 | 0.93468 | 0.32651 | 0.32651 | 0.37582 | 0.37582 | 0.7959 | 0.7959 | 0.89541 | 0.89541 | 0.44339 | 0.44339 | 0.50582 | 0.50582 | 0.88385 | 0.88385 | 0.99577 | 0.99577 | 0.34564 | 0.34564 | 0.389 | 0.389 | 0.92475 | 0.92475 | 1.0482 | 1.0482 | 0.33791 | 0.33791 | 0.38758 | 0.38758 | 0.84074 | 0.84074 | 0.933 | 0.933 | 0.35425 | 0.35425 | 0.39535 | 0.39535 | 0.83561 | 0.83561 | 0.94655 | 0.94655 | 0.29855 | 0.29855 | 0.34686 | 0.34686 | 0.77765 | 0.77765 | 0.87718 | 0.87718 | 0.33707 | 0.33707 | 0.38548 | 0.38548 | 0.79478 | 0.79478 | 0.88995 | 0.88995 | 0.30574 | 0.30574 | 0.34291 | 0.34291 | 0.92959 | 0.92959 | 1.0261 | 1.0261 | 0.37568 | 0.37568 | 0.42103 | 0.42103 | 1.0501 | 1.0501 | 1.198 | 1.198 | 0.37059 | 0.37059 | 0.42573 | 0.42573 | 0.97141 | 0.97141 | 1.0901 | 1.0901 | 0.34564 | 0.34564 | 0.38877 | 0.38877 | 0.98072 | 0.98072 | 1.0955 | 1.0955 | 0.36649 | 0.36649 | 0.41235 | 0.41235 | [5 empty] | 53 | San Fernando 154 | San Fernando 154 | San Fernando 154 | 0.94405 | 0.94405 | 0.93698 | 0.93698 | 0.38397 | 0.38397 | 0.38331 | 0.38331 | 0.88374 | 0.88374 | 0.86608 | 0.86608 | 0.51113 | 0.51113 | 0.50993 | 0.50993 | 0.98518 | 0.98518 | 0.97171 | 0.97171 | 0.39289 | 0.39289 | 0.39279 | 0.39279 | 1.0231 | 1.0231 | 0.98777 | 0.98777 | 0.39176 | 0.39176 | 0.38307 | 0.38307 | 0.89541 | 0.89541 | 0.86318 | 0.86318 | 0.38893 | 0.38893 | 0.37767 | 0.37767 | 0.91818 | 0.91818 | 0.88432 | 0.88432 | 0.34362 | 0.34362 | 0.32892 | 0.32892 | 0.8563 | 0.8563 | 0.84669 | 0.84669 | 0.38336 | 0.38336 | 0.383 | 0.383 | 0.90539 | 0.90539 | 0.91502 | 0.91502 | 0.35326 | 0.35326 | 0.35859 | 0.35859 | 1.0391 | 1.0391 | 1.0595 | 1.0595 | 0.43335 | 0.43335 | 0.44094 | 0.44094 | 1.1928 | 1.1928 | 1.221 | 1.221 | 0.42598 | 0.42598 | 0.42627 | 0.42627 | 1.0844 | 1.0844 | 1.1232 | 1.1232 | 0.39298 | 0.39298 | 0.39576 | 0.39576 | 1.0804 | 1.0804 | 1.095 | 1.095 | 0.41335 | 0.41335 | 0.4173 | 0.4173 | 0.94763 | 0.94763 | 0.94073 | 0.94073 | 0.38529 | 0.38529 | 0.38473 | 0.38473 | 0.88824 | 0.88824 | 0.8703 | 0.8703 | 0.51355 | 0.51355 | 0.51226 | 0.51226 | 0.99104 | 0.99104 | 0.97743 | 0.97743 | 0.39515 | 0.39515 | 0.39497 | 0.39497 | 1.0306 | 1.0306 | 0.99468 | 0.99468 | 0.39449 | 0.39449 | 0.3856 | 0.3856 | 0.90048 | 0.90048 | 0.86777 | 0.86777 | 0.39099 | 0.39099 | 0.37953 | 0.37953 | 0.92317 | 0.92317 | 0.88882 | 0.88882 | 0.34533 | 0.34533 | 0.33042 | 0.33042 | 0.8604 | 0.8604 | 0.85052 | 0.85052 | 0.38521 | 0.38521 | 0.38468 | 0.38468 | 0.91029 | 0.91029 | 0.92 | 0.92 | 0.35507 | 0.35507 | 0.36046 | 0.36046 | 1.0474 | 1.0474 | 1.0682 | 1.0682 | 0.43683 | 0.43683 | 0.44457 | 0.44457 | 1.1825 | 1.1825 | 1.2105 | 1.2105 | 0.42228 | 0.42228 | 0.42258 | 0.42258 | 1.0746 | 1.0746 | 1.1129 | 1.1129 | 0.38954 | 0.38954 | 0.39225 | 0.39225 | 1.0676 | 1.0676 | 1.0819 | 1.0819 | 0.40832 | 0.40832 | 0.4122 | 0.4122 | 0.93183 | 0.93183 | 0.9247 | 0.9247 | 0.37867 | 0.37867 | 0.37792 | 0.37792 | 0.87511 | 0.87511 | 0.85701 | 0.85701 | 0.5056 | 0.5056 | 0.50423 | 0.50423 | 0.97823 | 0.97823 | 0.96457 | 0.96457 | 0.38983 | 0.38983 | 0.38947 | 0.38947 | 1.0196 | 1.0196 | 0.98357 | 0.98357 | 0.39008 | 0.39008 | 0.38099 | 0.38099 | 0.88801 | 0.88801 | 0.85525 | 0.85525 | 0.38526 | 0.38526 | 0.37368 | 0.37368 | 0.90929 | 0.90929 | 0.8749 | 0.8749 | 0.33982 | 0.33982 | 0.32488 | 0.32488 | 0.84616 | 0.84616 | 0.836 | 0.836 | 0.37889 | 0.37889 | 0.37804 | 0.37804 | 0.8956 | 0.8956 | 0.90512 | 0.90512 | 0.34918 | 0.34918 | 0.35448 | 0.35448 | 1.0361 | 1.0361 | 1.057 | 1.057 | 0.43212 | 0.43212 | 0.4399 | 0.4399 | 1.2048 | 1.2048 | 1.2332 | 1.2332 | 0.43018 | 0.43018 | 0.43051 | 0.43051 | 1.0946 | 1.0946 | 1.1336 | 1.1336 | 0.39682 | 0.39682 | 0.39956 | 0.39956 | 1.0866 | 1.0866 | 1.101 | 1.101 | 0.4155 | 0.4155 | 0.41944 | 0.41944 | 0.94679 | 0.94679 | 0.93928 | 0.93928 | 0.38465 | 0.38465 | 0.38373 | 0.38373 | 0.88957 | 0.88957 | 0.87099 | 0.87099 | 0.5138 | 0.5138 | 0.51236 | 0.51236 | 0.99528 | 0.99528 | 0.98125 | 0.98125 | 0.39652 | 0.39652 | 0.39607 | 0.39607 | 1.0382 | 1.0382 | 1.0013 | 1.0013 | 0.39713 | 0.39713 | 0.38774 | 0.38774 | 0.90321 | 0.90321 | 0.86969 | 0.86969 | 0.39171 | 0.39171 | 0.37983 | 0.37983 | 0.92439 | 0.92439 | 0.88919 | 0.88919 | 0.34534 | 0.34534 | 0.33004 | 0.33004 | 0.8599 | 0.8599 | 0.84934 | 0.84934 | 0.38505 | 0.38505 | 0.38403 | 0.38403 | 0.90997 | 0.90997 | 0.91968 | 0.91968 | 0.35469 | 0.35469 | 0.36012 | 0.36012 | 1.0547 | 1.0547 | 1.0763 | 1.0763 | 0.43989 | 0.43989 | 0.4479 | 0.4479 | 1.2349 | 1.2349 | 1.2641 | 1.2641 | 0.44083 | 0.44083 | 0.44118 | 0.44118 | 1.122 | 1.122 | 1.162 | 1.162 | 0.4067 | 0.4067 | 0.40951 | 0.40951 | 1.1141 | 1.1141 | 1.1286 | 1.1286 | 0.42586 | 0.42586 | 0.4299 | 0.4299 | [5 empty] | 53 | San Fernando 154 | San Fernando 154 | San Fernando 154 | 0.85414 | 0.85414 | 0.68732 | 0.68732 | 0.34662 | 0.34662 | 0.27332 | 0.27332 | 0.79434 | 0.79434 | 0.76569 | 0.76569 | 0.46599 | 0.46599 | 0.45212 | 0.45212 | 0.92692 | 0.92692 | 0.91877 | 0.91877 | 0.3793 | 0.3793 | 0.37981 | 0.37981 | 0.93139 | 0.93139 | 0.94795 | 0.94795 | 0.36274 | 0.36274 | 0.37964 | 0.37964 | 0.79556 | 0.79556 | 0.84384 | 0.84384 | 0.34695 | 0.34695 | 0.37391 | 0.37391 | 0.79281 | 0.79281 | 0.73355 | 0.73355 | 0.29128 | 0.29128 | 0.26919 | 0.26919 | 0.79671 | 0.79671 | 0.74256 | 0.74256 | 0.35616 | 0.35616 | 0.33635 | 0.33635 | 0.88792 | 0.88792 | 0.81569 | 0.81569 | 0.35164 | 0.35164 | 0.33741 | 0.33741 | 1.0351 | 1.0351 | 0.96449 | 0.96449 | 0.43423 | 0.43423 | 0.41982 | 0.41982 | 1.1939 | 1.1939 | 1.1088 | 1.1088 | 0.41663 | 0.41663 | 0.40228 | 0.40228 | 1.109 | 1.109 | 1.0521 | 1.0521 | 0.38882 | 0.38882 | 0.38068 | 0.38068 | 1.074 | 1.074 | 1.0271 | 1.0271 | 0.40975 | 0.40975 | 0.40704 | 0.40704 | 0.85783 | 0.85783 | 0.69107 | 0.69107 | 0.3481 | 0.3481 | 0.27494 | 0.27494 | 0.79898 | 0.79898 | 0.77114 | 0.77114 | 0.46873 | 0.46873 | 0.45539 | 0.45539 | 0.93307 | 0.93307 | 0.92611 | 0.92611 | 0.38178 | 0.38178 | 0.38301 | 0.38301 | 0.93864 | 0.93864 | 0.95654 | 0.95654 | 0.36547 | 0.36547 | 0.38317 | 0.38317 | 0.80058 | 0.80058 | 0.8506 | 0.8506 | 0.34912 | 0.34912 | 0.37704 | 0.37704 | 0.79755 | 0.79755 | 0.73926 | 0.73926 | 0.29291 | 0.29291 | 0.27126 | 0.27126 | 0.80046 | 0.80046 | 0.74621 | 0.74621 | 0.35781 | 0.35781 | 0.33801 | 0.33801 | 0.89325 | 0.89325 | 0.82042 | 0.82042 | 0.35368 | 0.35368 | 0.3393 | 0.3393 | 1.0442 | 1.0442 | 0.97256 | 0.97256 | 0.43801 | 0.43801 | 0.42339 | 0.42339 | 1.1842 | 1.1842 | 1.1004 | 1.1004 | 0.41336 | 0.41336 | 0.39922 | 0.39922 | 1.0994 | 1.0994 | 1.043 | 1.043 | 0.38559 | 0.38559 | 0.37756 | 0.37756 | 1.0618 | 1.0618 | 1.0154 | 1.0154 | 0.40507 | 0.40507 | 0.40242 | 0.40242 | 0.84401 | 0.84401 | 0.68316 | 0.68316 | 0.34242 | 0.34242 | 0.272 | 0.272 | 0.78887 | 0.78887 | 0.76481 | 0.76481 | 0.46271 | 0.46271 | 0.45195 | 0.45195 | 0.92291 | 0.92291 | 0.91965 | 0.91965 | 0.37751 | 0.37751 | 0.38069 | 0.38069 | 0.9302 | 0.9302 | 0.95161 | 0.95161 | 0.36196 | 0.36196 | 0.38149 | 0.38149 | 0.79126 | 0.79126 | 0.84464 | 0.84464 | 0.34485 | 0.34485 | 0.37462 | 0.37462 | 0.78675 | 0.78675 | 0.7324 | 0.7324 | 0.28874 | 0.28874 | 0.26874 | 0.26874 | 0.78753 | 0.78753 | 0.73443 | 0.73443 | 0.352 | 0.352 | 0.33266 | 0.33266 | 0.87943 | 0.87943 | 0.80763 | 0.80763 | 0.34811 | 0.34811 | 0.33392 | 0.33392 | 1.0339 | 1.0339 | 0.96263 | 0.96263 | 0.43369 | 0.43369 | 0.41913 | 0.41913 | 1.207 | 1.207 | 1.1219 | 1.1219 | 0.42138 | 0.42138 | 0.40703 | 0.40703 | 1.1202 | 1.1202 | 1.0628 | 1.0628 | 0.39293 | 0.39293 | 0.38477 | 0.38477 | 1.081 | 1.081 | 1.0339 | 1.0339 | 0.41236 | 0.41236 | 0.40969 | 0.40969 | 0.85771 | 0.85771 | 0.69586 | 0.69586 | 0.34792 | 0.34792 | 0.27716 | 0.27716 | 0.80271 | 0.80271 | 0.77987 | 0.77987 | 0.47077 | 0.47077 | 0.46101 | 0.46101 | 0.9398 | 0.9398 | 0.93814 | 0.93814 | 0.38437 | 0.38437 | 0.3885 | 0.3885 | 0.94786 | 0.94786 | 0.97138 | 0.97138 | 0.36874 | 0.36874 | 0.38956 | 0.38956 | 0.80566 | 0.80566 | 0.86182 | 0.86182 | 0.35101 | 0.35101 | 0.38232 | 0.38232 | 0.80044 | 0.80044 | 0.74662 | 0.74662 | 0.29368 | 0.29368 | 0.27397 | 0.27397 | 0.80063 | 0.80063 | 0.74674 | 0.74674 | 0.35781 | 0.35781 | 0.3382 | 0.3382 | 0.89407 | 0.89407 | 0.82088 | 0.82088 | 0.35381 | 0.35381 | 0.33933 | 0.33933 | 1.0532 | 1.0532 | 0.98027 | 0.98027 | 0.44177 | 0.44177 | 0.42685 | 0.42685 | 1.238 | 1.238 | 1.1509 | 1.1509 | 0.43218 | 0.43218 | 0.41751 | 0.41751 | 1.1489 | 1.1489 | 1.09 | 1.09 | 0.40298 | 0.40298 | 0.39459 | 0.39459 | 1.1088 | 1.1088 | 1.0607 | 1.0607 | 0.42287 | 0.42287 | 0.42015 | 0.42015 | [5 empty] | 53 | San Fernando 154 | San Fernando 154 | San Fernando 154 | 0.69975 | 0.69975 | 0.6536 | 0.6536 | 0.28236 | 0.28236 | 0.26478 | 0.26478 | 0.73475 | 0.73475 | 0.68041 | 0.68041 | 0.44025 | 0.44025 | 0.41175 | 0.41175 | 0.87901 | 0.87901 | 0.80398 | 0.80398 | 0.36331 | 0.36331 | 0.3323 | 0.3323 | 0.92661 | 0.92661 | 0.85999 | 0.85999 | 0.37326 | 0.37326 | 0.34132 | 0.34132 | 0.85864 | 0.85864 | 0.76878 | 0.76878 | 0.38558 | 0.38558 | 0.35083 | 0.35083 | 0.85672 | 0.85672 | 0.77279 | 0.77279 | 0.33076 | 0.33076 | 0.30656 | 0.30656 | 0.83747 | 0.83747 | 0.74945 | 0.74945 | 0.38101 | 0.38101 | 0.34836 | 0.34836 | 0.83932 | 0.83932 | 0.77082 | 0.77082 | 0.35285 | 0.35285 | 0.32677 | 0.32677 | 0.96193 | 0.96193 | 0.92664 | 0.92664 | 0.4271 | 0.4271 | 0.4175 | 0.4175 | 1.0973 | 1.0973 | 1.0614 | 1.0614 | 0.40615 | 0.40615 | 0.39799 | 0.39799 | 1.055 | 1.055 | 1.0083 | 1.0083 | 0.38388 | 0.38388 | 0.36664 | 0.36664 | 1.0629 | 1.0629 | 0.95671 | 0.95671 | 0.43234 | 0.43234 | 0.3975 | 0.3975 | 0.70389 | 0.70389 | 0.65719 | 0.65719 | 0.28412 | 0.28412 | 0.26633 | 0.26633 | 0.7403 | 0.7403 | 0.6847 | 0.6847 | 0.44357 | 0.44357 | 0.41442 | 0.41442 | 0.88623 | 0.88623 | 0.80965 | 0.80965 | 0.36643 | 0.36643 | 0.33476 | 0.33476 | 0.93525 | 0.93525 | 0.86704 | 0.86704 | 0.37683 | 0.37683 | 0.34419 | 0.34419 | 0.86579 | 0.86579 | 0.77411 | 0.77411 | 0.38888 | 0.38888 | 0.35337 | 0.35337 | 0.86339 | 0.86339 | 0.77782 | 0.77782 | 0.33334 | 0.33334 | 0.3086 | 0.3086 | 0.84186 | 0.84186 | 0.75292 | 0.75292 | 0.38299 | 0.38299 | 0.34997 | 0.34997 | 0.84386 | 0.84386 | 0.77456 | 0.77456 | 0.35474 | 0.35474 | 0.32834 | 0.32834 | 0.9699 | 0.9699 | 0.93395 | 0.93395 | 0.43059 | 0.43059 | 0.42078 | 0.42078 | 1.0882 | 1.0882 | 1.0518 | 1.0518 | 0.40286 | 0.40286 | 0.39444 | 0.39444 | 1.0455 | 1.0455 | 0.99838 | 0.99838 | 0.38066 | 0.38066 | 0.36318 | 0.36318 | 1.0507 | 1.0507 | 0.94434 | 0.94434 | 0.42733 | 0.42733 | 0.39233 | 0.39233 | 0.69596 | 0.69596 | 0.64832 | 0.64832 | 0.2812 | 0.2812 | 0.26289 | 0.26289 | 0.73337 | 0.73337 | 0.67635 | 0.67635 | 0.4397 | 0.4397 | 0.40946 | 0.40946 | 0.87923 | 0.87923 | 0.8009 | 0.8009 | 0.36386 | 0.36386 | 0.33142 | 0.33142 | 0.92953 | 0.92953 | 0.85945 | 0.85945 | 0.37478 | 0.37478 | 0.34133 | 0.34133 | 0.85867 | 0.85867 | 0.76562 | 0.76562 | 0.38592 | 0.38592 | 0.34957 | 0.34957 | 0.85452 | 0.85452 | 0.76781 | 0.76781 | 0.32994 | 0.32994 | 0.30468 | 0.30468 | 0.82869 | 0.82869 | 0.74013 | 0.74013 | 0.37701 | 0.37701 | 0.34404 | 0.34404 | 0.83019 | 0.83019 | 0.76119 | 0.76119 | 0.34892 | 0.34892 | 0.32266 | 0.32266 | 0.9599 | 0.9599 | 0.92358 | 0.92358 | 0.42606 | 0.42606 | 0.41606 | 0.41606 | 1.1089 | 1.1089 | 1.0715 | 1.0715 | 0.41057 | 0.41057 | 0.40182 | 0.40182 | 1.065 | 1.065 | 1.0167 | 1.0167 | 0.3879 | 0.3879 | 0.36989 | 0.36989 | 1.0696 | 1.0696 | 0.96076 | 0.96076 | 0.43496 | 0.43496 | 0.39912 | 0.39912 | 0.70882 | 0.70882 | 0.65957 | 0.65957 | 0.28656 | 0.28656 | 0.26753 | 0.26753 | 0.74721 | 0.74721 | 0.68832 | 0.68832 | 0.44817 | 0.44817 | 0.41674 | 0.41674 | 0.89638 | 0.89638 | 0.81551 | 0.81551 | 0.37112 | 0.37112 | 0.33759 | 0.33759 | 0.94825 | 0.94825 | 0.87579 | 0.87579 | 0.38248 | 0.38248 | 0.3479 | 0.3479 | 0.87543 | 0.87543 | 0.77971 | 0.77971 | 0.39356 | 0.39356 | 0.35602 | 0.35602 | 0.87045 | 0.87045 | 0.78129 | 0.78129 | 0.33614 | 0.33614 | 0.31006 | 0.31006 | 0.8425 | 0.8425 | 0.752 | 0.752 | 0.38328 | 0.38328 | 0.34955 | 0.34955 | 0.84352 | 0.84352 | 0.77306 | 0.77306 | 0.3545 | 0.3545 | 0.32767 | 0.32767 | 0.97738 | 0.97738 | 0.94012 | 0.94012 | 0.43378 | 0.43378 | 0.42349 | 0.42349 | 1.1368 | 1.1368 | 1.0983 | 1.0983 | 0.42097 | 0.42097 | 0.41185 | 0.41185 | 1.0918 | 1.0918 | 1.0422 | 1.0422 | 0.39779 | 0.39779 | 0.37914 | 0.37914 | 1.097 | 1.097 | 0.98494 | 0.98494 | 0.44595 | 0.44595 | 0.4091 | 0.4091
|  |  | 54 | Teno 154 | Tap Teno 154 | Tap Teno 154 | 0.678 | 0.678 | 0.69112 | 0.69112 | 0.29818 | 0.29818 | 0.30545 | 0.30545 | 0.67785 | 0.67785 | 0.64053 | 0.64053 | 0.43818 | 0.43818 | 0.40899 | 0.40899 | 0.7293 | 0.7293 | 0.68428 | 0.68428 | 0.33959 | 0.33959 | 0.30646 | 0.30646 | 0.73055 | 0.73055 | 0.6739 | 0.6739 | 0.32633 | 0.32633 | 0.29632 | 0.29632 | 0.6741 | 0.6741 | 0.61316 | 0.61316 | 0.32694 | 0.32694 | 0.29996 | 0.29996 | 0.64531 | 0.64531 | 0.59732 | 0.59732 | 0.2662 | 0.2662 | 0.25406 | 0.25406 | 0.60359 | 0.60359 | 0.54673 | 0.54673 | 0.30445 | 0.30445 | 0.28057 | 0.28057 | 0.61655 | 0.61655 | 0.5691 | 0.5691 | 0.28387 | 0.28387 | 0.26079 | 0.26079 | 0.73613 | 0.73613 | 0.67682 | 0.67682 | 0.34912 | 0.34912 | 0.31599 | 0.31599 | 0.78685 | 0.78685 | 0.72035 | 0.72035 | 0.31107 | 0.31107 | 0.28654 | 0.28654 | 0.78082 | 0.78082 | 0.72035 | 0.72035 | 0.3242 | 0.3242 | 0.30196 | 0.30196 | 0.83366 | 0.83366 | 0.77777 | 0.77777 | 0.37363 | 0.37363 | 0.3474 | 0.3474 | 0.67334 | 0.67334 | 0.68622 | 0.68622 | 0.29634 | 0.29634 | 0.30347 | 0.30347 | 0.67686 | 0.67686 | 0.63931 | 0.63931 | 0.43766 | 0.43766 | 0.40837 | 0.40837 | 0.72956 | 0.72956 | 0.68399 | 0.68399 | 0.33964 | 0.33964 | 0.30638 | 0.30638 | 0.73224 | 0.73224 | 0.67497 | 0.67497 | 0.32699 | 0.32699 | 0.29673 | 0.29673 | 0.67409 | 0.67409 | 0.61279 | 0.61279 | 0.32702 | 0.32702 | 0.29981 | 0.29981 | 0.64545 | 0.64545 | 0.59697 | 0.59697 | 0.26622 | 0.26622 | 0.25396 | 0.25396 | 0.60308 | 0.60308 | 0.54615 | 0.54615 | 0.30405 | 0.30405 | 0.28005 | 0.28005 | 0.61597 | 0.61597 | 0.56833 | 0.56833 | 0.28352 | 0.28352 | 0.26034 | 0.26034 | 0.73804 | 0.73804 | 0.67837 | 0.67837 | 0.35008 | 0.35008 | 0.31678 | 0.31678 | 0.7699 | 0.7699 | 0.70467 | 0.70467 | 0.3053 | 0.3053 | 0.28114 | 0.28114 | 0.76067 | 0.76067 | 0.70111 | 0.70111 | 0.31631 | 0.31631 | 0.29435 | 0.29435 | 0.80603 | 0.80603 | 0.75162 | 0.75162 | 0.36129 | 0.36129 | 0.3357 | 0.3357 | 0.64603 | 0.64603 | 0.6578 | 0.6578 | 0.28499 | 0.28499 | 0.29146 | 0.29146 | 0.65682 | 0.65682 | 0.61974 | 0.61974 | 0.42512 | 0.42512 | 0.39636 | 0.39636 | 0.7114 | 0.7114 | 0.66585 | 0.66585 | 0.33119 | 0.33119 | 0.29849 | 0.29849 | 0.71713 | 0.71713 | 0.66014 | 0.66014 | 0.32027 | 0.32027 | 0.29023 | 0.29023 | 0.65821 | 0.65821 | 0.59764 | 0.59764 | 0.31983 | 0.31983 | 0.29275 | 0.29275 | 0.62909 | 0.62909 | 0.58095 | 0.58095 | 0.2596 | 0.2596 | 0.24742 | 0.24742 | 0.58704 | 0.58704 | 0.53143 | 0.53143 | 0.29573 | 0.29573 | 0.2721 | 0.2721 | 0.59977 | 0.59977 | 0.55287 | 0.55287 | 0.27593 | 0.27593 | 0.25315 | 0.25315 | 0.72322 | 0.72322 | 0.66439 | 0.66439 | 0.3434 | 0.3434 | 0.31056 | 0.31056 | 0.77813 | 0.77813 | 0.71217 | 0.71217 | 0.30877 | 0.30877 | 0.28436 | 0.28436 | 0.76828 | 0.76828 | 0.70789 | 0.70789 | 0.31946 | 0.31946 | 0.29721 | 0.29721 | 0.81186 | 0.81186 | 0.75697 | 0.75697 | 0.36381 | 0.36381 | 0.33803 | 0.33803 | 0.64811 | 0.64811 | 0.65989 | 0.65989 | 0.28597 | 0.28597 | 0.29246 | 0.29246 | 0.66214 | 0.66214 | 0.62454 | 0.62454 | 0.42856 | 0.42856 | 0.39949 | 0.39949 | 0.71822 | 0.71822 | 0.67183 | 0.67183 | 0.33424 | 0.33424 | 0.30114 | 0.30114 | 0.7251 | 0.7251 | 0.66708 | 0.66708 | 0.32367 | 0.32367 | 0.29316 | 0.29316 | 0.66482 | 0.66482 | 0.60331 | 0.60331 | 0.32293 | 0.32293 | 0.29543 | 0.29543 | 0.63435 | 0.63435 | 0.58547 | 0.58547 | 0.26167 | 0.26167 | 0.24931 | 0.24931 | 0.59177 | 0.59177 | 0.53561 | 0.53561 | 0.29796 | 0.29796 | 0.27406 | 0.27406 | 0.60494 | 0.60494 | 0.55746 | 0.55746 | 0.27823 | 0.27823 | 0.25515 | 0.25515 | 0.73138 | 0.73138 | 0.67174 | 0.67174 | 0.34722 | 0.34722 | 0.31398 | 0.31398 | 0.79116 | 0.79116 | 0.72413 | 0.72413 | 0.31376 | 0.31376 | 0.28905 | 0.28905 | 0.78207 | 0.78207 | 0.72053 | 0.72053 | 0.32488 | 0.32488 | 0.30224 | 0.30224 | 0.82679 | 0.82679 | 0.77097 | 0.77097 | 0.37033 | 0.37033 | 0.34415 | 0.34415 | [5 empty] | 54 | Teno 154 | Tap Teno 154 | Tap Teno 154 | 0.67851 | 0.67851 | 0.69929 | 0.69929 | 0.30312 | 0.30312 | 0.29818 | 0.29818 | 0.62561 | 0.62561 | 0.66852 | 0.66852 | 0.39648 | 0.39648 | 0.39967 | 0.39967 | 0.66466 | 0.66466 | 0.71305 | 0.71305 | 0.29126 | 0.29126 | 0.29919 | 0.29919 | 0.65906 | 0.65906 | 0.72244 | 0.72244 | 0.28177 | 0.28177 | 0.29388 | 0.29388 | 0.60552 | 0.60552 | 0.66995 | 0.66995 | 0.2856 | 0.2856 | 0.30672 | 0.30672 | 0.58208 | 0.58208 | 0.64582 | 0.64582 | 0.24386 | 0.24386 | 0.25748 | 0.25748 | 0.54587 | 0.54587 | 0.59323 | 0.59323 | 0.27297 | 0.27297 | 0.27667 | 0.27667 | 0.56526 | 0.56526 | 0.59256 | 0.59256 | 0.25692 | 0.25692 | 0.24876 | 0.24876 | 0.66055 | 0.66055 | 0.70313 | 0.70313 | 0.30331 | 0.30331 | 0.3089 | 0.3089 | 0.69402 | 0.69402 | 0.72264 | 0.72264 | 0.27153 | 0.27153 | 0.26394 | 0.26394 | 0.69712 | 0.69712 | 0.72737 | 0.72737 | 0.28856 | 0.28856 | 0.28269 | 0.28269 | 0.75855 | 0.75855 | 0.80446 | 0.80446 | 0.3382 | 0.3382 | 0.33532 | 0.33532 | 0.67361 | 0.67361 | 0.69452 | 0.69452 | 0.3011 | 0.3011 | 0.29634 | 0.29634 | 0.62425 | 0.62425 | 0.66753 | 0.66753 | 0.39582 | 0.39582 | 0.39933 | 0.39933 | 0.6642 | 0.6642 | 0.7131 | 0.7131 | 0.29109 | 0.29109 | 0.29921 | 0.29921 | 0.65985 | 0.65985 | 0.72389 | 0.72389 | 0.28213 | 0.28213 | 0.29437 | 0.29437 | 0.60496 | 0.60496 | 0.67002 | 0.67002 | 0.28543 | 0.28543 | 0.30684 | 0.30684 | 0.58149 | 0.58149 | 0.64574 | 0.64574 | 0.2437 | 0.2437 | 0.25749 | 0.25749 | 0.54514 | 0.54514 | 0.59286 | 0.59286 | 0.27245 | 0.27245 | 0.27641 | 0.27641 | 0.56439 | 0.56439 | 0.59196 | 0.59196 | 0.25645 | 0.25645 | 0.2485 | 0.2485 | 0.66199 | 0.66199 | 0.70491 | 0.70491 | 0.30401 | 0.30401 | 0.30972 | 0.30972 | 0.6789 | 0.6789 | 0.70626 | 0.70626 | 0.26656 | 0.26656 | 0.25871 | 0.25871 | 0.67862 | 0.67862 | 0.70789 | 0.70789 | 0.28132 | 0.28132 | 0.27548 | 0.27548 | 0.73315 | 0.73315 | 0.77786 | 0.77786 | 0.32676 | 0.32676 | 0.32419 | 0.32419 | 0.64558 | 0.64558 | 0.66626 | 0.66626 | 0.28913 | 0.28913 | 0.28482 | 0.28482 | 0.60486 | 0.60486 | 0.64761 | 0.64761 | 0.38418 | 0.38418 | 0.38803 | 0.38803 | 0.64635 | 0.64635 | 0.6947 | 0.6947 | 0.28341 | 0.28341 | 0.29152 | 0.29152 | 0.64495 | 0.64495 | 0.70832 | 0.70832 | 0.27598 | 0.27598 | 0.28798 | 0.28798 | 0.58973 | 0.58973 | 0.6542 | 0.6542 | 0.2786 | 0.2786 | 0.29995 | 0.29995 | 0.56552 | 0.56552 | 0.62874 | 0.62874 | 0.23734 | 0.23734 | 0.25095 | 0.25095 | 0.53026 | 0.53026 | 0.57704 | 0.57704 | 0.26475 | 0.26475 | 0.26886 | 0.26886 | 0.54895 | 0.54895 | 0.57588 | 0.57588 | 0.24941 | 0.24941 | 0.24174 | 0.24174 | 0.64833 | 0.64833 | 0.69041 | 0.69041 | 0.29802 | 0.29802 | 0.30359 | 0.30359 | 0.68598 | 0.68598 | 0.71352 | 0.71352 | 0.26953 | 0.26953 | 0.26149 | 0.26149 | 0.68503 | 0.68503 | 0.71466 | 0.71466 | 0.28396 | 0.28396 | 0.27809 | 0.27809 | 0.73825 | 0.73825 | 0.7836 | 0.7836 | 0.32893 | 0.32893 | 0.32654 | 0.32654 | 0.64753 | 0.64753 | 0.66846 | 0.66846 | 0.29004 | 0.29004 | 0.28586 | 0.28586 | 0.60941 | 0.60941 | 0.6529 | 0.6529 | 0.38714 | 0.38714 | 0.39134 | 0.39134 | 0.65197 | 0.65197 | 0.70128 | 0.70128 | 0.28587 | 0.28587 | 0.29427 | 0.29427 | 0.6515 | 0.6515 | 0.71613 | 0.71613 | 0.27871 | 0.27871 | 0.29102 | 0.29102 | 0.59514 | 0.59514 | 0.66094 | 0.66094 | 0.28115 | 0.28115 | 0.30302 | 0.30302 | 0.5697 | 0.5697 | 0.63391 | 0.63391 | 0.23908 | 0.23908 | 0.253 | 0.253 | 0.53424 | 0.53424 | 0.58191 | 0.58191 | 0.26661 | 0.26661 | 0.27105 | 0.27105 | 0.55339 | 0.55339 | 0.581 | 0.581 | 0.25131 | 0.25131 | 0.24388 | 0.24388 | 0.65538 | 0.65538 | 0.69828 | 0.69828 | 0.3012 | 0.3012 | 0.30699 | 0.30699 | 0.69722 | 0.69722 | 0.72543 | 0.72543 | 0.27371 | 0.27371 | 0.26564 | 0.26564 | 0.6969 | 0.6969 | 0.72733 | 0.72733 | 0.28857 | 0.28857 | 0.28275 | 0.28275 | 0.7516 | 0.7516 | 0.79825 | 0.79825 | 0.33474 | 0.33474 | 0.33259 | 0.33259 | [5 empty] | 54 | Teno 154 | Tap Teno 154 | Tap Teno 154 | 0.80346 | 0.80346 | 0.84626 | 0.84626 | 0.32405 | 0.32405 | 0.34638 | 0.34638 | 0.73498 | 0.73498 | 0.78543 | 0.78543 | 0.41231 | 0.41231 | 0.45383 | 0.45383 | 0.79652 | 0.79652 | 0.85518 | 0.85518 | 0.29961 | 0.29961 | 0.32664 | 0.32664 | 0.8059 | 0.8059 | 0.8766 | 0.8766 | 0.29905 | 0.29905 | 0.33293 | 0.33293 | 0.76604 | 0.76604 | 0.81983 | 0.81983 | 0.31656 | 0.31656 | 0.34103 | 0.34103 | 0.74296 | 0.74296 | 0.78609 | 0.78609 | 0.27213 | 0.27213 | 0.29736 | 0.29736 | 0.70305 | 0.70305 | 0.7516 | 0.7516 | 0.2985 | 0.2985 | 0.32783 | 0.32783 | 0.71644 | 0.71644 | 0.76397 | 0.76397 | 0.28526 | 0.28526 | 0.31449 | 0.31449 | 0.83851 | 0.83851 | 0.89307 | 0.89307 | 0.34262 | 0.34262 | 0.37235 | 0.37235 | 0.88861 | 0.88861 | 0.96918 | 0.96918 | 0.29359 | 0.29359 | 0.32356 | 0.32356 | 0.85381 | 0.85381 | 0.90792 | 0.90792 | 0.30481 | 0.30481 | 0.32355 | 0.32355 | 0.90066 | 0.90066 | 0.96197 | 0.96197 | 0.35465 | 0.35465 | 0.38333 | 0.38333 | 0.79868 | 0.79868 | 0.84153 | 0.84153 | 0.32241 | 0.32241 | 0.34472 | 0.34472 | 0.73432 | 0.73432 | 0.7849 | 0.7849 | 0.41218 | 0.41218 | 0.45365 | 0.45365 | 0.7969 | 0.7969 | 0.85583 | 0.85583 | 0.29979 | 0.29979 | 0.32686 | 0.32686 | 0.808 | 0.808 | 0.87909 | 0.87909 | 0.29972 | 0.29972 | 0.33374 | 0.33374 | 0.76658 | 0.76658 | 0.82071 | 0.82071 | 0.31684 | 0.31684 | 0.34146 | 0.34146 | 0.74367 | 0.74367 | 0.78731 | 0.78731 | 0.27231 | 0.27231 | 0.29777 | 0.29777 | 0.70301 | 0.70301 | 0.75165 | 0.75165 | 0.29852 | 0.29852 | 0.3279 | 0.3279 | 0.71616 | 0.71616 | 0.76389 | 0.76389 | 0.28521 | 0.28521 | 0.31443 | 0.31443 | 0.84125 | 0.84125 | 0.89619 | 0.89619 | 0.34377 | 0.34377 | 0.37367 | 0.37367 | 0.86952 | 0.86952 | 0.94878 | 0.94878 | 0.28786 | 0.28786 | 0.31741 | 0.31741 | 0.83195 | 0.83195 | 0.88527 | 0.88527 | 0.29717 | 0.29717 | 0.31578 | 0.31578 | 0.87207 | 0.87207 | 0.93195 | 0.93195 | 0.34348 | 0.34348 | 0.37131 | 0.37131 | 0.76743 | 0.76743 | 0.80907 | 0.80907 | 0.31043 | 0.31043 | 0.33209 | 0.33209 | 0.71304 | 0.71304 | 0.76246 | 0.76246 | 0.40079 | 0.40079 | 0.44108 | 0.44108 | 0.77682 | 0.77682 | 0.83463 | 0.83463 | 0.29237 | 0.29237 | 0.31882 | 0.31882 | 0.79131 | 0.79131 | 0.86121 | 0.86121 | 0.29335 | 0.29335 | 0.32676 | 0.32676 | 0.74927 | 0.74927 | 0.80273 | 0.80273 | 0.30984 | 0.30984 | 0.33426 | 0.33426 | 0.72537 | 0.72537 | 0.76874 | 0.76874 | 0.26553 | 0.26553 | 0.29074 | 0.29074 | 0.68463 | 0.68463 | 0.73217 | 0.73217 | 0.29075 | 0.29075 | 0.31947 | 0.31947 | 0.69686 | 0.69686 | 0.74374 | 0.74374 | 0.27781 | 0.27781 | 0.30625 | 0.30625 | 0.82478 | 0.82478 | 0.87909 | 0.87909 | 0.3372 | 0.3372 | 0.36662 | 0.36662 | 0.87913 | 0.87913 | 0.9594 | 0.9594 | 0.29133 | 0.29133 | 0.32131 | 0.32131 | 0.84042 | 0.84042 | 0.89448 | 0.89448 | 0.3003 | 0.3003 | 0.31921 | 0.31921 | 0.87929 | 0.87929 | 0.93985 | 0.93985 | 0.34632 | 0.34632 | 0.37438 | 0.37438 | 0.77065 | 0.77065 | 0.81278 | 0.81278 | 0.31194 | 0.31194 | 0.3338 | 0.3338 | 0.71927 | 0.71927 | 0.76926 | 0.76926 | 0.40444 | 0.40444 | 0.44507 | 0.44507 | 0.78453 | 0.78453 | 0.84313 | 0.84313 | 0.29529 | 0.29529 | 0.32199 | 0.32199 | 0.8005 | 0.8005 | 0.87143 | 0.87143 | 0.29665 | 0.29665 | 0.33049 | 0.33049 | 0.75743 | 0.75743 | 0.81178 | 0.81178 | 0.31324 | 0.31324 | 0.338 | 0.338 | 0.73201 | 0.73201 | 0.77614 | 0.77614 | 0.26789 | 0.26789 | 0.29345 | 0.29345 | 0.69085 | 0.69085 | 0.7389 | 0.7389 | 0.29344 | 0.29344 | 0.32245 | 0.32245 | 0.70376 | 0.70376 | 0.75127 | 0.75127 | 0.28052 | 0.28052 | 0.30926 | 0.30926 | 0.83481 | 0.83481 | 0.88992 | 0.88992 | 0.3413 | 0.3413 | 0.37111 | 0.37111 | 0.89448 | 0.89448 | 0.97616 | 0.97616 | 0.29663 | 0.29663 | 0.32719 | 0.32719 | 0.85569 | 0.85569 | 0.91076 | 0.91076 | 0.30587 | 0.30587 | 0.32511 | 0.32511 | 0.89658 | 0.89658 | 0.95835 | 0.95835 | 0.35307 | 0.35307 | 0.38164 | 0.38164 | [5 empty] | 54 | Teno 154 | Tap Teno 154 | Tap Teno 154 | 0.83896 | 0.83896 | 0.84028 | 0.84028 | 0.34747 | 0.34747 | 0.35148 | 0.35148 | 0.78004 | 0.78004 | 0.79292 | 0.79292 | 0.45767 | 0.45767 | 0.46831 | 0.46831 | 0.86987 | 0.86987 | 0.89305 | 0.89305 | 0.33003 | 0.33003 | 0.34547 | 0.34547 | 0.87213 | 0.87213 | 0.87295 | 0.87295 | 0.34521 | 0.34521 | 0.34586 | 0.34586 | 0.79558 | 0.79558 | 0.7966 | 0.7966 | 0.33579 | 0.33579 | 0.33273 | 0.33273 | 0.76956 | 0.76956 | 0.77355 | 0.77355 | 0.29191 | 0.29191 | 0.28332 | 0.28332 | 0.73491 | 0.73491 | 0.73101 | 0.73101 | 0.32164 | 0.32164 | 0.32658 | 0.32658 | 0.75188 | 0.75188 | 0.77269 | 0.77269 | 0.3167 | 0.3167 | 0.3188 | 0.3188 | 0.8897 | 0.8897 | 0.92048 | 0.92048 | 0.37793 | 0.37793 | 0.40015 | 0.40015 | 0.96458 | 0.96458 | 1.0131 | 1.0131 | 0.32391 | 0.32391 | 0.32895 | 0.32895 | 0.90843 | 0.90843 | 0.96166 | 0.96166 | 0.31898 | 0.31898 | 0.32488 | 0.32488 | 0.9694 | 0.9694 | 0.99499 | 0.99499 | 0.38571 | 0.38571 | 0.39128 | 0.39128 | 0.83425 | 0.83425 | 0.83557 | 0.83557 | 0.3458 | 0.3458 | 0.34976 | 0.34976 | 0.77946 | 0.77946 | 0.79218 | 0.79218 | 0.45743 | 0.45743 | 0.46803 | 0.46803 | 0.87042 | 0.87042 | 0.89358 | 0.89358 | 0.3303 | 0.3303 | 0.34574 | 0.34574 | 0.87466 | 0.87466 | 0.8754 | 0.8754 | 0.34604 | 0.34604 | 0.3467 | 0.3467 | 0.79626 | 0.79626 | 0.79714 | 0.79714 | 0.33618 | 0.33618 | 0.33315 | 0.33315 | 0.77064 | 0.77064 | 0.77436 | 0.77436 | 0.29228 | 0.29228 | 0.28377 | 0.28377 | 0.73493 | 0.73493 | 0.73108 | 0.73108 | 0.32167 | 0.32167 | 0.32659 | 0.32659 | 0.75183 | 0.75183 | 0.77262 | 0.77262 | 0.3166 | 0.3166 | 0.31883 | 0.31883 | 0.89277 | 0.89277 | 0.92378 | 0.92378 | 0.37921 | 0.37921 | 0.40148 | 0.40148 | 0.94405 | 0.94405 | 0.99174 | 0.99174 | 0.31765 | 0.31765 | 0.3225 | 0.3225 | 0.88584 | 0.88584 | 0.93781 | 0.93781 | 0.31118 | 0.31118 | 0.31678 | 0.31678 | 0.93849 | 0.93849 | 0.96347 | 0.96347 | 0.37338 | 0.37338 | 0.379 | 0.379 | 0.8017 | 0.8017 | 0.80324 | 0.80324 | 0.33298 | 0.33298 | 0.33687 | 0.33687 | 0.7568 | 0.7568 | 0.76914 | 0.76914 | 0.44445 | 0.44445 | 0.45487 | 0.45487 | 0.84844 | 0.84844 | 0.87116 | 0.87116 | 0.32216 | 0.32216 | 0.3373 | 0.3373 | 0.85674 | 0.85674 | 0.85765 | 0.85765 | 0.3387 | 0.3387 | 0.33952 | 0.33952 | 0.77825 | 0.77825 | 0.77907 | 0.77907 | 0.32891 | 0.32891 | 0.32612 | 0.32612 | 0.75207 | 0.75207 | 0.75547 | 0.75547 | 0.28525 | 0.28525 | 0.27726 | 0.27726 | 0.71555 | 0.71555 | 0.71223 | 0.71223 | 0.31321 | 0.31321 | 0.31805 | 0.31805 | 0.73174 | 0.73174 | 0.75202 | 0.75202 | 0.30819 | 0.30819 | 0.31062 | 0.31062 | 0.87537 | 0.87537 | 0.90611 | 0.90611 | 0.37184 | 0.37184 | 0.39365 | 0.39365 | 0.95487 | 0.95487 | 1.0029 | 1.0029 | 0.3216 | 0.3216 | 0.32647 | 0.32647 | 0.89534 | 0.89534 | 0.94779 | 0.94779 | 0.31455 | 0.31455 | 0.32021 | 0.32021 | 0.94642 | 0.94642 | 0.97155 | 0.97155 | 0.37649 | 0.37649 | 0.38221 | 0.38221 | 0.80549 | 0.80549 | 0.80692 | 0.80692 | 0.33475 | 0.33475 | 0.33858 | 0.33858 | 0.76363 | 0.76363 | 0.77587 | 0.77587 | 0.4485 | 0.4485 | 0.45892 | 0.45892 | 0.85708 | 0.85708 | 0.87991 | 0.87991 | 0.32546 | 0.32546 | 0.34068 | 0.34068 | 0.86707 | 0.86707 | 0.86777 | 0.86777 | 0.3426 | 0.3426 | 0.34338 | 0.34338 | 0.78697 | 0.78697 | 0.78756 | 0.78756 | 0.33261 | 0.33261 | 0.32978 | 0.32978 | 0.75931 | 0.75931 | 0.76243 | 0.76243 | 0.28793 | 0.28793 | 0.27988 | 0.27988 | 0.7222 | 0.7222 | 0.71878 | 0.71878 | 0.31616 | 0.31616 | 0.32098 | 0.32098 | 0.73931 | 0.73931 | 0.75974 | 0.75974 | 0.31122 | 0.31122 | 0.31379 | 0.31379 | 0.88627 | 0.88627 | 0.91742 | 0.91742 | 0.37641 | 0.37641 | 0.39846 | 0.39846 | 0.97216 | 0.97216 | 1.0207 | 1.0207 | 0.32765 | 0.32765 | 0.33259 | 0.33259 | 0.91216 | 0.91216 | 0.96538 | 0.96538 | 0.32044 | 0.32044 | 0.32627 | 0.32627 | 0.96544 | 0.96544 | 0.99084 | 0.99084 | 0.38395 | 0.38395 | 0.38977 | 0.38977 | [5 empty] | 54 | Teno 154 | Tap Teno 154 | Tap Teno 154 | 0.78785 | 0.78785 | 0.54148 | 0.54148 | 0.3327 | 0.3327 | 0.2082 | 0.2082 | 0.69996 | 0.69996 | 0.54129 | 0.54129 | 0.41091 | 0.41091 | 0.30377 | 0.30377 | 0.8119 | 0.8119 | 0.62676 | 0.62676 | 0.3191 | 0.3191 | 0.24742 | 0.24742 | 0.80141 | 0.80141 | 0.66038 | 0.66038 | 0.32053 | 0.32053 | 0.25939 | 0.25939 | 0.73706 | 0.73706 | 0.63545 | 0.63545 | 0.31305 | 0.31305 | 0.26491 | 0.26491 | 0.70591 | 0.70591 | 0.55153 | 0.55153 | 0.26177 | 0.26177 | 0.20461 | 0.20461 | 0.68731 | 0.68731 | 0.61196 | 0.61196 | 0.30429 | 0.30429 | 0.27671 | 0.27671 | 0.75067 | 0.75067 | 0.67497 | 0.67497 | 0.3049 | 0.3049 | 0.28212 | 0.28212 | 0.87461 | 0.87461 | 0.78804 | 0.78804 | 0.38268 | 0.38268 | 0.35336 | 0.35336 | 0.97459 | 0.97459 | 0.84514 | 0.84514 | 0.31986 | 0.31986 | 0.28794 | 0.28794 | 0.94083 | 0.94083 | 0.8611 | 0.8611 | 0.31082 | 0.31082 | 0.30456 | 0.30456 | 0.9551 | 0.9551 | 0.88909 | 0.88909 | 0.36986 | 0.36986 | 0.35396 | 0.35396 | 0.78324 | 0.78324 | 0.53773 | 0.53773 | 0.33098 | 0.33098 | 0.20696 | 0.20696 | 0.69902 | 0.69902 | 0.54082 | 0.54082 | 0.41051 | 0.41051 | 0.30371 | 0.30371 | 0.8122 | 0.8122 | 0.62743 | 0.62743 | 0.31922 | 0.31922 | 0.24776 | 0.24776 | 0.80334 | 0.80334 | 0.66238 | 0.66238 | 0.3212 | 0.3212 | 0.26033 | 0.26033 | 0.73706 | 0.73706 | 0.63628 | 0.63628 | 0.31318 | 0.31318 | 0.26562 | 0.26562 | 0.70616 | 0.70616 | 0.55246 | 0.55246 | 0.2619 | 0.2619 | 0.20491 | 0.20491 | 0.68734 | 0.68734 | 0.6118 | 0.6118 | 0.30417 | 0.30417 | 0.27652 | 0.27652 | 0.75045 | 0.75045 | 0.67472 | 0.67472 | 0.30485 | 0.30485 | 0.28203 | 0.28203 | 0.8777 | 0.8777 | 0.79073 | 0.79073 | 0.38397 | 0.38397 | 0.35451 | 0.35451 | 0.95398 | 0.95398 | 0.8262 | 0.8262 | 0.31345 | 0.31345 | 0.28212 | 0.28212 | 0.91719 | 0.91719 | 0.83822 | 0.83822 | 0.30287 | 0.30287 | 0.29647 | 0.29647 | 0.92425 | 0.92425 | 0.85935 | 0.85935 | 0.35798 | 0.35798 | 0.34204 | 0.34204 | 0.75249 | 0.75249 | 0.51532 | 0.51532 | 0.31857 | 0.31857 | 0.19875 | 0.19875 | 0.67826 | 0.67826 | 0.52504 | 0.52504 | 0.39867 | 0.39867 | 0.29522 | 0.29522 | 0.79143 | 0.79143 | 0.61196 | 0.61196 | 0.31113 | 0.31113 | 0.24174 | 0.24174 | 0.78642 | 0.78642 | 0.64865 | 0.64865 | 0.31434 | 0.31434 | 0.25526 | 0.25526 | 0.71938 | 0.71938 | 0.6222 | 0.6222 | 0.30605 | 0.30605 | 0.26054 | 0.26054 | 0.68809 | 0.68809 | 0.53936 | 0.53936 | 0.2554 | 0.2554 | 0.2 | 0.2 | 0.66946 | 0.66946 | 0.59476 | 0.59476 | 0.2959 | 0.2959 | 0.26854 | 0.26854 | 0.73011 | 0.73011 | 0.65581 | 0.65581 | 0.2967 | 0.2967 | 0.27413 | 0.27413 | 0.86073 | 0.86073 | 0.7745 | 0.7745 | 0.3763 | 0.3763 | 0.34713 | 0.34713 | 0.96488 | 0.96488 | 0.83586 | 0.83586 | 0.3174 | 0.3174 | 0.28571 | 0.28571 | 0.92697 | 0.92697 | 0.84732 | 0.84732 | 0.30619 | 0.30619 | 0.29968 | 0.29968 | 0.9318 | 0.9318 | 0.86639 | 0.86639 | 0.361 | 0.361 | 0.34484 | 0.34484 | 0.75583 | 0.75583 | 0.51716 | 0.51716 | 0.32011 | 0.32011 | 0.19962 | 0.19962 | 0.6839 | 0.6839 | 0.5297 | 0.5297 | 0.40209 | 0.40209 | 0.29801 | 0.29801 | 0.79926 | 0.79926 | 0.61848 | 0.61848 | 0.31418 | 0.31418 | 0.24439 | 0.24439 | 0.79544 | 0.79544 | 0.65668 | 0.65668 | 0.31783 | 0.31783 | 0.25853 | 0.25853 | 0.72679 | 0.72679 | 0.62958 | 0.62958 | 0.30926 | 0.30926 | 0.26392 | 0.26392 | 0.69405 | 0.69405 | 0.54469 | 0.54469 | 0.25759 | 0.25759 | 0.20192 | 0.20192 | 0.67561 | 0.67561 | 0.6004 | 0.6004 | 0.29857 | 0.29857 | 0.27102 | 0.27102 | 0.73751 | 0.73751 | 0.66267 | 0.66267 | 0.29974 | 0.29974 | 0.27701 | 0.27701 | 0.87148 | 0.87148 | 0.78445 | 0.78445 | 0.38099 | 0.38099 | 0.35156 | 0.35156 | 0.98221 | 0.98221 | 0.85199 | 0.85199 | 0.3236 | 0.3236 | 0.2914 | 0.2914 | 0.94441 | 0.94441 | 0.86435 | 0.86435 | 0.31222 | 0.31222 | 0.30566 | 0.30566 | 0.95025 | 0.95025 | 0.88422 | 0.88422 | 0.36827 | 0.36827 | 0.352 | 0.352 | [5 empty] | 54 | Teno 154 | Tap Teno 154 | Tap Teno 154 | 0.52672 | 0.52672 | 0.53114 | 0.53114 | 0.1977 | 0.1977 | 0.20749 | 0.20749 | 0.54195 | 0.54195 | 0.5598 | 0.5598 | 0.30966 | 0.30966 | 0.33006 | 0.33006 | 0.62358 | 0.62358 | 0.63869 | 0.63869 | 0.2479 | 0.2479 | 0.25916 | 0.25916 | 0.671 | 0.671 | 0.69061 | 0.69061 | 0.26603 | 0.26603 | 0.27064 | 0.27064 | 0.66751 | 0.66751 | 0.65446 | 0.65446 | 0.28873 | 0.28873 | 0.28706 | 0.28706 | 0.66175 | 0.66175 | 0.64969 | 0.64969 | 0.25099 | 0.25099 | 0.25366 | 0.25366 | 0.69354 | 0.69354 | 0.69513 | 0.69513 | 0.31064 | 0.31064 | 0.31115 | 0.31115 | 0.70336 | 0.70336 | 0.72028 | 0.72028 | 0.29263 | 0.29263 | 0.30494 | 0.30494 | 0.79243 | 0.79243 | 0.83513 | 0.83513 | 0.3635 | 0.3635 | 0.38337 | 0.38337 | 0.86184 | 0.86184 | 0.92083 | 0.92083 | 0.29901 | 0.29901 | 0.30961 | 0.30961 | 0.87439 | 0.87439 | 0.89806 | 0.89806 | 0.31507 | 0.31507 | 0.32467 | 0.32467 | 0.92526 | 0.92526 | 0.913 | 0.913 | 0.37529 | 0.37529 | 0.372 | 0.372 | 0.52353 | 0.52353 | 0.52792 | 0.52792 | 0.19673 | 0.19673 | 0.20641 | 0.20641 | 0.54167 | 0.54167 | 0.55919 | 0.55919 | 0.30969 | 0.30969 | 0.32987 | 0.32987 | 0.62442 | 0.62442 | 0.63931 | 0.63931 | 0.2483 | 0.2483 | 0.25948 | 0.25948 | 0.67328 | 0.67328 | 0.69264 | 0.69264 | 0.26709 | 0.26709 | 0.27159 | 0.27159 | 0.66878 | 0.66878 | 0.65533 | 0.65533 | 0.28957 | 0.28957 | 0.28776 | 0.28776 | 0.66343 | 0.66343 | 0.65098 | 0.65098 | 0.25162 | 0.25162 | 0.25425 | 0.25425 | 0.69371 | 0.69371 | 0.69497 | 0.69497 | 0.31067 | 0.31067 | 0.31106 | 0.31106 | 0.70318 | 0.70318 | 0.71979 | 0.71979 | 0.29263 | 0.29263 | 0.30486 | 0.30486 | 0.79517 | 0.79517 | 0.83771 | 0.83771 | 0.3647 | 0.3647 | 0.38458 | 0.38458 | 0.84315 | 0.84315 | 0.90197 | 0.90197 | 0.29307 | 0.29307 | 0.30376 | 0.30376 | 0.8521 | 0.8521 | 0.87611 | 0.87611 | 0.30698 | 0.30698 | 0.31659 | 0.31659 | 0.89482 | 0.89482 | 0.88299 | 0.88299 | 0.36297 | 0.36297 | 0.36033 | 0.36033 | 0.50284 | 0.50284 | 0.50743 | 0.50743 | 0.18948 | 0.18948 | 0.19889 | 0.19889 | 0.52624 | 0.52624 | 0.54292 | 0.54292 | 0.30126 | 0.30126 | 0.32066 | 0.32066 | 0.60926 | 0.60926 | 0.62379 | 0.62379 | 0.24241 | 0.24241 | 0.25333 | 0.25333 | 0.65973 | 0.65973 | 0.67866 | 0.67866 | 0.26206 | 0.26206 | 0.26645 | 0.26645 | 0.65473 | 0.65473 | 0.64126 | 0.64126 | 0.28411 | 0.28411 | 0.28236 | 0.28236 | 0.64855 | 0.64855 | 0.63622 | 0.63622 | 0.24602 | 0.24602 | 0.24876 | 0.24876 | 0.67485 | 0.67485 | 0.67666 | 0.67666 | 0.30214 | 0.30214 | 0.30275 | 0.30275 | 0.68358 | 0.68358 | 0.70042 | 0.70042 | 0.28465 | 0.28465 | 0.29713 | 0.29713 | 0.77882 | 0.77882 | 0.82116 | 0.82116 | 0.3571 | 0.3571 | 0.37716 | 0.37716 | 0.85346 | 0.85346 | 0.91224 | 0.91224 | 0.29686 | 0.29686 | 0.30751 | 0.30751 | 0.86178 | 0.86178 | 0.88546 | 0.88546 | 0.31044 | 0.31044 | 0.31996 | 0.31996 | 0.90237 | 0.90237 | 0.88977 | 0.88977 | 0.36607 | 0.36607 | 0.36319 | 0.36319 | 0.50496 | 0.50496 | 0.5094 | 0.5094 | 0.19043 | 0.19043 | 0.19975 | 0.19975 | 0.53106 | 0.53106 | 0.54753 | 0.54753 | 0.30418 | 0.30418 | 0.32348 | 0.32348 | 0.61592 | 0.61592 | 0.63023 | 0.63023 | 0.24511 | 0.24511 | 0.25598 | 0.25598 | 0.66812 | 0.66812 | 0.68678 | 0.68678 | 0.2655 | 0.2655 | 0.26976 | 0.26976 | 0.66285 | 0.66285 | 0.64867 | 0.64867 | 0.28786 | 0.28786 | 0.28581 | 0.28581 | 0.65545 | 0.65545 | 0.64253 | 0.64253 | 0.24862 | 0.24862 | 0.25124 | 0.25124 | 0.68162 | 0.68162 | 0.68268 | 0.68268 | 0.30512 | 0.30512 | 0.30546 | 0.30546 | 0.69081 | 0.69081 | 0.70696 | 0.70696 | 0.28773 | 0.28773 | 0.29993 | 0.29993 | 0.7889 | 0.7889 | 0.83098 | 0.83098 | 0.36168 | 0.36168 | 0.38161 | 0.38161 | 0.87045 | 0.87045 | 0.92819 | 0.92819 | 0.30283 | 0.30283 | 0.31317 | 0.31317 | 0.87938 | 0.87938 | 0.90177 | 0.90177 | 0.31674 | 0.31674 | 0.32594 | 0.32594 | 0.92107 | 0.92107 | 0.90677 | 0.90677 | 0.37374 | 0.37374 | 0.37 | 0.37
|  |  | 55 | Itahue 154 | Itahue 154 | Itahue 154 | 0.029175 | 0.029175 | 0.029715 | 0.029715 | 0.01434 | 0.01434 | 0.014405 | 0.014405 | 0.02594 | 0.02594 | 0.02675 | 0.02675 | 0.01722 | 0.01722 | 0.01903 | 0.01903 | 0.02922 | 0.02922 | 0.02935 | 0.02935 | 0.01457 | 0.01457 | 0.01473 | 0.01473 | 0.02781 | 0.02781 | 0.027735 | 0.027735 | 0.014125 | 0.014125 | 0.0139 | 0.0139 | 0.028275 | 0.028275 | 0.02883 | 0.02883 | 0.016175 | 0.016175 | 0.016185 | 0.016185 | 0.031205 | 0.031205 | 0.02982 | 0.02982 | 0.013675 | 0.013675 | 0.01408 | 0.01408 | 0.024225 | 0.024225 | 0.023755 | 0.023755 | 0.0146 | 0.0146 | 0.01424 | 0.01424 | 0.022245 | 0.022245 | 0.0227 | 0.0227 | 0.012125 | 0.012125 | 0.012125 | 0.012125 | 0.027235 | 0.027235 | 0.026265 | 0.026265 | 0.01494 | 0.01494 | 0.01445 | 0.01445 | 0.036415 | 0.036415 | 0.03468 | 0.03468 | 0.015245 | 0.015245 | 0.01439 | 0.01439 | 0.035325 | 0.035325 | 0.033925 | 0.033925 | 0.01518 | 0.01518 | 0.014285 | 0.014285 | 0.036445 | 0.036445 | 0.035485 | 0.035485 | 0.017375 | 0.017375 | 0.017235 | 0.017235 | 0.02727 | 0.02727 | 0.027775 | 0.027775 | 0.013405 | 0.013405 | 0.013465 | 0.013465 | 0.024245 | 0.024245 | 0.025 | 0.025 | 0.016095 | 0.016095 | 0.017785 | 0.017785 | 0.02734 | 0.02734 | 0.027455 | 0.027455 | 0.01363 | 0.01363 | 0.01378 | 0.01378 | 0.026035 | 0.026035 | 0.025965 | 0.025965 | 0.013225 | 0.013225 | 0.01301 | 0.01301 | 0.0266 | 0.0266 | 0.027115 | 0.027115 | 0.015215 | 0.015215 | 0.015225 | 0.015225 | 0.029405 | 0.029405 | 0.028105 | 0.028105 | 0.01289 | 0.01289 | 0.013265 | 0.013265 | 0.02265 | 0.02265 | 0.02221 | 0.02221 | 0.01365 | 0.01365 | 0.013315 | 0.013315 | 0.020785 | 0.020785 | 0.02121 | 0.02121 | 0.01133 | 0.01133 | 0.011325 | 0.011325 | 0.025665 | 0.025665 | 0.02475 | 0.02475 | 0.01408 | 0.01408 | 0.01362 | 0.01362 | 0.03234 | 0.03234 | 0.0308 | 0.0308 | 0.01354 | 0.01354 | 0.012785 | 0.012785 | 0.03117 | 0.03117 | 0.029935 | 0.029935 | 0.013395 | 0.013395 | 0.012605 | 0.012605 | 0.03191 | 0.03191 | 0.031065 | 0.031065 | 0.01521 | 0.01521 | 0.015085 | 0.015085 | 0.022635 | 0.022635 | 0.02305 | 0.02305 | 0.011125 | 0.011125 | 0.01117 | 0.01117 | 0.02012 | 0.02012 | 0.02074 | 0.02074 | 0.013355 | 0.013355 | 0.014755 | 0.014755 | 0.02274 | 0.02274 | 0.022835 | 0.022835 | 0.01134 | 0.01134 | 0.01146 | 0.01146 | 0.021705 | 0.021705 | 0.021635 | 0.021635 | 0.01102 | 0.01102 | 0.01084 | 0.01084 | 0.022455 | 0.022455 | 0.022885 | 0.022885 | 0.01284 | 0.01284 | 0.012845 | 0.012845 | 0.02492 | 0.02492 | 0.023815 | 0.023815 | 0.01092 | 0.01092 | 0.01124 | 0.01124 | 0.01881 | 0.01881 | 0.01844 | 0.01844 | 0.011335 | 0.011335 | 0.011055 | 0.011055 | 0.01723 | 0.01723 | 0.017575 | 0.017575 | 0.009385 | 0.009385 | 0.009385 | 0.009385 | 0.02177 | 0.02177 | 0.020995 | 0.020995 | 0.01194 | 0.01194 | 0.01155 | 0.01155 | 0.03154 | 0.03154 | 0.03004 | 0.03004 | 0.01321 | 0.01321 | 0.012465 | 0.012465 | 0.030325 | 0.030325 | 0.02912 | 0.02912 | 0.01303 | 0.01303 | 0.01226 | 0.01226 | 0.03094 | 0.03094 | 0.03012 | 0.03012 | 0.014745 | 0.014745 | 0.014625 | 0.014625 | 0.02141 | 0.02141 | 0.021805 | 0.021805 | 0.01052 | 0.01052 | 0.010565 | 0.010565 | 0.019035 | 0.019035 | 0.01962 | 0.01962 | 0.012635 | 0.012635 | 0.013955 | 0.013955 | 0.02154 | 0.02154 | 0.021625 | 0.021625 | 0.010735 | 0.010735 | 0.01085 | 0.01085 | 0.020575 | 0.020575 | 0.02051 | 0.02051 | 0.010445 | 0.010445 | 0.010275 | 0.010275 | 0.021415 | 0.021415 | 0.021825 | 0.021825 | 0.012245 | 0.012245 | 0.01225 | 0.01225 | 0.023815 | 0.023815 | 0.022755 | 0.022755 | 0.010435 | 0.010435 | 0.01074 | 0.01074 | 0.017805 | 0.017805 | 0.01745 | 0.01745 | 0.010725 | 0.010725 | 0.01046 | 0.01046 | 0.01629 | 0.01629 | 0.016615 | 0.016615 | 0.008875 | 0.008875 | 0.00887 | 0.00887 | 0.0208 | 0.0208 | 0.020055 | 0.020055 | 0.01141 | 0.01141 | 0.011035 | 0.011035 | 0.032325 | 0.032325 | 0.030785 | 0.030785 | 0.013535 | 0.013535 | 0.012775 | 0.012775 | 0.03108 | 0.03108 | 0.029845 | 0.029845 | 0.013355 | 0.013355 | 0.01257 | 0.01257 | 0.031715 | 0.031715 | 0.03087 | 0.03087 | 0.015115 | 0.015115 | 0.01499 | 0.01499 | [5 empty] | 55 | Itahue 154 | Itahue 154 | Itahue 154 | 0.029795 | 0.029795 | 0.02894 | 0.02894 | 0.01407 | 0.01407 | 0.013445 | 0.013445 | 0.02674 | 0.02674 | 0.02686 | 0.02686 | 0.01873 | 0.01873 | 0.01771 | 0.01771 | 0.029305 | 0.029305 | 0.029645 | 0.029645 | 0.014025 | 0.014025 | 0.013155 | 0.013155 | 0.02753 | 0.02753 | 0.028025 | 0.028025 | 0.013755 | 0.013755 | 0.013085 | 0.013085 | 0.029205 | 0.029205 | 0.029355 | 0.029355 | 0.015975 | 0.015975 | 0.01493 | 0.01493 | 0.0298 | 0.0298 | 0.02977 | 0.02977 | 0.01402 | 0.01402 | 0.013555 | 0.013555 | 0.02333 | 0.02333 | 0.02339 | 0.02339 | 0.0137 | 0.0137 | 0.0129 | 0.0129 | 0.02288 | 0.02288 | 0.023335 | 0.023335 | 0.012045 | 0.012045 | 0.01179 | 0.01179 | 0.025835 | 0.025835 | 0.02695 | 0.02695 | 0.01402 | 0.01402 | 0.01357 | 0.01357 | 0.034035 | 0.034035 | 0.035195 | 0.035195 | 0.013475 | 0.013475 | 0.01275 | 0.01275 | 0.03331 | 0.03331 | 0.033485 | 0.033485 | 0.01326 | 0.01326 | 0.01256 | 0.01256 | 0.034895 | 0.034895 | 0.034705 | 0.034705 | 0.016625 | 0.016625 | 0.0151 | 0.0151 | 0.02785 | 0.02785 | 0.02705 | 0.02705 | 0.01315 | 0.01315 | 0.012565 | 0.012565 | 0.02499 | 0.02499 | 0.0251 | 0.0251 | 0.017505 | 0.017505 | 0.01655 | 0.01655 | 0.027415 | 0.027415 | 0.027735 | 0.027735 | 0.01312 | 0.01312 | 0.01231 | 0.01231 | 0.025775 | 0.025775 | 0.02624 | 0.02624 | 0.012875 | 0.012875 | 0.01225 | 0.01225 | 0.02747 | 0.02747 | 0.027615 | 0.027615 | 0.015025 | 0.015025 | 0.014045 | 0.014045 | 0.028085 | 0.028085 | 0.02806 | 0.02806 | 0.013215 | 0.013215 | 0.012775 | 0.012775 | 0.02181 | 0.02181 | 0.02187 | 0.02187 | 0.01281 | 0.01281 | 0.01206 | 0.01206 | 0.02137 | 0.02137 | 0.0218 | 0.0218 | 0.011255 | 0.011255 | 0.011015 | 0.011015 | 0.024345 | 0.024345 | 0.025395 | 0.025395 | 0.01321 | 0.01321 | 0.012785 | 0.012785 | 0.03023 | 0.03023 | 0.03126 | 0.03126 | 0.01197 | 0.01197 | 0.011325 | 0.011325 | 0.029395 | 0.029395 | 0.02955 | 0.02955 | 0.0117 | 0.0117 | 0.011085 | 0.011085 | 0.030555 | 0.030555 | 0.03039 | 0.03039 | 0.014555 | 0.014555 | 0.01322 | 0.01322 | 0.02311 | 0.02311 | 0.02245 | 0.02245 | 0.01091 | 0.01091 | 0.010425 | 0.010425 | 0.020735 | 0.020735 | 0.02083 | 0.02083 | 0.01452 | 0.01452 | 0.01373 | 0.01373 | 0.0228 | 0.0228 | 0.023075 | 0.023075 | 0.01091 | 0.01091 | 0.010235 | 0.010235 | 0.021475 | 0.021475 | 0.02187 | 0.02187 | 0.010725 | 0.010725 | 0.010205 | 0.010205 | 0.02318 | 0.02318 | 0.023315 | 0.023315 | 0.012675 | 0.012675 | 0.011855 | 0.011855 | 0.023795 | 0.023795 | 0.023785 | 0.023785 | 0.011195 | 0.011195 | 0.010825 | 0.010825 | 0.01811 | 0.01811 | 0.018165 | 0.018165 | 0.010635 | 0.010635 | 0.010015 | 0.010015 | 0.01771 | 0.01771 | 0.018065 | 0.018065 | 0.00932 | 0.00932 | 0.009125 | 0.009125 | 0.02065 | 0.02065 | 0.02154 | 0.02154 | 0.011205 | 0.011205 | 0.010845 | 0.010845 | 0.029485 | 0.029485 | 0.03049 | 0.03049 | 0.011675 | 0.011675 | 0.011045 | 0.011045 | 0.02859 | 0.02859 | 0.028745 | 0.028745 | 0.01138 | 0.01138 | 0.010785 | 0.010785 | 0.02962 | 0.02962 | 0.029465 | 0.029465 | 0.01411 | 0.01411 | 0.01282 | 0.01282 | 0.02186 | 0.02186 | 0.02124 | 0.02124 | 0.01032 | 0.01032 | 0.009865 | 0.009865 | 0.01961 | 0.01961 | 0.019705 | 0.019705 | 0.013735 | 0.013735 | 0.01299 | 0.01299 | 0.02159 | 0.02159 | 0.021855 | 0.021855 | 0.01033 | 0.01033 | 0.009695 | 0.009695 | 0.02036 | 0.02036 | 0.020735 | 0.020735 | 0.010165 | 0.010165 | 0.009675 | 0.009675 | 0.022105 | 0.022105 | 0.022235 | 0.022235 | 0.012085 | 0.012085 | 0.011305 | 0.011305 | 0.02274 | 0.02274 | 0.02273 | 0.02273 | 0.010695 | 0.010695 | 0.010345 | 0.010345 | 0.01714 | 0.01714 | 0.01719 | 0.01719 | 0.01006 | 0.01006 | 0.009475 | 0.009475 | 0.01674 | 0.01674 | 0.017075 | 0.017075 | 0.00881 | 0.00881 | 0.008625 | 0.008625 | 0.01973 | 0.01973 | 0.02058 | 0.02058 | 0.010705 | 0.010705 | 0.01036 | 0.01036 | 0.030215 | 0.030215 | 0.031245 | 0.031245 | 0.01196 | 0.01196 | 0.01132 | 0.01132 | 0.029305 | 0.029305 | 0.02946 | 0.02946 | 0.011665 | 0.011665 | 0.011055 | 0.011055 | 0.03036 | 0.03036 | 0.0302 | 0.0302 | 0.01446 | 0.01446 | 0.01314 | 0.01314 | [5 empty] | 55 | Itahue 154 | Itahue 154 | Itahue 154 | 0.03217 | 0.03217 | 0.03305 | 0.03305 | 0.015055 | 0.015055 | 0.016255 | 0.016255 | 0.02719 | 0.02719 | 0.028645 | 0.028645 | 0.01709 | 0.01709 | 0.018505 | 0.018505 | 0.028855 | 0.028855 | 0.028175 | 0.028175 | 0.012655 | 0.012655 | 0.013085 | 0.013085 | 0.03025 | 0.03025 | 0.03138 | 0.03138 | 0.01237 | 0.01237 | 0.0125 | 0.0125 | 0.031215 | 0.031215 | 0.03083 | 0.03083 | 0.014505 | 0.014505 | 0.014965 | 0.014965 | 0.031965 | 0.031965 | 0.030685 | 0.030685 | 0.013665 | 0.013665 | 0.014205 | 0.014205 | 0.0252 | 0.0252 | 0.024755 | 0.024755 | 0.0128 | 0.0128 | 0.013355 | 0.013355 | 0.02735 | 0.02735 | 0.0286 | 0.0286 | 0.0132 | 0.0132 | 0.01406 | 0.01406 | 0.029005 | 0.029005 | 0.028575 | 0.028575 | 0.01354 | 0.01354 | 0.013775 | 0.013775 | 0.04001 | 0.04001 | 0.0422 | 0.0422 | 0.012995 | 0.012995 | 0.01319 | 0.01319 | 0.037445 | 0.037445 | 0.038765 | 0.038765 | 0.012665 | 0.012665 | 0.013035 | 0.013035 | 0.036385 | 0.036385 | 0.03772 | 0.03772 | 0.0149 | 0.0149 | 0.01565 | 0.01565 | 0.030075 | 0.030075 | 0.0309 | 0.0309 | 0.014075 | 0.014075 | 0.0152 | 0.0152 | 0.025415 | 0.025415 | 0.026775 | 0.026775 | 0.015975 | 0.015975 | 0.0173 | 0.0173 | 0.027 | 0.027 | 0.02637 | 0.02637 | 0.01184 | 0.01184 | 0.01224 | 0.01224 | 0.028325 | 0.028325 | 0.029385 | 0.029385 | 0.01158 | 0.01158 | 0.011705 | 0.011705 | 0.02937 | 0.02937 | 0.029005 | 0.029005 | 0.013645 | 0.013645 | 0.01408 | 0.01408 | 0.03013 | 0.03013 | 0.02892 | 0.02892 | 0.01288 | 0.01288 | 0.013385 | 0.013385 | 0.02357 | 0.02357 | 0.023155 | 0.023155 | 0.01197 | 0.01197 | 0.01249 | 0.01249 | 0.025555 | 0.025555 | 0.026725 | 0.026725 | 0.01233 | 0.01233 | 0.013135 | 0.013135 | 0.027335 | 0.027335 | 0.026935 | 0.026935 | 0.012765 | 0.012765 | 0.01298 | 0.01298 | 0.03554 | 0.03554 | 0.037485 | 0.037485 | 0.011545 | 0.011545 | 0.011715 | 0.011715 | 0.03305 | 0.03305 | 0.034215 | 0.034215 | 0.01118 | 0.01118 | 0.011505 | 0.011505 | 0.031875 | 0.031875 | 0.033035 | 0.033035 | 0.013055 | 0.013055 | 0.01371 | 0.01371 | 0.024975 | 0.024975 | 0.02567 | 0.02567 | 0.011685 | 0.011685 | 0.012625 | 0.012625 | 0.0211 | 0.0211 | 0.02223 | 0.02223 | 0.01326 | 0.01326 | 0.01436 | 0.01436 | 0.022475 | 0.022475 | 0.021955 | 0.021955 | 0.009855 | 0.009855 | 0.010185 | 0.010185 | 0.02362 | 0.02362 | 0.0245 | 0.0245 | 0.009655 | 0.009655 | 0.00976 | 0.00976 | 0.0248 | 0.0248 | 0.024485 | 0.024485 | 0.01152 | 0.01152 | 0.011885 | 0.011885 | 0.02555 | 0.02555 | 0.02452 | 0.02452 | 0.010915 | 0.010915 | 0.011345 | 0.011345 | 0.019595 | 0.019595 | 0.019255 | 0.019255 | 0.009945 | 0.009945 | 0.01038 | 0.01038 | 0.021185 | 0.021185 | 0.022155 | 0.022155 | 0.01022 | 0.01022 | 0.010885 | 0.010885 | 0.023195 | 0.023195 | 0.022855 | 0.022855 | 0.010825 | 0.010825 | 0.011015 | 0.011015 | 0.034665 | 0.034665 | 0.03656 | 0.03656 | 0.01126 | 0.01126 | 0.01143 | 0.01143 | 0.03215 | 0.03215 | 0.033285 | 0.033285 | 0.010875 | 0.010875 | 0.011195 | 0.011195 | 0.03091 | 0.03091 | 0.032035 | 0.032035 | 0.012655 | 0.012655 | 0.01329 | 0.01329 | 0.023635 | 0.023635 | 0.024295 | 0.024295 | 0.011055 | 0.011055 | 0.011945 | 0.011945 | 0.019965 | 0.019965 | 0.021035 | 0.021035 | 0.012545 | 0.012545 | 0.013585 | 0.013585 | 0.021295 | 0.021295 | 0.0208 | 0.0208 | 0.009335 | 0.009335 | 0.00965 | 0.00965 | 0.0224 | 0.0224 | 0.02323 | 0.02323 | 0.009155 | 0.009155 | 0.009255 | 0.009255 | 0.023655 | 0.023655 | 0.023355 | 0.023355 | 0.01099 | 0.01099 | 0.011335 | 0.011335 | 0.024415 | 0.024415 | 0.023435 | 0.023435 | 0.01043 | 0.01043 | 0.01084 | 0.01084 | 0.018555 | 0.018555 | 0.01823 | 0.01823 | 0.009415 | 0.009415 | 0.009825 | 0.009825 | 0.020035 | 0.020035 | 0.020955 | 0.020955 | 0.009665 | 0.009665 | 0.010295 | 0.010295 | 0.022165 | 0.022165 | 0.02184 | 0.02184 | 0.010345 | 0.010345 | 0.010525 | 0.010525 | 0.035525 | 0.035525 | 0.037465 | 0.037465 | 0.01154 | 0.01154 | 0.01171 | 0.01171 | 0.032955 | 0.032955 | 0.034115 | 0.034115 | 0.01115 | 0.01115 | 0.011475 | 0.011475 | 0.03168 | 0.03168 | 0.032835 | 0.032835 | 0.012975 | 0.012975 | 0.013625 | 0.013625 | [5 empty] | 55 | Itahue 154 | Itahue 154 | Itahue 154 | 0.033125 | 0.033125 | 0.033955 | 0.033955 | 0.015975 | 0.015975 | 0.015895 | 0.015895 | 0.02871 | 0.02871 | 0.028475 | 0.028475 | 0.018825 | 0.018825 | 0.018955 | 0.018955 | 0.02993 | 0.02993 | 0.032685 | 0.032685 | 0.01349 | 0.01349 | 0.014645 | 0.014645 | 0.02983 | 0.02983 | 0.02968 | 0.02968 | 0.012265 | 0.012265 | 0.012385 | 0.012385 | 0.029565 | 0.029565 | 0.028875 | 0.028875 | 0.014955 | 0.014955 | 0.01486 | 0.01486 | 0.02954 | 0.02954 | 0.03046 | 0.03046 | 0.01452 | 0.01452 | 0.014455 | 0.014455 | 0.02356 | 0.02356 | 0.02571 | 0.02571 | 0.013145 | 0.013145 | 0.013205 | 0.013205 | 0.028855 | 0.028855 | 0.029885 | 0.029885 | 0.01351 | 0.01351 | 0.014355 | 0.014355 | 0.028715 | 0.028715 | 0.029895 | 0.029895 | 0.015535 | 0.015535 | 0.01624 | 0.01624 | 0.044655 | 0.044655 | 0.046265 | 0.046265 | 0.01362 | 0.01362 | 0.01444 | 0.01444 | 0.039805 | 0.039805 | 0.040645 | 0.040645 | 0.013665 | 0.013665 | 0.013515 | 0.013515 | 0.037755 | 0.037755 | 0.03884 | 0.03884 | 0.015635 | 0.015635 | 0.015995 | 0.015995 | 0.03097 | 0.03097 | 0.03174 | 0.03174 | 0.014935 | 0.014935 | 0.01486 | 0.01486 | 0.026835 | 0.026835 | 0.026615 | 0.026615 | 0.017595 | 0.017595 | 0.017715 | 0.017715 | 0.028005 | 0.028005 | 0.030585 | 0.030585 | 0.01262 | 0.01262 | 0.0137 | 0.0137 | 0.02793 | 0.02793 | 0.02779 | 0.02779 | 0.01148 | 0.01148 | 0.011595 | 0.011595 | 0.02781 | 0.02781 | 0.02716 | 0.02716 | 0.01407 | 0.01407 | 0.013975 | 0.013975 | 0.02784 | 0.02784 | 0.02871 | 0.02871 | 0.01368 | 0.01368 | 0.01362 | 0.01362 | 0.022035 | 0.022035 | 0.024045 | 0.024045 | 0.01229 | 0.01229 | 0.01235 | 0.01235 | 0.02696 | 0.02696 | 0.02792 | 0.02792 | 0.012625 | 0.012625 | 0.01341 | 0.01341 | 0.027065 | 0.027065 | 0.028175 | 0.028175 | 0.01464 | 0.01464 | 0.015305 | 0.015305 | 0.03966 | 0.03966 | 0.04109 | 0.04109 | 0.0121 | 0.0121 | 0.012825 | 0.012825 | 0.035125 | 0.035125 | 0.03587 | 0.03587 | 0.01206 | 0.01206 | 0.01193 | 0.01193 | 0.033065 | 0.033065 | 0.034015 | 0.034015 | 0.013695 | 0.013695 | 0.01401 | 0.01401 | 0.02572 | 0.02572 | 0.026355 | 0.026355 | 0.0124 | 0.0124 | 0.01234 | 0.01234 | 0.02227 | 0.02227 | 0.02209 | 0.02209 | 0.0146 | 0.0146 | 0.014705 | 0.014705 | 0.023305 | 0.023305 | 0.025445 | 0.025445 | 0.0105 | 0.0105 | 0.0114 | 0.0114 | 0.02328 | 0.02328 | 0.023165 | 0.023165 | 0.00957 | 0.00957 | 0.00966 | 0.00966 | 0.023475 | 0.023475 | 0.022925 | 0.022925 | 0.01187 | 0.01187 | 0.01179 | 0.01179 | 0.0236 | 0.0236 | 0.02433 | 0.02433 | 0.01159 | 0.01159 | 0.011535 | 0.011535 | 0.018315 | 0.018315 | 0.019985 | 0.019985 | 0.01021 | 0.01021 | 0.010265 | 0.010265 | 0.022345 | 0.022345 | 0.023145 | 0.023145 | 0.01046 | 0.01046 | 0.011115 | 0.011115 | 0.022965 | 0.022965 | 0.023905 | 0.023905 | 0.01242 | 0.01242 | 0.01298 | 0.01298 | 0.03868 | 0.03868 | 0.040075 | 0.040075 | 0.0118 | 0.0118 | 0.01251 | 0.01251 | 0.03417 | 0.03417 | 0.034895 | 0.034895 | 0.01173 | 0.01173 | 0.011605 | 0.011605 | 0.03206 | 0.03206 | 0.03298 | 0.03298 | 0.01328 | 0.01328 | 0.013585 | 0.013585 | 0.02434 | 0.02434 | 0.02494 | 0.02494 | 0.011735 | 0.011735 | 0.011675 | 0.011675 | 0.02107 | 0.02107 | 0.0209 | 0.0209 | 0.013815 | 0.013815 | 0.01391 | 0.01391 | 0.02208 | 0.02208 | 0.024105 | 0.024105 | 0.009945 | 0.009945 | 0.010795 | 0.010795 | 0.02207 | 0.02207 | 0.02196 | 0.02196 | 0.00907 | 0.00907 | 0.00916 | 0.00916 | 0.022385 | 0.022385 | 0.021865 | 0.021865 | 0.01132 | 0.01132 | 0.01124 | 0.01124 | 0.02255 | 0.02255 | 0.02325 | 0.02325 | 0.01107 | 0.01107 | 0.01102 | 0.01102 | 0.01734 | 0.01734 | 0.018925 | 0.018925 | 0.009665 | 0.009665 | 0.009715 | 0.009715 | 0.021125 | 0.021125 | 0.021885 | 0.021885 | 0.00989 | 0.00989 | 0.01051 | 0.01051 | 0.021945 | 0.021945 | 0.022845 | 0.022845 | 0.011865 | 0.011865 | 0.012405 | 0.012405 | 0.03964 | 0.03964 | 0.04107 | 0.04107 | 0.012095 | 0.012095 | 0.01282 | 0.01282 | 0.03502 | 0.03502 | 0.035765 | 0.035765 | 0.012025 | 0.012025 | 0.011895 | 0.011895 | 0.03286 | 0.03286 | 0.033805 | 0.033805 | 0.01361 | 0.01361 | 0.013925 | 0.013925 | [5 empty] | 55 | Itahue 154 | Itahue 154 | Itahue 154 | 0.027815 | 0.027815 | 0.014345 | 0.014345 | 0.01253 | 0.01253 | 0.004835 | 0.004835 | 0.027375 | 0.027375 | 0.01619 | 0.01619 | 0.01656 | 0.01656 | 0.0082 | 0.0082 | 0.031095 | 0.031095 | 0.02056 | 0.02056 | 0.014105 | 0.014105 | 0.007055 | 0.007055 | 0.02919 | 0.02919 | 0.019135 | 0.019135 | 0.01233 | 0.01233 | 0.00783 | 0.00783 | 0.02715 | 0.02715 | 0.01636 | 0.01636 | 0.014045 | 0.014045 | 0.006815 | 0.006815 | 0.029205 | 0.029205 | 0.019435 | 0.019435 | 0.01313 | 0.01313 | 0.006895 | 0.006895 | 0.02672 | 0.02672 | 0.02593 | 0.02593 | 0.01329 | 0.01329 | 0.013075 | 0.013075 | 0.028485 | 0.028485 | 0.0253 | 0.0253 | 0.01357 | 0.01357 | 0.012465 | 0.012465 | 0.03053 | 0.03053 | 0.029975 | 0.029975 | 0.01622 | 0.01622 | 0.015945 | 0.015945 | 0.045625 | 0.045625 | 0.04459 | 0.04459 | 0.01426 | 0.01426 | 0.014 | 0.014 | 0.041305 | 0.041305 | 0.04021 | 0.04021 | 0.01357 | 0.01357 | 0.013515 | 0.013515 | 0.038 | 0.038 | 0.036135 | 0.036135 | 0.01599 | 0.01599 | 0.015595 | 0.015595 | 0.026005 | 0.026005 | 0.01342 | 0.01342 | 0.01171 | 0.01171 | 0.004525 | 0.004525 | 0.02559 | 0.02559 | 0.015145 | 0.015145 | 0.01548 | 0.01548 | 0.00767 | 0.00767 | 0.0291 | 0.0291 | 0.019245 | 0.019245 | 0.013195 | 0.013195 | 0.00661 | 0.00661 | 0.027335 | 0.027335 | 0.01793 | 0.01793 | 0.011545 | 0.011545 | 0.00734 | 0.00734 | 0.02554 | 0.02554 | 0.015405 | 0.015405 | 0.01321 | 0.01321 | 0.00642 | 0.00642 | 0.027525 | 0.027525 | 0.01833 | 0.01833 | 0.012375 | 0.012375 | 0.006505 | 0.006505 | 0.02499 | 0.02499 | 0.02425 | 0.02425 | 0.01243 | 0.01243 | 0.012225 | 0.012225 | 0.02661 | 0.02661 | 0.023635 | 0.023635 | 0.01268 | 0.01268 | 0.011645 | 0.011645 | 0.028775 | 0.028775 | 0.02825 | 0.02825 | 0.015285 | 0.015285 | 0.015025 | 0.015025 | 0.04052 | 0.04052 | 0.0396 | 0.0396 | 0.012665 | 0.012665 | 0.012435 | 0.012435 | 0.03645 | 0.03645 | 0.03548 | 0.03548 | 0.011975 | 0.011975 | 0.011925 | 0.011925 | 0.03328 | 0.03328 | 0.03165 | 0.03165 | 0.014 | 0.014 | 0.013655 | 0.013655 | 0.0216 | 0.0216 | 0.01116 | 0.01116 | 0.009725 | 0.009725 | 0.003765 | 0.003765 | 0.021245 | 0.021245 | 0.01259 | 0.01259 | 0.01285 | 0.01285 | 0.00638 | 0.00638 | 0.02422 | 0.02422 | 0.01604 | 0.01604 | 0.01098 | 0.01098 | 0.00551 | 0.00551 | 0.022795 | 0.022795 | 0.014975 | 0.014975 | 0.00963 | 0.00963 | 0.00613 | 0.00613 | 0.02157 | 0.02157 | 0.01304 | 0.01304 | 0.011155 | 0.011155 | 0.005435 | 0.005435 | 0.023335 | 0.023335 | 0.01556 | 0.01556 | 0.010485 | 0.010485 | 0.005525 | 0.005525 | 0.02076 | 0.02076 | 0.02014 | 0.02014 | 0.010325 | 0.010325 | 0.010155 | 0.010155 | 0.022055 | 0.022055 | 0.019595 | 0.019595 | 0.010505 | 0.010505 | 0.00965 | 0.00965 | 0.02441 | 0.02441 | 0.023965 | 0.023965 | 0.012965 | 0.012965 | 0.01274 | 0.01274 | 0.03952 | 0.03952 | 0.03862 | 0.03862 | 0.012355 | 0.012355 | 0.01213 | 0.01213 | 0.03546 | 0.03546 | 0.034515 | 0.034515 | 0.01165 | 0.01165 | 0.0116 | 0.0116 | 0.03227 | 0.03227 | 0.03069 | 0.03069 | 0.013575 | 0.013575 | 0.01324 | 0.01324 | 0.02044 | 0.02044 | 0.010565 | 0.010565 | 0.009205 | 0.009205 | 0.00357 | 0.00357 | 0.0201 | 0.0201 | 0.01192 | 0.01192 | 0.01216 | 0.01216 | 0.006045 | 0.006045 | 0.022945 | 0.022945 | 0.015205 | 0.015205 | 0.0104 | 0.0104 | 0.005225 | 0.005225 | 0.021615 | 0.021615 | 0.01421 | 0.01421 | 0.00913 | 0.00913 | 0.005815 | 0.005815 | 0.020575 | 0.020575 | 0.01245 | 0.01245 | 0.010635 | 0.010635 | 0.00519 | 0.00519 | 0.022305 | 0.022305 | 0.01488 | 0.01488 | 0.01002 | 0.01002 | 0.005285 | 0.005285 | 0.01965 | 0.01965 | 0.019065 | 0.019065 | 0.00977 | 0.00977 | 0.00961 | 0.00961 | 0.02085 | 0.02085 | 0.018525 | 0.018525 | 0.009935 | 0.009935 | 0.009125 | 0.009125 | 0.023325 | 0.023325 | 0.0229 | 0.0229 | 0.012385 | 0.012385 | 0.012175 | 0.012175 | 0.0405 | 0.0405 | 0.03958 | 0.03958 | 0.01266 | 0.01266 | 0.01243 | 0.01243 | 0.036345 | 0.036345 | 0.035375 | 0.035375 | 0.01194 | 0.01194 | 0.01189 | 0.01189 | 0.033075 | 0.033075 | 0.031455 | 0.031455 | 0.013915 | 0.013915 | 0.013575 | 0.013575 | [5 empty] | 55 | Itahue 154 | Itahue 154 | Itahue 154 | 0.014095 | 0.014095 | 0.01969 | 0.01969 | 0.00514 | 0.00514 | 0.008585 | 0.008585 | 0.01579 | 0.01579 | 0.019815 | 0.019815 | 0.0085 | 0.0085 | 0.01255 | 0.01255 | 0.019025 | 0.019025 | 0.02333 | 0.02333 | 0.00591 | 0.00591 | 0.00874 | 0.00874 | 0.0193 | 0.0193 | 0.023385 | 0.023385 | 0.008135 | 0.008135 | 0.009945 | 0.009945 | 0.018475 | 0.018475 | 0.02295 | 0.02295 | 0.007865 | 0.007865 | 0.011155 | 0.011155 | 0.02178 | 0.02178 | 0.02494 | 0.02494 | 0.00864 | 0.00864 | 0.01137 | 0.01137 | 0.027645 | 0.027645 | 0.0276 | 0.0276 | 0.014925 | 0.014925 | 0.01434 | 0.01434 | 0.02584 | 0.02584 | 0.02503 | 0.02503 | 0.012605 | 0.012605 | 0.012435 | 0.012435 | 0.02912 | 0.02912 | 0.028325 | 0.028325 | 0.01569 | 0.01569 | 0.015505 | 0.015505 | 0.043725 | 0.043725 | 0.043675 | 0.043675 | 0.014515 | 0.014515 | 0.014655 | 0.014655 | 0.04058 | 0.04058 | 0.040655 | 0.040655 | 0.013755 | 0.013755 | 0.013765 | 0.013765 | 0.03763 | 0.03763 | 0.038105 | 0.038105 | 0.016255 | 0.016255 | 0.016825 | 0.016825 | 0.013185 | 0.013185 | 0.01841 | 0.01841 | 0.00481 | 0.00481 | 0.00803 | 0.00803 | 0.014765 | 0.014765 | 0.018525 | 0.018525 | 0.007955 | 0.007955 | 0.011735 | 0.011735 | 0.017815 | 0.017815 | 0.021835 | 0.021835 | 0.005535 | 0.005535 | 0.00818 | 0.00818 | 0.01808 | 0.01808 | 0.021905 | 0.021905 | 0.00762 | 0.00762 | 0.009315 | 0.009315 | 0.017395 | 0.017395 | 0.0216 | 0.0216 | 0.007405 | 0.007405 | 0.0105 | 0.0105 | 0.020535 | 0.020535 | 0.023515 | 0.023515 | 0.00815 | 0.00815 | 0.01072 | 0.01072 | 0.025855 | 0.025855 | 0.025815 | 0.025815 | 0.01396 | 0.01396 | 0.01341 | 0.01341 | 0.02415 | 0.02415 | 0.023385 | 0.023385 | 0.01178 | 0.01178 | 0.01162 | 0.01162 | 0.027445 | 0.027445 | 0.0267 | 0.0267 | 0.014785 | 0.014785 | 0.01461 | 0.01461 | 0.038835 | 0.038835 | 0.03879 | 0.03879 | 0.012895 | 0.012895 | 0.01302 | 0.01302 | 0.035815 | 0.035815 | 0.03588 | 0.03588 | 0.012145 | 0.012145 | 0.01215 | 0.01215 | 0.03296 | 0.03296 | 0.03337 | 0.03337 | 0.01424 | 0.01424 | 0.014735 | 0.014735 | 0.01097 | 0.01097 | 0.015295 | 0.015295 | 0.004005 | 0.004005 | 0.00667 | 0.00667 | 0.01228 | 0.01228 | 0.015385 | 0.015385 | 0.006615 | 0.006615 | 0.009745 | 0.009745 | 0.01485 | 0.01485 | 0.01818 | 0.01818 | 0.00462 | 0.00462 | 0.006815 | 0.006815 | 0.0151 | 0.0151 | 0.018275 | 0.018275 | 0.006365 | 0.006365 | 0.00777 | 0.00777 | 0.01472 | 0.01472 | 0.018255 | 0.018255 | 0.006265 | 0.006265 | 0.00887 | 0.00887 | 0.01743 | 0.01743 | 0.01994 | 0.01994 | 0.006915 | 0.006915 | 0.00909 | 0.00909 | 0.021485 | 0.021485 | 0.021445 | 0.021445 | 0.011595 | 0.011595 | 0.01114 | 0.01114 | 0.020025 | 0.020025 | 0.01939 | 0.01939 | 0.009765 | 0.009765 | 0.00963 | 0.00963 | 0.02329 | 0.02329 | 0.022655 | 0.022655 | 0.012545 | 0.012545 | 0.01239 | 0.01239 | 0.037875 | 0.037875 | 0.03783 | 0.03783 | 0.012575 | 0.012575 | 0.0127 | 0.0127 | 0.03484 | 0.03484 | 0.034905 | 0.034905 | 0.011815 | 0.011815 | 0.01182 | 0.01182 | 0.031965 | 0.031965 | 0.03236 | 0.03236 | 0.013805 | 0.013805 | 0.014285 | 0.014285 | 0.01039 | 0.01039 | 0.014475 | 0.014475 | 0.003795 | 0.003795 | 0.00631 | 0.00631 | 0.011625 | 0.011625 | 0.014565 | 0.014565 | 0.006265 | 0.006265 | 0.009225 | 0.009225 | 0.014075 | 0.014075 | 0.017225 | 0.017225 | 0.004385 | 0.004385 | 0.00646 | 0.00646 | 0.01433 | 0.01433 | 0.017335 | 0.017335 | 0.00604 | 0.00604 | 0.00737 | 0.00737 | 0.01405 | 0.01405 | 0.017415 | 0.017415 | 0.005985 | 0.005985 | 0.008465 | 0.008465 | 0.016665 | 0.016665 | 0.01906 | 0.01906 | 0.006615 | 0.006615 | 0.00869 | 0.00869 | 0.02034 | 0.02034 | 0.0203 | 0.0203 | 0.010975 | 0.010975 | 0.010545 | 0.010545 | 0.018935 | 0.018935 | 0.018335 | 0.018335 | 0.009235 | 0.009235 | 0.009105 | 0.009105 | 0.02226 | 0.02226 | 0.02165 | 0.02165 | 0.011985 | 0.011985 | 0.01184 | 0.01184 | 0.038815 | 0.038815 | 0.03877 | 0.03877 | 0.01289 | 0.01289 | 0.013015 | 0.013015 | 0.035715 | 0.035715 | 0.035775 | 0.035775 | 0.01211 | 0.01211 | 0.012115 | 0.012115 | 0.03276 | 0.03276 | 0.033165 | 0.033165 | 0.01415 | 0.01415 | 0.01464 | 0.01464
|  |  | 56 | Itahue 220 | Itahue 220 | Itahue 154 | 0.029175 | 0.029175 | 0.029715 | 0.029715 | 0.01434 | 0.01434 | 0.014405 | 0.014405 | 0.02594 | 0.02594 | 0.02675 | 0.02675 | 0.01722 | 0.01722 | 0.01903 | 0.01903 | 0.02922 | 0.02922 | 0.02935 | 0.02935 | 0.01457 | 0.01457 | 0.01473 | 0.01473 | 0.02781 | 0.02781 | 0.027735 | 0.027735 | 0.014125 | 0.014125 | 0.0139 | 0.0139 | 0.028275 | 0.028275 | 0.02883 | 0.02883 | 0.016175 | 0.016175 | 0.016185 | 0.016185 | 0.031205 | 0.031205 | 0.02982 | 0.02982 | 0.013675 | 0.013675 | 0.01408 | 0.01408 | 0.024225 | 0.024225 | 0.023755 | 0.023755 | 0.0146 | 0.0146 | 0.01424 | 0.01424 | 0.022245 | 0.022245 | 0.0227 | 0.0227 | 0.012125 | 0.012125 | 0.012125 | 0.012125 | 0.027235 | 0.027235 | 0.026265 | 0.026265 | 0.01494 | 0.01494 | 0.01445 | 0.01445 | 0.036415 | 0.036415 | 0.03468 | 0.03468 | 0.015245 | 0.015245 | 0.01439 | 0.01439 | 0.035325 | 0.035325 | 0.033925 | 0.033925 | 0.01518 | 0.01518 | 0.014285 | 0.014285 | 0.036445 | 0.036445 | 0.035485 | 0.035485 | 0.017375 | 0.017375 | 0.017235 | 0.017235 | 0.02727 | 0.02727 | 0.027775 | 0.027775 | 0.013405 | 0.013405 | 0.013465 | 0.013465 | 0.024245 | 0.024245 | 0.025 | 0.025 | 0.016095 | 0.016095 | 0.017785 | 0.017785 | 0.02734 | 0.02734 | 0.027455 | 0.027455 | 0.01363 | 0.01363 | 0.01378 | 0.01378 | 0.026035 | 0.026035 | 0.025965 | 0.025965 | 0.013225 | 0.013225 | 0.01301 | 0.01301 | 0.0266 | 0.0266 | 0.027115 | 0.027115 | 0.015215 | 0.015215 | 0.015225 | 0.015225 | 0.029405 | 0.029405 | 0.028105 | 0.028105 | 0.01289 | 0.01289 | 0.013265 | 0.013265 | 0.02265 | 0.02265 | 0.02221 | 0.02221 | 0.01365 | 0.01365 | 0.013315 | 0.013315 | 0.020785 | 0.020785 | 0.02121 | 0.02121 | 0.01133 | 0.01133 | 0.011325 | 0.011325 | 0.025665 | 0.025665 | 0.02475 | 0.02475 | 0.01408 | 0.01408 | 0.01362 | 0.01362 | 0.03234 | 0.03234 | 0.0308 | 0.0308 | 0.01354 | 0.01354 | 0.012785 | 0.012785 | 0.03117 | 0.03117 | 0.029935 | 0.029935 | 0.013395 | 0.013395 | 0.012605 | 0.012605 | 0.03191 | 0.03191 | 0.031065 | 0.031065 | 0.01521 | 0.01521 | 0.015085 | 0.015085 | 0.022635 | 0.022635 | 0.02305 | 0.02305 | 0.011125 | 0.011125 | 0.01117 | 0.01117 | 0.02012 | 0.02012 | 0.02074 | 0.02074 | 0.013355 | 0.013355 | 0.014755 | 0.014755 | 0.02274 | 0.02274 | 0.022835 | 0.022835 | 0.01134 | 0.01134 | 0.01146 | 0.01146 | 0.021705 | 0.021705 | 0.021635 | 0.021635 | 0.01102 | 0.01102 | 0.01084 | 0.01084 | 0.022455 | 0.022455 | 0.022885 | 0.022885 | 0.01284 | 0.01284 | 0.012845 | 0.012845 | 0.02492 | 0.02492 | 0.023815 | 0.023815 | 0.01092 | 0.01092 | 0.01124 | 0.01124 | 0.01881 | 0.01881 | 0.01844 | 0.01844 | 0.011335 | 0.011335 | 0.011055 | 0.011055 | 0.01723 | 0.01723 | 0.017575 | 0.017575 | 0.009385 | 0.009385 | 0.009385 | 0.009385 | 0.02177 | 0.02177 | 0.020995 | 0.020995 | 0.01194 | 0.01194 | 0.01155 | 0.01155 | 0.03154 | 0.03154 | 0.03004 | 0.03004 | 0.01321 | 0.01321 | 0.012465 | 0.012465 | 0.030325 | 0.030325 | 0.02912 | 0.02912 | 0.01303 | 0.01303 | 0.01226 | 0.01226 | 0.03094 | 0.03094 | 0.03012 | 0.03012 | 0.014745 | 0.014745 | 0.014625 | 0.014625 | 0.02141 | 0.02141 | 0.021805 | 0.021805 | 0.01052 | 0.01052 | 0.010565 | 0.010565 | 0.019035 | 0.019035 | 0.01962 | 0.01962 | 0.012635 | 0.012635 | 0.013955 | 0.013955 | 0.02154 | 0.02154 | 0.021625 | 0.021625 | 0.010735 | 0.010735 | 0.01085 | 0.01085 | 0.020575 | 0.020575 | 0.02051 | 0.02051 | 0.010445 | 0.010445 | 0.010275 | 0.010275 | 0.021415 | 0.021415 | 0.021825 | 0.021825 | 0.012245 | 0.012245 | 0.01225 | 0.01225 | 0.023815 | 0.023815 | 0.022755 | 0.022755 | 0.010435 | 0.010435 | 0.01074 | 0.01074 | 0.017805 | 0.017805 | 0.01745 | 0.01745 | 0.010725 | 0.010725 | 0.01046 | 0.01046 | 0.01629 | 0.01629 | 0.016615 | 0.016615 | 0.008875 | 0.008875 | 0.00887 | 0.00887 | 0.0208 | 0.0208 | 0.020055 | 0.020055 | 0.01141 | 0.01141 | 0.011035 | 0.011035 | 0.032325 | 0.032325 | 0.030785 | 0.030785 | 0.013535 | 0.013535 | 0.012775 | 0.012775 | 0.03108 | 0.03108 | 0.029845 | 0.029845 | 0.013355 | 0.013355 | 0.01257 | 0.01257 | 0.031715 | 0.031715 | 0.03087 | 0.03087 | 0.015115 | 0.015115 | 0.01499 | 0.01499 | [5 empty] | 56 | Itahue 220 | Itahue 220 | Itahue 154 | 0.029795 | 0.029795 | 0.02894 | 0.02894 | 0.01407 | 0.01407 | 0.013445 | 0.013445 | 0.02674 | 0.02674 | 0.02686 | 0.02686 | 0.01873 | 0.01873 | 0.01771 | 0.01771 | 0.029305 | 0.029305 | 0.029645 | 0.029645 | 0.014025 | 0.014025 | 0.013155 | 0.013155 | 0.02753 | 0.02753 | 0.028025 | 0.028025 | 0.013755 | 0.013755 | 0.013085 | 0.013085 | 0.029205 | 0.029205 | 0.029355 | 0.029355 | 0.015975 | 0.015975 | 0.01493 | 0.01493 | 0.0298 | 0.0298 | 0.02977 | 0.02977 | 0.01402 | 0.01402 | 0.013555 | 0.013555 | 0.02333 | 0.02333 | 0.02339 | 0.02339 | 0.0137 | 0.0137 | 0.0129 | 0.0129 | 0.02288 | 0.02288 | 0.023335 | 0.023335 | 0.012045 | 0.012045 | 0.01179 | 0.01179 | 0.025835 | 0.025835 | 0.02695 | 0.02695 | 0.01402 | 0.01402 | 0.01357 | 0.01357 | 0.034035 | 0.034035 | 0.035195 | 0.035195 | 0.013475 | 0.013475 | 0.01275 | 0.01275 | 0.03331 | 0.03331 | 0.033485 | 0.033485 | 0.01326 | 0.01326 | 0.01256 | 0.01256 | 0.034895 | 0.034895 | 0.034705 | 0.034705 | 0.016625 | 0.016625 | 0.0151 | 0.0151 | 0.02785 | 0.02785 | 0.02705 | 0.02705 | 0.01315 | 0.01315 | 0.012565 | 0.012565 | 0.02499 | 0.02499 | 0.0251 | 0.0251 | 0.017505 | 0.017505 | 0.01655 | 0.01655 | 0.027415 | 0.027415 | 0.027735 | 0.027735 | 0.01312 | 0.01312 | 0.01231 | 0.01231 | 0.025775 | 0.025775 | 0.02624 | 0.02624 | 0.012875 | 0.012875 | 0.01225 | 0.01225 | 0.02747 | 0.02747 | 0.027615 | 0.027615 | 0.015025 | 0.015025 | 0.014045 | 0.014045 | 0.028085 | 0.028085 | 0.02806 | 0.02806 | 0.013215 | 0.013215 | 0.012775 | 0.012775 | 0.02181 | 0.02181 | 0.02187 | 0.02187 | 0.01281 | 0.01281 | 0.01206 | 0.01206 | 0.02137 | 0.02137 | 0.0218 | 0.0218 | 0.011255 | 0.011255 | 0.011015 | 0.011015 | 0.024345 | 0.024345 | 0.025395 | 0.025395 | 0.01321 | 0.01321 | 0.012785 | 0.012785 | 0.03023 | 0.03023 | 0.03126 | 0.03126 | 0.01197 | 0.01197 | 0.011325 | 0.011325 | 0.029395 | 0.029395 | 0.02955 | 0.02955 | 0.0117 | 0.0117 | 0.011085 | 0.011085 | 0.030555 | 0.030555 | 0.03039 | 0.03039 | 0.014555 | 0.014555 | 0.01322 | 0.01322 | 0.02311 | 0.02311 | 0.02245 | 0.02245 | 0.01091 | 0.01091 | 0.010425 | 0.010425 | 0.020735 | 0.020735 | 0.02083 | 0.02083 | 0.01452 | 0.01452 | 0.01373 | 0.01373 | 0.0228 | 0.0228 | 0.023075 | 0.023075 | 0.01091 | 0.01091 | 0.010235 | 0.010235 | 0.021475 | 0.021475 | 0.02187 | 0.02187 | 0.010725 | 0.010725 | 0.010205 | 0.010205 | 0.02318 | 0.02318 | 0.023315 | 0.023315 | 0.012675 | 0.012675 | 0.011855 | 0.011855 | 0.023795 | 0.023795 | 0.023785 | 0.023785 | 0.011195 | 0.011195 | 0.010825 | 0.010825 | 0.01811 | 0.01811 | 0.018165 | 0.018165 | 0.010635 | 0.010635 | 0.010015 | 0.010015 | 0.01771 | 0.01771 | 0.018065 | 0.018065 | 0.00932 | 0.00932 | 0.009125 | 0.009125 | 0.02065 | 0.02065 | 0.02154 | 0.02154 | 0.011205 | 0.011205 | 0.010845 | 0.010845 | 0.029485 | 0.029485 | 0.03049 | 0.03049 | 0.011675 | 0.011675 | 0.011045 | 0.011045 | 0.02859 | 0.02859 | 0.028745 | 0.028745 | 0.01138 | 0.01138 | 0.010785 | 0.010785 | 0.02962 | 0.02962 | 0.029465 | 0.029465 | 0.01411 | 0.01411 | 0.01282 | 0.01282 | 0.02186 | 0.02186 | 0.02124 | 0.02124 | 0.01032 | 0.01032 | 0.009865 | 0.009865 | 0.01961 | 0.01961 | 0.019705 | 0.019705 | 0.013735 | 0.013735 | 0.01299 | 0.01299 | 0.02159 | 0.02159 | 0.021855 | 0.021855 | 0.01033 | 0.01033 | 0.009695 | 0.009695 | 0.02036 | 0.02036 | 0.020735 | 0.020735 | 0.010165 | 0.010165 | 0.009675 | 0.009675 | 0.022105 | 0.022105 | 0.022235 | 0.022235 | 0.012085 | 0.012085 | 0.011305 | 0.011305 | 0.02274 | 0.02274 | 0.02273 | 0.02273 | 0.010695 | 0.010695 | 0.010345 | 0.010345 | 0.01714 | 0.01714 | 0.01719 | 0.01719 | 0.01006 | 0.01006 | 0.009475 | 0.009475 | 0.01674 | 0.01674 | 0.017075 | 0.017075 | 0.00881 | 0.00881 | 0.008625 | 0.008625 | 0.01973 | 0.01973 | 0.02058 | 0.02058 | 0.010705 | 0.010705 | 0.01036 | 0.01036 | 0.030215 | 0.030215 | 0.031245 | 0.031245 | 0.01196 | 0.01196 | 0.01132 | 0.01132 | 0.029305 | 0.029305 | 0.02946 | 0.02946 | 0.011665 | 0.011665 | 0.011055 | 0.011055 | 0.03036 | 0.03036 | 0.0302 | 0.0302 | 0.01446 | 0.01446 | 0.01314 | 0.01314 | [5 empty] | 56 | Itahue 220 | Itahue 220 | Itahue 154 | 0.03217 | 0.03217 | 0.03305 | 0.03305 | 0.015055 | 0.015055 | 0.016255 | 0.016255 | 0.02719 | 0.02719 | 0.028645 | 0.028645 | 0.01709 | 0.01709 | 0.018505 | 0.018505 | 0.028855 | 0.028855 | 0.028175 | 0.028175 | 0.012655 | 0.012655 | 0.013085 | 0.013085 | 0.03025 | 0.03025 | 0.03138 | 0.03138 | 0.01237 | 0.01237 | 0.0125 | 0.0125 | 0.031215 | 0.031215 | 0.03083 | 0.03083 | 0.014505 | 0.014505 | 0.014965 | 0.014965 | 0.031965 | 0.031965 | 0.030685 | 0.030685 | 0.013665 | 0.013665 | 0.014205 | 0.014205 | 0.0252 | 0.0252 | 0.024755 | 0.024755 | 0.0128 | 0.0128 | 0.013355 | 0.013355 | 0.02735 | 0.02735 | 0.0286 | 0.0286 | 0.0132 | 0.0132 | 0.01406 | 0.01406 | 0.029005 | 0.029005 | 0.028575 | 0.028575 | 0.01354 | 0.01354 | 0.013775 | 0.013775 | 0.04001 | 0.04001 | 0.0422 | 0.0422 | 0.012995 | 0.012995 | 0.01319 | 0.01319 | 0.037445 | 0.037445 | 0.038765 | 0.038765 | 0.012665 | 0.012665 | 0.013035 | 0.013035 | 0.036385 | 0.036385 | 0.03772 | 0.03772 | 0.0149 | 0.0149 | 0.01565 | 0.01565 | 0.030075 | 0.030075 | 0.0309 | 0.0309 | 0.014075 | 0.014075 | 0.0152 | 0.0152 | 0.025415 | 0.025415 | 0.026775 | 0.026775 | 0.015975 | 0.015975 | 0.0173 | 0.0173 | 0.027 | 0.027 | 0.02637 | 0.02637 | 0.01184 | 0.01184 | 0.01224 | 0.01224 | 0.028325 | 0.028325 | 0.029385 | 0.029385 | 0.01158 | 0.01158 | 0.011705 | 0.011705 | 0.02937 | 0.02937 | 0.029005 | 0.029005 | 0.013645 | 0.013645 | 0.01408 | 0.01408 | 0.03013 | 0.03013 | 0.02892 | 0.02892 | 0.01288 | 0.01288 | 0.013385 | 0.013385 | 0.02357 | 0.02357 | 0.023155 | 0.023155 | 0.01197 | 0.01197 | 0.01249 | 0.01249 | 0.025555 | 0.025555 | 0.026725 | 0.026725 | 0.01233 | 0.01233 | 0.013135 | 0.013135 | 0.027335 | 0.027335 | 0.026935 | 0.026935 | 0.012765 | 0.012765 | 0.01298 | 0.01298 | 0.03554 | 0.03554 | 0.037485 | 0.037485 | 0.011545 | 0.011545 | 0.011715 | 0.011715 | 0.03305 | 0.03305 | 0.034215 | 0.034215 | 0.01118 | 0.01118 | 0.011505 | 0.011505 | 0.031875 | 0.031875 | 0.033035 | 0.033035 | 0.013055 | 0.013055 | 0.01371 | 0.01371 | 0.024975 | 0.024975 | 0.02567 | 0.02567 | 0.011685 | 0.011685 | 0.012625 | 0.012625 | 0.0211 | 0.0211 | 0.02223 | 0.02223 | 0.01326 | 0.01326 | 0.01436 | 0.01436 | 0.022475 | 0.022475 | 0.021955 | 0.021955 | 0.009855 | 0.009855 | 0.010185 | 0.010185 | 0.02362 | 0.02362 | 0.0245 | 0.0245 | 0.009655 | 0.009655 | 0.00976 | 0.00976 | 0.0248 | 0.0248 | 0.024485 | 0.024485 | 0.01152 | 0.01152 | 0.011885 | 0.011885 | 0.02555 | 0.02555 | 0.02452 | 0.02452 | 0.010915 | 0.010915 | 0.011345 | 0.011345 | 0.019595 | 0.019595 | 0.019255 | 0.019255 | 0.009945 | 0.009945 | 0.01038 | 0.01038 | 0.021185 | 0.021185 | 0.022155 | 0.022155 | 0.01022 | 0.01022 | 0.010885 | 0.010885 | 0.023195 | 0.023195 | 0.022855 | 0.022855 | 0.010825 | 0.010825 | 0.011015 | 0.011015 | 0.034665 | 0.034665 | 0.03656 | 0.03656 | 0.01126 | 0.01126 | 0.01143 | 0.01143 | 0.03215 | 0.03215 | 0.033285 | 0.033285 | 0.010875 | 0.010875 | 0.011195 | 0.011195 | 0.03091 | 0.03091 | 0.032035 | 0.032035 | 0.012655 | 0.012655 | 0.01329 | 0.01329 | 0.023635 | 0.023635 | 0.024295 | 0.024295 | 0.011055 | 0.011055 | 0.011945 | 0.011945 | 0.019965 | 0.019965 | 0.021035 | 0.021035 | 0.012545 | 0.012545 | 0.013585 | 0.013585 | 0.021295 | 0.021295 | 0.0208 | 0.0208 | 0.009335 | 0.009335 | 0.00965 | 0.00965 | 0.0224 | 0.0224 | 0.02323 | 0.02323 | 0.009155 | 0.009155 | 0.009255 | 0.009255 | 0.023655 | 0.023655 | 0.023355 | 0.023355 | 0.01099 | 0.01099 | 0.011335 | 0.011335 | 0.024415 | 0.024415 | 0.023435 | 0.023435 | 0.01043 | 0.01043 | 0.01084 | 0.01084 | 0.018555 | 0.018555 | 0.01823 | 0.01823 | 0.009415 | 0.009415 | 0.009825 | 0.009825 | 0.020035 | 0.020035 | 0.020955 | 0.020955 | 0.009665 | 0.009665 | 0.010295 | 0.010295 | 0.022165 | 0.022165 | 0.02184 | 0.02184 | 0.010345 | 0.010345 | 0.010525 | 0.010525 | 0.035525 | 0.035525 | 0.037465 | 0.037465 | 0.01154 | 0.01154 | 0.01171 | 0.01171 | 0.032955 | 0.032955 | 0.034115 | 0.034115 | 0.01115 | 0.01115 | 0.011475 | 0.011475 | 0.03168 | 0.03168 | 0.032835 | 0.032835 | 0.012975 | 0.012975 | 0.013625 | 0.013625 | [5 empty] | 56 | Itahue 220 | Itahue 220 | Itahue 154 | 0.033125 | 0.033125 | 0.033955 | 0.033955 | 0.015975 | 0.015975 | 0.015895 | 0.015895 | 0.02871 | 0.02871 | 0.028475 | 0.028475 | 0.018825 | 0.018825 | 0.018955 | 0.018955 | 0.02993 | 0.02993 | 0.032685 | 0.032685 | 0.01349 | 0.01349 | 0.014645 | 0.014645 | 0.02983 | 0.02983 | 0.02968 | 0.02968 | 0.012265 | 0.012265 | 0.012385 | 0.012385 | 0.029565 | 0.029565 | 0.028875 | 0.028875 | 0.014955 | 0.014955 | 0.01486 | 0.01486 | 0.02954 | 0.02954 | 0.03046 | 0.03046 | 0.01452 | 0.01452 | 0.014455 | 0.014455 | 0.02356 | 0.02356 | 0.02571 | 0.02571 | 0.013145 | 0.013145 | 0.013205 | 0.013205 | 0.028855 | 0.028855 | 0.029885 | 0.029885 | 0.01351 | 0.01351 | 0.014355 | 0.014355 | 0.028715 | 0.028715 | 0.029895 | 0.029895 | 0.015535 | 0.015535 | 0.01624 | 0.01624 | 0.044655 | 0.044655 | 0.046265 | 0.046265 | 0.01362 | 0.01362 | 0.01444 | 0.01444 | 0.039805 | 0.039805 | 0.040645 | 0.040645 | 0.013665 | 0.013665 | 0.013515 | 0.013515 | 0.037755 | 0.037755 | 0.03884 | 0.03884 | 0.015635 | 0.015635 | 0.015995 | 0.015995 | 0.03097 | 0.03097 | 0.03174 | 0.03174 | 0.014935 | 0.014935 | 0.01486 | 0.01486 | 0.026835 | 0.026835 | 0.026615 | 0.026615 | 0.017595 | 0.017595 | 0.017715 | 0.017715 | 0.028005 | 0.028005 | 0.030585 | 0.030585 | 0.01262 | 0.01262 | 0.0137 | 0.0137 | 0.02793 | 0.02793 | 0.02779 | 0.02779 | 0.01148 | 0.01148 | 0.011595 | 0.011595 | 0.02781 | 0.02781 | 0.02716 | 0.02716 | 0.01407 | 0.01407 | 0.013975 | 0.013975 | 0.02784 | 0.02784 | 0.02871 | 0.02871 | 0.01368 | 0.01368 | 0.01362 | 0.01362 | 0.022035 | 0.022035 | 0.024045 | 0.024045 | 0.01229 | 0.01229 | 0.01235 | 0.01235 | 0.02696 | 0.02696 | 0.02792 | 0.02792 | 0.012625 | 0.012625 | 0.01341 | 0.01341 | 0.027065 | 0.027065 | 0.028175 | 0.028175 | 0.01464 | 0.01464 | 0.015305 | 0.015305 | 0.03966 | 0.03966 | 0.04109 | 0.04109 | 0.0121 | 0.0121 | 0.012825 | 0.012825 | 0.035125 | 0.035125 | 0.03587 | 0.03587 | 0.01206 | 0.01206 | 0.01193 | 0.01193 | 0.033065 | 0.033065 | 0.034015 | 0.034015 | 0.013695 | 0.013695 | 0.01401 | 0.01401 | 0.02572 | 0.02572 | 0.026355 | 0.026355 | 0.0124 | 0.0124 | 0.01234 | 0.01234 | 0.02227 | 0.02227 | 0.02209 | 0.02209 | 0.0146 | 0.0146 | 0.014705 | 0.014705 | 0.023305 | 0.023305 | 0.025445 | 0.025445 | 0.0105 | 0.0105 | 0.0114 | 0.0114 | 0.02328 | 0.02328 | 0.023165 | 0.023165 | 0.00957 | 0.00957 | 0.00966 | 0.00966 | 0.023475 | 0.023475 | 0.022925 | 0.022925 | 0.01187 | 0.01187 | 0.01179 | 0.01179 | 0.0236 | 0.0236 | 0.02433 | 0.02433 | 0.01159 | 0.01159 | 0.011535 | 0.011535 | 0.018315 | 0.018315 | 0.019985 | 0.019985 | 0.01021 | 0.01021 | 0.010265 | 0.010265 | 0.022345 | 0.022345 | 0.023145 | 0.023145 | 0.01046 | 0.01046 | 0.011115 | 0.011115 | 0.022965 | 0.022965 | 0.023905 | 0.023905 | 0.01242 | 0.01242 | 0.01298 | 0.01298 | 0.03868 | 0.03868 | 0.040075 | 0.040075 | 0.0118 | 0.0118 | 0.01251 | 0.01251 | 0.03417 | 0.03417 | 0.034895 | 0.034895 | 0.01173 | 0.01173 | 0.011605 | 0.011605 | 0.03206 | 0.03206 | 0.03298 | 0.03298 | 0.01328 | 0.01328 | 0.013585 | 0.013585 | 0.02434 | 0.02434 | 0.02494 | 0.02494 | 0.011735 | 0.011735 | 0.011675 | 0.011675 | 0.02107 | 0.02107 | 0.0209 | 0.0209 | 0.013815 | 0.013815 | 0.01391 | 0.01391 | 0.02208 | 0.02208 | 0.024105 | 0.024105 | 0.009945 | 0.009945 | 0.010795 | 0.010795 | 0.02207 | 0.02207 | 0.02196 | 0.02196 | 0.00907 | 0.00907 | 0.00916 | 0.00916 | 0.022385 | 0.022385 | 0.021865 | 0.021865 | 0.01132 | 0.01132 | 0.01124 | 0.01124 | 0.02255 | 0.02255 | 0.02325 | 0.02325 | 0.01107 | 0.01107 | 0.01102 | 0.01102 | 0.01734 | 0.01734 | 0.018925 | 0.018925 | 0.009665 | 0.009665 | 0.009715 | 0.009715 | 0.021125 | 0.021125 | 0.021885 | 0.021885 | 0.00989 | 0.00989 | 0.01051 | 0.01051 | 0.021945 | 0.021945 | 0.022845 | 0.022845 | 0.011865 | 0.011865 | 0.012405 | 0.012405 | 0.03964 | 0.03964 | 0.04107 | 0.04107 | 0.012095 | 0.012095 | 0.01282 | 0.01282 | 0.03502 | 0.03502 | 0.035765 | 0.035765 | 0.012025 | 0.012025 | 0.011895 | 0.011895 | 0.03286 | 0.03286 | 0.033805 | 0.033805 | 0.01361 | 0.01361 | 0.013925 | 0.013925 | [5 empty] | 56 | Itahue 220 | Itahue 220 | Itahue 154 | 0.027815 | 0.027815 | 0.014345 | 0.014345 | 0.01253 | 0.01253 | 0.004835 | 0.004835 | 0.027375 | 0.027375 | 0.01619 | 0.01619 | 0.01656 | 0.01656 | 0.0082 | 0.0082 | 0.031095 | 0.031095 | 0.02056 | 0.02056 | 0.014105 | 0.014105 | 0.007055 | 0.007055 | 0.02919 | 0.02919 | 0.019135 | 0.019135 | 0.01233 | 0.01233 | 0.00783 | 0.00783 | 0.02715 | 0.02715 | 0.01636 | 0.01636 | 0.014045 | 0.014045 | 0.006815 | 0.006815 | 0.029205 | 0.029205 | 0.019435 | 0.019435 | 0.01313 | 0.01313 | 0.006895 | 0.006895 | 0.02672 | 0.02672 | 0.02593 | 0.02593 | 0.01329 | 0.01329 | 0.013075 | 0.013075 | 0.028485 | 0.028485 | 0.0253 | 0.0253 | 0.01357 | 0.01357 | 0.012465 | 0.012465 | 0.03053 | 0.03053 | 0.029975 | 0.029975 | 0.01622 | 0.01622 | 0.015945 | 0.015945 | 0.045625 | 0.045625 | 0.04459 | 0.04459 | 0.01426 | 0.01426 | 0.014 | 0.014 | 0.041305 | 0.041305 | 0.04021 | 0.04021 | 0.01357 | 0.01357 | 0.013515 | 0.013515 | 0.038 | 0.038 | 0.036135 | 0.036135 | 0.01599 | 0.01599 | 0.015595 | 0.015595 | 0.026005 | 0.026005 | 0.01342 | 0.01342 | 0.01171 | 0.01171 | 0.004525 | 0.004525 | 0.02559 | 0.02559 | 0.015145 | 0.015145 | 0.01548 | 0.01548 | 0.00767 | 0.00767 | 0.0291 | 0.0291 | 0.019245 | 0.019245 | 0.013195 | 0.013195 | 0.00661 | 0.00661 | 0.027335 | 0.027335 | 0.01793 | 0.01793 | 0.011545 | 0.011545 | 0.00734 | 0.00734 | 0.02554 | 0.02554 | 0.015405 | 0.015405 | 0.01321 | 0.01321 | 0.00642 | 0.00642 | 0.027525 | 0.027525 | 0.01833 | 0.01833 | 0.012375 | 0.012375 | 0.006505 | 0.006505 | 0.02499 | 0.02499 | 0.02425 | 0.02425 | 0.01243 | 0.01243 | 0.012225 | 0.012225 | 0.02661 | 0.02661 | 0.023635 | 0.023635 | 0.01268 | 0.01268 | 0.011645 | 0.011645 | 0.028775 | 0.028775 | 0.02825 | 0.02825 | 0.015285 | 0.015285 | 0.015025 | 0.015025 | 0.04052 | 0.04052 | 0.0396 | 0.0396 | 0.012665 | 0.012665 | 0.012435 | 0.012435 | 0.03645 | 0.03645 | 0.03548 | 0.03548 | 0.011975 | 0.011975 | 0.011925 | 0.011925 | 0.03328 | 0.03328 | 0.03165 | 0.03165 | 0.014 | 0.014 | 0.013655 | 0.013655 | 0.0216 | 0.0216 | 0.01116 | 0.01116 | 0.009725 | 0.009725 | 0.003765 | 0.003765 | 0.021245 | 0.021245 | 0.01259 | 0.01259 | 0.01285 | 0.01285 | 0.00638 | 0.00638 | 0.02422 | 0.02422 | 0.01604 | 0.01604 | 0.01098 | 0.01098 | 0.00551 | 0.00551 | 0.022795 | 0.022795 | 0.014975 | 0.014975 | 0.00963 | 0.00963 | 0.00613 | 0.00613 | 0.02157 | 0.02157 | 0.01304 | 0.01304 | 0.011155 | 0.011155 | 0.005435 | 0.005435 | 0.023335 | 0.023335 | 0.01556 | 0.01556 | 0.010485 | 0.010485 | 0.005525 | 0.005525 | 0.02076 | 0.02076 | 0.02014 | 0.02014 | 0.010325 | 0.010325 | 0.010155 | 0.010155 | 0.022055 | 0.022055 | 0.019595 | 0.019595 | 0.010505 | 0.010505 | 0.00965 | 0.00965 | 0.02441 | 0.02441 | 0.023965 | 0.023965 | 0.012965 | 0.012965 | 0.01274 | 0.01274 | 0.03952 | 0.03952 | 0.03862 | 0.03862 | 0.012355 | 0.012355 | 0.01213 | 0.01213 | 0.03546 | 0.03546 | 0.034515 | 0.034515 | 0.01165 | 0.01165 | 0.0116 | 0.0116 | 0.03227 | 0.03227 | 0.03069 | 0.03069 | 0.013575 | 0.013575 | 0.01324 | 0.01324 | 0.02044 | 0.02044 | 0.010565 | 0.010565 | 0.009205 | 0.009205 | 0.00357 | 0.00357 | 0.0201 | 0.0201 | 0.01192 | 0.01192 | 0.01216 | 0.01216 | 0.006045 | 0.006045 | 0.022945 | 0.022945 | 0.015205 | 0.015205 | 0.0104 | 0.0104 | 0.005225 | 0.005225 | 0.021615 | 0.021615 | 0.01421 | 0.01421 | 0.00913 | 0.00913 | 0.005815 | 0.005815 | 0.020575 | 0.020575 | 0.01245 | 0.01245 | 0.010635 | 0.010635 | 0.00519 | 0.00519 | 0.022305 | 0.022305 | 0.01488 | 0.01488 | 0.01002 | 0.01002 | 0.005285 | 0.005285 | 0.01965 | 0.01965 | 0.019065 | 0.019065 | 0.00977 | 0.00977 | 0.00961 | 0.00961 | 0.02085 | 0.02085 | 0.018525 | 0.018525 | 0.009935 | 0.009935 | 0.009125 | 0.009125 | 0.023325 | 0.023325 | 0.0229 | 0.0229 | 0.012385 | 0.012385 | 0.012175 | 0.012175 | 0.0405 | 0.0405 | 0.03958 | 0.03958 | 0.01266 | 0.01266 | 0.01243 | 0.01243 | 0.036345 | 0.036345 | 0.035375 | 0.035375 | 0.01194 | 0.01194 | 0.01189 | 0.01189 | 0.033075 | 0.033075 | 0.031455 | 0.031455 | 0.013915 | 0.013915 | 0.013575 | 0.013575 | [5 empty] | 56 | Itahue 220 | Itahue 220 | Itahue 154 | 0.014095 | 0.014095 | 0.01969 | 0.01969 | 0.00514 | 0.00514 | 0.008585 | 0.008585 | 0.01579 | 0.01579 | 0.019815 | 0.019815 | 0.0085 | 0.0085 | 0.01255 | 0.01255 | 0.019025 | 0.019025 | 0.02333 | 0.02333 | 0.00591 | 0.00591 | 0.00874 | 0.00874 | 0.0193 | 0.0193 | 0.023385 | 0.023385 | 0.008135 | 0.008135 | 0.009945 | 0.009945 | 0.018475 | 0.018475 | 0.02295 | 0.02295 | 0.007865 | 0.007865 | 0.011155 | 0.011155 | 0.02178 | 0.02178 | 0.02494 | 0.02494 | 0.00864 | 0.00864 | 0.01137 | 0.01137 | 0.027645 | 0.027645 | 0.0276 | 0.0276 | 0.014925 | 0.014925 | 0.01434 | 0.01434 | 0.02584 | 0.02584 | 0.02503 | 0.02503 | 0.012605 | 0.012605 | 0.012435 | 0.012435 | 0.02912 | 0.02912 | 0.028325 | 0.028325 | 0.01569 | 0.01569 | 0.015505 | 0.015505 | 0.043725 | 0.043725 | 0.043675 | 0.043675 | 0.014515 | 0.014515 | 0.014655 | 0.014655 | 0.04058 | 0.04058 | 0.040655 | 0.040655 | 0.013755 | 0.013755 | 0.013765 | 0.013765 | 0.03763 | 0.03763 | 0.038105 | 0.038105 | 0.016255 | 0.016255 | 0.016825 | 0.016825 | 0.013185 | 0.013185 | 0.01841 | 0.01841 | 0.00481 | 0.00481 | 0.00803 | 0.00803 | 0.014765 | 0.014765 | 0.018525 | 0.018525 | 0.007955 | 0.007955 | 0.011735 | 0.011735 | 0.017815 | 0.017815 | 0.021835 | 0.021835 | 0.005535 | 0.005535 | 0.00818 | 0.00818 | 0.01808 | 0.01808 | 0.021905 | 0.021905 | 0.00762 | 0.00762 | 0.009315 | 0.009315 | 0.017395 | 0.017395 | 0.0216 | 0.0216 | 0.007405 | 0.007405 | 0.0105 | 0.0105 | 0.020535 | 0.020535 | 0.023515 | 0.023515 | 0.00815 | 0.00815 | 0.01072 | 0.01072 | 0.025855 | 0.025855 | 0.025815 | 0.025815 | 0.01396 | 0.01396 | 0.01341 | 0.01341 | 0.02415 | 0.02415 | 0.023385 | 0.023385 | 0.01178 | 0.01178 | 0.01162 | 0.01162 | 0.027445 | 0.027445 | 0.0267 | 0.0267 | 0.014785 | 0.014785 | 0.01461 | 0.01461 | 0.038835 | 0.038835 | 0.03879 | 0.03879 | 0.012895 | 0.012895 | 0.01302 | 0.01302 | 0.035815 | 0.035815 | 0.03588 | 0.03588 | 0.012145 | 0.012145 | 0.01215 | 0.01215 | 0.03296 | 0.03296 | 0.03337 | 0.03337 | 0.01424 | 0.01424 | 0.014735 | 0.014735 | 0.01097 | 0.01097 | 0.015295 | 0.015295 | 0.004005 | 0.004005 | 0.00667 | 0.00667 | 0.01228 | 0.01228 | 0.015385 | 0.015385 | 0.006615 | 0.006615 | 0.009745 | 0.009745 | 0.01485 | 0.01485 | 0.01818 | 0.01818 | 0.00462 | 0.00462 | 0.006815 | 0.006815 | 0.0151 | 0.0151 | 0.018275 | 0.018275 | 0.006365 | 0.006365 | 0.00777 | 0.00777 | 0.01472 | 0.01472 | 0.018255 | 0.018255 | 0.006265 | 0.006265 | 0.00887 | 0.00887 | 0.01743 | 0.01743 | 0.01994 | 0.01994 | 0.006915 | 0.006915 | 0.00909 | 0.00909 | 0.021485 | 0.021485 | 0.021445 | 0.021445 | 0.011595 | 0.011595 | 0.01114 | 0.01114 | 0.020025 | 0.020025 | 0.01939 | 0.01939 | 0.009765 | 0.009765 | 0.00963 | 0.00963 | 0.02329 | 0.02329 | 0.022655 | 0.022655 | 0.012545 | 0.012545 | 0.01239 | 0.01239 | 0.037875 | 0.037875 | 0.03783 | 0.03783 | 0.012575 | 0.012575 | 0.0127 | 0.0127 | 0.03484 | 0.03484 | 0.034905 | 0.034905 | 0.011815 | 0.011815 | 0.01182 | 0.01182 | 0.031965 | 0.031965 | 0.03236 | 0.03236 | 0.013805 | 0.013805 | 0.014285 | 0.014285 | 0.01039 | 0.01039 | 0.014475 | 0.014475 | 0.003795 | 0.003795 | 0.00631 | 0.00631 | 0.011625 | 0.011625 | 0.014565 | 0.014565 | 0.006265 | 0.006265 | 0.009225 | 0.009225 | 0.014075 | 0.014075 | 0.017225 | 0.017225 | 0.004385 | 0.004385 | 0.00646 | 0.00646 | 0.01433 | 0.01433 | 0.017335 | 0.017335 | 0.00604 | 0.00604 | 0.00737 | 0.00737 | 0.01405 | 0.01405 | 0.017415 | 0.017415 | 0.005985 | 0.005985 | 0.008465 | 0.008465 | 0.016665 | 0.016665 | 0.01906 | 0.01906 | 0.006615 | 0.006615 | 0.00869 | 0.00869 | 0.02034 | 0.02034 | 0.0203 | 0.0203 | 0.010975 | 0.010975 | 0.010545 | 0.010545 | 0.018935 | 0.018935 | 0.018335 | 0.018335 | 0.009235 | 0.009235 | 0.009105 | 0.009105 | 0.02226 | 0.02226 | 0.02165 | 0.02165 | 0.011985 | 0.011985 | 0.01184 | 0.01184 | 0.038815 | 0.038815 | 0.03877 | 0.03877 | 0.01289 | 0.01289 | 0.013015 | 0.013015 | 0.035715 | 0.035715 | 0.035775 | 0.035775 | 0.01211 | 0.01211 | 0.012115 | 0.012115 | 0.03276 | 0.03276 | 0.033165 | 0.033165 | 0.01415 | 0.01415 | 0.01464 | 0.01464
|  |  | 57 | Ancoa 220 | Ancoa 220 | Colbun 220 | 0.021785 | 0.021785 | 0.018655 | 0.018655 | 0.009015 | 0.009015 | 0.00688 | 0.00688 | 0.019105 | 0.019105 | 0.015745 | 0.015745 | 0.011675 | 0.011675 | 0.0096 | 0.0096 | 0.021915 | 0.021915 | 0.01742 | 0.01742 | 0.009055 | 0.009055 | 0.0073 | 0.0073 | 0.02478 | 0.02478 | 0.019115 | 0.019115 | 0.01023 | 0.01023 | 0.007805 | 0.007805 | 0.023915 | 0.023915 | 0.019055 | 0.019055 | 0.010835 | 0.010835 | 0.008645 | 0.008645 | 0.02298 | 0.02298 | 0.01954 | 0.01954 | 0.009705 | 0.009705 | 0.0084 | 0.0084 | 0.02008 | 0.02008 | 0.01681 | 0.01681 | 0.009455 | 0.009455 | 0.00811 | 0.00811 | 0.01907 | 0.01907 | 0.016005 | 0.016005 | 0.00805 | 0.00805 | 0.006775 | 0.006775 | 0.023115 | 0.023115 | 0.01888 | 0.01888 | 0.01052 | 0.01052 | 0.00908 | 0.00908 | 0.02824 | 0.02824 | 0.02461 | 0.02461 | 0.01142 | 0.01142 | 0.009855 | 0.009855 | 0.02755 | 0.02755 | 0.023265 | 0.023265 | 0.01095 | 0.01095 | 0.00924 | 0.00924 | 0.024165 | 0.024165 | 0.02165 | 0.02165 | 0.00973 | 0.00973 | 0.008735 | 0.008735 | 0.02232 | 0.02232 | 0.01911 | 0.01911 | 0.009235 | 0.009235 | 0.00705 | 0.00705 | 0.019575 | 0.019575 | 0.01613 | 0.01613 | 0.01196 | 0.01196 | 0.009835 | 0.009835 | 0.02245 | 0.02245 | 0.017845 | 0.017845 | 0.009275 | 0.009275 | 0.00748 | 0.00748 | 0.02539 | 0.02539 | 0.01958 | 0.01958 | 0.010485 | 0.010485 | 0.007995 | 0.007995 | 0.024505 | 0.024505 | 0.019525 | 0.019525 | 0.0111 | 0.0111 | 0.008855 | 0.008855 | 0.023545 | 0.023545 | 0.02002 | 0.02002 | 0.009945 | 0.009945 | 0.008605 | 0.008605 | 0.020575 | 0.020575 | 0.017225 | 0.017225 | 0.009685 | 0.009685 | 0.00831 | 0.00831 | 0.01954 | 0.01954 | 0.016395 | 0.016395 | 0.00825 | 0.00825 | 0.00694 | 0.00694 | 0.023685 | 0.023685 | 0.019345 | 0.019345 | 0.010775 | 0.010775 | 0.009305 | 0.009305 | 0.028895 | 0.028895 | 0.025185 | 0.025185 | 0.011685 | 0.011685 | 0.010085 | 0.010085 | 0.028195 | 0.028195 | 0.023805 | 0.023805 | 0.011205 | 0.011205 | 0.009455 | 0.009455 | 0.02473 | 0.02473 | 0.022155 | 0.022155 | 0.00996 | 0.00996 | 0.00894 | 0.00894 | 0.02284 | 0.02284 | 0.01956 | 0.01956 | 0.00945 | 0.00945 | 0.007215 | 0.007215 | 0.02003 | 0.02003 | 0.01651 | 0.01651 | 0.01224 | 0.01224 | 0.010065 | 0.010065 | 0.022975 | 0.022975 | 0.018265 | 0.018265 | 0.00949 | 0.00949 | 0.007655 | 0.007655 | 0.02598 | 0.02598 | 0.02004 | 0.02004 | 0.010725 | 0.010725 | 0.00818 | 0.00818 | 0.025075 | 0.025075 | 0.01998 | 0.01998 | 0.01136 | 0.01136 | 0.00906 | 0.00906 | 0.024095 | 0.024095 | 0.020485 | 0.020485 | 0.010175 | 0.010175 | 0.00881 | 0.00881 | 0.02105 | 0.02105 | 0.017625 | 0.017625 | 0.009915 | 0.009915 | 0.008505 | 0.008505 | 0.019995 | 0.019995 | 0.01678 | 0.01678 | 0.00844 | 0.00844 | 0.0071 | 0.0071 | 0.024235 | 0.024235 | 0.0198 | 0.0198 | 0.01103 | 0.01103 | 0.00952 | 0.00952 | 0.029785 | 0.029785 | 0.02596 | 0.02596 | 0.012045 | 0.012045 | 0.010395 | 0.010395 | 0.02906 | 0.02906 | 0.02454 | 0.02454 | 0.01155 | 0.01155 | 0.009745 | 0.009745 | 0.02549 | 0.02549 | 0.022835 | 0.022835 | 0.010265 | 0.010265 | 0.009215 | 0.009215 | 0.02354 | 0.02354 | 0.02016 | 0.02016 | 0.00974 | 0.00974 | 0.007435 | 0.007435 | 0.020645 | 0.020645 | 0.017015 | 0.017015 | 0.012615 | 0.012615 | 0.010375 | 0.010375 | 0.02368 | 0.02368 | 0.018825 | 0.018825 | 0.00978 | 0.00978 | 0.00789 | 0.00789 | 0.02678 | 0.02678 | 0.020655 | 0.020655 | 0.011055 | 0.011055 | 0.00843 | 0.00843 | 0.02585 | 0.02585 | 0.020595 | 0.020595 | 0.01171 | 0.01171 | 0.00934 | 0.00934 | 0.024835 | 0.024835 | 0.021115 | 0.021115 | 0.01049 | 0.01049 | 0.00908 | 0.00908 | 0.0217 | 0.0217 | 0.01817 | 0.01817 | 0.01022 | 0.01022 | 0.008765 | 0.008765 | 0.02061 | 0.02061 | 0.017295 | 0.017295 | 0.0087 | 0.0087 | 0.00732 | 0.00732 | 0.02498 | 0.02498 | 0.020405 | 0.020405 | 0.011365 | 0.011365 | 0.009815 | 0.009815 | 0.030625 | 0.030625 | 0.02669 | 0.02669 | 0.012385 | 0.012385 | 0.01069 | 0.01069 | 0.029875 | 0.029875 | 0.02523 | 0.02523 | 0.011875 | 0.011875 | 0.01002 | 0.01002 | 0.02621 | 0.02621 | 0.023475 | 0.023475 | 0.010555 | 0.010555 | 0.009475 | 0.009475 | [5 empty] | 57 | Ancoa 220 | Ancoa 220 | Colbun 220 | 0.017405 | 0.017405 | 0.018145 | 0.018145 | 0.006455 | 0.006455 | 0.006555 | 0.006555 | 0.01496 | 0.01496 | 0.017325 | 0.017325 | 0.009075 | 0.009075 | 0.010085 | 0.010085 | 0.01616 | 0.01616 | 0.018355 | 0.018355 | 0.00671 | 0.00671 | 0.00737 | 0.00737 | 0.017565 | 0.017565 | 0.020365 | 0.020365 | 0.007065 | 0.007065 | 0.00789 | 0.00789 | 0.018075 | 0.018075 | 0.021565 | 0.021565 | 0.00806 | 0.00806 | 0.009425 | 0.009425 | 0.018905 | 0.018905 | 0.022555 | 0.022555 | 0.007945 | 0.007945 | 0.00899 | 0.00899 | 0.016075 | 0.016075 | 0.01946 | 0.01946 | 0.00775 | 0.00775 | 0.00862 | 0.00862 | 0.015035 | 0.015035 | 0.017965 | 0.017965 | 0.0065 | 0.0065 | 0.00759 | 0.00759 | 0.017865 | 0.017865 | 0.021555 | 0.021555 | 0.008595 | 0.008595 | 0.00948 | 0.00948 | 0.02379 | 0.02379 | 0.02779 | 0.02779 | 0.008965 | 0.008965 | 0.00951 | 0.00951 | 0.022345 | 0.022345 | 0.024895 | 0.024895 | 0.008815 | 0.008815 | 0.009845 | 0.009845 | 0.021065 | 0.021065 | 0.023375 | 0.023375 | 0.008355 | 0.008355 | 0.008815 | 0.008815 | 0.01783 | 0.01783 | 0.01859 | 0.01859 | 0.006615 | 0.006615 | 0.006715 | 0.006715 | 0.015325 | 0.015325 | 0.01775 | 0.01775 | 0.0093 | 0.0093 | 0.01033 | 0.01033 | 0.016555 | 0.016555 | 0.018805 | 0.018805 | 0.006875 | 0.006875 | 0.00755 | 0.00755 | 0.018 | 0.018 | 0.02087 | 0.02087 | 0.00724 | 0.00724 | 0.00808 | 0.00808 | 0.01852 | 0.01852 | 0.022095 | 0.022095 | 0.00826 | 0.00826 | 0.00966 | 0.00966 | 0.01937 | 0.01937 | 0.02311 | 0.02311 | 0.00814 | 0.00814 | 0.00921 | 0.00921 | 0.01647 | 0.01647 | 0.019935 | 0.019935 | 0.00794 | 0.00794 | 0.00883 | 0.00883 | 0.015405 | 0.015405 | 0.018405 | 0.018405 | 0.00666 | 0.00666 | 0.007775 | 0.007775 | 0.018305 | 0.018305 | 0.022085 | 0.022085 | 0.00881 | 0.00881 | 0.009715 | 0.009715 | 0.024345 | 0.024345 | 0.028435 | 0.028435 | 0.009175 | 0.009175 | 0.009735 | 0.009735 | 0.02287 | 0.02287 | 0.02548 | 0.02548 | 0.00902 | 0.00902 | 0.010075 | 0.010075 | 0.021555 | 0.021555 | 0.02392 | 0.02392 | 0.00855 | 0.00855 | 0.00902 | 0.00902 | 0.01825 | 0.01825 | 0.01902 | 0.01902 | 0.00677 | 0.00677 | 0.006875 | 0.006875 | 0.015685 | 0.015685 | 0.01816 | 0.01816 | 0.009515 | 0.009515 | 0.010575 | 0.010575 | 0.01694 | 0.01694 | 0.019245 | 0.019245 | 0.007035 | 0.007035 | 0.00773 | 0.00773 | 0.018415 | 0.018415 | 0.021355 | 0.021355 | 0.00741 | 0.00741 | 0.00827 | 0.00827 | 0.01895 | 0.01895 | 0.02261 | 0.02261 | 0.00845 | 0.00845 | 0.009885 | 0.009885 | 0.01982 | 0.01982 | 0.02365 | 0.02365 | 0.00833 | 0.00833 | 0.009425 | 0.009425 | 0.016855 | 0.016855 | 0.0204 | 0.0204 | 0.008125 | 0.008125 | 0.009035 | 0.009035 | 0.015765 | 0.015765 | 0.018835 | 0.018835 | 0.006815 | 0.006815 | 0.007955 | 0.007955 | 0.01873 | 0.01873 | 0.0226 | 0.0226 | 0.009015 | 0.009015 | 0.00994 | 0.00994 | 0.02509 | 0.02509 | 0.02931 | 0.02931 | 0.009455 | 0.009455 | 0.010035 | 0.010035 | 0.02357 | 0.02357 | 0.02626 | 0.02626 | 0.0093 | 0.0093 | 0.010385 | 0.010385 | 0.022215 | 0.022215 | 0.024655 | 0.024655 | 0.008815 | 0.008815 | 0.009295 | 0.009295 | 0.01881 | 0.01881 | 0.01961 | 0.01961 | 0.00698 | 0.00698 | 0.007085 | 0.007085 | 0.016165 | 0.016165 | 0.01872 | 0.01872 | 0.00981 | 0.00981 | 0.010895 | 0.010895 | 0.01746 | 0.01746 | 0.019835 | 0.019835 | 0.00725 | 0.00725 | 0.007965 | 0.007965 | 0.018985 | 0.018985 | 0.02201 | 0.02201 | 0.00764 | 0.00764 | 0.008525 | 0.008525 | 0.019535 | 0.019535 | 0.02331 | 0.02331 | 0.00871 | 0.00871 | 0.01019 | 0.01019 | 0.02043 | 0.02043 | 0.024375 | 0.024375 | 0.00859 | 0.00859 | 0.009715 | 0.009715 | 0.017375 | 0.017375 | 0.02103 | 0.02103 | 0.008375 | 0.008375 | 0.009315 | 0.009315 | 0.01625 | 0.01625 | 0.019415 | 0.019415 | 0.007025 | 0.007025 | 0.0082 | 0.0082 | 0.019305 | 0.019305 | 0.023295 | 0.023295 | 0.00929 | 0.00929 | 0.010245 | 0.010245 | 0.0258 | 0.0258 | 0.030135 | 0.030135 | 0.009725 | 0.009725 | 0.010315 | 0.010315 | 0.024235 | 0.024235 | 0.027 | 0.027 | 0.00956 | 0.00956 | 0.010675 | 0.010675 | 0.022845 | 0.022845 | 0.02535 | 0.02535 | 0.00906 | 0.00906 | 0.00956 | 0.00956 | [5 empty] | 57 | Ancoa 220 | Ancoa 220 | Colbun 220 | 0.02245 | 0.02245 | 0.02749 | 0.02749 | 0.007655 | 0.007655 | 0.00948 | 0.00948 | 0.020765 | 0.020765 | 0.023335 | 0.023335 | 0.01119 | 0.01119 | 0.0127 | 0.0127 | 0.023165 | 0.023165 | 0.02678 | 0.02678 | 0.008385 | 0.008385 | 0.009495 | 0.009495 | 0.02504 | 0.02504 | 0.028565 | 0.028565 | 0.00878 | 0.00878 | 0.01022 | 0.01022 | 0.02634 | 0.02634 | 0.02824 | 0.02824 | 0.010305 | 0.010305 | 0.01091 | 0.01091 | 0.02707 | 0.02707 | 0.027175 | 0.027175 | 0.010205 | 0.010205 | 0.011225 | 0.011225 | 0.027525 | 0.027525 | 0.03122 | 0.03122 | 0.010915 | 0.010915 | 0.012975 | 0.012975 | 0.026215 | 0.026215 | 0.03036 | 0.03036 | 0.010215 | 0.010215 | 0.011585 | 0.011585 | 0.03202 | 0.03202 | 0.035295 | 0.035295 | 0.012845 | 0.012845 | 0.01461 | 0.01461 | 0.03508 | 0.03508 | 0.0409 | 0.0409 | 0.012065 | 0.012065 | 0.014215 | 0.014215 | 0.02984 | 0.02984 | 0.03511 | 0.03511 | 0.011735 | 0.011735 | 0.013715 | 0.013715 | 0.028545 | 0.028545 | 0.033835 | 0.033835 | 0.00995 | 0.00995 | 0.01167 | 0.01167 | 0.023 | 0.023 | 0.028165 | 0.028165 | 0.007845 | 0.007845 | 0.00971 | 0.00971 | 0.021275 | 0.021275 | 0.023905 | 0.023905 | 0.01146 | 0.01146 | 0.01301 | 0.01301 | 0.02373 | 0.02373 | 0.027435 | 0.027435 | 0.00859 | 0.00859 | 0.009725 | 0.009725 | 0.025655 | 0.025655 | 0.029265 | 0.029265 | 0.008995 | 0.008995 | 0.01047 | 0.01047 | 0.02699 | 0.02699 | 0.02893 | 0.02893 | 0.01056 | 0.01056 | 0.01118 | 0.01118 | 0.027735 | 0.027735 | 0.027845 | 0.027845 | 0.010455 | 0.010455 | 0.0115 | 0.0115 | 0.028205 | 0.028205 | 0.031985 | 0.031985 | 0.01118 | 0.01118 | 0.01329 | 0.01329 | 0.02686 | 0.02686 | 0.0311 | 0.0311 | 0.010465 | 0.010465 | 0.01187 | 0.01187 | 0.03281 | 0.03281 | 0.036165 | 0.036165 | 0.01316 | 0.01316 | 0.01497 | 0.01497 | 0.035895 | 0.035895 | 0.041855 | 0.041855 | 0.012345 | 0.012345 | 0.01455 | 0.01455 | 0.03054 | 0.03054 | 0.03593 | 0.03593 | 0.01201 | 0.01201 | 0.014035 | 0.014035 | 0.02921 | 0.02921 | 0.034625 | 0.034625 | 0.01018 | 0.01018 | 0.01194 | 0.01194 | 0.023535 | 0.023535 | 0.02882 | 0.02882 | 0.008025 | 0.008025 | 0.009935 | 0.009935 | 0.02177 | 0.02177 | 0.024465 | 0.024465 | 0.01173 | 0.01173 | 0.013315 | 0.013315 | 0.024285 | 0.024285 | 0.028075 | 0.028075 | 0.00879 | 0.00879 | 0.009955 | 0.009955 | 0.02625 | 0.02625 | 0.029945 | 0.029945 | 0.009205 | 0.009205 | 0.010715 | 0.010715 | 0.02762 | 0.02762 | 0.029605 | 0.029605 | 0.010805 | 0.010805 | 0.01144 | 0.01144 | 0.02838 | 0.02838 | 0.028495 | 0.028495 | 0.0107 | 0.0107 | 0.01177 | 0.01177 | 0.02886 | 0.02886 | 0.03273 | 0.03273 | 0.01144 | 0.01144 | 0.0136 | 0.0136 | 0.02749 | 0.02749 | 0.03183 | 0.03183 | 0.01071 | 0.01071 | 0.012145 | 0.012145 | 0.033575 | 0.033575 | 0.03701 | 0.03701 | 0.01347 | 0.01347 | 0.01532 | 0.01532 | 0.037 | 0.037 | 0.04314 | 0.04314 | 0.012725 | 0.012725 | 0.014995 | 0.014995 | 0.031475 | 0.031475 | 0.03703 | 0.03703 | 0.012375 | 0.012375 | 0.014465 | 0.014465 | 0.03011 | 0.03011 | 0.035685 | 0.035685 | 0.010495 | 0.010495 | 0.012305 | 0.012305 | 0.02426 | 0.02426 | 0.02971 | 0.02971 | 0.008275 | 0.008275 | 0.010245 | 0.010245 | 0.022435 | 0.022435 | 0.025215 | 0.025215 | 0.01209 | 0.01209 | 0.01372 | 0.01372 | 0.02503 | 0.02503 | 0.028935 | 0.028935 | 0.00906 | 0.00906 | 0.01026 | 0.01026 | 0.02706 | 0.02706 | 0.03087 | 0.03087 | 0.00949 | 0.00949 | 0.011045 | 0.011045 | 0.02847 | 0.02847 | 0.03052 | 0.03052 | 0.01114 | 0.01114 | 0.01179 | 0.01179 | 0.029255 | 0.029255 | 0.02937 | 0.02937 | 0.01103 | 0.01103 | 0.01213 | 0.01213 | 0.029755 | 0.029755 | 0.033745 | 0.033745 | 0.011795 | 0.011795 | 0.01402 | 0.01402 | 0.02833 | 0.02833 | 0.03281 | 0.03281 | 0.01104 | 0.01104 | 0.01252 | 0.01252 | 0.034605 | 0.034605 | 0.038145 | 0.038145 | 0.013885 | 0.013885 | 0.01579 | 0.01579 | 0.03804 | 0.03804 | 0.044355 | 0.044355 | 0.013085 | 0.013085 | 0.01542 | 0.01542 | 0.03236 | 0.03236 | 0.038075 | 0.038075 | 0.012725 | 0.012725 | 0.014875 | 0.014875 | 0.030955 | 0.030955 | 0.036695 | 0.036695 | 0.01079 | 0.01079 | 0.012655 | 0.012655 | [5 empty] | 57 | Ancoa 220 | Ancoa 220 | Colbun 220 | 0.028215 | 0.028215 | 0.02805 | 0.02805 | 0.009975 | 0.009975 | 0.00976 | 0.00976 | 0.023595 | 0.023595 | 0.022715 | 0.022715 | 0.01307 | 0.01307 | 0.012625 | 0.012625 | 0.027915 | 0.027915 | 0.026565 | 0.026565 | 0.01019 | 0.01019 | 0.009985 | 0.009985 | 0.02869 | 0.02869 | 0.027285 | 0.027285 | 0.01064 | 0.01064 | 0.009965 | 0.009965 | 0.02763 | 0.02763 | 0.02534 | 0.02534 | 0.01082 | 0.01082 | 0.01024 | 0.01024 | 0.026465 | 0.026465 | 0.027075 | 0.027075 | 0.011315 | 0.011315 | 0.01053 | 0.01053 | 0.0307 | 0.0307 | 0.03021 | 0.03021 | 0.01263 | 0.01263 | 0.012165 | 0.012165 | 0.03032 | 0.03032 | 0.02986 | 0.02986 | 0.01214 | 0.01214 | 0.01201 | 0.01201 | 0.03572 | 0.03572 | 0.03462 | 0.03462 | 0.014975 | 0.014975 | 0.01455 | 0.01455 | 0.041385 | 0.041385 | 0.04079 | 0.04079 | 0.01482 | 0.01482 | 0.01469 | 0.01469 | 0.03664 | 0.03664 | 0.037355 | 0.037355 | 0.01428 | 0.01428 | 0.01395 | 0.01395 | 0.034865 | 0.034865 | 0.0348 | 0.0348 | 0.01233 | 0.01233 | 0.012185 | 0.012185 | 0.028905 | 0.028905 | 0.028735 | 0.028735 | 0.01022 | 0.01022 | 0.01 | 0.01 | 0.02417 | 0.02417 | 0.02327 | 0.02327 | 0.01339 | 0.01339 | 0.012935 | 0.012935 | 0.0286 | 0.0286 | 0.027215 | 0.027215 | 0.01044 | 0.01044 | 0.010225 | 0.010225 | 0.0294 | 0.0294 | 0.027955 | 0.027955 | 0.0109 | 0.0109 | 0.01021 | 0.01021 | 0.02831 | 0.02831 | 0.025965 | 0.025965 | 0.011085 | 0.011085 | 0.010495 | 0.010495 | 0.027115 | 0.027115 | 0.02774 | 0.02774 | 0.01159 | 0.01159 | 0.01079 | 0.01079 | 0.031455 | 0.031455 | 0.030955 | 0.030955 | 0.01294 | 0.01294 | 0.012465 | 0.012465 | 0.031065 | 0.031065 | 0.030595 | 0.030595 | 0.012435 | 0.012435 | 0.012305 | 0.012305 | 0.0366 | 0.0366 | 0.035475 | 0.035475 | 0.015345 | 0.015345 | 0.01491 | 0.01491 | 0.04235 | 0.04235 | 0.04174 | 0.04174 | 0.015165 | 0.015165 | 0.01503 | 0.01503 | 0.037495 | 0.037495 | 0.038225 | 0.038225 | 0.014615 | 0.014615 | 0.014275 | 0.014275 | 0.03568 | 0.03568 | 0.03561 | 0.03561 | 0.012615 | 0.012615 | 0.01247 | 0.01247 | 0.02958 | 0.02958 | 0.029405 | 0.029405 | 0.01046 | 0.01046 | 0.010235 | 0.010235 | 0.024735 | 0.024735 | 0.023815 | 0.023815 | 0.013705 | 0.013705 | 0.013235 | 0.013235 | 0.029265 | 0.029265 | 0.02785 | 0.02785 | 0.010685 | 0.010685 | 0.010465 | 0.010465 | 0.030085 | 0.030085 | 0.02861 | 0.02861 | 0.011155 | 0.011155 | 0.01045 | 0.01045 | 0.02897 | 0.02897 | 0.02657 | 0.02657 | 0.011345 | 0.011345 | 0.01074 | 0.01074 | 0.027745 | 0.027745 | 0.028385 | 0.028385 | 0.01186 | 0.01186 | 0.01104 | 0.01104 | 0.032185 | 0.032185 | 0.031675 | 0.031675 | 0.01324 | 0.01324 | 0.012755 | 0.012755 | 0.03179 | 0.03179 | 0.03131 | 0.03131 | 0.01273 | 0.01273 | 0.012595 | 0.012595 | 0.037455 | 0.037455 | 0.0363 | 0.0363 | 0.015705 | 0.015705 | 0.01526 | 0.01526 | 0.04365 | 0.04365 | 0.04302 | 0.04302 | 0.01563 | 0.01563 | 0.01549 | 0.01549 | 0.03865 | 0.03865 | 0.0394 | 0.0394 | 0.015065 | 0.015065 | 0.014715 | 0.014715 | 0.036775 | 0.036775 | 0.036705 | 0.036705 | 0.013005 | 0.013005 | 0.01285 | 0.01285 | 0.03049 | 0.03049 | 0.03031 | 0.03031 | 0.01078 | 0.01078 | 0.01055 | 0.01055 | 0.025495 | 0.025495 | 0.024545 | 0.024545 | 0.014125 | 0.014125 | 0.01364 | 0.01364 | 0.030165 | 0.030165 | 0.028705 | 0.028705 | 0.011015 | 0.011015 | 0.010785 | 0.010785 | 0.031005 | 0.031005 | 0.02949 | 0.02949 | 0.011495 | 0.011495 | 0.01077 | 0.01077 | 0.029865 | 0.029865 | 0.02739 | 0.02739 | 0.011695 | 0.011695 | 0.01107 | 0.01107 | 0.0286 | 0.0286 | 0.02926 | 0.02926 | 0.012225 | 0.012225 | 0.01138 | 0.01138 | 0.03318 | 0.03318 | 0.032655 | 0.032655 | 0.01365 | 0.01365 | 0.01315 | 0.01315 | 0.03277 | 0.03277 | 0.03227 | 0.03227 | 0.01312 | 0.01312 | 0.01298 | 0.01298 | 0.038605 | 0.038605 | 0.037415 | 0.037415 | 0.016185 | 0.016185 | 0.015725 | 0.015725 | 0.04488 | 0.04488 | 0.044235 | 0.044235 | 0.016075 | 0.016075 | 0.01593 | 0.01593 | 0.039735 | 0.039735 | 0.04051 | 0.04051 | 0.01549 | 0.01549 | 0.01513 | 0.01513 | 0.03781 | 0.03781 | 0.03774 | 0.03774 | 0.01337 | 0.01337 | 0.013215 | 0.013215 | [5 empty] | 57 | Ancoa 220 | Ancoa 220 | Colbun 220 | 0.0265 | 0.0265 | 0.024735 | 0.024735 | 0.010485 | 0.010485 | 0.010385 | 0.010385 | 0.022975 | 0.022975 | 0.03061 | 0.03061 | 0.013345 | 0.013345 | 0.017775 | 0.017775 | 0.02656 | 0.02656 | 0.03382 | 0.03382 | 0.01036 | 0.01036 | 0.014415 | 0.014415 | 0.02731 | 0.02731 | 0.035645 | 0.035645 | 0.01022 | 0.01022 | 0.01464 | 0.01464 | 0.025705 | 0.025705 | 0.035095 | 0.035095 | 0.010735 | 0.010735 | 0.015705 | 0.015705 | 0.026755 | 0.026755 | 0.030645 | 0.030645 | 0.00997 | 0.00997 | 0.01161 | 0.01161 | 0.028365 | 0.028365 | 0.026615 | 0.026615 | 0.01098 | 0.01098 | 0.010855 | 0.010855 | 0.02866 | 0.02866 | 0.027 | 0.027 | 0.011825 | 0.011825 | 0.011315 | 0.011315 | 0.03319 | 0.03319 | 0.032665 | 0.032665 | 0.01429 | 0.01429 | 0.01445 | 0.01445 | 0.0406 | 0.0406 | 0.039085 | 0.039085 | 0.014745 | 0.014745 | 0.01447 | 0.01447 | 0.037015 | 0.037015 | 0.035845 | 0.035845 | 0.013435 | 0.013435 | 0.013085 | 0.013085 | 0.03387 | 0.03387 | 0.032785 | 0.032785 | 0.01162 | 0.01162 | 0.011325 | 0.011325 | 0.027145 | 0.027145 | 0.02534 | 0.02534 | 0.01074 | 0.01074 | 0.010635 | 0.010635 | 0.02354 | 0.02354 | 0.031355 | 0.031355 | 0.013675 | 0.013675 | 0.01821 | 0.01821 | 0.02721 | 0.02721 | 0.034645 | 0.034645 | 0.010615 | 0.010615 | 0.014765 | 0.014765 | 0.02798 | 0.02798 | 0.03652 | 0.03652 | 0.01047 | 0.01047 | 0.015 | 0.015 | 0.026335 | 0.026335 | 0.035955 | 0.035955 | 0.011 | 0.011 | 0.01609 | 0.01609 | 0.02741 | 0.02741 | 0.0314 | 0.0314 | 0.010215 | 0.010215 | 0.011895 | 0.011895 | 0.029065 | 0.029065 | 0.02727 | 0.02727 | 0.01125 | 0.01125 | 0.011125 | 0.011125 | 0.029365 | 0.029365 | 0.02766 | 0.02766 | 0.012115 | 0.012115 | 0.011595 | 0.011595 | 0.034005 | 0.034005 | 0.03347 | 0.03347 | 0.01464 | 0.01464 | 0.014805 | 0.014805 | 0.041545 | 0.041545 | 0.039995 | 0.039995 | 0.01509 | 0.01509 | 0.014805 | 0.014805 | 0.03788 | 0.03788 | 0.036685 | 0.036685 | 0.01375 | 0.01375 | 0.013395 | 0.013395 | 0.03466 | 0.03466 | 0.03355 | 0.03355 | 0.01189 | 0.01189 | 0.01159 | 0.01159 | 0.02778 | 0.02778 | 0.025935 | 0.025935 | 0.01099 | 0.01099 | 0.010885 | 0.010885 | 0.02409 | 0.02409 | 0.03209 | 0.03209 | 0.01399 | 0.01399 | 0.018635 | 0.018635 | 0.027845 | 0.027845 | 0.035455 | 0.035455 | 0.010865 | 0.010865 | 0.01511 | 0.01511 | 0.028635 | 0.028635 | 0.03737 | 0.03737 | 0.010715 | 0.010715 | 0.01535 | 0.01535 | 0.02695 | 0.02695 | 0.036795 | 0.036795 | 0.011255 | 0.011255 | 0.016465 | 0.016465 | 0.02805 | 0.02805 | 0.03213 | 0.03213 | 0.010455 | 0.010455 | 0.012175 | 0.012175 | 0.02974 | 0.02974 | 0.027905 | 0.027905 | 0.01151 | 0.01151 | 0.011385 | 0.011385 | 0.03005 | 0.03005 | 0.02831 | 0.02831 | 0.0124 | 0.0124 | 0.011865 | 0.011865 | 0.0348 | 0.0348 | 0.03425 | 0.03425 | 0.01498 | 0.01498 | 0.01515 | 0.01515 | 0.04282 | 0.04282 | 0.041225 | 0.041225 | 0.015555 | 0.015555 | 0.01526 | 0.01526 | 0.039045 | 0.039045 | 0.03781 | 0.03781 | 0.01417 | 0.01417 | 0.013805 | 0.013805 | 0.035725 | 0.035725 | 0.03458 | 0.03458 | 0.012255 | 0.012255 | 0.011945 | 0.011945 | 0.028635 | 0.028635 | 0.02673 | 0.02673 | 0.01133 | 0.01133 | 0.01122 | 0.01122 | 0.024825 | 0.024825 | 0.033075 | 0.033075 | 0.01442 | 0.01442 | 0.019205 | 0.019205 | 0.0287 | 0.0287 | 0.036545 | 0.036545 | 0.011195 | 0.011195 | 0.015575 | 0.015575 | 0.029515 | 0.029515 | 0.03852 | 0.03852 | 0.011045 | 0.011045 | 0.01582 | 0.01582 | 0.02778 | 0.02778 | 0.03793 | 0.03793 | 0.011605 | 0.011605 | 0.016975 | 0.016975 | 0.028915 | 0.028915 | 0.03312 | 0.03312 | 0.010775 | 0.010775 | 0.01255 | 0.01255 | 0.03066 | 0.03066 | 0.02877 | 0.02877 | 0.011865 | 0.011865 | 0.011735 | 0.011735 | 0.030975 | 0.030975 | 0.029175 | 0.029175 | 0.01278 | 0.01278 | 0.01223 | 0.01223 | 0.035865 | 0.035865 | 0.0353 | 0.0353 | 0.01544 | 0.01544 | 0.015615 | 0.015615 | 0.04403 | 0.04403 | 0.042385 | 0.042385 | 0.01599 | 0.01599 | 0.01569 | 0.01569 | 0.040145 | 0.040145 | 0.038875 | 0.038875 | 0.01457 | 0.01457 | 0.014195 | 0.014195 | 0.03673 | 0.03673 | 0.035555 | 0.035555 | 0.0126 | 0.0126 | 0.012285 | 0.012285 | [5 empty] | 57 | Ancoa 220 | Ancoa 220 | Colbun 220 | 0.027865 | 0.027865 | 0.025455 | 0.025455 | 0.012035 | 0.012035 | 0.01112 | 0.01112 | 0.031105 | 0.031105 | 0.02692 | 0.02692 | 0.01797 | 0.01797 | 0.015595 | 0.015595 | 0.033875 | 0.033875 | 0.030905 | 0.030905 | 0.014485 | 0.014485 | 0.01275 | 0.01275 | 0.038095 | 0.038095 | 0.035025 | 0.035025 | 0.015825 | 0.015825 | 0.01418 | 0.01418 | 0.0386 | 0.0386 | 0.033325 | 0.033325 | 0.017855 | 0.017855 | 0.01556 | 0.01556 | 0.03649 | 0.03649 | 0.031825 | 0.031825 | 0.01512 | 0.01512 | 0.013395 | 0.013395 | 0.031165 | 0.031165 | 0.02721 | 0.02721 | 0.013505 | 0.013505 | 0.011765 | 0.011765 | 0.027795 | 0.027795 | 0.025115 | 0.025115 | 0.010825 | 0.010825 | 0.010185 | 0.010185 | 0.032335 | 0.032335 | 0.030795 | 0.030795 | 0.0139 | 0.0139 | 0.013035 | 0.013035 | 0.037285 | 0.037285 | 0.035825 | 0.035825 | 0.014105 | 0.014105 | 0.014435 | 0.014435 | 0.036635 | 0.036635 | 0.034725 | 0.034725 | 0.013395 | 0.013395 | 0.012865 | 0.012865 | 0.033485 | 0.033485 | 0.02966 | 0.02966 | 0.01252 | 0.01252 | 0.011335 | 0.011335 | 0.028545 | 0.028545 | 0.02608 | 0.02608 | 0.01233 | 0.01233 | 0.01139 | 0.01139 | 0.031865 | 0.031865 | 0.02758 | 0.02758 | 0.01841 | 0.01841 | 0.01598 | 0.01598 | 0.034705 | 0.034705 | 0.03166 | 0.03166 | 0.01484 | 0.01484 | 0.01306 | 0.01306 | 0.03903 | 0.03903 | 0.035885 | 0.035885 | 0.016215 | 0.016215 | 0.01453 | 0.01453 | 0.03955 | 0.03955 | 0.034145 | 0.034145 | 0.018295 | 0.018295 | 0.015945 | 0.015945 | 0.037385 | 0.037385 | 0.03261 | 0.03261 | 0.01549 | 0.01549 | 0.013725 | 0.013725 | 0.03193 | 0.03193 | 0.02788 | 0.02788 | 0.013835 | 0.013835 | 0.012055 | 0.012055 | 0.028475 | 0.028475 | 0.02573 | 0.02573 | 0.011095 | 0.011095 | 0.010435 | 0.010435 | 0.03313 | 0.03313 | 0.03155 | 0.03155 | 0.014245 | 0.014245 | 0.013355 | 0.013355 | 0.03815 | 0.03815 | 0.036655 | 0.036655 | 0.014435 | 0.014435 | 0.01477 | 0.01477 | 0.03749 | 0.03749 | 0.035535 | 0.035535 | 0.01371 | 0.01371 | 0.01317 | 0.01317 | 0.03427 | 0.03427 | 0.030355 | 0.030355 | 0.01281 | 0.01281 | 0.0116 | 0.0116 | 0.02921 | 0.02921 | 0.02669 | 0.02669 | 0.012615 | 0.012615 | 0.011655 | 0.011655 | 0.03261 | 0.03261 | 0.028225 | 0.028225 | 0.01884 | 0.01884 | 0.01635 | 0.01635 | 0.035515 | 0.035515 | 0.0324 | 0.0324 | 0.015185 | 0.015185 | 0.013365 | 0.013365 | 0.03994 | 0.03994 | 0.036725 | 0.036725 | 0.016595 | 0.016595 | 0.01487 | 0.01487 | 0.04047 | 0.04047 | 0.03494 | 0.03494 | 0.01872 | 0.01872 | 0.016315 | 0.016315 | 0.038255 | 0.038255 | 0.03337 | 0.03337 | 0.015855 | 0.015855 | 0.014045 | 0.014045 | 0.032675 | 0.032675 | 0.02853 | 0.02853 | 0.01416 | 0.01416 | 0.012335 | 0.012335 | 0.029145 | 0.029145 | 0.026335 | 0.026335 | 0.011355 | 0.011355 | 0.01068 | 0.01068 | 0.033905 | 0.033905 | 0.03229 | 0.03229 | 0.014575 | 0.014575 | 0.01367 | 0.01367 | 0.039325 | 0.039325 | 0.037785 | 0.037785 | 0.01488 | 0.01488 | 0.015225 | 0.015225 | 0.038645 | 0.038645 | 0.03663 | 0.03663 | 0.01413 | 0.01413 | 0.01357 | 0.01357 | 0.03532 | 0.03532 | 0.031285 | 0.031285 | 0.013205 | 0.013205 | 0.011955 | 0.011955 | 0.03011 | 0.03011 | 0.02751 | 0.02751 | 0.013005 | 0.013005 | 0.012015 | 0.012015 | 0.03361 | 0.03361 | 0.02909 | 0.02909 | 0.019415 | 0.019415 | 0.01685 | 0.01685 | 0.036605 | 0.036605 | 0.033395 | 0.033395 | 0.01565 | 0.01565 | 0.013775 | 0.013775 | 0.04117 | 0.04117 | 0.03785 | 0.03785 | 0.017105 | 0.017105 | 0.015325 | 0.015325 | 0.04172 | 0.04172 | 0.03602 | 0.03602 | 0.0193 | 0.0193 | 0.01682 | 0.01682 | 0.03943 | 0.03943 | 0.034395 | 0.034395 | 0.01634 | 0.01634 | 0.014475 | 0.014475 | 0.033685 | 0.033685 | 0.02941 | 0.02941 | 0.014595 | 0.014595 | 0.012715 | 0.012715 | 0.03004 | 0.03004 | 0.02714 | 0.02714 | 0.0117 | 0.0117 | 0.011005 | 0.011005 | 0.034945 | 0.034945 | 0.03328 | 0.03328 | 0.015025 | 0.015025 | 0.01409 | 0.01409 | 0.04043 | 0.04043 | 0.03885 | 0.03885 | 0.0153 | 0.0153 | 0.015655 | 0.015655 | 0.03973 | 0.03973 | 0.03766 | 0.03766 | 0.014525 | 0.014525 | 0.013955 | 0.013955 | 0.036315 | 0.036315 | 0.03217 | 0.03217 | 0.013575 | 0.013575 | 0.01229 | 0.01229
|  |  | 58 | Charrua 220 | Charrua 220 | Charrua 220 | 2.4357 | 2.4357 | 2.4229 | 2.4229 | 1.005 | 1.005 | 1.0152 | 1.0152 | 2.2683 | 2.2683 | 2.186 | 2.186 | 1.4587 | 1.4587 | 1.4082 | 1.4082 | 2.533 | 2.533 | 2.447 | 2.447 | 1.0878 | 1.0878 | 1.0644 | 1.0644 | 2.3054 | 2.3054 | 2.206 | 2.206 | 0.98533 | 0.98533 | 0.93405 | 0.93405 | 2.213 | 2.213 | 2.0875 | 2.0875 | 1.0366 | 1.0366 | 0.95908 | 0.95908 | 2.2503 | 2.2503 | 2.131 | 2.131 | 0.90834 | 0.90834 | 0.89602 | 0.89602 | 2.3368 | 2.3368 | 2.2149 | 2.2149 | 1.0956 | 1.0956 | 1.0396 | 1.0396 | 2.3551 | 2.3551 | 2.2507 | 2.2507 | 0.97067 | 0.97067 | 0.92124 | 0.92124 | 2.4643 | 2.4643 | 2.3456 | 2.3456 | 1.1319 | 1.1319 | 1.0707 | 1.0707 | 2.5048 | 2.5048 | 2.3599 | 2.3599 | 0.97882 | 0.97882 | 0.93132 | 0.93132 | 2.382 | 2.382 | 2.2312 | 2.2312 | 0.92731 | 0.92731 | 0.87006 | 0.87006 | 2.647 | 2.647 | 2.5545 | 2.5545 | 1.1066 | 1.1066 | 1.0519 | 1.0519 | 2.4144 | 2.4144 | 2.4005 | 2.4005 | 0.99572 | 0.99572 | 1.0048 | 1.0048 | 2.2768 | 2.2768 | 2.1934 | 2.1934 | 1.4645 | 1.4645 | 1.4132 | 1.4132 | 2.4603 | 2.4603 | 2.371 | 2.371 | 1.0551 | 1.0551 | 1.0317 | 1.0317 | 2.3565 | 2.3565 | 2.2553 | 2.2553 | 1.0083 | 1.0083 | 0.95613 | 0.95613 | 2.2198 | 2.2198 | 2.0929 | 2.0929 | 1.0397 | 1.0397 | 0.9616 | 0.9616 | 2.2872 | 2.2872 | 2.1672 | 2.1672 | 0.92461 | 0.92461 | 0.91249 | 0.91249 | 2.3168 | 2.3168 | 2.1942 | 2.1942 | 1.0847 | 1.0847 | 1.0282 | 1.0282 | 2.3811 | 2.3811 | 2.2753 | 2.2753 | 0.98201 | 0.98201 | 0.93195 | 0.93195 | 2.4627 | 2.4627 | 2.3417 | 2.3417 | 1.1312 | 1.1312 | 1.0693 | 1.0693 | 2.3956 | 2.3956 | 2.2513 | 2.2513 | 0.93544 | 0.93544 | 0.88791 | 0.88791 | 2.4998 | 2.4998 | 2.3483 | 2.3483 | 0.97808 | 0.97808 | 0.92126 | 0.92126 | 2.6073 | 2.6073 | 2.5163 | 2.5163 | 1.0918 | 1.0918 | 1.0374 | 1.0374 | 2.4049 | 2.4049 | 2.3919 | 2.3919 | 0.99165 | 0.99165 | 1.0013 | 1.0013 | 2.1982 | 2.1982 | 2.1166 | 2.1166 | 1.4095 | 1.4095 | 1.3592 | 1.3592 | 2.4915 | 2.4915 | 2.4037 | 2.4037 | 1.069 | 1.069 | 1.0456 | 1.0456 | 2.3464 | 2.3464 | 2.2453 | 2.2453 | 1.0044 | 1.0044 | 0.95227 | 0.95227 | 2.2413 | 2.2413 | 2.1151 | 2.1151 | 1.0495 | 1.0495 | 0.97179 | 0.97179 | 2.2455 | 2.2455 | 2.1262 | 2.1262 | 0.90717 | 0.90717 | 0.89484 | 0.89484 | 2.3234 | 2.3234 | 2.2008 | 2.2008 | 1.0886 | 1.0886 | 1.0325 | 1.0325 | 2.3579 | 2.3579 | 2.2526 | 2.2526 | 0.97255 | 0.97255 | 0.92271 | 0.92271 | 2.3539 | 2.3539 | 2.2317 | 2.2317 | 1.0838 | 1.0838 | 1.0227 | 1.0227 | 2.5373 | 2.5373 | 2.3895 | 2.3895 | 0.992 | 0.992 | 0.94344 | 0.94344 | 2.4861 | 2.4861 | 2.332 | 2.332 | 0.97206 | 0.97206 | 0.91414 | 0.91414 | 2.6212 | 2.6212 | 2.5279 | 2.5279 | 1.097 | 1.097 | 1.0418 | 1.0418 | 2.3333 | 2.3333 | 2.3178 | 2.3178 | 0.96069 | 0.96069 | 0.96721 | 0.96721 | 2.2415 | 2.2415 | 2.1577 | 2.1577 | 1.4399 | 1.4399 | 1.3882 | 1.3882 | 2.5001 | 2.5001 | 2.4103 | 2.4103 | 1.0724 | 1.0724 | 1.0482 | 1.0482 | 2.3883 | 2.3883 | 2.2849 | 2.2849 | 1.023 | 1.023 | 0.96979 | 0.96979 | 2.22 | 2.22 | 2.0921 | 2.0921 | 1.0395 | 1.0395 | 0.96117 | 0.96117 | 2.2729 | 2.2729 | 2.1522 | 2.1522 | 0.91918 | 0.91918 | 0.90661 | 0.90661 | 2.3204 | 2.3204 | 2.1962 | 2.1962 | 1.0865 | 1.0865 | 1.0297 | 1.0297 | 2.268 | 2.268 | 2.16 | 2.16 | 0.93339 | 0.93339 | 0.88282 | 0.88282 | 2.4938 | 2.4938 | 2.371 | 2.371 | 1.1438 | 1.1438 | 1.0809 | 1.0809 | 2.4958 | 2.4958 | 2.3452 | 2.3452 | 0.9765 | 0.9765 | 0.92636 | 0.92636 | 2.4721 | 2.4721 | 2.3155 | 2.3155 | 0.96695 | 0.96695 | 0.90794 | 0.90794 | 2.5195 | 2.5195 | 2.4263 | 2.4263 | 1.0581 | 1.0581 | 1.0018 | 1.0018 | [5 empty] | 58 | Charrua 220 | Charrua 220 | Charrua 220 | 2.3931 | 2.3931 | 2.4207 | 2.4207 | 0.99701 | 0.99701 | 0.99294 | 0.99294 | 2.1617 | 2.1617 | 2.1841 | 2.1841 | 1.3481 | 1.3481 | 1.2827 | 1.2827 | 2.4052 | 2.4052 | 2.4568 | 2.4568 | 1.0787 | 1.0787 | 1.0234 | 1.0234 | 2.2081 | 2.2081 | 2.2506 | 2.2506 | 0.90955 | 0.90955 | 0.8757 | 0.8757 | 2.0741 | 2.0741 | 2.1622 | 2.1622 | 0.93168 | 0.93168 | 0.92075 | 0.92075 | 2.1106 | 2.1106 | 2.2153 | 2.2153 | 0.87423 | 0.87423 | 0.85442 | 0.85442 | 2.1931 | 2.1931 | 2.2691 | 2.2691 | 1.0256 | 1.0256 | 1.0053 | 1.0053 | 2.232 | 2.232 | 2.3036 | 2.3036 | 0.89946 | 0.89946 | 0.87653 | 0.87653 | 2.2482 | 2.2482 | 2.2763 | 2.2763 | 1.0499 | 1.0499 | 1.0333 | 1.0333 | 2.2992 | 2.2992 | 2.3704 | 2.3704 | 0.89064 | 0.89064 | 0.87846 | 0.87846 | 2.2154 | 2.2154 | 2.27 | 2.27 | 0.84176 | 0.84176 | 0.82586 | 0.82586 | 2.5539 | 2.5539 | 2.6758 | 2.6758 | 1.0249 | 1.0249 | 0.98962 | 0.98962 | 2.3703 | 2.3703 | 2.3996 | 2.3996 | 0.98621 | 0.98621 | 0.98407 | 0.98407 | 2.169 | 2.169 | 2.1923 | 2.1923 | 1.3529 | 1.3529 | 1.2877 | 1.2877 | 2.3278 | 2.3278 | 2.3815 | 2.3815 | 1.0469 | 1.0469 | 0.99506 | 0.99506 | 2.2563 | 2.2563 | 2.296 | 2.296 | 0.93073 | 0.93073 | 0.89511 | 0.89511 | 2.0796 | 2.0796 | 2.1683 | 2.1683 | 0.93408 | 0.93408 | 0.92347 | 0.92347 | 2.1471 | 2.1471 | 2.2526 | 2.2526 | 0.89023 | 0.89023 | 0.86937 | 0.86937 | 2.1717 | 2.1717 | 2.2481 | 2.2481 | 1.0142 | 1.0142 | 0.99508 | 0.99508 | 2.2561 | 2.2561 | 2.3276 | 2.3276 | 0.90975 | 0.90975 | 0.88633 | 0.88633 | 2.2436 | 2.2436 | 2.2717 | 2.2717 | 1.0483 | 1.0483 | 1.0318 | 1.0318 | 2.191 | 2.191 | 2.2613 | 2.2613 | 0.84759 | 0.84759 | 0.83673 | 0.83673 | 2.3321 | 2.3321 | 2.3843 | 2.3843 | 0.89227 | 0.89227 | 0.87674 | 0.87674 | 2.5158 | 2.5158 | 2.6376 | 2.6376 | 1.0105 | 1.0105 | 0.97619 | 0.97619 | 2.3628 | 2.3628 | 2.3927 | 2.3927 | 0.98308 | 0.98308 | 0.98113 | 0.98113 | 2.0902 | 2.0902 | 2.1138 | 2.1138 | 1.2996 | 1.2996 | 1.2394 | 1.2394 | 2.3607 | 2.3607 | 2.4132 | 2.4132 | 1.06 | 1.06 | 1.0067 | 1.0067 | 2.2454 | 2.2454 | 2.2844 | 2.2844 | 0.92649 | 0.92649 | 0.8908 | 0.8908 | 2.102 | 2.102 | 2.1886 | 2.1886 | 0.94388 | 0.94388 | 0.93156 | 0.93156 | 2.1057 | 2.1057 | 2.2097 | 2.2097 | 0.87293 | 0.87293 | 0.85266 | 0.85266 | 2.1779 | 2.1779 | 2.2526 | 2.2526 | 1.0181 | 1.0181 | 0.99799 | 0.99799 | 2.2328 | 2.2328 | 2.3029 | 2.3029 | 0.90056 | 0.90056 | 0.87716 | 0.87716 | 2.133 | 2.133 | 2.1618 | 2.1618 | 1.0035 | 1.0035 | 0.98919 | 0.98919 | 2.3279 | 2.3279 | 2.3995 | 2.3995 | 0.90235 | 0.90235 | 0.88987 | 0.88987 | 2.3153 | 2.3153 | 2.3684 | 2.3684 | 0.88496 | 0.88496 | 0.86934 | 0.86934 | 2.5269 | 2.5269 | 2.6501 | 2.6501 | 1.0148 | 1.0148 | 0.98097 | 0.98097 | 2.2867 | 2.2867 | 2.3192 | 2.3192 | 0.94749 | 0.94749 | 0.95027 | 0.95027 | 2.1321 | 2.1321 | 2.1568 | 2.1568 | 1.3281 | 1.3281 | 1.266 | 1.266 | 2.3671 | 2.3671 | 2.4206 | 2.4206 | 1.0625 | 1.0625 | 1.0095 | 1.0095 | 2.2842 | 2.2842 | 2.3216 | 2.3216 | 0.94334 | 0.94334 | 0.90655 | 0.90655 | 2.0788 | 2.0788 | 2.1674 | 2.1674 | 0.93348 | 0.93348 | 0.92314 | 0.92314 | 2.1318 | 2.1318 | 2.2368 | 2.2368 | 0.8843 | 0.8843 | 0.86361 | 0.86361 | 2.1728 | 2.1728 | 2.2483 | 2.2483 | 1.0152 | 1.0152 | 0.9958 | 0.9958 | 2.1396 | 2.1396 | 2.2108 | 2.2108 | 0.8615 | 0.8615 | 0.8408 | 0.8408 | 2.2722 | 2.2722 | 2.2992 | 2.2992 | 1.0588 | 1.0588 | 1.0413 | 1.0413 | 2.2837 | 2.2837 | 2.3545 | 2.3545 | 0.88536 | 0.88536 | 0.87318 | 0.87318 | 2.298 | 2.298 | 2.351 | 2.351 | 0.87864 | 0.87864 | 0.86313 | 0.86313 | 2.4252 | 2.4252 | 2.5497 | 2.5497 | 0.9754 | 0.9754 | 0.94559 | 0.94559 | [5 empty] | 58 | Charrua 220 | Charrua 220 | Charrua 220 | 2.604 | 2.604 | 2.697 | 2.697 | 0.98794 | 0.98794 | 1.0656 | 1.0656 | 2.3438 | 2.3438 | 2.4461 | 2.4461 | 1.2897 | 1.2897 | 1.4109 | 1.4109 | 2.6883 | 2.6883 | 2.8597 | 2.8597 | 0.97766 | 0.97766 | 1.0419 | 1.0419 | 2.4149 | 2.4149 | 2.5532 | 2.5532 | 0.88411 | 0.88411 | 0.96986 | 0.96986 | 2.3721 | 2.3721 | 2.4844 | 2.4844 | 0.94468 | 0.94468 | 1.0135 | 1.0135 | 2.3941 | 2.3941 | 2.5661 | 2.5661 | 0.86603 | 0.86603 | 0.94275 | 0.94275 | 2.4969 | 2.4969 | 2.5982 | 2.5982 | 1.0336 | 1.0336 | 1.1 | 1.1 | 2.5834 | 2.5834 | 2.6687 | 2.6687 | 0.90773 | 0.90773 | 0.94852 | 0.94852 | 2.5217 | 2.5217 | 2.6747 | 2.6747 | 1.0569 | 1.0569 | 1.1202 | 1.1202 | 2.6452 | 2.6452 | 2.9154 | 2.9154 | 0.92378 | 0.92378 | 0.98081 | 0.98081 | 2.5041 | 2.5041 | 2.6606 | 2.6606 | 0.86882 | 0.86882 | 0.92336 | 0.92336 | 2.9018 | 2.9018 | 3.021 | 3.021 | 0.9956 | 0.9956 | 1.0635 | 1.0635 | 2.5842 | 2.5842 | 2.6783 | 2.6783 | 0.98036 | 0.98036 | 1.058 | 1.058 | 2.3536 | 2.3536 | 2.4572 | 2.4572 | 1.2953 | 1.2953 | 1.4173 | 1.4173 | 2.6122 | 2.6122 | 2.7838 | 2.7838 | 0.95198 | 0.95198 | 1.0151 | 1.0151 | 2.4647 | 2.4647 | 2.6074 | 2.6074 | 0.90251 | 0.90251 | 0.98864 | 0.98864 | 2.3807 | 2.3807 | 2.4944 | 2.4944 | 0.94809 | 0.94809 | 1.0176 | 1.0176 | 2.4343 | 2.4343 | 2.6075 | 2.6075 | 0.88098 | 0.88098 | 0.95861 | 0.95861 | 2.4779 | 2.4779 | 2.5813 | 2.5813 | 1.025 | 1.025 | 1.0919 | 1.0919 | 2.6115 | 2.6115 | 2.6983 | 2.6983 | 0.91805 | 0.91805 | 0.95932 | 0.95932 | 2.5212 | 2.5212 | 2.6764 | 2.6764 | 1.0572 | 1.0572 | 1.1215 | 1.1215 | 2.5339 | 2.5339 | 2.8046 | 2.8046 | 0.88301 | 0.88301 | 0.93995 | 0.93995 | 2.6203 | 2.6203 | 2.7714 | 2.7714 | 0.917 | 0.917 | 0.97223 | 0.97223 | 2.8617 | 2.8617 | 2.9817 | 2.9817 | 0.98261 | 0.98261 | 1.0497 | 1.0497 | 2.5769 | 2.5769 | 2.6692 | 2.6692 | 0.97725 | 0.97725 | 1.0541 | 1.0541 | 2.272 | 2.272 | 2.3736 | 2.3736 | 1.2487 | 1.2487 | 1.3691 | 1.3691 | 2.645 | 2.645 | 2.8171 | 2.8171 | 0.96298 | 0.96298 | 1.0271 | 1.0271 | 2.4536 | 2.4536 | 2.5967 | 2.5967 | 0.89838 | 0.89838 | 0.98472 | 0.98472 | 2.4016 | 2.4016 | 2.5158 | 2.5158 | 0.95564 | 0.95564 | 1.0259 | 1.0259 | 2.3899 | 2.3899 | 2.563 | 2.563 | 0.86464 | 0.86464 | 0.94124 | 0.94124 | 2.4821 | 2.4821 | 2.5861 | 2.5861 | 1.0274 | 1.0274 | 1.0951 | 1.0951 | 2.586 | 2.586 | 2.6739 | 2.6739 | 0.90907 | 0.90907 | 0.95041 | 0.95041 | 2.4093 | 2.4093 | 2.5652 | 2.5652 | 1.0167 | 1.0167 | 1.0799 | 1.0799 | 2.6791 | 2.6791 | 2.9533 | 2.9533 | 0.93659 | 0.93659 | 0.99506 | 0.99506 | 2.6083 | 2.6083 | 2.7633 | 2.7633 | 0.9115 | 0.9115 | 0.96779 | 0.96779 | 2.8775 | 2.8775 | 2.9996 | 2.9996 | 0.9882 | 0.9882 | 1.0561 | 1.0561 | 2.5036 | 2.5036 | 2.5994 | 2.5994 | 0.94939 | 0.94939 | 1.026 | 1.026 | 2.3185 | 2.3185 | 2.4225 | 2.4225 | 1.2754 | 1.2754 | 1.3974 | 1.3974 | 2.6552 | 2.6552 | 2.8295 | 2.8295 | 0.96685 | 0.96685 | 1.0318 | 1.0318 | 2.4954 | 2.4954 | 2.6426 | 2.6426 | 0.91378 | 0.91378 | 1.0007 | 1.0007 | 2.3824 | 2.3824 | 2.4982 | 2.4982 | 0.94867 | 0.94867 | 1.019 | 1.019 | 2.4202 | 2.4202 | 2.5949 | 2.5949 | 0.87594 | 0.87594 | 0.95351 | 0.95351 | 2.4809 | 2.4809 | 2.5871 | 2.5871 | 1.0267 | 1.0267 | 1.0952 | 1.0952 | 2.4952 | 2.4952 | 2.5875 | 2.5875 | 0.87624 | 0.87624 | 0.91858 | 0.91858 | 2.5541 | 2.5541 | 2.7115 | 2.7115 | 1.0686 | 1.0686 | 1.1348 | 1.1348 | 2.6384 | 2.6384 | 2.9133 | 2.9133 | 0.92252 | 0.92252 | 0.98223 | 0.98223 | 2.5954 | 2.5954 | 2.7529 | 2.7529 | 0.90707 | 0.90707 | 0.96452 | 0.96452 | 2.778 | 2.778 | 2.9049 | 2.9049 | 0.95608 | 0.95608 | 1.022 | 1.022 | [5 empty] | 58 | Charrua 220 | Charrua 220 | Charrua 220 | 2.6657 | 2.6657 | 2.6541 | 2.6541 | 1.0849 | 1.0849 | 1.1104 | 1.1104 | 2.4109 | 2.4109 | 2.459 | 2.459 | 1.4291 | 1.4291 | 1.5274 | 1.5274 | 2.8707 | 2.8707 | 2.9399 | 2.9399 | 1.0088 | 1.0088 | 1.1488 | 1.1488 | 2.5405 | 2.5405 | 2.5436 | 2.5436 | 1.0292 | 1.0292 | 0.99243 | 0.99243 | 2.4385 | 2.4385 | 2.4158 | 2.4158 | 1.0641 | 1.0641 | 1.0805 | 1.0805 | 2.4959 | 2.4959 | 2.4543 | 2.4543 | 0.93676 | 0.93676 | 0.93746 | 0.93746 | 2.5392 | 2.5392 | 2.5239 | 2.5239 | 1.0952 | 1.0952 | 1.1088 | 1.1088 | 2.6261 | 2.6261 | 2.6696 | 2.6696 | 0.94642 | 0.94642 | 0.95054 | 0.95054 | 2.6315 | 2.6315 | 2.6743 | 2.6743 | 1.1157 | 1.1157 | 1.1449 | 1.1449 | 2.9119 | 2.9119 | 3.057 | 3.057 | 0.99457 | 0.99457 | 0.99511 | 0.99511 | 2.63 | 2.63 | 2.731 | 2.731 | 0.94642 | 0.94642 | 0.95412 | 0.95412 | 2.9929 | 2.9929 | 3.0288 | 3.0288 | 1.0717 | 1.0717 | 1.0926 | 1.0926 | 2.6468 | 2.6468 | 2.6352 | 2.6352 | 1.0768 | 1.0768 | 1.1026 | 1.1026 | 2.4219 | 2.4219 | 2.4696 | 2.4696 | 1.4356 | 1.4356 | 1.5339 | 1.5339 | 2.7938 | 2.7938 | 2.862 | 2.862 | 0.98614 | 0.98614 | 1.1214 | 1.1214 | 2.5948 | 2.5948 | 2.5997 | 2.5997 | 1.0489 | 1.0489 | 1.0123 | 1.0123 | 2.4484 | 2.4484 | 2.4254 | 2.4254 | 1.0681 | 1.0681 | 1.0843 | 1.0843 | 2.5362 | 2.5362 | 2.4946 | 2.4946 | 0.95324 | 0.95324 | 0.95408 | 0.95408 | 2.5221 | 2.5221 | 2.5066 | 2.5066 | 1.0868 | 1.0868 | 1.1004 | 1.1004 | 2.6554 | 2.6554 | 2.6995 | 2.6995 | 0.95743 | 0.95743 | 0.96146 | 0.96146 | 2.6334 | 2.6334 | 2.6766 | 2.6766 | 1.1168 | 1.1168 | 1.1461 | 1.1461 | 2.7998 | 2.7998 | 2.9404 | 2.9404 | 0.95424 | 0.95424 | 0.9553 | 0.9553 | 2.745 | 2.745 | 2.847 | 2.847 | 0.99592 | 0.99592 | 1.0036 | 1.0036 | 2.9548 | 2.9548 | 2.9911 | 2.9911 | 1.0574 | 1.0574 | 1.0779 | 1.0779 | 2.6371 | 2.6371 | 2.6254 | 2.6254 | 1.0728 | 1.0728 | 1.0989 | 1.0989 | 2.3374 | 2.3374 | 2.3841 | 2.3841 | 1.386 | 1.386 | 1.4837 | 1.4837 | 2.828 | 2.828 | 2.8959 | 2.8959 | 0.99557 | 0.99557 | 1.133 | 1.133 | 2.5845 | 2.5845 | 2.589 | 2.589 | 1.0452 | 1.0452 | 1.0083 | 1.0083 | 2.4709 | 2.4709 | 2.4481 | 2.4481 | 1.0769 | 1.0769 | 1.0929 | 1.0929 | 2.4935 | 2.4935 | 2.4525 | 2.4525 | 0.93625 | 0.93625 | 0.93761 | 0.93761 | 2.5282 | 2.5282 | 2.5126 | 2.5126 | 1.0903 | 1.0903 | 1.1038 | 1.1038 | 2.6324 | 2.6324 | 2.6764 | 2.6764 | 0.94884 | 0.94884 | 0.95266 | 0.95266 | 2.5237 | 2.5237 | 2.5674 | 2.5674 | 1.0746 | 1.0746 | 1.1038 | 1.1038 | 2.9497 | 2.9497 | 3.0953 | 3.0953 | 1.0088 | 1.0088 | 1.0088 | 1.0088 | 2.7365 | 2.7365 | 2.8385 | 2.8385 | 0.99148 | 0.99148 | 0.99905 | 0.99905 | 2.9724 | 2.9724 | 3.0084 | 3.0084 | 1.0638 | 1.0638 | 1.0844 | 1.0844 | 2.5682 | 2.5682 | 2.5565 | 2.5565 | 1.0437 | 1.0437 | 1.07 | 1.07 | 2.3867 | 2.3867 | 2.4331 | 2.4331 | 1.415 | 1.415 | 1.5128 | 1.5128 | 2.8405 | 2.8405 | 2.908 | 2.908 | 1.0002 | 1.0002 | 1.1377 | 1.1377 | 2.6305 | 2.6305 | 2.6361 | 2.6361 | 1.0618 | 1.0618 | 1.0251 | 1.0251 | 2.4527 | 2.4527 | 2.4295 | 2.4295 | 1.0696 | 1.0696 | 1.0853 | 1.0853 | 2.5244 | 2.5244 | 2.4834 | 2.4834 | 0.9488 | 0.9488 | 0.9502 | 0.9502 | 2.5288 | 2.5288 | 2.513 | 2.513 | 1.0901 | 1.0901 | 1.1036 | 1.1036 | 2.5481 | 2.5481 | 2.5898 | 2.5898 | 0.91648 | 0.91648 | 0.92066 | 0.92066 | 2.6691 | 2.6691 | 2.7125 | 2.7125 | 1.1302 | 1.1302 | 1.1593 | 1.1593 | 2.9098 | 2.9098 | 3.0536 | 3.0536 | 0.99616 | 0.99616 | 0.99615 | 0.99615 | 2.7267 | 2.7267 | 2.8288 | 2.8288 | 0.98813 | 0.98813 | 0.9956 | 0.9956 | 2.8807 | 2.8807 | 2.9211 | 2.9211 | 1.0273 | 1.0273 | 1.0486 | 1.0486 | [5 empty] | 58 | Charrua 220 | Charrua 220 | Charrua 220 | 2.5477 | 2.5477 | 2.5371 | 2.5371 | 1.0438 | 1.0438 | 1.0295 | 1.0295 | 2.363 | 2.363 | 2.3115 | 2.3115 | 1.498 | 1.498 | 1.485 | 1.485 | 2.7916 | 2.7916 | 2.5897 | 2.5897 | 1.1117 | 1.1117 | 0.98891 | 0.98891 | 2.443 | 2.443 | 2.4108 | 2.4108 | 0.93924 | 0.93924 | 0.9414 | 0.9414 | 2.3086 | 2.3086 | 2.3959 | 2.3959 | 1.0211 | 1.0211 | 1.0491 | 1.0491 | 2.2831 | 2.2831 | 2.166 | 2.166 | 0.8734 | 0.8734 | 0.82708 | 0.82708 | 2.4861 | 2.4861 | 2.4017 | 2.4017 | 1.0758 | 1.0758 | 1.0682 | 1.0682 | 2.6162 | 2.6162 | 2.5145 | 2.5145 | 0.93565 | 0.93565 | 0.95166 | 0.95166 | 2.59 | 2.59 | 2.4934 | 2.4934 | 1.1075 | 1.1075 | 1.1154 | 1.1154 | 2.9576 | 2.9576 | 2.7976 | 2.7976 | 0.96 | 0.96 | 0.95744 | 0.95744 | 2.677 | 2.677 | 2.5563 | 2.5563 | 0.93583 | 0.93583 | 0.90478 | 0.90478 | 2.9544 | 2.9544 | 2.8313 | 2.8313 | 1.0723 | 1.0723 | 1.0624 | 1.0624 | 2.5288 | 2.5288 | 2.524 | 2.524 | 1.0359 | 1.0359 | 1.0249 | 1.0249 | 2.3734 | 2.3734 | 2.3234 | 2.3234 | 1.5044 | 1.5044 | 1.492 | 1.492 | 2.7173 | 2.7173 | 2.5372 | 2.5372 | 1.0862 | 1.0862 | 0.97269 | 0.97269 | 2.4968 | 2.4968 | 2.4585 | 2.4585 | 0.95873 | 0.95873 | 0.95971 | 0.95971 | 2.3179 | 2.3179 | 2.4068 | 2.4068 | 1.0249 | 1.0249 | 1.0537 | 1.0537 | 2.3217 | 2.3217 | 2.1985 | 2.1985 | 0.88911 | 0.88911 | 0.83978 | 0.83978 | 2.4678 | 2.4678 | 2.3824 | 2.3824 | 1.0671 | 1.0671 | 1.0586 | 1.0586 | 2.6457 | 2.6457 | 2.5425 | 2.5425 | 0.94656 | 0.94656 | 0.96255 | 0.96255 | 2.5919 | 2.5919 | 2.4945 | 2.4945 | 1.1084 | 1.1084 | 1.116 | 1.116 | 2.8425 | 2.8425 | 2.6835 | 2.6835 | 0.92148 | 0.92148 | 0.91886 | 0.91886 | 2.7938 | 2.7938 | 2.6739 | 2.6739 | 0.98394 | 0.98394 | 0.95295 | 0.95295 | 2.9171 | 2.9171 | 2.7955 | 2.7955 | 1.0571 | 1.0571 | 1.0468 | 1.0468 | 2.5188 | 2.5188 | 2.5154 | 2.5154 | 1.0321 | 1.0321 | 1.0209 | 1.0209 | 2.2929 | 2.2929 | 2.2543 | 2.2543 | 1.4565 | 1.4565 | 1.4551 | 1.4551 | 2.7492 | 2.7492 | 2.5578 | 2.5578 | 1.0966 | 1.0966 | 0.97786 | 0.97786 | 2.4855 | 2.4855 | 2.4465 | 2.4465 | 0.95449 | 0.95449 | 0.95496 | 0.95496 | 2.3395 | 2.3395 | 2.4193 | 2.4193 | 1.033 | 1.033 | 1.0565 | 1.0565 | 2.2813 | 2.2813 | 2.1619 | 2.1619 | 0.87332 | 0.87332 | 0.82576 | 0.82576 | 2.4735 | 2.4735 | 2.3867 | 2.3867 | 1.0706 | 1.0706 | 1.0618 | 1.0618 | 2.6219 | 2.6219 | 2.5177 | 2.5177 | 0.93772 | 0.93772 | 0.9531 | 0.9531 | 2.4842 | 2.4842 | 2.3889 | 2.3889 | 1.0651 | 1.0651 | 1.0724 | 1.0724 | 2.9953 | 2.9953 | 2.8345 | 2.8345 | 0.97357 | 0.97357 | 0.97084 | 0.97084 | 2.7847 | 2.7847 | 2.6635 | 2.6635 | 0.97969 | 0.97969 | 0.94854 | 0.94854 | 2.9339 | 2.9339 | 2.8116 | 2.8116 | 1.0637 | 1.0637 | 1.0534 | 1.0534 | 2.4511 | 2.4511 | 2.4606 | 2.4606 | 1.0037 | 1.0037 | 1.0009 | 1.0009 | 2.3394 | 2.3394 | 2.2978 | 2.2978 | 1.4844 | 1.4844 | 1.4786 | 1.4786 | 2.7616 | 2.7616 | 2.5729 | 2.5729 | 1.1014 | 1.1014 | 0.98414 | 0.98414 | 2.531 | 2.531 | 2.4892 | 2.4892 | 0.97111 | 0.97111 | 0.97159 | 0.97159 | 2.3218 | 2.3218 | 2.411 | 2.411 | 1.0261 | 1.0261 | 1.0549 | 1.0549 | 2.3108 | 2.3108 | 2.1882 | 2.1882 | 0.88519 | 0.88519 | 0.83603 | 0.83603 | 2.4731 | 2.4731 | 2.3852 | 2.3852 | 1.0701 | 1.0701 | 1.0607 | 1.0607 | 2.5338 | 2.5338 | 2.4289 | 2.4289 | 0.90545 | 0.90545 | 0.91879 | 0.91879 | 2.6263 | 2.6263 | 2.5265 | 2.5265 | 1.122 | 1.122 | 1.1289 | 1.1289 | 2.9548 | 2.9548 | 2.7938 | 2.7938 | 0.96181 | 0.96181 | 0.95866 | 0.95866 | 2.7747 | 2.7747 | 2.6527 | 2.6527 | 0.97627 | 0.97627 | 0.9453 | 0.9453 | 2.847 | 2.847 | 2.7257 | 2.7257 | 1.0255 | 1.0255 | 1.0123 | 1.0123 | [5 empty] | 58 | Charrua 220 | Charrua 220 | Charrua 220 | 2.4587 | 2.4587 | 2.3602 | 2.3602 | 0.99882 | 0.99882 | 0.95458 | 0.95458 | 2.2328 | 2.2328 | 2.2094 | 2.2094 | 1.4479 | 1.4479 | 1.3635 | 1.3635 | 2.474 | 2.474 | 2.4892 | 2.4892 | 0.9692 | 0.9692 | 0.95675 | 0.95675 | 2.3272 | 2.3272 | 2.3364 | 2.3364 | 0.91733 | 0.91733 | 0.89779 | 0.89779 | 2.3891 | 2.3891 | 2.3077 | 2.3077 | 1.0206 | 1.0206 | 0.9926 | 0.9926 | 2.3406 | 2.3406 | 2.2824 | 2.2824 | 0.93375 | 0.93375 | 0.92212 | 0.92212 | 2.6174 | 2.6174 | 2.5957 | 2.5957 | 1.1773 | 1.1773 | 1.1416 | 1.1416 | 2.6047 | 2.6047 | 2.5617 | 2.5617 | 1.0292 | 1.0292 | 1.015 | 1.015 | 2.5045 | 2.5045 | 2.5511 | 2.5511 | 1.1704 | 1.1704 | 1.1745 | 1.1745 | 2.8175 | 2.8175 | 2.6992 | 2.6992 | 0.99981 | 0.99981 | 1.0515 | 1.0515 | 2.6301 | 2.6301 | 2.5892 | 2.5892 | 0.94503 | 0.94503 | 0.9635 | 0.9635 | 2.9584 | 2.9584 | 2.8117 | 2.8117 | 1.1474 | 1.1474 | 1.1386 | 1.1386 | 2.4472 | 2.4472 | 2.3454 | 2.3454 | 0.99539 | 0.99539 | 0.94981 | 0.94981 | 2.2446 | 2.2446 | 2.22 | 2.22 | 1.455 | 1.455 | 1.3698 | 1.3698 | 2.4218 | 2.4218 | 2.4301 | 2.4301 | 0.95254 | 0.95254 | 0.93485 | 0.93485 | 2.3725 | 2.3725 | 2.3855 | 2.3855 | 0.93539 | 0.93539 | 0.9171 | 0.9171 | 2.4006 | 2.4006 | 2.3172 | 2.3172 | 1.0255 | 1.0255 | 0.99672 | 0.99672 | 2.3755 | 2.3755 | 2.3186 | 2.3186 | 0.94773 | 0.94773 | 0.93698 | 0.93698 | 2.6013 | 2.6013 | 2.5782 | 2.5782 | 1.1688 | 1.1688 | 1.1322 | 1.1322 | 2.6349 | 2.6349 | 2.5914 | 2.5914 | 1.0411 | 1.0411 | 1.0268 | 1.0268 | 2.5069 | 2.5069 | 2.5535 | 2.5535 | 1.1715 | 1.1715 | 1.1755 | 1.1755 | 2.7045 | 2.7045 | 2.5874 | 2.5874 | 0.96047 | 0.96047 | 1.0112 | 1.0112 | 2.7482 | 2.7482 | 2.7101 | 2.7101 | 0.99438 | 0.99438 | 1.0137 | 1.0137 | 2.9217 | 2.9217 | 2.7751 | 2.7751 | 1.1314 | 1.1314 | 1.121 | 1.121 | 2.4359 | 2.4359 | 2.3337 | 2.3337 | 0.99018 | 0.99018 | 0.94461 | 0.94461 | 2.1769 | 2.1769 | 2.1463 | 2.1463 | 1.4186 | 1.4186 | 1.3278 | 1.3278 | 2.443 | 2.443 | 2.4546 | 2.4546 | 0.95835 | 0.95835 | 0.94364 | 0.94364 | 2.3615 | 2.3615 | 2.3753 | 2.3753 | 0.93087 | 0.93087 | 0.91304 | 0.91304 | 2.4126 | 2.4126 | 2.3333 | 2.3333 | 1.0282 | 1.0282 | 1.002 | 1.002 | 2.3375 | 2.3375 | 2.2784 | 2.2784 | 0.93266 | 0.93266 | 0.92085 | 0.92085 | 2.6044 | 2.6044 | 2.5836 | 2.5836 | 1.1714 | 1.1714 | 1.1357 | 1.1357 | 2.6104 | 2.6104 | 2.5676 | 2.5676 | 1.0307 | 1.0307 | 1.0169 | 1.0169 | 2.4016 | 2.4016 | 2.4462 | 2.4462 | 1.1249 | 1.1249 | 1.1277 | 1.1277 | 2.8552 | 2.8552 | 2.7367 | 2.7367 | 1.0137 | 1.0137 | 1.0657 | 1.0657 | 2.7395 | 2.7395 | 2.6999 | 2.6999 | 0.99057 | 0.99057 | 1.0096 | 1.0096 | 2.9413 | 2.9413 | 2.7922 | 2.7922 | 1.1395 | 1.1395 | 1.1285 | 1.1285 | 2.3881 | 2.3881 | 2.2801 | 2.2801 | 0.97472 | 0.97472 | 0.92674 | 0.92674 | 2.2197 | 2.2197 | 2.1904 | 2.1904 | 1.4421 | 1.4421 | 1.3532 | 1.3532 | 2.4575 | 2.4575 | 2.4668 | 2.4668 | 0.9645 | 0.9645 | 0.94883 | 0.94883 | 2.4022 | 2.4022 | 2.4177 | 2.4177 | 0.94725 | 0.94725 | 0.92979 | 0.92979 | 2.4055 | 2.4055 | 2.32 | 2.32 | 1.0272 | 1.0272 | 0.99762 | 0.99762 | 2.3673 | 2.3673 | 2.3077 | 2.3077 | 0.94463 | 0.94463 | 0.93293 | 0.93293 | 2.6067 | 2.6067 | 2.5841 | 2.5841 | 1.172 | 1.172 | 1.1354 | 1.1354 | 2.5248 | 2.5248 | 2.4798 | 2.4798 | 0.996 | 0.996 | 0.98181 | 0.98181 | 2.5405 | 2.5405 | 2.5878 | 2.5878 | 1.186 | 1.186 | 1.1907 | 1.1907 | 2.8172 | 2.8172 | 2.6995 | 2.6995 | 1.0018 | 1.0018 | 1.053 | 1.053 | 2.7309 | 2.7309 | 2.69 | 2.69 | 0.98818 | 0.98818 | 1.007 | 1.007 | 2.8606 | 2.8606 | 2.7071 | 2.7071 | 1.0998 | 1.0998 | 1.0821 | 1.0821
|  |  | 59 | Ancoa 500 | Ancoa 500 | Colbun 220 | 0.021785 | 0.021785 | 0.018655 | 0.018655 | 0.009015 | 0.009015 | 0.00688 | 0.00688 | 0.019105 | 0.019105 | 0.015745 | 0.015745 | 0.011675 | 0.011675 | 0.0096 | 0.0096 | 0.021915 | 0.021915 | 0.01742 | 0.01742 | 0.009055 | 0.009055 | 0.0073 | 0.0073 | 0.02478 | 0.02478 | 0.019115 | 0.019115 | 0.01023 | 0.01023 | 0.007805 | 0.007805 | 0.023915 | 0.023915 | 0.019055 | 0.019055 | 0.010835 | 0.010835 | 0.008645 | 0.008645 | 0.02298 | 0.02298 | 0.01954 | 0.01954 | 0.009705 | 0.009705 | 0.0084 | 0.0084 | 0.02008 | 0.02008 | 0.01681 | 0.01681 | 0.009455 | 0.009455 | 0.00811 | 0.00811 | 0.01907 | 0.01907 | 0.016005 | 0.016005 | 0.00805 | 0.00805 | 0.006775 | 0.006775 | 0.023115 | 0.023115 | 0.01888 | 0.01888 | 0.01052 | 0.01052 | 0.00908 | 0.00908 | 0.02824 | 0.02824 | 0.02461 | 0.02461 | 0.01142 | 0.01142 | 0.009855 | 0.009855 | 0.02755 | 0.02755 | 0.023265 | 0.023265 | 0.01095 | 0.01095 | 0.00924 | 0.00924 | 0.024165 | 0.024165 | 0.02165 | 0.02165 | 0.00973 | 0.00973 | 0.008735 | 0.008735 | 0.02232 | 0.02232 | 0.01911 | 0.01911 | 0.009235 | 0.009235 | 0.00705 | 0.00705 | 0.019575 | 0.019575 | 0.01613 | 0.01613 | 0.01196 | 0.01196 | 0.009835 | 0.009835 | 0.02245 | 0.02245 | 0.017845 | 0.017845 | 0.009275 | 0.009275 | 0.00748 | 0.00748 | 0.02539 | 0.02539 | 0.01958 | 0.01958 | 0.010485 | 0.010485 | 0.007995 | 0.007995 | 0.024505 | 0.024505 | 0.019525 | 0.019525 | 0.0111 | 0.0111 | 0.008855 | 0.008855 | 0.023545 | 0.023545 | 0.02002 | 0.02002 | 0.009945 | 0.009945 | 0.008605 | 0.008605 | 0.020575 | 0.020575 | 0.017225 | 0.017225 | 0.009685 | 0.009685 | 0.00831 | 0.00831 | 0.01954 | 0.01954 | 0.016395 | 0.016395 | 0.00825 | 0.00825 | 0.00694 | 0.00694 | 0.023685 | 0.023685 | 0.019345 | 0.019345 | 0.010775 | 0.010775 | 0.009305 | 0.009305 | 0.028895 | 0.028895 | 0.025185 | 0.025185 | 0.011685 | 0.011685 | 0.010085 | 0.010085 | 0.028195 | 0.028195 | 0.023805 | 0.023805 | 0.011205 | 0.011205 | 0.009455 | 0.009455 | 0.02473 | 0.02473 | 0.022155 | 0.022155 | 0.00996 | 0.00996 | 0.00894 | 0.00894 | 0.02284 | 0.02284 | 0.01956 | 0.01956 | 0.00945 | 0.00945 | 0.007215 | 0.007215 | 0.02003 | 0.02003 | 0.01651 | 0.01651 | 0.01224 | 0.01224 | 0.010065 | 0.010065 | 0.022975 | 0.022975 | 0.018265 | 0.018265 | 0.00949 | 0.00949 | 0.007655 | 0.007655 | 0.02598 | 0.02598 | 0.02004 | 0.02004 | 0.010725 | 0.010725 | 0.00818 | 0.00818 | 0.025075 | 0.025075 | 0.01998 | 0.01998 | 0.01136 | 0.01136 | 0.00906 | 0.00906 | 0.024095 | 0.024095 | 0.020485 | 0.020485 | 0.010175 | 0.010175 | 0.00881 | 0.00881 | 0.02105 | 0.02105 | 0.017625 | 0.017625 | 0.009915 | 0.009915 | 0.008505 | 0.008505 | 0.019995 | 0.019995 | 0.01678 | 0.01678 | 0.00844 | 0.00844 | 0.0071 | 0.0071 | 0.024235 | 0.024235 | 0.0198 | 0.0198 | 0.01103 | 0.01103 | 0.00952 | 0.00952 | 0.029785 | 0.029785 | 0.02596 | 0.02596 | 0.012045 | 0.012045 | 0.010395 | 0.010395 | 0.02906 | 0.02906 | 0.02454 | 0.02454 | 0.01155 | 0.01155 | 0.009745 | 0.009745 | 0.02549 | 0.02549 | 0.022835 | 0.022835 | 0.010265 | 0.010265 | 0.009215 | 0.009215 | 0.02354 | 0.02354 | 0.02016 | 0.02016 | 0.00974 | 0.00974 | 0.007435 | 0.007435 | 0.020645 | 0.020645 | 0.017015 | 0.017015 | 0.012615 | 0.012615 | 0.010375 | 0.010375 | 0.02368 | 0.02368 | 0.018825 | 0.018825 | 0.00978 | 0.00978 | 0.00789 | 0.00789 | 0.02678 | 0.02678 | 0.020655 | 0.020655 | 0.011055 | 0.011055 | 0.00843 | 0.00843 | 0.02585 | 0.02585 | 0.020595 | 0.020595 | 0.01171 | 0.01171 | 0.00934 | 0.00934 | 0.024835 | 0.024835 | 0.021115 | 0.021115 | 0.01049 | 0.01049 | 0.00908 | 0.00908 | 0.0217 | 0.0217 | 0.01817 | 0.01817 | 0.01022 | 0.01022 | 0.008765 | 0.008765 | 0.02061 | 0.02061 | 0.017295 | 0.017295 | 0.0087 | 0.0087 | 0.00732 | 0.00732 | 0.02498 | 0.02498 | 0.020405 | 0.020405 | 0.011365 | 0.011365 | 0.009815 | 0.009815 | 0.030625 | 0.030625 | 0.02669 | 0.02669 | 0.012385 | 0.012385 | 0.01069 | 0.01069 | 0.029875 | 0.029875 | 0.02523 | 0.02523 | 0.011875 | 0.011875 | 0.01002 | 0.01002 | 0.02621 | 0.02621 | 0.023475 | 0.023475 | 0.010555 | 0.010555 | 0.009475 | 0.009475 | [5 empty] | 59 | Ancoa 500 | Ancoa 500 | Colbun 220 | 0.017405 | 0.017405 | 0.018145 | 0.018145 | 0.006455 | 0.006455 | 0.006555 | 0.006555 | 0.01496 | 0.01496 | 0.017325 | 0.017325 | 0.009075 | 0.009075 | 0.010085 | 0.010085 | 0.01616 | 0.01616 | 0.018355 | 0.018355 | 0.00671 | 0.00671 | 0.00737 | 0.00737 | 0.017565 | 0.017565 | 0.020365 | 0.020365 | 0.007065 | 0.007065 | 0.00789 | 0.00789 | 0.018075 | 0.018075 | 0.021565 | 0.021565 | 0.00806 | 0.00806 | 0.009425 | 0.009425 | 0.018905 | 0.018905 | 0.022555 | 0.022555 | 0.007945 | 0.007945 | 0.00899 | 0.00899 | 0.016075 | 0.016075 | 0.01946 | 0.01946 | 0.00775 | 0.00775 | 0.00862 | 0.00862 | 0.015035 | 0.015035 | 0.017965 | 0.017965 | 0.0065 | 0.0065 | 0.00759 | 0.00759 | 0.017865 | 0.017865 | 0.021555 | 0.021555 | 0.008595 | 0.008595 | 0.00948 | 0.00948 | 0.02379 | 0.02379 | 0.02779 | 0.02779 | 0.008965 | 0.008965 | 0.00951 | 0.00951 | 0.022345 | 0.022345 | 0.024895 | 0.024895 | 0.008815 | 0.008815 | 0.009845 | 0.009845 | 0.021065 | 0.021065 | 0.023375 | 0.023375 | 0.008355 | 0.008355 | 0.008815 | 0.008815 | 0.01783 | 0.01783 | 0.01859 | 0.01859 | 0.006615 | 0.006615 | 0.006715 | 0.006715 | 0.015325 | 0.015325 | 0.01775 | 0.01775 | 0.0093 | 0.0093 | 0.01033 | 0.01033 | 0.016555 | 0.016555 | 0.018805 | 0.018805 | 0.006875 | 0.006875 | 0.00755 | 0.00755 | 0.018 | 0.018 | 0.02087 | 0.02087 | 0.00724 | 0.00724 | 0.00808 | 0.00808 | 0.01852 | 0.01852 | 0.022095 | 0.022095 | 0.00826 | 0.00826 | 0.00966 | 0.00966 | 0.01937 | 0.01937 | 0.02311 | 0.02311 | 0.00814 | 0.00814 | 0.00921 | 0.00921 | 0.01647 | 0.01647 | 0.019935 | 0.019935 | 0.00794 | 0.00794 | 0.00883 | 0.00883 | 0.015405 | 0.015405 | 0.018405 | 0.018405 | 0.00666 | 0.00666 | 0.007775 | 0.007775 | 0.018305 | 0.018305 | 0.022085 | 0.022085 | 0.00881 | 0.00881 | 0.009715 | 0.009715 | 0.024345 | 0.024345 | 0.028435 | 0.028435 | 0.009175 | 0.009175 | 0.009735 | 0.009735 | 0.02287 | 0.02287 | 0.02548 | 0.02548 | 0.00902 | 0.00902 | 0.010075 | 0.010075 | 0.021555 | 0.021555 | 0.02392 | 0.02392 | 0.00855 | 0.00855 | 0.00902 | 0.00902 | 0.01825 | 0.01825 | 0.01902 | 0.01902 | 0.00677 | 0.00677 | 0.006875 | 0.006875 | 0.015685 | 0.015685 | 0.01816 | 0.01816 | 0.009515 | 0.009515 | 0.010575 | 0.010575 | 0.01694 | 0.01694 | 0.019245 | 0.019245 | 0.007035 | 0.007035 | 0.00773 | 0.00773 | 0.018415 | 0.018415 | 0.021355 | 0.021355 | 0.00741 | 0.00741 | 0.00827 | 0.00827 | 0.01895 | 0.01895 | 0.02261 | 0.02261 | 0.00845 | 0.00845 | 0.009885 | 0.009885 | 0.01982 | 0.01982 | 0.02365 | 0.02365 | 0.00833 | 0.00833 | 0.009425 | 0.009425 | 0.016855 | 0.016855 | 0.0204 | 0.0204 | 0.008125 | 0.008125 | 0.009035 | 0.009035 | 0.015765 | 0.015765 | 0.018835 | 0.018835 | 0.006815 | 0.006815 | 0.007955 | 0.007955 | 0.01873 | 0.01873 | 0.0226 | 0.0226 | 0.009015 | 0.009015 | 0.00994 | 0.00994 | 0.02509 | 0.02509 | 0.02931 | 0.02931 | 0.009455 | 0.009455 | 0.010035 | 0.010035 | 0.02357 | 0.02357 | 0.02626 | 0.02626 | 0.0093 | 0.0093 | 0.010385 | 0.010385 | 0.022215 | 0.022215 | 0.024655 | 0.024655 | 0.008815 | 0.008815 | 0.009295 | 0.009295 | 0.01881 | 0.01881 | 0.01961 | 0.01961 | 0.00698 | 0.00698 | 0.007085 | 0.007085 | 0.016165 | 0.016165 | 0.01872 | 0.01872 | 0.00981 | 0.00981 | 0.010895 | 0.010895 | 0.01746 | 0.01746 | 0.019835 | 0.019835 | 0.00725 | 0.00725 | 0.007965 | 0.007965 | 0.018985 | 0.018985 | 0.02201 | 0.02201 | 0.00764 | 0.00764 | 0.008525 | 0.008525 | 0.019535 | 0.019535 | 0.02331 | 0.02331 | 0.00871 | 0.00871 | 0.01019 | 0.01019 | 0.02043 | 0.02043 | 0.024375 | 0.024375 | 0.00859 | 0.00859 | 0.009715 | 0.009715 | 0.017375 | 0.017375 | 0.02103 | 0.02103 | 0.008375 | 0.008375 | 0.009315 | 0.009315 | 0.01625 | 0.01625 | 0.019415 | 0.019415 | 0.007025 | 0.007025 | 0.0082 | 0.0082 | 0.019305 | 0.019305 | 0.023295 | 0.023295 | 0.00929 | 0.00929 | 0.010245 | 0.010245 | 0.0258 | 0.0258 | 0.030135 | 0.030135 | 0.009725 | 0.009725 | 0.010315 | 0.010315 | 0.024235 | 0.024235 | 0.027 | 0.027 | 0.00956 | 0.00956 | 0.010675 | 0.010675 | 0.022845 | 0.022845 | 0.02535 | 0.02535 | 0.00906 | 0.00906 | 0.00956 | 0.00956 | [5 empty] | 59 | Ancoa 500 | Ancoa 500 | Colbun 220 | 0.02245 | 0.02245 | 0.02749 | 0.02749 | 0.007655 | 0.007655 | 0.00948 | 0.00948 | 0.020765 | 0.020765 | 0.023335 | 0.023335 | 0.01119 | 0.01119 | 0.0127 | 0.0127 | 0.023165 | 0.023165 | 0.02678 | 0.02678 | 0.008385 | 0.008385 | 0.009495 | 0.009495 | 0.02504 | 0.02504 | 0.028565 | 0.028565 | 0.00878 | 0.00878 | 0.01022 | 0.01022 | 0.02634 | 0.02634 | 0.02824 | 0.02824 | 0.010305 | 0.010305 | 0.01091 | 0.01091 | 0.02707 | 0.02707 | 0.027175 | 0.027175 | 0.010205 | 0.010205 | 0.011225 | 0.011225 | 0.027525 | 0.027525 | 0.03122 | 0.03122 | 0.010915 | 0.010915 | 0.012975 | 0.012975 | 0.026215 | 0.026215 | 0.03036 | 0.03036 | 0.010215 | 0.010215 | 0.011585 | 0.011585 | 0.03202 | 0.03202 | 0.035295 | 0.035295 | 0.012845 | 0.012845 | 0.01461 | 0.01461 | 0.03508 | 0.03508 | 0.0409 | 0.0409 | 0.012065 | 0.012065 | 0.014215 | 0.014215 | 0.02984 | 0.02984 | 0.03511 | 0.03511 | 0.011735 | 0.011735 | 0.013715 | 0.013715 | 0.028545 | 0.028545 | 0.033835 | 0.033835 | 0.00995 | 0.00995 | 0.01167 | 0.01167 | 0.023 | 0.023 | 0.028165 | 0.028165 | 0.007845 | 0.007845 | 0.00971 | 0.00971 | 0.021275 | 0.021275 | 0.023905 | 0.023905 | 0.01146 | 0.01146 | 0.01301 | 0.01301 | 0.02373 | 0.02373 | 0.027435 | 0.027435 | 0.00859 | 0.00859 | 0.009725 | 0.009725 | 0.025655 | 0.025655 | 0.029265 | 0.029265 | 0.008995 | 0.008995 | 0.01047 | 0.01047 | 0.02699 | 0.02699 | 0.02893 | 0.02893 | 0.01056 | 0.01056 | 0.01118 | 0.01118 | 0.027735 | 0.027735 | 0.027845 | 0.027845 | 0.010455 | 0.010455 | 0.0115 | 0.0115 | 0.028205 | 0.028205 | 0.031985 | 0.031985 | 0.01118 | 0.01118 | 0.01329 | 0.01329 | 0.02686 | 0.02686 | 0.0311 | 0.0311 | 0.010465 | 0.010465 | 0.01187 | 0.01187 | 0.03281 | 0.03281 | 0.036165 | 0.036165 | 0.01316 | 0.01316 | 0.01497 | 0.01497 | 0.035895 | 0.035895 | 0.041855 | 0.041855 | 0.012345 | 0.012345 | 0.01455 | 0.01455 | 0.03054 | 0.03054 | 0.03593 | 0.03593 | 0.01201 | 0.01201 | 0.014035 | 0.014035 | 0.02921 | 0.02921 | 0.034625 | 0.034625 | 0.01018 | 0.01018 | 0.01194 | 0.01194 | 0.023535 | 0.023535 | 0.02882 | 0.02882 | 0.008025 | 0.008025 | 0.009935 | 0.009935 | 0.02177 | 0.02177 | 0.024465 | 0.024465 | 0.01173 | 0.01173 | 0.013315 | 0.013315 | 0.024285 | 0.024285 | 0.028075 | 0.028075 | 0.00879 | 0.00879 | 0.009955 | 0.009955 | 0.02625 | 0.02625 | 0.029945 | 0.029945 | 0.009205 | 0.009205 | 0.010715 | 0.010715 | 0.02762 | 0.02762 | 0.029605 | 0.029605 | 0.010805 | 0.010805 | 0.01144 | 0.01144 | 0.02838 | 0.02838 | 0.028495 | 0.028495 | 0.0107 | 0.0107 | 0.01177 | 0.01177 | 0.02886 | 0.02886 | 0.03273 | 0.03273 | 0.01144 | 0.01144 | 0.0136 | 0.0136 | 0.02749 | 0.02749 | 0.03183 | 0.03183 | 0.01071 | 0.01071 | 0.012145 | 0.012145 | 0.033575 | 0.033575 | 0.03701 | 0.03701 | 0.01347 | 0.01347 | 0.01532 | 0.01532 | 0.037 | 0.037 | 0.04314 | 0.04314 | 0.012725 | 0.012725 | 0.014995 | 0.014995 | 0.031475 | 0.031475 | 0.03703 | 0.03703 | 0.012375 | 0.012375 | 0.014465 | 0.014465 | 0.03011 | 0.03011 | 0.035685 | 0.035685 | 0.010495 | 0.010495 | 0.012305 | 0.012305 | 0.02426 | 0.02426 | 0.02971 | 0.02971 | 0.008275 | 0.008275 | 0.010245 | 0.010245 | 0.022435 | 0.022435 | 0.025215 | 0.025215 | 0.01209 | 0.01209 | 0.01372 | 0.01372 | 0.02503 | 0.02503 | 0.028935 | 0.028935 | 0.00906 | 0.00906 | 0.01026 | 0.01026 | 0.02706 | 0.02706 | 0.03087 | 0.03087 | 0.00949 | 0.00949 | 0.011045 | 0.011045 | 0.02847 | 0.02847 | 0.03052 | 0.03052 | 0.01114 | 0.01114 | 0.01179 | 0.01179 | 0.029255 | 0.029255 | 0.02937 | 0.02937 | 0.01103 | 0.01103 | 0.01213 | 0.01213 | 0.029755 | 0.029755 | 0.033745 | 0.033745 | 0.011795 | 0.011795 | 0.01402 | 0.01402 | 0.02833 | 0.02833 | 0.03281 | 0.03281 | 0.01104 | 0.01104 | 0.01252 | 0.01252 | 0.034605 | 0.034605 | 0.038145 | 0.038145 | 0.013885 | 0.013885 | 0.01579 | 0.01579 | 0.03804 | 0.03804 | 0.044355 | 0.044355 | 0.013085 | 0.013085 | 0.01542 | 0.01542 | 0.03236 | 0.03236 | 0.038075 | 0.038075 | 0.012725 | 0.012725 | 0.014875 | 0.014875 | 0.030955 | 0.030955 | 0.036695 | 0.036695 | 0.01079 | 0.01079 | 0.012655 | 0.012655 | [5 empty] | 59 | Ancoa 500 | Ancoa 500 | Colbun 220 | 0.028215 | 0.028215 | 0.02805 | 0.02805 | 0.009975 | 0.009975 | 0.00976 | 0.00976 | 0.023595 | 0.023595 | 0.022715 | 0.022715 | 0.01307 | 0.01307 | 0.012625 | 0.012625 | 0.027915 | 0.027915 | 0.026565 | 0.026565 | 0.01019 | 0.01019 | 0.009985 | 0.009985 | 0.02869 | 0.02869 | 0.027285 | 0.027285 | 0.01064 | 0.01064 | 0.009965 | 0.009965 | 0.02763 | 0.02763 | 0.02534 | 0.02534 | 0.01082 | 0.01082 | 0.01024 | 0.01024 | 0.026465 | 0.026465 | 0.027075 | 0.027075 | 0.011315 | 0.011315 | 0.01053 | 0.01053 | 0.0307 | 0.0307 | 0.03021 | 0.03021 | 0.01263 | 0.01263 | 0.012165 | 0.012165 | 0.03032 | 0.03032 | 0.02986 | 0.02986 | 0.01214 | 0.01214 | 0.01201 | 0.01201 | 0.03572 | 0.03572 | 0.03462 | 0.03462 | 0.014975 | 0.014975 | 0.01455 | 0.01455 | 0.041385 | 0.041385 | 0.04079 | 0.04079 | 0.01482 | 0.01482 | 0.01469 | 0.01469 | 0.03664 | 0.03664 | 0.037355 | 0.037355 | 0.01428 | 0.01428 | 0.01395 | 0.01395 | 0.034865 | 0.034865 | 0.0348 | 0.0348 | 0.01233 | 0.01233 | 0.012185 | 0.012185 | 0.028905 | 0.028905 | 0.028735 | 0.028735 | 0.01022 | 0.01022 | 0.01 | 0.01 | 0.02417 | 0.02417 | 0.02327 | 0.02327 | 0.01339 | 0.01339 | 0.012935 | 0.012935 | 0.0286 | 0.0286 | 0.027215 | 0.027215 | 0.01044 | 0.01044 | 0.010225 | 0.010225 | 0.0294 | 0.0294 | 0.027955 | 0.027955 | 0.0109 | 0.0109 | 0.01021 | 0.01021 | 0.02831 | 0.02831 | 0.025965 | 0.025965 | 0.011085 | 0.011085 | 0.010495 | 0.010495 | 0.027115 | 0.027115 | 0.02774 | 0.02774 | 0.01159 | 0.01159 | 0.01079 | 0.01079 | 0.031455 | 0.031455 | 0.030955 | 0.030955 | 0.01294 | 0.01294 | 0.012465 | 0.012465 | 0.031065 | 0.031065 | 0.030595 | 0.030595 | 0.012435 | 0.012435 | 0.012305 | 0.012305 | 0.0366 | 0.0366 | 0.035475 | 0.035475 | 0.015345 | 0.015345 | 0.01491 | 0.01491 | 0.04235 | 0.04235 | 0.04174 | 0.04174 | 0.015165 | 0.015165 | 0.01503 | 0.01503 | 0.037495 | 0.037495 | 0.038225 | 0.038225 | 0.014615 | 0.014615 | 0.014275 | 0.014275 | 0.03568 | 0.03568 | 0.03561 | 0.03561 | 0.012615 | 0.012615 | 0.01247 | 0.01247 | 0.02958 | 0.02958 | 0.029405 | 0.029405 | 0.01046 | 0.01046 | 0.010235 | 0.010235 | 0.024735 | 0.024735 | 0.023815 | 0.023815 | 0.013705 | 0.013705 | 0.013235 | 0.013235 | 0.029265 | 0.029265 | 0.02785 | 0.02785 | 0.010685 | 0.010685 | 0.010465 | 0.010465 | 0.030085 | 0.030085 | 0.02861 | 0.02861 | 0.011155 | 0.011155 | 0.01045 | 0.01045 | 0.02897 | 0.02897 | 0.02657 | 0.02657 | 0.011345 | 0.011345 | 0.01074 | 0.01074 | 0.027745 | 0.027745 | 0.028385 | 0.028385 | 0.01186 | 0.01186 | 0.01104 | 0.01104 | 0.032185 | 0.032185 | 0.031675 | 0.031675 | 0.01324 | 0.01324 | 0.012755 | 0.012755 | 0.03179 | 0.03179 | 0.03131 | 0.03131 | 0.01273 | 0.01273 | 0.012595 | 0.012595 | 0.037455 | 0.037455 | 0.0363 | 0.0363 | 0.015705 | 0.015705 | 0.01526 | 0.01526 | 0.04365 | 0.04365 | 0.04302 | 0.04302 | 0.01563 | 0.01563 | 0.01549 | 0.01549 | 0.03865 | 0.03865 | 0.0394 | 0.0394 | 0.015065 | 0.015065 | 0.014715 | 0.014715 | 0.036775 | 0.036775 | 0.036705 | 0.036705 | 0.013005 | 0.013005 | 0.01285 | 0.01285 | 0.03049 | 0.03049 | 0.03031 | 0.03031 | 0.01078 | 0.01078 | 0.01055 | 0.01055 | 0.025495 | 0.025495 | 0.024545 | 0.024545 | 0.014125 | 0.014125 | 0.01364 | 0.01364 | 0.030165 | 0.030165 | 0.028705 | 0.028705 | 0.011015 | 0.011015 | 0.010785 | 0.010785 | 0.031005 | 0.031005 | 0.02949 | 0.02949 | 0.011495 | 0.011495 | 0.01077 | 0.01077 | 0.029865 | 0.029865 | 0.02739 | 0.02739 | 0.011695 | 0.011695 | 0.01107 | 0.01107 | 0.0286 | 0.0286 | 0.02926 | 0.02926 | 0.012225 | 0.012225 | 0.01138 | 0.01138 | 0.03318 | 0.03318 | 0.032655 | 0.032655 | 0.01365 | 0.01365 | 0.01315 | 0.01315 | 0.03277 | 0.03277 | 0.03227 | 0.03227 | 0.01312 | 0.01312 | 0.01298 | 0.01298 | 0.038605 | 0.038605 | 0.037415 | 0.037415 | 0.016185 | 0.016185 | 0.015725 | 0.015725 | 0.04488 | 0.04488 | 0.044235 | 0.044235 | 0.016075 | 0.016075 | 0.01593 | 0.01593 | 0.039735 | 0.039735 | 0.04051 | 0.04051 | 0.01549 | 0.01549 | 0.01513 | 0.01513 | 0.03781 | 0.03781 | 0.03774 | 0.03774 | 0.01337 | 0.01337 | 0.013215 | 0.013215 | [5 empty] | 59 | Ancoa 500 | Ancoa 500 | Colbun 220 | 0.0265 | 0.0265 | 0.024735 | 0.024735 | 0.010485 | 0.010485 | 0.010385 | 0.010385 | 0.022975 | 0.022975 | 0.03061 | 0.03061 | 0.013345 | 0.013345 | 0.017775 | 0.017775 | 0.02656 | 0.02656 | 0.03382 | 0.03382 | 0.01036 | 0.01036 | 0.014415 | 0.014415 | 0.02731 | 0.02731 | 0.035645 | 0.035645 | 0.01022 | 0.01022 | 0.01464 | 0.01464 | 0.025705 | 0.025705 | 0.035095 | 0.035095 | 0.010735 | 0.010735 | 0.015705 | 0.015705 | 0.026755 | 0.026755 | 0.030645 | 0.030645 | 0.00997 | 0.00997 | 0.01161 | 0.01161 | 0.028365 | 0.028365 | 0.026615 | 0.026615 | 0.01098 | 0.01098 | 0.010855 | 0.010855 | 0.02866 | 0.02866 | 0.027 | 0.027 | 0.011825 | 0.011825 | 0.011315 | 0.011315 | 0.03319 | 0.03319 | 0.032665 | 0.032665 | 0.01429 | 0.01429 | 0.01445 | 0.01445 | 0.0406 | 0.0406 | 0.039085 | 0.039085 | 0.014745 | 0.014745 | 0.01447 | 0.01447 | 0.037015 | 0.037015 | 0.035845 | 0.035845 | 0.013435 | 0.013435 | 0.013085 | 0.013085 | 0.03387 | 0.03387 | 0.032785 | 0.032785 | 0.01162 | 0.01162 | 0.011325 | 0.011325 | 0.027145 | 0.027145 | 0.02534 | 0.02534 | 0.01074 | 0.01074 | 0.010635 | 0.010635 | 0.02354 | 0.02354 | 0.031355 | 0.031355 | 0.013675 | 0.013675 | 0.01821 | 0.01821 | 0.02721 | 0.02721 | 0.034645 | 0.034645 | 0.010615 | 0.010615 | 0.014765 | 0.014765 | 0.02798 | 0.02798 | 0.03652 | 0.03652 | 0.01047 | 0.01047 | 0.015 | 0.015 | 0.026335 | 0.026335 | 0.035955 | 0.035955 | 0.011 | 0.011 | 0.01609 | 0.01609 | 0.02741 | 0.02741 | 0.0314 | 0.0314 | 0.010215 | 0.010215 | 0.011895 | 0.011895 | 0.029065 | 0.029065 | 0.02727 | 0.02727 | 0.01125 | 0.01125 | 0.011125 | 0.011125 | 0.029365 | 0.029365 | 0.02766 | 0.02766 | 0.012115 | 0.012115 | 0.011595 | 0.011595 | 0.034005 | 0.034005 | 0.03347 | 0.03347 | 0.01464 | 0.01464 | 0.014805 | 0.014805 | 0.041545 | 0.041545 | 0.039995 | 0.039995 | 0.01509 | 0.01509 | 0.014805 | 0.014805 | 0.03788 | 0.03788 | 0.036685 | 0.036685 | 0.01375 | 0.01375 | 0.013395 | 0.013395 | 0.03466 | 0.03466 | 0.03355 | 0.03355 | 0.01189 | 0.01189 | 0.01159 | 0.01159 | 0.02778 | 0.02778 | 0.025935 | 0.025935 | 0.01099 | 0.01099 | 0.010885 | 0.010885 | 0.02409 | 0.02409 | 0.03209 | 0.03209 | 0.01399 | 0.01399 | 0.018635 | 0.018635 | 0.027845 | 0.027845 | 0.035455 | 0.035455 | 0.010865 | 0.010865 | 0.01511 | 0.01511 | 0.028635 | 0.028635 | 0.03737 | 0.03737 | 0.010715 | 0.010715 | 0.01535 | 0.01535 | 0.02695 | 0.02695 | 0.036795 | 0.036795 | 0.011255 | 0.011255 | 0.016465 | 0.016465 | 0.02805 | 0.02805 | 0.03213 | 0.03213 | 0.010455 | 0.010455 | 0.012175 | 0.012175 | 0.02974 | 0.02974 | 0.027905 | 0.027905 | 0.01151 | 0.01151 | 0.011385 | 0.011385 | 0.03005 | 0.03005 | 0.02831 | 0.02831 | 0.0124 | 0.0124 | 0.011865 | 0.011865 | 0.0348 | 0.0348 | 0.03425 | 0.03425 | 0.01498 | 0.01498 | 0.01515 | 0.01515 | 0.04282 | 0.04282 | 0.041225 | 0.041225 | 0.015555 | 0.015555 | 0.01526 | 0.01526 | 0.039045 | 0.039045 | 0.03781 | 0.03781 | 0.01417 | 0.01417 | 0.013805 | 0.013805 | 0.035725 | 0.035725 | 0.03458 | 0.03458 | 0.012255 | 0.012255 | 0.011945 | 0.011945 | 0.028635 | 0.028635 | 0.02673 | 0.02673 | 0.01133 | 0.01133 | 0.01122 | 0.01122 | 0.024825 | 0.024825 | 0.033075 | 0.033075 | 0.01442 | 0.01442 | 0.019205 | 0.019205 | 0.0287 | 0.0287 | 0.036545 | 0.036545 | 0.011195 | 0.011195 | 0.015575 | 0.015575 | 0.029515 | 0.029515 | 0.03852 | 0.03852 | 0.011045 | 0.011045 | 0.01582 | 0.01582 | 0.02778 | 0.02778 | 0.03793 | 0.03793 | 0.011605 | 0.011605 | 0.016975 | 0.016975 | 0.028915 | 0.028915 | 0.03312 | 0.03312 | 0.010775 | 0.010775 | 0.01255 | 0.01255 | 0.03066 | 0.03066 | 0.02877 | 0.02877 | 0.011865 | 0.011865 | 0.011735 | 0.011735 | 0.030975 | 0.030975 | 0.029175 | 0.029175 | 0.01278 | 0.01278 | 0.01223 | 0.01223 | 0.035865 | 0.035865 | 0.0353 | 0.0353 | 0.01544 | 0.01544 | 0.015615 | 0.015615 | 0.04403 | 0.04403 | 0.042385 | 0.042385 | 0.01599 | 0.01599 | 0.01569 | 0.01569 | 0.040145 | 0.040145 | 0.038875 | 0.038875 | 0.01457 | 0.01457 | 0.014195 | 0.014195 | 0.03673 | 0.03673 | 0.035555 | 0.035555 | 0.0126 | 0.0126 | 0.012285 | 0.012285 | [5 empty] | 59 | Ancoa 500 | Ancoa 500 | Colbun 220 | 0.027865 | 0.027865 | 0.025455 | 0.025455 | 0.012035 | 0.012035 | 0.01112 | 0.01112 | 0.031105 | 0.031105 | 0.02692 | 0.02692 | 0.01797 | 0.01797 | 0.015595 | 0.015595 | 0.033875 | 0.033875 | 0.030905 | 0.030905 | 0.014485 | 0.014485 | 0.01275 | 0.01275 | 0.038095 | 0.038095 | 0.035025 | 0.035025 | 0.015825 | 0.015825 | 0.01418 | 0.01418 | 0.0386 | 0.0386 | 0.033325 | 0.033325 | 0.017855 | 0.017855 | 0.01556 | 0.01556 | 0.03649 | 0.03649 | 0.031825 | 0.031825 | 0.01512 | 0.01512 | 0.013395 | 0.013395 | 0.031165 | 0.031165 | 0.02721 | 0.02721 | 0.013505 | 0.013505 | 0.011765 | 0.011765 | 0.027795 | 0.027795 | 0.025115 | 0.025115 | 0.010825 | 0.010825 | 0.010185 | 0.010185 | 0.032335 | 0.032335 | 0.030795 | 0.030795 | 0.0139 | 0.0139 | 0.013035 | 0.013035 | 0.037285 | 0.037285 | 0.035825 | 0.035825 | 0.014105 | 0.014105 | 0.014435 | 0.014435 | 0.036635 | 0.036635 | 0.034725 | 0.034725 | 0.013395 | 0.013395 | 0.012865 | 0.012865 | 0.033485 | 0.033485 | 0.02966 | 0.02966 | 0.01252 | 0.01252 | 0.011335 | 0.011335 | 0.028545 | 0.028545 | 0.02608 | 0.02608 | 0.01233 | 0.01233 | 0.01139 | 0.01139 | 0.031865 | 0.031865 | 0.02758 | 0.02758 | 0.01841 | 0.01841 | 0.01598 | 0.01598 | 0.034705 | 0.034705 | 0.03166 | 0.03166 | 0.01484 | 0.01484 | 0.01306 | 0.01306 | 0.03903 | 0.03903 | 0.035885 | 0.035885 | 0.016215 | 0.016215 | 0.01453 | 0.01453 | 0.03955 | 0.03955 | 0.034145 | 0.034145 | 0.018295 | 0.018295 | 0.015945 | 0.015945 | 0.037385 | 0.037385 | 0.03261 | 0.03261 | 0.01549 | 0.01549 | 0.013725 | 0.013725 | 0.03193 | 0.03193 | 0.02788 | 0.02788 | 0.013835 | 0.013835 | 0.012055 | 0.012055 | 0.028475 | 0.028475 | 0.02573 | 0.02573 | 0.011095 | 0.011095 | 0.010435 | 0.010435 | 0.03313 | 0.03313 | 0.03155 | 0.03155 | 0.014245 | 0.014245 | 0.013355 | 0.013355 | 0.03815 | 0.03815 | 0.036655 | 0.036655 | 0.014435 | 0.014435 | 0.01477 | 0.01477 | 0.03749 | 0.03749 | 0.035535 | 0.035535 | 0.01371 | 0.01371 | 0.01317 | 0.01317 | 0.03427 | 0.03427 | 0.030355 | 0.030355 | 0.01281 | 0.01281 | 0.0116 | 0.0116 | 0.02921 | 0.02921 | 0.02669 | 0.02669 | 0.012615 | 0.012615 | 0.011655 | 0.011655 | 0.03261 | 0.03261 | 0.028225 | 0.028225 | 0.01884 | 0.01884 | 0.01635 | 0.01635 | 0.035515 | 0.035515 | 0.0324 | 0.0324 | 0.015185 | 0.015185 | 0.013365 | 0.013365 | 0.03994 | 0.03994 | 0.036725 | 0.036725 | 0.016595 | 0.016595 | 0.01487 | 0.01487 | 0.04047 | 0.04047 | 0.03494 | 0.03494 | 0.01872 | 0.01872 | 0.016315 | 0.016315 | 0.038255 | 0.038255 | 0.03337 | 0.03337 | 0.015855 | 0.015855 | 0.014045 | 0.014045 | 0.032675 | 0.032675 | 0.02853 | 0.02853 | 0.01416 | 0.01416 | 0.012335 | 0.012335 | 0.029145 | 0.029145 | 0.026335 | 0.026335 | 0.011355 | 0.011355 | 0.01068 | 0.01068 | 0.033905 | 0.033905 | 0.03229 | 0.03229 | 0.014575 | 0.014575 | 0.01367 | 0.01367 | 0.039325 | 0.039325 | 0.037785 | 0.037785 | 0.01488 | 0.01488 | 0.015225 | 0.015225 | 0.038645 | 0.038645 | 0.03663 | 0.03663 | 0.01413 | 0.01413 | 0.01357 | 0.01357 | 0.03532 | 0.03532 | 0.031285 | 0.031285 | 0.013205 | 0.013205 | 0.011955 | 0.011955 | 0.03011 | 0.03011 | 0.02751 | 0.02751 | 0.013005 | 0.013005 | 0.012015 | 0.012015 | 0.03361 | 0.03361 | 0.02909 | 0.02909 | 0.019415 | 0.019415 | 0.01685 | 0.01685 | 0.036605 | 0.036605 | 0.033395 | 0.033395 | 0.01565 | 0.01565 | 0.013775 | 0.013775 | 0.04117 | 0.04117 | 0.03785 | 0.03785 | 0.017105 | 0.017105 | 0.015325 | 0.015325 | 0.04172 | 0.04172 | 0.03602 | 0.03602 | 0.0193 | 0.0193 | 0.01682 | 0.01682 | 0.03943 | 0.03943 | 0.034395 | 0.034395 | 0.01634 | 0.01634 | 0.014475 | 0.014475 | 0.033685 | 0.033685 | 0.02941 | 0.02941 | 0.014595 | 0.014595 | 0.012715 | 0.012715 | 0.03004 | 0.03004 | 0.02714 | 0.02714 | 0.0117 | 0.0117 | 0.011005 | 0.011005 | 0.034945 | 0.034945 | 0.03328 | 0.03328 | 0.015025 | 0.015025 | 0.01409 | 0.01409 | 0.04043 | 0.04043 | 0.03885 | 0.03885 | 0.0153 | 0.0153 | 0.015655 | 0.015655 | 0.03973 | 0.03973 | 0.03766 | 0.03766 | 0.014525 | 0.014525 | 0.013955 | 0.013955 | 0.036315 | 0.036315 | 0.03217 | 0.03217 | 0.013575 | 0.013575 | 0.01229 | 0.01229
|  |  | 60 | Charrua 500 | Charrua 500 | Charrua 220 | 2.4357 | 2.4357 | 2.4229 | 2.4229 | 1.005 | 1.005 | 1.0152 | 1.0152 | 2.2683 | 2.2683 | 2.186 | 2.186 | 1.4587 | 1.4587 | 1.4082 | 1.4082 | 2.533 | 2.533 | 2.447 | 2.447 | 1.0878 | 1.0878 | 1.0644 | 1.0644 | 2.3054 | 2.3054 | 2.206 | 2.206 | 0.98533 | 0.98533 | 0.93405 | 0.93405 | 2.213 | 2.213 | 2.0875 | 2.0875 | 1.0366 | 1.0366 | 0.95908 | 0.95908 | 2.2503 | 2.2503 | 2.131 | 2.131 | 0.90834 | 0.90834 | 0.89602 | 0.89602 | 2.3368 | 2.3368 | 2.2149 | 2.2149 | 1.0956 | 1.0956 | 1.0396 | 1.0396 | 2.3551 | 2.3551 | 2.2507 | 2.2507 | 0.97067 | 0.97067 | 0.92124 | 0.92124 | 2.4643 | 2.4643 | 2.3456 | 2.3456 | 1.1319 | 1.1319 | 1.0707 | 1.0707 | 2.5048 | 2.5048 | 2.3599 | 2.3599 | 0.97882 | 0.97882 | 0.93132 | 0.93132 | 2.382 | 2.382 | 2.2312 | 2.2312 | 0.92731 | 0.92731 | 0.87006 | 0.87006 | 2.647 | 2.647 | 2.5545 | 2.5545 | 1.1066 | 1.1066 | 1.0519 | 1.0519 | 2.4144 | 2.4144 | 2.4005 | 2.4005 | 0.99572 | 0.99572 | 1.0048 | 1.0048 | 2.2768 | 2.2768 | 2.1934 | 2.1934 | 1.4645 | 1.4645 | 1.4132 | 1.4132 | 2.4603 | 2.4603 | 2.371 | 2.371 | 1.0551 | 1.0551 | 1.0317 | 1.0317 | 2.3565 | 2.3565 | 2.2553 | 2.2553 | 1.0083 | 1.0083 | 0.95613 | 0.95613 | 2.2198 | 2.2198 | 2.0929 | 2.0929 | 1.0397 | 1.0397 | 0.9616 | 0.9616 | 2.2872 | 2.2872 | 2.1672 | 2.1672 | 0.92461 | 0.92461 | 0.91249 | 0.91249 | 2.3168 | 2.3168 | 2.1942 | 2.1942 | 1.0847 | 1.0847 | 1.0282 | 1.0282 | 2.3811 | 2.3811 | 2.2753 | 2.2753 | 0.98201 | 0.98201 | 0.93195 | 0.93195 | 2.4627 | 2.4627 | 2.3417 | 2.3417 | 1.1312 | 1.1312 | 1.0693 | 1.0693 | 2.3956 | 2.3956 | 2.2513 | 2.2513 | 0.93544 | 0.93544 | 0.88791 | 0.88791 | 2.4998 | 2.4998 | 2.3483 | 2.3483 | 0.97808 | 0.97808 | 0.92126 | 0.92126 | 2.6073 | 2.6073 | 2.5163 | 2.5163 | 1.0918 | 1.0918 | 1.0374 | 1.0374 | 2.4049 | 2.4049 | 2.3919 | 2.3919 | 0.99165 | 0.99165 | 1.0013 | 1.0013 | 2.1982 | 2.1982 | 2.1166 | 2.1166 | 1.4095 | 1.4095 | 1.3592 | 1.3592 | 2.4915 | 2.4915 | 2.4037 | 2.4037 | 1.069 | 1.069 | 1.0456 | 1.0456 | 2.3464 | 2.3464 | 2.2453 | 2.2453 | 1.0044 | 1.0044 | 0.95227 | 0.95227 | 2.2413 | 2.2413 | 2.1151 | 2.1151 | 1.0495 | 1.0495 | 0.97179 | 0.97179 | 2.2455 | 2.2455 | 2.1262 | 2.1262 | 0.90717 | 0.90717 | 0.89484 | 0.89484 | 2.3234 | 2.3234 | 2.2008 | 2.2008 | 1.0886 | 1.0886 | 1.0325 | 1.0325 | 2.3579 | 2.3579 | 2.2526 | 2.2526 | 0.97255 | 0.97255 | 0.92271 | 0.92271 | 2.3539 | 2.3539 | 2.2317 | 2.2317 | 1.0838 | 1.0838 | 1.0227 | 1.0227 | 2.5373 | 2.5373 | 2.3895 | 2.3895 | 0.992 | 0.992 | 0.94344 | 0.94344 | 2.4861 | 2.4861 | 2.332 | 2.332 | 0.97206 | 0.97206 | 0.91414 | 0.91414 | 2.6212 | 2.6212 | 2.5279 | 2.5279 | 1.097 | 1.097 | 1.0418 | 1.0418 | 2.3333 | 2.3333 | 2.3178 | 2.3178 | 0.96069 | 0.96069 | 0.96721 | 0.96721 | 2.2415 | 2.2415 | 2.1577 | 2.1577 | 1.4399 | 1.4399 | 1.3882 | 1.3882 | 2.5001 | 2.5001 | 2.4103 | 2.4103 | 1.0724 | 1.0724 | 1.0482 | 1.0482 | 2.3883 | 2.3883 | 2.2849 | 2.2849 | 1.023 | 1.023 | 0.96979 | 0.96979 | 2.22 | 2.22 | 2.0921 | 2.0921 | 1.0395 | 1.0395 | 0.96117 | 0.96117 | 2.2729 | 2.2729 | 2.1522 | 2.1522 | 0.91918 | 0.91918 | 0.90661 | 0.90661 | 2.3204 | 2.3204 | 2.1962 | 2.1962 | 1.0865 | 1.0865 | 1.0297 | 1.0297 | 2.268 | 2.268 | 2.16 | 2.16 | 0.93339 | 0.93339 | 0.88282 | 0.88282 | 2.4938 | 2.4938 | 2.371 | 2.371 | 1.1438 | 1.1438 | 1.0809 | 1.0809 | 2.4958 | 2.4958 | 2.3452 | 2.3452 | 0.9765 | 0.9765 | 0.92636 | 0.92636 | 2.4721 | 2.4721 | 2.3155 | 2.3155 | 0.96695 | 0.96695 | 0.90794 | 0.90794 | 2.5195 | 2.5195 | 2.4263 | 2.4263 | 1.0581 | 1.0581 | 1.0018 | 1.0018 | [5 empty] | 60 | Charrua 500 | Charrua 500 | Charrua 220 | 2.3931 | 2.3931 | 2.4207 | 2.4207 | 0.99701 | 0.99701 | 0.99294 | 0.99294 | 2.1617 | 2.1617 | 2.1841 | 2.1841 | 1.3481 | 1.3481 | 1.2827 | 1.2827 | 2.4052 | 2.4052 | 2.4568 | 2.4568 | 1.0787 | 1.0787 | 1.0234 | 1.0234 | 2.2081 | 2.2081 | 2.2506 | 2.2506 | 0.90955 | 0.90955 | 0.8757 | 0.8757 | 2.0741 | 2.0741 | 2.1622 | 2.1622 | 0.93168 | 0.93168 | 0.92075 | 0.92075 | 2.1106 | 2.1106 | 2.2153 | 2.2153 | 0.87423 | 0.87423 | 0.85442 | 0.85442 | 2.1931 | 2.1931 | 2.2691 | 2.2691 | 1.0256 | 1.0256 | 1.0053 | 1.0053 | 2.232 | 2.232 | 2.3036 | 2.3036 | 0.89946 | 0.89946 | 0.87653 | 0.87653 | 2.2482 | 2.2482 | 2.2763 | 2.2763 | 1.0499 | 1.0499 | 1.0333 | 1.0333 | 2.2992 | 2.2992 | 2.3704 | 2.3704 | 0.89064 | 0.89064 | 0.87846 | 0.87846 | 2.2154 | 2.2154 | 2.27 | 2.27 | 0.84176 | 0.84176 | 0.82586 | 0.82586 | 2.5539 | 2.5539 | 2.6758 | 2.6758 | 1.0249 | 1.0249 | 0.98962 | 0.98962 | 2.3703 | 2.3703 | 2.3996 | 2.3996 | 0.98621 | 0.98621 | 0.98407 | 0.98407 | 2.169 | 2.169 | 2.1923 | 2.1923 | 1.3529 | 1.3529 | 1.2877 | 1.2877 | 2.3278 | 2.3278 | 2.3815 | 2.3815 | 1.0469 | 1.0469 | 0.99506 | 0.99506 | 2.2563 | 2.2563 | 2.296 | 2.296 | 0.93073 | 0.93073 | 0.89511 | 0.89511 | 2.0796 | 2.0796 | 2.1683 | 2.1683 | 0.93408 | 0.93408 | 0.92347 | 0.92347 | 2.1471 | 2.1471 | 2.2526 | 2.2526 | 0.89023 | 0.89023 | 0.86937 | 0.86937 | 2.1717 | 2.1717 | 2.2481 | 2.2481 | 1.0142 | 1.0142 | 0.99508 | 0.99508 | 2.2561 | 2.2561 | 2.3276 | 2.3276 | 0.90975 | 0.90975 | 0.88633 | 0.88633 | 2.2436 | 2.2436 | 2.2717 | 2.2717 | 1.0483 | 1.0483 | 1.0318 | 1.0318 | 2.191 | 2.191 | 2.2613 | 2.2613 | 0.84759 | 0.84759 | 0.83673 | 0.83673 | 2.3321 | 2.3321 | 2.3843 | 2.3843 | 0.89227 | 0.89227 | 0.87674 | 0.87674 | 2.5158 | 2.5158 | 2.6376 | 2.6376 | 1.0105 | 1.0105 | 0.97619 | 0.97619 | 2.3628 | 2.3628 | 2.3927 | 2.3927 | 0.98308 | 0.98308 | 0.98113 | 0.98113 | 2.0902 | 2.0902 | 2.1138 | 2.1138 | 1.2996 | 1.2996 | 1.2394 | 1.2394 | 2.3607 | 2.3607 | 2.4132 | 2.4132 | 1.06 | 1.06 | 1.0067 | 1.0067 | 2.2454 | 2.2454 | 2.2844 | 2.2844 | 0.92649 | 0.92649 | 0.8908 | 0.8908 | 2.102 | 2.102 | 2.1886 | 2.1886 | 0.94388 | 0.94388 | 0.93156 | 0.93156 | 2.1057 | 2.1057 | 2.2097 | 2.2097 | 0.87293 | 0.87293 | 0.85266 | 0.85266 | 2.1779 | 2.1779 | 2.2526 | 2.2526 | 1.0181 | 1.0181 | 0.99799 | 0.99799 | 2.2328 | 2.2328 | 2.3029 | 2.3029 | 0.90056 | 0.90056 | 0.87716 | 0.87716 | 2.133 | 2.133 | 2.1618 | 2.1618 | 1.0035 | 1.0035 | 0.98919 | 0.98919 | 2.3279 | 2.3279 | 2.3995 | 2.3995 | 0.90235 | 0.90235 | 0.88987 | 0.88987 | 2.3153 | 2.3153 | 2.3684 | 2.3684 | 0.88496 | 0.88496 | 0.86934 | 0.86934 | 2.5269 | 2.5269 | 2.6501 | 2.6501 | 1.0148 | 1.0148 | 0.98097 | 0.98097 | 2.2867 | 2.2867 | 2.3192 | 2.3192 | 0.94749 | 0.94749 | 0.95027 | 0.95027 | 2.1321 | 2.1321 | 2.1568 | 2.1568 | 1.3281 | 1.3281 | 1.266 | 1.266 | 2.3671 | 2.3671 | 2.4206 | 2.4206 | 1.0625 | 1.0625 | 1.0095 | 1.0095 | 2.2842 | 2.2842 | 2.3216 | 2.3216 | 0.94334 | 0.94334 | 0.90655 | 0.90655 | 2.0788 | 2.0788 | 2.1674 | 2.1674 | 0.93348 | 0.93348 | 0.92314 | 0.92314 | 2.1318 | 2.1318 | 2.2368 | 2.2368 | 0.8843 | 0.8843 | 0.86361 | 0.86361 | 2.1728 | 2.1728 | 2.2483 | 2.2483 | 1.0152 | 1.0152 | 0.9958 | 0.9958 | 2.1396 | 2.1396 | 2.2108 | 2.2108 | 0.8615 | 0.8615 | 0.8408 | 0.8408 | 2.2722 | 2.2722 | 2.2992 | 2.2992 | 1.0588 | 1.0588 | 1.0413 | 1.0413 | 2.2837 | 2.2837 | 2.3545 | 2.3545 | 0.88536 | 0.88536 | 0.87318 | 0.87318 | 2.298 | 2.298 | 2.351 | 2.351 | 0.87864 | 0.87864 | 0.86313 | 0.86313 | 2.4252 | 2.4252 | 2.5497 | 2.5497 | 0.9754 | 0.9754 | 0.94559 | 0.94559 | [5 empty] | 60 | Charrua 500 | Charrua 500 | Charrua 220 | 2.604 | 2.604 | 2.697 | 2.697 | 0.98794 | 0.98794 | 1.0656 | 1.0656 | 2.3438 | 2.3438 | 2.4461 | 2.4461 | 1.2897 | 1.2897 | 1.4109 | 1.4109 | 2.6883 | 2.6883 | 2.8597 | 2.8597 | 0.97766 | 0.97766 | 1.0419 | 1.0419 | 2.4149 | 2.4149 | 2.5532 | 2.5532 | 0.88411 | 0.88411 | 0.96986 | 0.96986 | 2.3721 | 2.3721 | 2.4844 | 2.4844 | 0.94468 | 0.94468 | 1.0135 | 1.0135 | 2.3941 | 2.3941 | 2.5661 | 2.5661 | 0.86603 | 0.86603 | 0.94275 | 0.94275 | 2.4969 | 2.4969 | 2.5982 | 2.5982 | 1.0336 | 1.0336 | 1.1 | 1.1 | 2.5834 | 2.5834 | 2.6687 | 2.6687 | 0.90773 | 0.90773 | 0.94852 | 0.94852 | 2.5217 | 2.5217 | 2.6747 | 2.6747 | 1.0569 | 1.0569 | 1.1202 | 1.1202 | 2.6452 | 2.6452 | 2.9154 | 2.9154 | 0.92378 | 0.92378 | 0.98081 | 0.98081 | 2.5041 | 2.5041 | 2.6606 | 2.6606 | 0.86882 | 0.86882 | 0.92336 | 0.92336 | 2.9018 | 2.9018 | 3.021 | 3.021 | 0.9956 | 0.9956 | 1.0635 | 1.0635 | 2.5842 | 2.5842 | 2.6783 | 2.6783 | 0.98036 | 0.98036 | 1.058 | 1.058 | 2.3536 | 2.3536 | 2.4572 | 2.4572 | 1.2953 | 1.2953 | 1.4173 | 1.4173 | 2.6122 | 2.6122 | 2.7838 | 2.7838 | 0.95198 | 0.95198 | 1.0151 | 1.0151 | 2.4647 | 2.4647 | 2.6074 | 2.6074 | 0.90251 | 0.90251 | 0.98864 | 0.98864 | 2.3807 | 2.3807 | 2.4944 | 2.4944 | 0.94809 | 0.94809 | 1.0176 | 1.0176 | 2.4343 | 2.4343 | 2.6075 | 2.6075 | 0.88098 | 0.88098 | 0.95861 | 0.95861 | 2.4779 | 2.4779 | 2.5813 | 2.5813 | 1.025 | 1.025 | 1.0919 | 1.0919 | 2.6115 | 2.6115 | 2.6983 | 2.6983 | 0.91805 | 0.91805 | 0.95932 | 0.95932 | 2.5212 | 2.5212 | 2.6764 | 2.6764 | 1.0572 | 1.0572 | 1.1215 | 1.1215 | 2.5339 | 2.5339 | 2.8046 | 2.8046 | 0.88301 | 0.88301 | 0.93995 | 0.93995 | 2.6203 | 2.6203 | 2.7714 | 2.7714 | 0.917 | 0.917 | 0.97223 | 0.97223 | 2.8617 | 2.8617 | 2.9817 | 2.9817 | 0.98261 | 0.98261 | 1.0497 | 1.0497 | 2.5769 | 2.5769 | 2.6692 | 2.6692 | 0.97725 | 0.97725 | 1.0541 | 1.0541 | 2.272 | 2.272 | 2.3736 | 2.3736 | 1.2487 | 1.2487 | 1.3691 | 1.3691 | 2.645 | 2.645 | 2.8171 | 2.8171 | 0.96298 | 0.96298 | 1.0271 | 1.0271 | 2.4536 | 2.4536 | 2.5967 | 2.5967 | 0.89838 | 0.89838 | 0.98472 | 0.98472 | 2.4016 | 2.4016 | 2.5158 | 2.5158 | 0.95564 | 0.95564 | 1.0259 | 1.0259 | 2.3899 | 2.3899 | 2.563 | 2.563 | 0.86464 | 0.86464 | 0.94124 | 0.94124 | 2.4821 | 2.4821 | 2.5861 | 2.5861 | 1.0274 | 1.0274 | 1.0951 | 1.0951 | 2.586 | 2.586 | 2.6739 | 2.6739 | 0.90907 | 0.90907 | 0.95041 | 0.95041 | 2.4093 | 2.4093 | 2.5652 | 2.5652 | 1.0167 | 1.0167 | 1.0799 | 1.0799 | 2.6791 | 2.6791 | 2.9533 | 2.9533 | 0.93659 | 0.93659 | 0.99506 | 0.99506 | 2.6083 | 2.6083 | 2.7633 | 2.7633 | 0.9115 | 0.9115 | 0.96779 | 0.96779 | 2.8775 | 2.8775 | 2.9996 | 2.9996 | 0.9882 | 0.9882 | 1.0561 | 1.0561 | 2.5036 | 2.5036 | 2.5994 | 2.5994 | 0.94939 | 0.94939 | 1.026 | 1.026 | 2.3185 | 2.3185 | 2.4225 | 2.4225 | 1.2754 | 1.2754 | 1.3974 | 1.3974 | 2.6552 | 2.6552 | 2.8295 | 2.8295 | 0.96685 | 0.96685 | 1.0318 | 1.0318 | 2.4954 | 2.4954 | 2.6426 | 2.6426 | 0.91378 | 0.91378 | 1.0007 | 1.0007 | 2.3824 | 2.3824 | 2.4982 | 2.4982 | 0.94867 | 0.94867 | 1.019 | 1.019 | 2.4202 | 2.4202 | 2.5949 | 2.5949 | 0.87594 | 0.87594 | 0.95351 | 0.95351 | 2.4809 | 2.4809 | 2.5871 | 2.5871 | 1.0267 | 1.0267 | 1.0952 | 1.0952 | 2.4952 | 2.4952 | 2.5875 | 2.5875 | 0.87624 | 0.87624 | 0.91858 | 0.91858 | 2.5541 | 2.5541 | 2.7115 | 2.7115 | 1.0686 | 1.0686 | 1.1348 | 1.1348 | 2.6384 | 2.6384 | 2.9133 | 2.9133 | 0.92252 | 0.92252 | 0.98223 | 0.98223 | 2.5954 | 2.5954 | 2.7529 | 2.7529 | 0.90707 | 0.90707 | 0.96452 | 0.96452 | 2.778 | 2.778 | 2.9049 | 2.9049 | 0.95608 | 0.95608 | 1.022 | 1.022 | [5 empty] | 60 | Charrua 500 | Charrua 500 | Charrua 220 | 2.6657 | 2.6657 | 2.6541 | 2.6541 | 1.0849 | 1.0849 | 1.1104 | 1.1104 | 2.4109 | 2.4109 | 2.459 | 2.459 | 1.4291 | 1.4291 | 1.5274 | 1.5274 | 2.8707 | 2.8707 | 2.9399 | 2.9399 | 1.0088 | 1.0088 | 1.1488 | 1.1488 | 2.5405 | 2.5405 | 2.5436 | 2.5436 | 1.0292 | 1.0292 | 0.99243 | 0.99243 | 2.4385 | 2.4385 | 2.4158 | 2.4158 | 1.0641 | 1.0641 | 1.0805 | 1.0805 | 2.4959 | 2.4959 | 2.4543 | 2.4543 | 0.93676 | 0.93676 | 0.93746 | 0.93746 | 2.5392 | 2.5392 | 2.5239 | 2.5239 | 1.0952 | 1.0952 | 1.1088 | 1.1088 | 2.6261 | 2.6261 | 2.6696 | 2.6696 | 0.94642 | 0.94642 | 0.95054 | 0.95054 | 2.6315 | 2.6315 | 2.6743 | 2.6743 | 1.1157 | 1.1157 | 1.1449 | 1.1449 | 2.9119 | 2.9119 | 3.057 | 3.057 | 0.99457 | 0.99457 | 0.99511 | 0.99511 | 2.63 | 2.63 | 2.731 | 2.731 | 0.94642 | 0.94642 | 0.95412 | 0.95412 | 2.9929 | 2.9929 | 3.0288 | 3.0288 | 1.0717 | 1.0717 | 1.0926 | 1.0926 | 2.6468 | 2.6468 | 2.6352 | 2.6352 | 1.0768 | 1.0768 | 1.1026 | 1.1026 | 2.4219 | 2.4219 | 2.4696 | 2.4696 | 1.4356 | 1.4356 | 1.5339 | 1.5339 | 2.7938 | 2.7938 | 2.862 | 2.862 | 0.98614 | 0.98614 | 1.1214 | 1.1214 | 2.5948 | 2.5948 | 2.5997 | 2.5997 | 1.0489 | 1.0489 | 1.0123 | 1.0123 | 2.4484 | 2.4484 | 2.4254 | 2.4254 | 1.0681 | 1.0681 | 1.0843 | 1.0843 | 2.5362 | 2.5362 | 2.4946 | 2.4946 | 0.95324 | 0.95324 | 0.95408 | 0.95408 | 2.5221 | 2.5221 | 2.5066 | 2.5066 | 1.0868 | 1.0868 | 1.1004 | 1.1004 | 2.6554 | 2.6554 | 2.6995 | 2.6995 | 0.95743 | 0.95743 | 0.96146 | 0.96146 | 2.6334 | 2.6334 | 2.6766 | 2.6766 | 1.1168 | 1.1168 | 1.1461 | 1.1461 | 2.7998 | 2.7998 | 2.9404 | 2.9404 | 0.95424 | 0.95424 | 0.9553 | 0.9553 | 2.745 | 2.745 | 2.847 | 2.847 | 0.99592 | 0.99592 | 1.0036 | 1.0036 | 2.9548 | 2.9548 | 2.9911 | 2.9911 | 1.0574 | 1.0574 | 1.0779 | 1.0779 | 2.6371 | 2.6371 | 2.6254 | 2.6254 | 1.0728 | 1.0728 | 1.0989 | 1.0989 | 2.3374 | 2.3374 | 2.3841 | 2.3841 | 1.386 | 1.386 | 1.4837 | 1.4837 | 2.828 | 2.828 | 2.8959 | 2.8959 | 0.99557 | 0.99557 | 1.133 | 1.133 | 2.5845 | 2.5845 | 2.589 | 2.589 | 1.0452 | 1.0452 | 1.0083 | 1.0083 | 2.4709 | 2.4709 | 2.4481 | 2.4481 | 1.0769 | 1.0769 | 1.0929 | 1.0929 | 2.4935 | 2.4935 | 2.4525 | 2.4525 | 0.93625 | 0.93625 | 0.93761 | 0.93761 | 2.5282 | 2.5282 | 2.5126 | 2.5126 | 1.0903 | 1.0903 | 1.1038 | 1.1038 | 2.6324 | 2.6324 | 2.6764 | 2.6764 | 0.94884 | 0.94884 | 0.95266 | 0.95266 | 2.5237 | 2.5237 | 2.5674 | 2.5674 | 1.0746 | 1.0746 | 1.1038 | 1.1038 | 2.9497 | 2.9497 | 3.0953 | 3.0953 | 1.0088 | 1.0088 | 1.0088 | 1.0088 | 2.7365 | 2.7365 | 2.8385 | 2.8385 | 0.99148 | 0.99148 | 0.99905 | 0.99905 | 2.9724 | 2.9724 | 3.0084 | 3.0084 | 1.0638 | 1.0638 | 1.0844 | 1.0844 | 2.5682 | 2.5682 | 2.5565 | 2.5565 | 1.0437 | 1.0437 | 1.07 | 1.07 | 2.3867 | 2.3867 | 2.4331 | 2.4331 | 1.415 | 1.415 | 1.5128 | 1.5128 | 2.8405 | 2.8405 | 2.908 | 2.908 | 1.0002 | 1.0002 | 1.1377 | 1.1377 | 2.6305 | 2.6305 | 2.6361 | 2.6361 | 1.0618 | 1.0618 | 1.0251 | 1.0251 | 2.4527 | 2.4527 | 2.4295 | 2.4295 | 1.0696 | 1.0696 | 1.0853 | 1.0853 | 2.5244 | 2.5244 | 2.4834 | 2.4834 | 0.9488 | 0.9488 | 0.9502 | 0.9502 | 2.5288 | 2.5288 | 2.513 | 2.513 | 1.0901 | 1.0901 | 1.1036 | 1.1036 | 2.5481 | 2.5481 | 2.5898 | 2.5898 | 0.91648 | 0.91648 | 0.92066 | 0.92066 | 2.6691 | 2.6691 | 2.7125 | 2.7125 | 1.1302 | 1.1302 | 1.1593 | 1.1593 | 2.9098 | 2.9098 | 3.0536 | 3.0536 | 0.99616 | 0.99616 | 0.99615 | 0.99615 | 2.7267 | 2.7267 | 2.8288 | 2.8288 | 0.98813 | 0.98813 | 0.9956 | 0.9956 | 2.8807 | 2.8807 | 2.9211 | 2.9211 | 1.0273 | 1.0273 | 1.0486 | 1.0486 | [5 empty] | 60 | Charrua 500 | Charrua 500 | Charrua 220 | 2.5477 | 2.5477 | 2.5371 | 2.5371 | 1.0438 | 1.0438 | 1.0295 | 1.0295 | 2.363 | 2.363 | 2.3115 | 2.3115 | 1.498 | 1.498 | 1.485 | 1.485 | 2.7916 | 2.7916 | 2.5897 | 2.5897 | 1.1117 | 1.1117 | 0.98891 | 0.98891 | 2.443 | 2.443 | 2.4108 | 2.4108 | 0.93924 | 0.93924 | 0.9414 | 0.9414 | 2.3086 | 2.3086 | 2.3959 | 2.3959 | 1.0211 | 1.0211 | 1.0491 | 1.0491 | 2.2831 | 2.2831 | 2.166 | 2.166 | 0.8734 | 0.8734 | 0.82708 | 0.82708 | 2.4861 | 2.4861 | 2.4017 | 2.4017 | 1.0758 | 1.0758 | 1.0682 | 1.0682 | 2.6162 | 2.6162 | 2.5145 | 2.5145 | 0.93565 | 0.93565 | 0.95166 | 0.95166 | 2.59 | 2.59 | 2.4934 | 2.4934 | 1.1075 | 1.1075 | 1.1154 | 1.1154 | 2.9576 | 2.9576 | 2.7976 | 2.7976 | 0.96 | 0.96 | 0.95744 | 0.95744 | 2.677 | 2.677 | 2.5563 | 2.5563 | 0.93583 | 0.93583 | 0.90478 | 0.90478 | 2.9544 | 2.9544 | 2.8313 | 2.8313 | 1.0723 | 1.0723 | 1.0624 | 1.0624 | 2.5288 | 2.5288 | 2.524 | 2.524 | 1.0359 | 1.0359 | 1.0249 | 1.0249 | 2.3734 | 2.3734 | 2.3234 | 2.3234 | 1.5044 | 1.5044 | 1.492 | 1.492 | 2.7173 | 2.7173 | 2.5372 | 2.5372 | 1.0862 | 1.0862 | 0.97269 | 0.97269 | 2.4968 | 2.4968 | 2.4585 | 2.4585 | 0.95873 | 0.95873 | 0.95971 | 0.95971 | 2.3179 | 2.3179 | 2.4068 | 2.4068 | 1.0249 | 1.0249 | 1.0537 | 1.0537 | 2.3217 | 2.3217 | 2.1985 | 2.1985 | 0.88911 | 0.88911 | 0.83978 | 0.83978 | 2.4678 | 2.4678 | 2.3824 | 2.3824 | 1.0671 | 1.0671 | 1.0586 | 1.0586 | 2.6457 | 2.6457 | 2.5425 | 2.5425 | 0.94656 | 0.94656 | 0.96255 | 0.96255 | 2.5919 | 2.5919 | 2.4945 | 2.4945 | 1.1084 | 1.1084 | 1.116 | 1.116 | 2.8425 | 2.8425 | 2.6835 | 2.6835 | 0.92148 | 0.92148 | 0.91886 | 0.91886 | 2.7938 | 2.7938 | 2.6739 | 2.6739 | 0.98394 | 0.98394 | 0.95295 | 0.95295 | 2.9171 | 2.9171 | 2.7955 | 2.7955 | 1.0571 | 1.0571 | 1.0468 | 1.0468 | 2.5188 | 2.5188 | 2.5154 | 2.5154 | 1.0321 | 1.0321 | 1.0209 | 1.0209 | 2.2929 | 2.2929 | 2.2543 | 2.2543 | 1.4565 | 1.4565 | 1.4551 | 1.4551 | 2.7492 | 2.7492 | 2.5578 | 2.5578 | 1.0966 | 1.0966 | 0.97786 | 0.97786 | 2.4855 | 2.4855 | 2.4465 | 2.4465 | 0.95449 | 0.95449 | 0.95496 | 0.95496 | 2.3395 | 2.3395 | 2.4193 | 2.4193 | 1.033 | 1.033 | 1.0565 | 1.0565 | 2.2813 | 2.2813 | 2.1619 | 2.1619 | 0.87332 | 0.87332 | 0.82576 | 0.82576 | 2.4735 | 2.4735 | 2.3867 | 2.3867 | 1.0706 | 1.0706 | 1.0618 | 1.0618 | 2.6219 | 2.6219 | 2.5177 | 2.5177 | 0.93772 | 0.93772 | 0.9531 | 0.9531 | 2.4842 | 2.4842 | 2.3889 | 2.3889 | 1.0651 | 1.0651 | 1.0724 | 1.0724 | 2.9953 | 2.9953 | 2.8345 | 2.8345 | 0.97357 | 0.97357 | 0.97084 | 0.97084 | 2.7847 | 2.7847 | 2.6635 | 2.6635 | 0.97969 | 0.97969 | 0.94854 | 0.94854 | 2.9339 | 2.9339 | 2.8116 | 2.8116 | 1.0637 | 1.0637 | 1.0534 | 1.0534 | 2.4511 | 2.4511 | 2.4606 | 2.4606 | 1.0037 | 1.0037 | 1.0009 | 1.0009 | 2.3394 | 2.3394 | 2.2978 | 2.2978 | 1.4844 | 1.4844 | 1.4786 | 1.4786 | 2.7616 | 2.7616 | 2.5729 | 2.5729 | 1.1014 | 1.1014 | 0.98414 | 0.98414 | 2.531 | 2.531 | 2.4892 | 2.4892 | 0.97111 | 0.97111 | 0.97159 | 0.97159 | 2.3218 | 2.3218 | 2.411 | 2.411 | 1.0261 | 1.0261 | 1.0549 | 1.0549 | 2.3108 | 2.3108 | 2.1882 | 2.1882 | 0.88519 | 0.88519 | 0.83603 | 0.83603 | 2.4731 | 2.4731 | 2.3852 | 2.3852 | 1.0701 | 1.0701 | 1.0607 | 1.0607 | 2.5338 | 2.5338 | 2.4289 | 2.4289 | 0.90545 | 0.90545 | 0.91879 | 0.91879 | 2.6263 | 2.6263 | 2.5265 | 2.5265 | 1.122 | 1.122 | 1.1289 | 1.1289 | 2.9548 | 2.9548 | 2.7938 | 2.7938 | 0.96181 | 0.96181 | 0.95866 | 0.95866 | 2.7747 | 2.7747 | 2.6527 | 2.6527 | 0.97627 | 0.97627 | 0.9453 | 0.9453 | 2.847 | 2.847 | 2.7257 | 2.7257 | 1.0255 | 1.0255 | 1.0123 | 1.0123 | [5 empty] | 60 | Charrua 500 | Charrua 500 | Charrua 220 | 2.4587 | 2.4587 | 2.3602 | 2.3602 | 0.99882 | 0.99882 | 0.95458 | 0.95458 | 2.2328 | 2.2328 | 2.2094 | 2.2094 | 1.4479 | 1.4479 | 1.3635 | 1.3635 | 2.474 | 2.474 | 2.4892 | 2.4892 | 0.9692 | 0.9692 | 0.95675 | 0.95675 | 2.3272 | 2.3272 | 2.3364 | 2.3364 | 0.91733 | 0.91733 | 0.89779 | 0.89779 | 2.3891 | 2.3891 | 2.3077 | 2.3077 | 1.0206 | 1.0206 | 0.9926 | 0.9926 | 2.3406 | 2.3406 | 2.2824 | 2.2824 | 0.93375 | 0.93375 | 0.92212 | 0.92212 | 2.6174 | 2.6174 | 2.5957 | 2.5957 | 1.1773 | 1.1773 | 1.1416 | 1.1416 | 2.6047 | 2.6047 | 2.5617 | 2.5617 | 1.0292 | 1.0292 | 1.015 | 1.015 | 2.5045 | 2.5045 | 2.5511 | 2.5511 | 1.1704 | 1.1704 | 1.1745 | 1.1745 | 2.8175 | 2.8175 | 2.6992 | 2.6992 | 0.99981 | 0.99981 | 1.0515 | 1.0515 | 2.6301 | 2.6301 | 2.5892 | 2.5892 | 0.94503 | 0.94503 | 0.9635 | 0.9635 | 2.9584 | 2.9584 | 2.8117 | 2.8117 | 1.1474 | 1.1474 | 1.1386 | 1.1386 | 2.4472 | 2.4472 | 2.3454 | 2.3454 | 0.99539 | 0.99539 | 0.94981 | 0.94981 | 2.2446 | 2.2446 | 2.22 | 2.22 | 1.455 | 1.455 | 1.3698 | 1.3698 | 2.4218 | 2.4218 | 2.4301 | 2.4301 | 0.95254 | 0.95254 | 0.93485 | 0.93485 | 2.3725 | 2.3725 | 2.3855 | 2.3855 | 0.93539 | 0.93539 | 0.9171 | 0.9171 | 2.4006 | 2.4006 | 2.3172 | 2.3172 | 1.0255 | 1.0255 | 0.99672 | 0.99672 | 2.3755 | 2.3755 | 2.3186 | 2.3186 | 0.94773 | 0.94773 | 0.93698 | 0.93698 | 2.6013 | 2.6013 | 2.5782 | 2.5782 | 1.1688 | 1.1688 | 1.1322 | 1.1322 | 2.6349 | 2.6349 | 2.5914 | 2.5914 | 1.0411 | 1.0411 | 1.0268 | 1.0268 | 2.5069 | 2.5069 | 2.5535 | 2.5535 | 1.1715 | 1.1715 | 1.1755 | 1.1755 | 2.7045 | 2.7045 | 2.5874 | 2.5874 | 0.96047 | 0.96047 | 1.0112 | 1.0112 | 2.7482 | 2.7482 | 2.7101 | 2.7101 | 0.99438 | 0.99438 | 1.0137 | 1.0137 | 2.9217 | 2.9217 | 2.7751 | 2.7751 | 1.1314 | 1.1314 | 1.121 | 1.121 | 2.4359 | 2.4359 | 2.3337 | 2.3337 | 0.99018 | 0.99018 | 0.94461 | 0.94461 | 2.1769 | 2.1769 | 2.1463 | 2.1463 | 1.4186 | 1.4186 | 1.3278 | 1.3278 | 2.443 | 2.443 | 2.4546 | 2.4546 | 0.95835 | 0.95835 | 0.94364 | 0.94364 | 2.3615 | 2.3615 | 2.3753 | 2.3753 | 0.93087 | 0.93087 | 0.91304 | 0.91304 | 2.4126 | 2.4126 | 2.3333 | 2.3333 | 1.0282 | 1.0282 | 1.002 | 1.002 | 2.3375 | 2.3375 | 2.2784 | 2.2784 | 0.93266 | 0.93266 | 0.92085 | 0.92085 | 2.6044 | 2.6044 | 2.5836 | 2.5836 | 1.1714 | 1.1714 | 1.1357 | 1.1357 | 2.6104 | 2.6104 | 2.5676 | 2.5676 | 1.0307 | 1.0307 | 1.0169 | 1.0169 | 2.4016 | 2.4016 | 2.4462 | 2.4462 | 1.1249 | 1.1249 | 1.1277 | 1.1277 | 2.8552 | 2.8552 | 2.7367 | 2.7367 | 1.0137 | 1.0137 | 1.0657 | 1.0657 | 2.7395 | 2.7395 | 2.6999 | 2.6999 | 0.99057 | 0.99057 | 1.0096 | 1.0096 | 2.9413 | 2.9413 | 2.7922 | 2.7922 | 1.1395 | 1.1395 | 1.1285 | 1.1285 | 2.3881 | 2.3881 | 2.2801 | 2.2801 | 0.97472 | 0.97472 | 0.92674 | 0.92674 | 2.2197 | 2.2197 | 2.1904 | 2.1904 | 1.4421 | 1.4421 | 1.3532 | 1.3532 | 2.4575 | 2.4575 | 2.4668 | 2.4668 | 0.9645 | 0.9645 | 0.94883 | 0.94883 | 2.4022 | 2.4022 | 2.4177 | 2.4177 | 0.94725 | 0.94725 | 0.92979 | 0.92979 | 2.4055 | 2.4055 | 2.32 | 2.32 | 1.0272 | 1.0272 | 0.99762 | 0.99762 | 2.3673 | 2.3673 | 2.3077 | 2.3077 | 0.94463 | 0.94463 | 0.93293 | 0.93293 | 2.6067 | 2.6067 | 2.5841 | 2.5841 | 1.172 | 1.172 | 1.1354 | 1.1354 | 2.5248 | 2.5248 | 2.4798 | 2.4798 | 0.996 | 0.996 | 0.98181 | 0.98181 | 2.5405 | 2.5405 | 2.5878 | 2.5878 | 1.186 | 1.186 | 1.1907 | 1.1907 | 2.8172 | 2.8172 | 2.6995 | 2.6995 | 1.0018 | 1.0018 | 1.053 | 1.053 | 2.7309 | 2.7309 | 2.69 | 2.69 | 0.98818 | 0.98818 | 1.007 | 1.007 | 2.8606 | 2.8606 | 2.7071 | 2.7071 | 1.0998 | 1.0998 | 1.0821 | 1.0821
|  |  | 61 | Colbun 220 | Colbun 220 | Colbun 220 | 0.021785 | 0.021785 | 0.018655 | 0.018655 | 0.009015 | 0.009015 | 0.00688 | 0.00688 | 0.019105 | 0.019105 | 0.015745 | 0.015745 | 0.011675 | 0.011675 | 0.0096 | 0.0096 | 0.021915 | 0.021915 | 0.01742 | 0.01742 | 0.009055 | 0.009055 | 0.0073 | 0.0073 | 0.02478 | 0.02478 | 0.019115 | 0.019115 | 0.01023 | 0.01023 | 0.007805 | 0.007805 | 0.023915 | 0.023915 | 0.019055 | 0.019055 | 0.010835 | 0.010835 | 0.008645 | 0.008645 | 0.02298 | 0.02298 | 0.01954 | 0.01954 | 0.009705 | 0.009705 | 0.0084 | 0.0084 | 0.02008 | 0.02008 | 0.01681 | 0.01681 | 0.009455 | 0.009455 | 0.00811 | 0.00811 | 0.01907 | 0.01907 | 0.016005 | 0.016005 | 0.00805 | 0.00805 | 0.006775 | 0.006775 | 0.023115 | 0.023115 | 0.01888 | 0.01888 | 0.01052 | 0.01052 | 0.00908 | 0.00908 | 0.02824 | 0.02824 | 0.02461 | 0.02461 | 0.01142 | 0.01142 | 0.009855 | 0.009855 | 0.02755 | 0.02755 | 0.023265 | 0.023265 | 0.01095 | 0.01095 | 0.00924 | 0.00924 | 0.024165 | 0.024165 | 0.02165 | 0.02165 | 0.00973 | 0.00973 | 0.008735 | 0.008735 | 0.02232 | 0.02232 | 0.01911 | 0.01911 | 0.009235 | 0.009235 | 0.00705 | 0.00705 | 0.019575 | 0.019575 | 0.01613 | 0.01613 | 0.01196 | 0.01196 | 0.009835 | 0.009835 | 0.02245 | 0.02245 | 0.017845 | 0.017845 | 0.009275 | 0.009275 | 0.00748 | 0.00748 | 0.02539 | 0.02539 | 0.01958 | 0.01958 | 0.010485 | 0.010485 | 0.007995 | 0.007995 | 0.024505 | 0.024505 | 0.019525 | 0.019525 | 0.0111 | 0.0111 | 0.008855 | 0.008855 | 0.023545 | 0.023545 | 0.02002 | 0.02002 | 0.009945 | 0.009945 | 0.008605 | 0.008605 | 0.020575 | 0.020575 | 0.017225 | 0.017225 | 0.009685 | 0.009685 | 0.00831 | 0.00831 | 0.01954 | 0.01954 | 0.016395 | 0.016395 | 0.00825 | 0.00825 | 0.00694 | 0.00694 | 0.023685 | 0.023685 | 0.019345 | 0.019345 | 0.010775 | 0.010775 | 0.009305 | 0.009305 | 0.028895 | 0.028895 | 0.025185 | 0.025185 | 0.011685 | 0.011685 | 0.010085 | 0.010085 | 0.028195 | 0.028195 | 0.023805 | 0.023805 | 0.011205 | 0.011205 | 0.009455 | 0.009455 | 0.02473 | 0.02473 | 0.022155 | 0.022155 | 0.00996 | 0.00996 | 0.00894 | 0.00894 | 0.02284 | 0.02284 | 0.01956 | 0.01956 | 0.00945 | 0.00945 | 0.007215 | 0.007215 | 0.02003 | 0.02003 | 0.01651 | 0.01651 | 0.01224 | 0.01224 | 0.010065 | 0.010065 | 0.022975 | 0.022975 | 0.018265 | 0.018265 | 0.00949 | 0.00949 | 0.007655 | 0.007655 | 0.02598 | 0.02598 | 0.02004 | 0.02004 | 0.010725 | 0.010725 | 0.00818 | 0.00818 | 0.025075 | 0.025075 | 0.01998 | 0.01998 | 0.01136 | 0.01136 | 0.00906 | 0.00906 | 0.024095 | 0.024095 | 0.020485 | 0.020485 | 0.010175 | 0.010175 | 0.00881 | 0.00881 | 0.02105 | 0.02105 | 0.017625 | 0.017625 | 0.009915 | 0.009915 | 0.008505 | 0.008505 | 0.019995 | 0.019995 | 0.01678 | 0.01678 | 0.00844 | 0.00844 | 0.0071 | 0.0071 | 0.024235 | 0.024235 | 0.0198 | 0.0198 | 0.01103 | 0.01103 | 0.00952 | 0.00952 | 0.029785 | 0.029785 | 0.02596 | 0.02596 | 0.012045 | 0.012045 | 0.010395 | 0.010395 | 0.02906 | 0.02906 | 0.02454 | 0.02454 | 0.01155 | 0.01155 | 0.009745 | 0.009745 | 0.02549 | 0.02549 | 0.022835 | 0.022835 | 0.010265 | 0.010265 | 0.009215 | 0.009215 | 0.02354 | 0.02354 | 0.02016 | 0.02016 | 0.00974 | 0.00974 | 0.007435 | 0.007435 | 0.020645 | 0.020645 | 0.017015 | 0.017015 | 0.012615 | 0.012615 | 0.010375 | 0.010375 | 0.02368 | 0.02368 | 0.018825 | 0.018825 | 0.00978 | 0.00978 | 0.00789 | 0.00789 | 0.02678 | 0.02678 | 0.020655 | 0.020655 | 0.011055 | 0.011055 | 0.00843 | 0.00843 | 0.02585 | 0.02585 | 0.020595 | 0.020595 | 0.01171 | 0.01171 | 0.00934 | 0.00934 | 0.024835 | 0.024835 | 0.021115 | 0.021115 | 0.01049 | 0.01049 | 0.00908 | 0.00908 | 0.0217 | 0.0217 | 0.01817 | 0.01817 | 0.01022 | 0.01022 | 0.008765 | 0.008765 | 0.02061 | 0.02061 | 0.017295 | 0.017295 | 0.0087 | 0.0087 | 0.00732 | 0.00732 | 0.02498 | 0.02498 | 0.020405 | 0.020405 | 0.011365 | 0.011365 | 0.009815 | 0.009815 | 0.030625 | 0.030625 | 0.02669 | 0.02669 | 0.012385 | 0.012385 | 0.01069 | 0.01069 | 0.029875 | 0.029875 | 0.02523 | 0.02523 | 0.011875 | 0.011875 | 0.01002 | 0.01002 | 0.02621 | 0.02621 | 0.023475 | 0.023475 | 0.010555 | 0.010555 | 0.009475 | 0.009475 | [5 empty] | 61 | Colbun 220 | Colbun 220 | Colbun 220 | 0.017405 | 0.017405 | 0.018145 | 0.018145 | 0.006455 | 0.006455 | 0.006555 | 0.006555 | 0.01496 | 0.01496 | 0.017325 | 0.017325 | 0.009075 | 0.009075 | 0.010085 | 0.010085 | 0.01616 | 0.01616 | 0.018355 | 0.018355 | 0.00671 | 0.00671 | 0.00737 | 0.00737 | 0.017565 | 0.017565 | 0.020365 | 0.020365 | 0.007065 | 0.007065 | 0.00789 | 0.00789 | 0.018075 | 0.018075 | 0.021565 | 0.021565 | 0.00806 | 0.00806 | 0.009425 | 0.009425 | 0.018905 | 0.018905 | 0.022555 | 0.022555 | 0.007945 | 0.007945 | 0.00899 | 0.00899 | 0.016075 | 0.016075 | 0.01946 | 0.01946 | 0.00775 | 0.00775 | 0.00862 | 0.00862 | 0.015035 | 0.015035 | 0.017965 | 0.017965 | 0.0065 | 0.0065 | 0.00759 | 0.00759 | 0.017865 | 0.017865 | 0.021555 | 0.021555 | 0.008595 | 0.008595 | 0.00948 | 0.00948 | 0.02379 | 0.02379 | 0.02779 | 0.02779 | 0.008965 | 0.008965 | 0.00951 | 0.00951 | 0.022345 | 0.022345 | 0.024895 | 0.024895 | 0.008815 | 0.008815 | 0.009845 | 0.009845 | 0.021065 | 0.021065 | 0.023375 | 0.023375 | 0.008355 | 0.008355 | 0.008815 | 0.008815 | 0.01783 | 0.01783 | 0.01859 | 0.01859 | 0.006615 | 0.006615 | 0.006715 | 0.006715 | 0.015325 | 0.015325 | 0.01775 | 0.01775 | 0.0093 | 0.0093 | 0.01033 | 0.01033 | 0.016555 | 0.016555 | 0.018805 | 0.018805 | 0.006875 | 0.006875 | 0.00755 | 0.00755 | 0.018 | 0.018 | 0.02087 | 0.02087 | 0.00724 | 0.00724 | 0.00808 | 0.00808 | 0.01852 | 0.01852 | 0.022095 | 0.022095 | 0.00826 | 0.00826 | 0.00966 | 0.00966 | 0.01937 | 0.01937 | 0.02311 | 0.02311 | 0.00814 | 0.00814 | 0.00921 | 0.00921 | 0.01647 | 0.01647 | 0.019935 | 0.019935 | 0.00794 | 0.00794 | 0.00883 | 0.00883 | 0.015405 | 0.015405 | 0.018405 | 0.018405 | 0.00666 | 0.00666 | 0.007775 | 0.007775 | 0.018305 | 0.018305 | 0.022085 | 0.022085 | 0.00881 | 0.00881 | 0.009715 | 0.009715 | 0.024345 | 0.024345 | 0.028435 | 0.028435 | 0.009175 | 0.009175 | 0.009735 | 0.009735 | 0.02287 | 0.02287 | 0.02548 | 0.02548 | 0.00902 | 0.00902 | 0.010075 | 0.010075 | 0.021555 | 0.021555 | 0.02392 | 0.02392 | 0.00855 | 0.00855 | 0.00902 | 0.00902 | 0.01825 | 0.01825 | 0.01902 | 0.01902 | 0.00677 | 0.00677 | 0.006875 | 0.006875 | 0.015685 | 0.015685 | 0.01816 | 0.01816 | 0.009515 | 0.009515 | 0.010575 | 0.010575 | 0.01694 | 0.01694 | 0.019245 | 0.019245 | 0.007035 | 0.007035 | 0.00773 | 0.00773 | 0.018415 | 0.018415 | 0.021355 | 0.021355 | 0.00741 | 0.00741 | 0.00827 | 0.00827 | 0.01895 | 0.01895 | 0.02261 | 0.02261 | 0.00845 | 0.00845 | 0.009885 | 0.009885 | 0.01982 | 0.01982 | 0.02365 | 0.02365 | 0.00833 | 0.00833 | 0.009425 | 0.009425 | 0.016855 | 0.016855 | 0.0204 | 0.0204 | 0.008125 | 0.008125 | 0.009035 | 0.009035 | 0.015765 | 0.015765 | 0.018835 | 0.018835 | 0.006815 | 0.006815 | 0.007955 | 0.007955 | 0.01873 | 0.01873 | 0.0226 | 0.0226 | 0.009015 | 0.009015 | 0.00994 | 0.00994 | 0.02509 | 0.02509 | 0.02931 | 0.02931 | 0.009455 | 0.009455 | 0.010035 | 0.010035 | 0.02357 | 0.02357 | 0.02626 | 0.02626 | 0.0093 | 0.0093 | 0.010385 | 0.010385 | 0.022215 | 0.022215 | 0.024655 | 0.024655 | 0.008815 | 0.008815 | 0.009295 | 0.009295 | 0.01881 | 0.01881 | 0.01961 | 0.01961 | 0.00698 | 0.00698 | 0.007085 | 0.007085 | 0.016165 | 0.016165 | 0.01872 | 0.01872 | 0.00981 | 0.00981 | 0.010895 | 0.010895 | 0.01746 | 0.01746 | 0.019835 | 0.019835 | 0.00725 | 0.00725 | 0.007965 | 0.007965 | 0.018985 | 0.018985 | 0.02201 | 0.02201 | 0.00764 | 0.00764 | 0.008525 | 0.008525 | 0.019535 | 0.019535 | 0.02331 | 0.02331 | 0.00871 | 0.00871 | 0.01019 | 0.01019 | 0.02043 | 0.02043 | 0.024375 | 0.024375 | 0.00859 | 0.00859 | 0.009715 | 0.009715 | 0.017375 | 0.017375 | 0.02103 | 0.02103 | 0.008375 | 0.008375 | 0.009315 | 0.009315 | 0.01625 | 0.01625 | 0.019415 | 0.019415 | 0.007025 | 0.007025 | 0.0082 | 0.0082 | 0.019305 | 0.019305 | 0.023295 | 0.023295 | 0.00929 | 0.00929 | 0.010245 | 0.010245 | 0.0258 | 0.0258 | 0.030135 | 0.030135 | 0.009725 | 0.009725 | 0.010315 | 0.010315 | 0.024235 | 0.024235 | 0.027 | 0.027 | 0.00956 | 0.00956 | 0.010675 | 0.010675 | 0.022845 | 0.022845 | 0.02535 | 0.02535 | 0.00906 | 0.00906 | 0.00956 | 0.00956 | [5 empty] | 61 | Colbun 220 | Colbun 220 | Colbun 220 | 0.02245 | 0.02245 | 0.02749 | 0.02749 | 0.007655 | 0.007655 | 0.00948 | 0.00948 | 0.020765 | 0.020765 | 0.023335 | 0.023335 | 0.01119 | 0.01119 | 0.0127 | 0.0127 | 0.023165 | 0.023165 | 0.02678 | 0.02678 | 0.008385 | 0.008385 | 0.009495 | 0.009495 | 0.02504 | 0.02504 | 0.028565 | 0.028565 | 0.00878 | 0.00878 | 0.01022 | 0.01022 | 0.02634 | 0.02634 | 0.02824 | 0.02824 | 0.010305 | 0.010305 | 0.01091 | 0.01091 | 0.02707 | 0.02707 | 0.027175 | 0.027175 | 0.010205 | 0.010205 | 0.011225 | 0.011225 | 0.027525 | 0.027525 | 0.03122 | 0.03122 | 0.010915 | 0.010915 | 0.012975 | 0.012975 | 0.026215 | 0.026215 | 0.03036 | 0.03036 | 0.010215 | 0.010215 | 0.011585 | 0.011585 | 0.03202 | 0.03202 | 0.035295 | 0.035295 | 0.012845 | 0.012845 | 0.01461 | 0.01461 | 0.03508 | 0.03508 | 0.0409 | 0.0409 | 0.012065 | 0.012065 | 0.014215 | 0.014215 | 0.02984 | 0.02984 | 0.03511 | 0.03511 | 0.011735 | 0.011735 | 0.013715 | 0.013715 | 0.028545 | 0.028545 | 0.033835 | 0.033835 | 0.00995 | 0.00995 | 0.01167 | 0.01167 | 0.023 | 0.023 | 0.028165 | 0.028165 | 0.007845 | 0.007845 | 0.00971 | 0.00971 | 0.021275 | 0.021275 | 0.023905 | 0.023905 | 0.01146 | 0.01146 | 0.01301 | 0.01301 | 0.02373 | 0.02373 | 0.027435 | 0.027435 | 0.00859 | 0.00859 | 0.009725 | 0.009725 | 0.025655 | 0.025655 | 0.029265 | 0.029265 | 0.008995 | 0.008995 | 0.01047 | 0.01047 | 0.02699 | 0.02699 | 0.02893 | 0.02893 | 0.01056 | 0.01056 | 0.01118 | 0.01118 | 0.027735 | 0.027735 | 0.027845 | 0.027845 | 0.010455 | 0.010455 | 0.0115 | 0.0115 | 0.028205 | 0.028205 | 0.031985 | 0.031985 | 0.01118 | 0.01118 | 0.01329 | 0.01329 | 0.02686 | 0.02686 | 0.0311 | 0.0311 | 0.010465 | 0.010465 | 0.01187 | 0.01187 | 0.03281 | 0.03281 | 0.036165 | 0.036165 | 0.01316 | 0.01316 | 0.01497 | 0.01497 | 0.035895 | 0.035895 | 0.041855 | 0.041855 | 0.012345 | 0.012345 | 0.01455 | 0.01455 | 0.03054 | 0.03054 | 0.03593 | 0.03593 | 0.01201 | 0.01201 | 0.014035 | 0.014035 | 0.02921 | 0.02921 | 0.034625 | 0.034625 | 0.01018 | 0.01018 | 0.01194 | 0.01194 | 0.023535 | 0.023535 | 0.02882 | 0.02882 | 0.008025 | 0.008025 | 0.009935 | 0.009935 | 0.02177 | 0.02177 | 0.024465 | 0.024465 | 0.01173 | 0.01173 | 0.013315 | 0.013315 | 0.024285 | 0.024285 | 0.028075 | 0.028075 | 0.00879 | 0.00879 | 0.009955 | 0.009955 | 0.02625 | 0.02625 | 0.029945 | 0.029945 | 0.009205 | 0.009205 | 0.010715 | 0.010715 | 0.02762 | 0.02762 | 0.029605 | 0.029605 | 0.010805 | 0.010805 | 0.01144 | 0.01144 | 0.02838 | 0.02838 | 0.028495 | 0.028495 | 0.0107 | 0.0107 | 0.01177 | 0.01177 | 0.02886 | 0.02886 | 0.03273 | 0.03273 | 0.01144 | 0.01144 | 0.0136 | 0.0136 | 0.02749 | 0.02749 | 0.03183 | 0.03183 | 0.01071 | 0.01071 | 0.012145 | 0.012145 | 0.033575 | 0.033575 | 0.03701 | 0.03701 | 0.01347 | 0.01347 | 0.01532 | 0.01532 | 0.037 | 0.037 | 0.04314 | 0.04314 | 0.012725 | 0.012725 | 0.014995 | 0.014995 | 0.031475 | 0.031475 | 0.03703 | 0.03703 | 0.012375 | 0.012375 | 0.014465 | 0.014465 | 0.03011 | 0.03011 | 0.035685 | 0.035685 | 0.010495 | 0.010495 | 0.012305 | 0.012305 | 0.02426 | 0.02426 | 0.02971 | 0.02971 | 0.008275 | 0.008275 | 0.010245 | 0.010245 | 0.022435 | 0.022435 | 0.025215 | 0.025215 | 0.01209 | 0.01209 | 0.01372 | 0.01372 | 0.02503 | 0.02503 | 0.028935 | 0.028935 | 0.00906 | 0.00906 | 0.01026 | 0.01026 | 0.02706 | 0.02706 | 0.03087 | 0.03087 | 0.00949 | 0.00949 | 0.011045 | 0.011045 | 0.02847 | 0.02847 | 0.03052 | 0.03052 | 0.01114 | 0.01114 | 0.01179 | 0.01179 | 0.029255 | 0.029255 | 0.02937 | 0.02937 | 0.01103 | 0.01103 | 0.01213 | 0.01213 | 0.029755 | 0.029755 | 0.033745 | 0.033745 | 0.011795 | 0.011795 | 0.01402 | 0.01402 | 0.02833 | 0.02833 | 0.03281 | 0.03281 | 0.01104 | 0.01104 | 0.01252 | 0.01252 | 0.034605 | 0.034605 | 0.038145 | 0.038145 | 0.013885 | 0.013885 | 0.01579 | 0.01579 | 0.03804 | 0.03804 | 0.044355 | 0.044355 | 0.013085 | 0.013085 | 0.01542 | 0.01542 | 0.03236 | 0.03236 | 0.038075 | 0.038075 | 0.012725 | 0.012725 | 0.014875 | 0.014875 | 0.030955 | 0.030955 | 0.036695 | 0.036695 | 0.01079 | 0.01079 | 0.012655 | 0.012655 | [5 empty] | 61 | Colbun 220 | Colbun 220 | Colbun 220 | 0.028215 | 0.028215 | 0.02805 | 0.02805 | 0.009975 | 0.009975 | 0.00976 | 0.00976 | 0.023595 | 0.023595 | 0.022715 | 0.022715 | 0.01307 | 0.01307 | 0.012625 | 0.012625 | 0.027915 | 0.027915 | 0.026565 | 0.026565 | 0.01019 | 0.01019 | 0.009985 | 0.009985 | 0.02869 | 0.02869 | 0.027285 | 0.027285 | 0.01064 | 0.01064 | 0.009965 | 0.009965 | 0.02763 | 0.02763 | 0.02534 | 0.02534 | 0.01082 | 0.01082 | 0.01024 | 0.01024 | 0.026465 | 0.026465 | 0.027075 | 0.027075 | 0.011315 | 0.011315 | 0.01053 | 0.01053 | 0.0307 | 0.0307 | 0.03021 | 0.03021 | 0.01263 | 0.01263 | 0.012165 | 0.012165 | 0.03032 | 0.03032 | 0.02986 | 0.02986 | 0.01214 | 0.01214 | 0.01201 | 0.01201 | 0.03572 | 0.03572 | 0.03462 | 0.03462 | 0.014975 | 0.014975 | 0.01455 | 0.01455 | 0.041385 | 0.041385 | 0.04079 | 0.04079 | 0.01482 | 0.01482 | 0.01469 | 0.01469 | 0.03664 | 0.03664 | 0.037355 | 0.037355 | 0.01428 | 0.01428 | 0.01395 | 0.01395 | 0.034865 | 0.034865 | 0.0348 | 0.0348 | 0.01233 | 0.01233 | 0.012185 | 0.012185 | 0.028905 | 0.028905 | 0.028735 | 0.028735 | 0.01022 | 0.01022 | 0.01 | 0.01 | 0.02417 | 0.02417 | 0.02327 | 0.02327 | 0.01339 | 0.01339 | 0.012935 | 0.012935 | 0.0286 | 0.0286 | 0.027215 | 0.027215 | 0.01044 | 0.01044 | 0.010225 | 0.010225 | 0.0294 | 0.0294 | 0.027955 | 0.027955 | 0.0109 | 0.0109 | 0.01021 | 0.01021 | 0.02831 | 0.02831 | 0.025965 | 0.025965 | 0.011085 | 0.011085 | 0.010495 | 0.010495 | 0.027115 | 0.027115 | 0.02774 | 0.02774 | 0.01159 | 0.01159 | 0.01079 | 0.01079 | 0.031455 | 0.031455 | 0.030955 | 0.030955 | 0.01294 | 0.01294 | 0.012465 | 0.012465 | 0.031065 | 0.031065 | 0.030595 | 0.030595 | 0.012435 | 0.012435 | 0.012305 | 0.012305 | 0.0366 | 0.0366 | 0.035475 | 0.035475 | 0.015345 | 0.015345 | 0.01491 | 0.01491 | 0.04235 | 0.04235 | 0.04174 | 0.04174 | 0.015165 | 0.015165 | 0.01503 | 0.01503 | 0.037495 | 0.037495 | 0.038225 | 0.038225 | 0.014615 | 0.014615 | 0.014275 | 0.014275 | 0.03568 | 0.03568 | 0.03561 | 0.03561 | 0.012615 | 0.012615 | 0.01247 | 0.01247 | 0.02958 | 0.02958 | 0.029405 | 0.029405 | 0.01046 | 0.01046 | 0.010235 | 0.010235 | 0.024735 | 0.024735 | 0.023815 | 0.023815 | 0.013705 | 0.013705 | 0.013235 | 0.013235 | 0.029265 | 0.029265 | 0.02785 | 0.02785 | 0.010685 | 0.010685 | 0.010465 | 0.010465 | 0.030085 | 0.030085 | 0.02861 | 0.02861 | 0.011155 | 0.011155 | 0.01045 | 0.01045 | 0.02897 | 0.02897 | 0.02657 | 0.02657 | 0.011345 | 0.011345 | 0.01074 | 0.01074 | 0.027745 | 0.027745 | 0.028385 | 0.028385 | 0.01186 | 0.01186 | 0.01104 | 0.01104 | 0.032185 | 0.032185 | 0.031675 | 0.031675 | 0.01324 | 0.01324 | 0.012755 | 0.012755 | 0.03179 | 0.03179 | 0.03131 | 0.03131 | 0.01273 | 0.01273 | 0.012595 | 0.012595 | 0.037455 | 0.037455 | 0.0363 | 0.0363 | 0.015705 | 0.015705 | 0.01526 | 0.01526 | 0.04365 | 0.04365 | 0.04302 | 0.04302 | 0.01563 | 0.01563 | 0.01549 | 0.01549 | 0.03865 | 0.03865 | 0.0394 | 0.0394 | 0.015065 | 0.015065 | 0.014715 | 0.014715 | 0.036775 | 0.036775 | 0.036705 | 0.036705 | 0.013005 | 0.013005 | 0.01285 | 0.01285 | 0.03049 | 0.03049 | 0.03031 | 0.03031 | 0.01078 | 0.01078 | 0.01055 | 0.01055 | 0.025495 | 0.025495 | 0.024545 | 0.024545 | 0.014125 | 0.014125 | 0.01364 | 0.01364 | 0.030165 | 0.030165 | 0.028705 | 0.028705 | 0.011015 | 0.011015 | 0.010785 | 0.010785 | 0.031005 | 0.031005 | 0.02949 | 0.02949 | 0.011495 | 0.011495 | 0.01077 | 0.01077 | 0.029865 | 0.029865 | 0.02739 | 0.02739 | 0.011695 | 0.011695 | 0.01107 | 0.01107 | 0.0286 | 0.0286 | 0.02926 | 0.02926 | 0.012225 | 0.012225 | 0.01138 | 0.01138 | 0.03318 | 0.03318 | 0.032655 | 0.032655 | 0.01365 | 0.01365 | 0.01315 | 0.01315 | 0.03277 | 0.03277 | 0.03227 | 0.03227 | 0.01312 | 0.01312 | 0.01298 | 0.01298 | 0.038605 | 0.038605 | 0.037415 | 0.037415 | 0.016185 | 0.016185 | 0.015725 | 0.015725 | 0.04488 | 0.04488 | 0.044235 | 0.044235 | 0.016075 | 0.016075 | 0.01593 | 0.01593 | 0.039735 | 0.039735 | 0.04051 | 0.04051 | 0.01549 | 0.01549 | 0.01513 | 0.01513 | 0.03781 | 0.03781 | 0.03774 | 0.03774 | 0.01337 | 0.01337 | 0.013215 | 0.013215 | [5 empty] | 61 | Colbun 220 | Colbun 220 | Colbun 220 | 0.0265 | 0.0265 | 0.024735 | 0.024735 | 0.010485 | 0.010485 | 0.010385 | 0.010385 | 0.022975 | 0.022975 | 0.03061 | 0.03061 | 0.013345 | 0.013345 | 0.017775 | 0.017775 | 0.02656 | 0.02656 | 0.03382 | 0.03382 | 0.01036 | 0.01036 | 0.014415 | 0.014415 | 0.02731 | 0.02731 | 0.035645 | 0.035645 | 0.01022 | 0.01022 | 0.01464 | 0.01464 | 0.025705 | 0.025705 | 0.035095 | 0.035095 | 0.010735 | 0.010735 | 0.015705 | 0.015705 | 0.026755 | 0.026755 | 0.030645 | 0.030645 | 0.00997 | 0.00997 | 0.01161 | 0.01161 | 0.028365 | 0.028365 | 0.026615 | 0.026615 | 0.01098 | 0.01098 | 0.010855 | 0.010855 | 0.02866 | 0.02866 | 0.027 | 0.027 | 0.011825 | 0.011825 | 0.011315 | 0.011315 | 0.03319 | 0.03319 | 0.032665 | 0.032665 | 0.01429 | 0.01429 | 0.01445 | 0.01445 | 0.0406 | 0.0406 | 0.039085 | 0.039085 | 0.014745 | 0.014745 | 0.01447 | 0.01447 | 0.037015 | 0.037015 | 0.035845 | 0.035845 | 0.013435 | 0.013435 | 0.013085 | 0.013085 | 0.03387 | 0.03387 | 0.032785 | 0.032785 | 0.01162 | 0.01162 | 0.011325 | 0.011325 | 0.027145 | 0.027145 | 0.02534 | 0.02534 | 0.01074 | 0.01074 | 0.010635 | 0.010635 | 0.02354 | 0.02354 | 0.031355 | 0.031355 | 0.013675 | 0.013675 | 0.01821 | 0.01821 | 0.02721 | 0.02721 | 0.034645 | 0.034645 | 0.010615 | 0.010615 | 0.014765 | 0.014765 | 0.02798 | 0.02798 | 0.03652 | 0.03652 | 0.01047 | 0.01047 | 0.015 | 0.015 | 0.026335 | 0.026335 | 0.035955 | 0.035955 | 0.011 | 0.011 | 0.01609 | 0.01609 | 0.02741 | 0.02741 | 0.0314 | 0.0314 | 0.010215 | 0.010215 | 0.011895 | 0.011895 | 0.029065 | 0.029065 | 0.02727 | 0.02727 | 0.01125 | 0.01125 | 0.011125 | 0.011125 | 0.029365 | 0.029365 | 0.02766 | 0.02766 | 0.012115 | 0.012115 | 0.011595 | 0.011595 | 0.034005 | 0.034005 | 0.03347 | 0.03347 | 0.01464 | 0.01464 | 0.014805 | 0.014805 | 0.041545 | 0.041545 | 0.039995 | 0.039995 | 0.01509 | 0.01509 | 0.014805 | 0.014805 | 0.03788 | 0.03788 | 0.036685 | 0.036685 | 0.01375 | 0.01375 | 0.013395 | 0.013395 | 0.03466 | 0.03466 | 0.03355 | 0.03355 | 0.01189 | 0.01189 | 0.01159 | 0.01159 | 0.02778 | 0.02778 | 0.025935 | 0.025935 | 0.01099 | 0.01099 | 0.010885 | 0.010885 | 0.02409 | 0.02409 | 0.03209 | 0.03209 | 0.01399 | 0.01399 | 0.018635 | 0.018635 | 0.027845 | 0.027845 | 0.035455 | 0.035455 | 0.010865 | 0.010865 | 0.01511 | 0.01511 | 0.028635 | 0.028635 | 0.03737 | 0.03737 | 0.010715 | 0.010715 | 0.01535 | 0.01535 | 0.02695 | 0.02695 | 0.036795 | 0.036795 | 0.011255 | 0.011255 | 0.016465 | 0.016465 | 0.02805 | 0.02805 | 0.03213 | 0.03213 | 0.010455 | 0.010455 | 0.012175 | 0.012175 | 0.02974 | 0.02974 | 0.027905 | 0.027905 | 0.01151 | 0.01151 | 0.011385 | 0.011385 | 0.03005 | 0.03005 | 0.02831 | 0.02831 | 0.0124 | 0.0124 | 0.011865 | 0.011865 | 0.0348 | 0.0348 | 0.03425 | 0.03425 | 0.01498 | 0.01498 | 0.01515 | 0.01515 | 0.04282 | 0.04282 | 0.041225 | 0.041225 | 0.015555 | 0.015555 | 0.01526 | 0.01526 | 0.039045 | 0.039045 | 0.03781 | 0.03781 | 0.01417 | 0.01417 | 0.013805 | 0.013805 | 0.035725 | 0.035725 | 0.03458 | 0.03458 | 0.012255 | 0.012255 | 0.011945 | 0.011945 | 0.028635 | 0.028635 | 0.02673 | 0.02673 | 0.01133 | 0.01133 | 0.01122 | 0.01122 | 0.024825 | 0.024825 | 0.033075 | 0.033075 | 0.01442 | 0.01442 | 0.019205 | 0.019205 | 0.0287 | 0.0287 | 0.036545 | 0.036545 | 0.011195 | 0.011195 | 0.015575 | 0.015575 | 0.029515 | 0.029515 | 0.03852 | 0.03852 | 0.011045 | 0.011045 | 0.01582 | 0.01582 | 0.02778 | 0.02778 | 0.03793 | 0.03793 | 0.011605 | 0.011605 | 0.016975 | 0.016975 | 0.028915 | 0.028915 | 0.03312 | 0.03312 | 0.010775 | 0.010775 | 0.01255 | 0.01255 | 0.03066 | 0.03066 | 0.02877 | 0.02877 | 0.011865 | 0.011865 | 0.011735 | 0.011735 | 0.030975 | 0.030975 | 0.029175 | 0.029175 | 0.01278 | 0.01278 | 0.01223 | 0.01223 | 0.035865 | 0.035865 | 0.0353 | 0.0353 | 0.01544 | 0.01544 | 0.015615 | 0.015615 | 0.04403 | 0.04403 | 0.042385 | 0.042385 | 0.01599 | 0.01599 | 0.01569 | 0.01569 | 0.040145 | 0.040145 | 0.038875 | 0.038875 | 0.01457 | 0.01457 | 0.014195 | 0.014195 | 0.03673 | 0.03673 | 0.035555 | 0.035555 | 0.0126 | 0.0126 | 0.012285 | 0.012285 | [5 empty] | 61 | Colbun 220 | Colbun 220 | Colbun 220 | 0.027865 | 0.027865 | 0.025455 | 0.025455 | 0.012035 | 0.012035 | 0.01112 | 0.01112 | 0.031105 | 0.031105 | 0.02692 | 0.02692 | 0.01797 | 0.01797 | 0.015595 | 0.015595 | 0.033875 | 0.033875 | 0.030905 | 0.030905 | 0.014485 | 0.014485 | 0.01275 | 0.01275 | 0.038095 | 0.038095 | 0.035025 | 0.035025 | 0.015825 | 0.015825 | 0.01418 | 0.01418 | 0.0386 | 0.0386 | 0.033325 | 0.033325 | 0.017855 | 0.017855 | 0.01556 | 0.01556 | 0.03649 | 0.03649 | 0.031825 | 0.031825 | 0.01512 | 0.01512 | 0.013395 | 0.013395 | 0.031165 | 0.031165 | 0.02721 | 0.02721 | 0.013505 | 0.013505 | 0.011765 | 0.011765 | 0.027795 | 0.027795 | 0.025115 | 0.025115 | 0.010825 | 0.010825 | 0.010185 | 0.010185 | 0.032335 | 0.032335 | 0.030795 | 0.030795 | 0.0139 | 0.0139 | 0.013035 | 0.013035 | 0.037285 | 0.037285 | 0.035825 | 0.035825 | 0.014105 | 0.014105 | 0.014435 | 0.014435 | 0.036635 | 0.036635 | 0.034725 | 0.034725 | 0.013395 | 0.013395 | 0.012865 | 0.012865 | 0.033485 | 0.033485 | 0.02966 | 0.02966 | 0.01252 | 0.01252 | 0.011335 | 0.011335 | 0.028545 | 0.028545 | 0.02608 | 0.02608 | 0.01233 | 0.01233 | 0.01139 | 0.01139 | 0.031865 | 0.031865 | 0.02758 | 0.02758 | 0.01841 | 0.01841 | 0.01598 | 0.01598 | 0.034705 | 0.034705 | 0.03166 | 0.03166 | 0.01484 | 0.01484 | 0.01306 | 0.01306 | 0.03903 | 0.03903 | 0.035885 | 0.035885 | 0.016215 | 0.016215 | 0.01453 | 0.01453 | 0.03955 | 0.03955 | 0.034145 | 0.034145 | 0.018295 | 0.018295 | 0.015945 | 0.015945 | 0.037385 | 0.037385 | 0.03261 | 0.03261 | 0.01549 | 0.01549 | 0.013725 | 0.013725 | 0.03193 | 0.03193 | 0.02788 | 0.02788 | 0.013835 | 0.013835 | 0.012055 | 0.012055 | 0.028475 | 0.028475 | 0.02573 | 0.02573 | 0.011095 | 0.011095 | 0.010435 | 0.010435 | 0.03313 | 0.03313 | 0.03155 | 0.03155 | 0.014245 | 0.014245 | 0.013355 | 0.013355 | 0.03815 | 0.03815 | 0.036655 | 0.036655 | 0.014435 | 0.014435 | 0.01477 | 0.01477 | 0.03749 | 0.03749 | 0.035535 | 0.035535 | 0.01371 | 0.01371 | 0.01317 | 0.01317 | 0.03427 | 0.03427 | 0.030355 | 0.030355 | 0.01281 | 0.01281 | 0.0116 | 0.0116 | 0.02921 | 0.02921 | 0.02669 | 0.02669 | 0.012615 | 0.012615 | 0.011655 | 0.011655 | 0.03261 | 0.03261 | 0.028225 | 0.028225 | 0.01884 | 0.01884 | 0.01635 | 0.01635 | 0.035515 | 0.035515 | 0.0324 | 0.0324 | 0.015185 | 0.015185 | 0.013365 | 0.013365 | 0.03994 | 0.03994 | 0.036725 | 0.036725 | 0.016595 | 0.016595 | 0.01487 | 0.01487 | 0.04047 | 0.04047 | 0.03494 | 0.03494 | 0.01872 | 0.01872 | 0.016315 | 0.016315 | 0.038255 | 0.038255 | 0.03337 | 0.03337 | 0.015855 | 0.015855 | 0.014045 | 0.014045 | 0.032675 | 0.032675 | 0.02853 | 0.02853 | 0.01416 | 0.01416 | 0.012335 | 0.012335 | 0.029145 | 0.029145 | 0.026335 | 0.026335 | 0.011355 | 0.011355 | 0.01068 | 0.01068 | 0.033905 | 0.033905 | 0.03229 | 0.03229 | 0.014575 | 0.014575 | 0.01367 | 0.01367 | 0.039325 | 0.039325 | 0.037785 | 0.037785 | 0.01488 | 0.01488 | 0.015225 | 0.015225 | 0.038645 | 0.038645 | 0.03663 | 0.03663 | 0.01413 | 0.01413 | 0.01357 | 0.01357 | 0.03532 | 0.03532 | 0.031285 | 0.031285 | 0.013205 | 0.013205 | 0.011955 | 0.011955 | 0.03011 | 0.03011 | 0.02751 | 0.02751 | 0.013005 | 0.013005 | 0.012015 | 0.012015 | 0.03361 | 0.03361 | 0.02909 | 0.02909 | 0.019415 | 0.019415 | 0.01685 | 0.01685 | 0.036605 | 0.036605 | 0.033395 | 0.033395 | 0.01565 | 0.01565 | 0.013775 | 0.013775 | 0.04117 | 0.04117 | 0.03785 | 0.03785 | 0.017105 | 0.017105 | 0.015325 | 0.015325 | 0.04172 | 0.04172 | 0.03602 | 0.03602 | 0.0193 | 0.0193 | 0.01682 | 0.01682 | 0.03943 | 0.03943 | 0.034395 | 0.034395 | 0.01634 | 0.01634 | 0.014475 | 0.014475 | 0.033685 | 0.033685 | 0.02941 | 0.02941 | 0.014595 | 0.014595 | 0.012715 | 0.012715 | 0.03004 | 0.03004 | 0.02714 | 0.02714 | 0.0117 | 0.0117 | 0.011005 | 0.011005 | 0.034945 | 0.034945 | 0.03328 | 0.03328 | 0.015025 | 0.015025 | 0.01409 | 0.01409 | 0.04043 | 0.04043 | 0.03885 | 0.03885 | 0.0153 | 0.0153 | 0.015655 | 0.015655 | 0.03973 | 0.03973 | 0.03766 | 0.03766 | 0.014525 | 0.014525 | 0.013955 | 0.013955 | 0.036315 | 0.036315 | 0.03217 | 0.03217 | 0.013575 | 0.013575 | 0.01229 | 0.01229
|  |  | 62 | Hualpen 220 | Hualpen 220 | Charrua 220 | 2.4357 | 2.4357 | 2.4229 | 2.4229 | 1.005 | 1.005 | 1.0152 | 1.0152 | 2.2683 | 2.2683 | 2.186 | 2.186 | 1.4587 | 1.4587 | 1.4082 | 1.4082 | 2.533 | 2.533 | 2.447 | 2.447 | 1.0878 | 1.0878 | 1.0644 | 1.0644 | 2.3054 | 2.3054 | 2.206 | 2.206 | 0.98533 | 0.98533 | 0.93405 | 0.93405 | 2.213 | 2.213 | 2.0875 | 2.0875 | 1.0366 | 1.0366 | 0.95908 | 0.95908 | 2.2503 | 2.2503 | 2.131 | 2.131 | 0.90834 | 0.90834 | 0.89602 | 0.89602 | 2.3368 | 2.3368 | 2.2149 | 2.2149 | 1.0956 | 1.0956 | 1.0396 | 1.0396 | 2.3551 | 2.3551 | 2.2507 | 2.2507 | 0.97067 | 0.97067 | 0.92124 | 0.92124 | 2.4643 | 2.4643 | 2.3456 | 2.3456 | 1.1319 | 1.1319 | 1.0707 | 1.0707 | 2.5048 | 2.5048 | 2.3599 | 2.3599 | 0.97882 | 0.97882 | 0.93132 | 0.93132 | 2.382 | 2.382 | 2.2312 | 2.2312 | 0.92731 | 0.92731 | 0.87006 | 0.87006 | 2.647 | 2.647 | 2.5545 | 2.5545 | 1.1066 | 1.1066 | 1.0519 | 1.0519 | 2.4144 | 2.4144 | 2.4005 | 2.4005 | 0.99572 | 0.99572 | 1.0048 | 1.0048 | 2.2768 | 2.2768 | 2.1934 | 2.1934 | 1.4645 | 1.4645 | 1.4132 | 1.4132 | 2.4603 | 2.4603 | 2.371 | 2.371 | 1.0551 | 1.0551 | 1.0317 | 1.0317 | 2.3565 | 2.3565 | 2.2553 | 2.2553 | 1.0083 | 1.0083 | 0.95613 | 0.95613 | 2.2198 | 2.2198 | 2.0929 | 2.0929 | 1.0397 | 1.0397 | 0.9616 | 0.9616 | 2.2872 | 2.2872 | 2.1672 | 2.1672 | 0.92461 | 0.92461 | 0.91249 | 0.91249 | 2.3168 | 2.3168 | 2.1942 | 2.1942 | 1.0847 | 1.0847 | 1.0282 | 1.0282 | 2.3811 | 2.3811 | 2.2753 | 2.2753 | 0.98201 | 0.98201 | 0.93195 | 0.93195 | 2.4627 | 2.4627 | 2.3417 | 2.3417 | 1.1312 | 1.1312 | 1.0693 | 1.0693 | 2.3956 | 2.3956 | 2.2513 | 2.2513 | 0.93544 | 0.93544 | 0.88791 | 0.88791 | 2.4998 | 2.4998 | 2.3483 | 2.3483 | 0.97808 | 0.97808 | 0.92126 | 0.92126 | 2.6073 | 2.6073 | 2.5163 | 2.5163 | 1.0918 | 1.0918 | 1.0374 | 1.0374 | 2.4049 | 2.4049 | 2.3919 | 2.3919 | 0.99165 | 0.99165 | 1.0013 | 1.0013 | 2.1982 | 2.1982 | 2.1166 | 2.1166 | 1.4095 | 1.4095 | 1.3592 | 1.3592 | 2.4915 | 2.4915 | 2.4037 | 2.4037 | 1.069 | 1.069 | 1.0456 | 1.0456 | 2.3464 | 2.3464 | 2.2453 | 2.2453 | 1.0044 | 1.0044 | 0.95227 | 0.95227 | 2.2413 | 2.2413 | 2.1151 | 2.1151 | 1.0495 | 1.0495 | 0.97179 | 0.97179 | 2.2455 | 2.2455 | 2.1262 | 2.1262 | 0.90717 | 0.90717 | 0.89484 | 0.89484 | 2.3234 | 2.3234 | 2.2008 | 2.2008 | 1.0886 | 1.0886 | 1.0325 | 1.0325 | 2.3579 | 2.3579 | 2.2526 | 2.2526 | 0.97255 | 0.97255 | 0.92271 | 0.92271 | 2.3539 | 2.3539 | 2.2317 | 2.2317 | 1.0838 | 1.0838 | 1.0227 | 1.0227 | 2.5373 | 2.5373 | 2.3895 | 2.3895 | 0.992 | 0.992 | 0.94344 | 0.94344 | 2.4861 | 2.4861 | 2.332 | 2.332 | 0.97206 | 0.97206 | 0.91414 | 0.91414 | 2.6212 | 2.6212 | 2.5279 | 2.5279 | 1.097 | 1.097 | 1.0418 | 1.0418 | 2.3333 | 2.3333 | 2.3178 | 2.3178 | 0.96069 | 0.96069 | 0.96721 | 0.96721 | 2.2415 | 2.2415 | 2.1577 | 2.1577 | 1.4399 | 1.4399 | 1.3882 | 1.3882 | 2.5001 | 2.5001 | 2.4103 | 2.4103 | 1.0724 | 1.0724 | 1.0482 | 1.0482 | 2.3883 | 2.3883 | 2.2849 | 2.2849 | 1.023 | 1.023 | 0.96979 | 0.96979 | 2.22 | 2.22 | 2.0921 | 2.0921 | 1.0395 | 1.0395 | 0.96117 | 0.96117 | 2.2729 | 2.2729 | 2.1522 | 2.1522 | 0.91918 | 0.91918 | 0.90661 | 0.90661 | 2.3204 | 2.3204 | 2.1962 | 2.1962 | 1.0865 | 1.0865 | 1.0297 | 1.0297 | 2.268 | 2.268 | 2.16 | 2.16 | 0.93339 | 0.93339 | 0.88282 | 0.88282 | 2.4938 | 2.4938 | 2.371 | 2.371 | 1.1438 | 1.1438 | 1.0809 | 1.0809 | 2.4958 | 2.4958 | 2.3452 | 2.3452 | 0.9765 | 0.9765 | 0.92636 | 0.92636 | 2.4721 | 2.4721 | 2.3155 | 2.3155 | 0.96695 | 0.96695 | 0.90794 | 0.90794 | 2.5195 | 2.5195 | 2.4263 | 2.4263 | 1.0581 | 1.0581 | 1.0018 | 1.0018 | [5 empty] | 62 | Hualpen 220 | Hualpen 220 | Charrua 220 | 2.3931 | 2.3931 | 2.4207 | 2.4207 | 0.99701 | 0.99701 | 0.99294 | 0.99294 | 2.1617 | 2.1617 | 2.1841 | 2.1841 | 1.3481 | 1.3481 | 1.2827 | 1.2827 | 2.4052 | 2.4052 | 2.4568 | 2.4568 | 1.0787 | 1.0787 | 1.0234 | 1.0234 | 2.2081 | 2.2081 | 2.2506 | 2.2506 | 0.90955 | 0.90955 | 0.8757 | 0.8757 | 2.0741 | 2.0741 | 2.1622 | 2.1622 | 0.93168 | 0.93168 | 0.92075 | 0.92075 | 2.1106 | 2.1106 | 2.2153 | 2.2153 | 0.87423 | 0.87423 | 0.85442 | 0.85442 | 2.1931 | 2.1931 | 2.2691 | 2.2691 | 1.0256 | 1.0256 | 1.0053 | 1.0053 | 2.232 | 2.232 | 2.3036 | 2.3036 | 0.89946 | 0.89946 | 0.87653 | 0.87653 | 2.2482 | 2.2482 | 2.2763 | 2.2763 | 1.0499 | 1.0499 | 1.0333 | 1.0333 | 2.2992 | 2.2992 | 2.3704 | 2.3704 | 0.89064 | 0.89064 | 0.87846 | 0.87846 | 2.2154 | 2.2154 | 2.27 | 2.27 | 0.84176 | 0.84176 | 0.82586 | 0.82586 | 2.5539 | 2.5539 | 2.6758 | 2.6758 | 1.0249 | 1.0249 | 0.98962 | 0.98962 | 2.3703 | 2.3703 | 2.3996 | 2.3996 | 0.98621 | 0.98621 | 0.98407 | 0.98407 | 2.169 | 2.169 | 2.1923 | 2.1923 | 1.3529 | 1.3529 | 1.2877 | 1.2877 | 2.3278 | 2.3278 | 2.3815 | 2.3815 | 1.0469 | 1.0469 | 0.99506 | 0.99506 | 2.2563 | 2.2563 | 2.296 | 2.296 | 0.93073 | 0.93073 | 0.89511 | 0.89511 | 2.0796 | 2.0796 | 2.1683 | 2.1683 | 0.93408 | 0.93408 | 0.92347 | 0.92347 | 2.1471 | 2.1471 | 2.2526 | 2.2526 | 0.89023 | 0.89023 | 0.86937 | 0.86937 | 2.1717 | 2.1717 | 2.2481 | 2.2481 | 1.0142 | 1.0142 | 0.99508 | 0.99508 | 2.2561 | 2.2561 | 2.3276 | 2.3276 | 0.90975 | 0.90975 | 0.88633 | 0.88633 | 2.2436 | 2.2436 | 2.2717 | 2.2717 | 1.0483 | 1.0483 | 1.0318 | 1.0318 | 2.191 | 2.191 | 2.2613 | 2.2613 | 0.84759 | 0.84759 | 0.83673 | 0.83673 | 2.3321 | 2.3321 | 2.3843 | 2.3843 | 0.89227 | 0.89227 | 0.87674 | 0.87674 | 2.5158 | 2.5158 | 2.6376 | 2.6376 | 1.0105 | 1.0105 | 0.97619 | 0.97619 | 2.3628 | 2.3628 | 2.3927 | 2.3927 | 0.98308 | 0.98308 | 0.98113 | 0.98113 | 2.0902 | 2.0902 | 2.1138 | 2.1138 | 1.2996 | 1.2996 | 1.2394 | 1.2394 | 2.3607 | 2.3607 | 2.4132 | 2.4132 | 1.06 | 1.06 | 1.0067 | 1.0067 | 2.2454 | 2.2454 | 2.2844 | 2.2844 | 0.92649 | 0.92649 | 0.8908 | 0.8908 | 2.102 | 2.102 | 2.1886 | 2.1886 | 0.94388 | 0.94388 | 0.93156 | 0.93156 | 2.1057 | 2.1057 | 2.2097 | 2.2097 | 0.87293 | 0.87293 | 0.85266 | 0.85266 | 2.1779 | 2.1779 | 2.2526 | 2.2526 | 1.0181 | 1.0181 | 0.99799 | 0.99799 | 2.2328 | 2.2328 | 2.3029 | 2.3029 | 0.90056 | 0.90056 | 0.87716 | 0.87716 | 2.133 | 2.133 | 2.1618 | 2.1618 | 1.0035 | 1.0035 | 0.98919 | 0.98919 | 2.3279 | 2.3279 | 2.3995 | 2.3995 | 0.90235 | 0.90235 | 0.88987 | 0.88987 | 2.3153 | 2.3153 | 2.3684 | 2.3684 | 0.88496 | 0.88496 | 0.86934 | 0.86934 | 2.5269 | 2.5269 | 2.6501 | 2.6501 | 1.0148 | 1.0148 | 0.98097 | 0.98097 | 2.2867 | 2.2867 | 2.3192 | 2.3192 | 0.94749 | 0.94749 | 0.95027 | 0.95027 | 2.1321 | 2.1321 | 2.1568 | 2.1568 | 1.3281 | 1.3281 | 1.266 | 1.266 | 2.3671 | 2.3671 | 2.4206 | 2.4206 | 1.0625 | 1.0625 | 1.0095 | 1.0095 | 2.2842 | 2.2842 | 2.3216 | 2.3216 | 0.94334 | 0.94334 | 0.90655 | 0.90655 | 2.0788 | 2.0788 | 2.1674 | 2.1674 | 0.93348 | 0.93348 | 0.92314 | 0.92314 | 2.1318 | 2.1318 | 2.2368 | 2.2368 | 0.8843 | 0.8843 | 0.86361 | 0.86361 | 2.1728 | 2.1728 | 2.2483 | 2.2483 | 1.0152 | 1.0152 | 0.9958 | 0.9958 | 2.1396 | 2.1396 | 2.2108 | 2.2108 | 0.8615 | 0.8615 | 0.8408 | 0.8408 | 2.2722 | 2.2722 | 2.2992 | 2.2992 | 1.0588 | 1.0588 | 1.0413 | 1.0413 | 2.2837 | 2.2837 | 2.3545 | 2.3545 | 0.88536 | 0.88536 | 0.87318 | 0.87318 | 2.298 | 2.298 | 2.351 | 2.351 | 0.87864 | 0.87864 | 0.86313 | 0.86313 | 2.4252 | 2.4252 | 2.5497 | 2.5497 | 0.9754 | 0.9754 | 0.94559 | 0.94559 | [5 empty] | 62 | Hualpen 220 | Hualpen 220 | Charrua 220 | 2.604 | 2.604 | 2.697 | 2.697 | 0.98794 | 0.98794 | 1.0656 | 1.0656 | 2.3438 | 2.3438 | 2.4461 | 2.4461 | 1.2897 | 1.2897 | 1.4109 | 1.4109 | 2.6883 | 2.6883 | 2.8597 | 2.8597 | 0.97766 | 0.97766 | 1.0419 | 1.0419 | 2.4149 | 2.4149 | 2.5532 | 2.5532 | 0.88411 | 0.88411 | 0.96986 | 0.96986 | 2.3721 | 2.3721 | 2.4844 | 2.4844 | 0.94468 | 0.94468 | 1.0135 | 1.0135 | 2.3941 | 2.3941 | 2.5661 | 2.5661 | 0.86603 | 0.86603 | 0.94275 | 0.94275 | 2.4969 | 2.4969 | 2.5982 | 2.5982 | 1.0336 | 1.0336 | 1.1 | 1.1 | 2.5834 | 2.5834 | 2.6687 | 2.6687 | 0.90773 | 0.90773 | 0.94852 | 0.94852 | 2.5217 | 2.5217 | 2.6747 | 2.6747 | 1.0569 | 1.0569 | 1.1202 | 1.1202 | 2.6452 | 2.6452 | 2.9154 | 2.9154 | 0.92378 | 0.92378 | 0.98081 | 0.98081 | 2.5041 | 2.5041 | 2.6606 | 2.6606 | 0.86882 | 0.86882 | 0.92336 | 0.92336 | 2.9018 | 2.9018 | 3.021 | 3.021 | 0.9956 | 0.9956 | 1.0635 | 1.0635 | 2.5842 | 2.5842 | 2.6783 | 2.6783 | 0.98036 | 0.98036 | 1.058 | 1.058 | 2.3536 | 2.3536 | 2.4572 | 2.4572 | 1.2953 | 1.2953 | 1.4173 | 1.4173 | 2.6122 | 2.6122 | 2.7838 | 2.7838 | 0.95198 | 0.95198 | 1.0151 | 1.0151 | 2.4647 | 2.4647 | 2.6074 | 2.6074 | 0.90251 | 0.90251 | 0.98864 | 0.98864 | 2.3807 | 2.3807 | 2.4944 | 2.4944 | 0.94809 | 0.94809 | 1.0176 | 1.0176 | 2.4343 | 2.4343 | 2.6075 | 2.6075 | 0.88098 | 0.88098 | 0.95861 | 0.95861 | 2.4779 | 2.4779 | 2.5813 | 2.5813 | 1.025 | 1.025 | 1.0919 | 1.0919 | 2.6115 | 2.6115 | 2.6983 | 2.6983 | 0.91805 | 0.91805 | 0.95932 | 0.95932 | 2.5212 | 2.5212 | 2.6764 | 2.6764 | 1.0572 | 1.0572 | 1.1215 | 1.1215 | 2.5339 | 2.5339 | 2.8046 | 2.8046 | 0.88301 | 0.88301 | 0.93995 | 0.93995 | 2.6203 | 2.6203 | 2.7714 | 2.7714 | 0.917 | 0.917 | 0.97223 | 0.97223 | 2.8617 | 2.8617 | 2.9817 | 2.9817 | 0.98261 | 0.98261 | 1.0497 | 1.0497 | 2.5769 | 2.5769 | 2.6692 | 2.6692 | 0.97725 | 0.97725 | 1.0541 | 1.0541 | 2.272 | 2.272 | 2.3736 | 2.3736 | 1.2487 | 1.2487 | 1.3691 | 1.3691 | 2.645 | 2.645 | 2.8171 | 2.8171 | 0.96298 | 0.96298 | 1.0271 | 1.0271 | 2.4536 | 2.4536 | 2.5967 | 2.5967 | 0.89838 | 0.89838 | 0.98472 | 0.98472 | 2.4016 | 2.4016 | 2.5158 | 2.5158 | 0.95564 | 0.95564 | 1.0259 | 1.0259 | 2.3899 | 2.3899 | 2.563 | 2.563 | 0.86464 | 0.86464 | 0.94124 | 0.94124 | 2.4821 | 2.4821 | 2.5861 | 2.5861 | 1.0274 | 1.0274 | 1.0951 | 1.0951 | 2.586 | 2.586 | 2.6739 | 2.6739 | 0.90907 | 0.90907 | 0.95041 | 0.95041 | 2.4093 | 2.4093 | 2.5652 | 2.5652 | 1.0167 | 1.0167 | 1.0799 | 1.0799 | 2.6791 | 2.6791 | 2.9533 | 2.9533 | 0.93659 | 0.93659 | 0.99506 | 0.99506 | 2.6083 | 2.6083 | 2.7633 | 2.7633 | 0.9115 | 0.9115 | 0.96779 | 0.96779 | 2.8775 | 2.8775 | 2.9996 | 2.9996 | 0.9882 | 0.9882 | 1.0561 | 1.0561 | 2.5036 | 2.5036 | 2.5994 | 2.5994 | 0.94939 | 0.94939 | 1.026 | 1.026 | 2.3185 | 2.3185 | 2.4225 | 2.4225 | 1.2754 | 1.2754 | 1.3974 | 1.3974 | 2.6552 | 2.6552 | 2.8295 | 2.8295 | 0.96685 | 0.96685 | 1.0318 | 1.0318 | 2.4954 | 2.4954 | 2.6426 | 2.6426 | 0.91378 | 0.91378 | 1.0007 | 1.0007 | 2.3824 | 2.3824 | 2.4982 | 2.4982 | 0.94867 | 0.94867 | 1.019 | 1.019 | 2.4202 | 2.4202 | 2.5949 | 2.5949 | 0.87594 | 0.87594 | 0.95351 | 0.95351 | 2.4809 | 2.4809 | 2.5871 | 2.5871 | 1.0267 | 1.0267 | 1.0952 | 1.0952 | 2.4952 | 2.4952 | 2.5875 | 2.5875 | 0.87624 | 0.87624 | 0.91858 | 0.91858 | 2.5541 | 2.5541 | 2.7115 | 2.7115 | 1.0686 | 1.0686 | 1.1348 | 1.1348 | 2.6384 | 2.6384 | 2.9133 | 2.9133 | 0.92252 | 0.92252 | 0.98223 | 0.98223 | 2.5954 | 2.5954 | 2.7529 | 2.7529 | 0.90707 | 0.90707 | 0.96452 | 0.96452 | 2.778 | 2.778 | 2.9049 | 2.9049 | 0.95608 | 0.95608 | 1.022 | 1.022 | [5 empty] | 62 | Hualpen 220 | Hualpen 220 | Charrua 220 | 2.6657 | 2.6657 | 2.6541 | 2.6541 | 1.0849 | 1.0849 | 1.1104 | 1.1104 | 2.4109 | 2.4109 | 2.459 | 2.459 | 1.4291 | 1.4291 | 1.5274 | 1.5274 | 2.8707 | 2.8707 | 2.9399 | 2.9399 | 1.0088 | 1.0088 | 1.1488 | 1.1488 | 2.5405 | 2.5405 | 2.5436 | 2.5436 | 1.0292 | 1.0292 | 0.99243 | 0.99243 | 2.4385 | 2.4385 | 2.4158 | 2.4158 | 1.0641 | 1.0641 | 1.0805 | 1.0805 | 2.4959 | 2.4959 | 2.4543 | 2.4543 | 0.93676 | 0.93676 | 0.93746 | 0.93746 | 2.5392 | 2.5392 | 2.5239 | 2.5239 | 1.0952 | 1.0952 | 1.1088 | 1.1088 | 2.6261 | 2.6261 | 2.6696 | 2.6696 | 0.94642 | 0.94642 | 0.95054 | 0.95054 | 2.6315 | 2.6315 | 2.6743 | 2.6743 | 1.1157 | 1.1157 | 1.1449 | 1.1449 | 2.9119 | 2.9119 | 3.057 | 3.057 | 0.99457 | 0.99457 | 0.99511 | 0.99511 | 2.63 | 2.63 | 2.731 | 2.731 | 0.94642 | 0.94642 | 0.95412 | 0.95412 | 2.9929 | 2.9929 | 3.0288 | 3.0288 | 1.0717 | 1.0717 | 1.0926 | 1.0926 | 2.6468 | 2.6468 | 2.6352 | 2.6352 | 1.0768 | 1.0768 | 1.1026 | 1.1026 | 2.4219 | 2.4219 | 2.4696 | 2.4696 | 1.4356 | 1.4356 | 1.5339 | 1.5339 | 2.7938 | 2.7938 | 2.862 | 2.862 | 0.98614 | 0.98614 | 1.1214 | 1.1214 | 2.5948 | 2.5948 | 2.5997 | 2.5997 | 1.0489 | 1.0489 | 1.0123 | 1.0123 | 2.4484 | 2.4484 | 2.4254 | 2.4254 | 1.0681 | 1.0681 | 1.0843 | 1.0843 | 2.5362 | 2.5362 | 2.4946 | 2.4946 | 0.95324 | 0.95324 | 0.95408 | 0.95408 | 2.5221 | 2.5221 | 2.5066 | 2.5066 | 1.0868 | 1.0868 | 1.1004 | 1.1004 | 2.6554 | 2.6554 | 2.6995 | 2.6995 | 0.95743 | 0.95743 | 0.96146 | 0.96146 | 2.6334 | 2.6334 | 2.6766 | 2.6766 | 1.1168 | 1.1168 | 1.1461 | 1.1461 | 2.7998 | 2.7998 | 2.9404 | 2.9404 | 0.95424 | 0.95424 | 0.9553 | 0.9553 | 2.745 | 2.745 | 2.847 | 2.847 | 0.99592 | 0.99592 | 1.0036 | 1.0036 | 2.9548 | 2.9548 | 2.9911 | 2.9911 | 1.0574 | 1.0574 | 1.0779 | 1.0779 | 2.6371 | 2.6371 | 2.6254 | 2.6254 | 1.0728 | 1.0728 | 1.0989 | 1.0989 | 2.3374 | 2.3374 | 2.3841 | 2.3841 | 1.386 | 1.386 | 1.4837 | 1.4837 | 2.828 | 2.828 | 2.8959 | 2.8959 | 0.99557 | 0.99557 | 1.133 | 1.133 | 2.5845 | 2.5845 | 2.589 | 2.589 | 1.0452 | 1.0452 | 1.0083 | 1.0083 | 2.4709 | 2.4709 | 2.4481 | 2.4481 | 1.0769 | 1.0769 | 1.0929 | 1.0929 | 2.4935 | 2.4935 | 2.4525 | 2.4525 | 0.93625 | 0.93625 | 0.93761 | 0.93761 | 2.5282 | 2.5282 | 2.5126 | 2.5126 | 1.0903 | 1.0903 | 1.1038 | 1.1038 | 2.6324 | 2.6324 | 2.6764 | 2.6764 | 0.94884 | 0.94884 | 0.95266 | 0.95266 | 2.5237 | 2.5237 | 2.5674 | 2.5674 | 1.0746 | 1.0746 | 1.1038 | 1.1038 | 2.9497 | 2.9497 | 3.0953 | 3.0953 | 1.0088 | 1.0088 | 1.0088 | 1.0088 | 2.7365 | 2.7365 | 2.8385 | 2.8385 | 0.99148 | 0.99148 | 0.99905 | 0.99905 | 2.9724 | 2.9724 | 3.0084 | 3.0084 | 1.0638 | 1.0638 | 1.0844 | 1.0844 | 2.5682 | 2.5682 | 2.5565 | 2.5565 | 1.0437 | 1.0437 | 1.07 | 1.07 | 2.3867 | 2.3867 | 2.4331 | 2.4331 | 1.415 | 1.415 | 1.5128 | 1.5128 | 2.8405 | 2.8405 | 2.908 | 2.908 | 1.0002 | 1.0002 | 1.1377 | 1.1377 | 2.6305 | 2.6305 | 2.6361 | 2.6361 | 1.0618 | 1.0618 | 1.0251 | 1.0251 | 2.4527 | 2.4527 | 2.4295 | 2.4295 | 1.0696 | 1.0696 | 1.0853 | 1.0853 | 2.5244 | 2.5244 | 2.4834 | 2.4834 | 0.9488 | 0.9488 | 0.9502 | 0.9502 | 2.5288 | 2.5288 | 2.513 | 2.513 | 1.0901 | 1.0901 | 1.1036 | 1.1036 | 2.5481 | 2.5481 | 2.5898 | 2.5898 | 0.91648 | 0.91648 | 0.92066 | 0.92066 | 2.6691 | 2.6691 | 2.7125 | 2.7125 | 1.1302 | 1.1302 | 1.1593 | 1.1593 | 2.9098 | 2.9098 | 3.0536 | 3.0536 | 0.99616 | 0.99616 | 0.99615 | 0.99615 | 2.7267 | 2.7267 | 2.8288 | 2.8288 | 0.98813 | 0.98813 | 0.9956 | 0.9956 | 2.8807 | 2.8807 | 2.9211 | 2.9211 | 1.0273 | 1.0273 | 1.0486 | 1.0486 | [5 empty] | 62 | Hualpen 220 | Hualpen 220 | Charrua 220 | 2.5477 | 2.5477 | 2.5371 | 2.5371 | 1.0438 | 1.0438 | 1.0295 | 1.0295 | 2.363 | 2.363 | 2.3115 | 2.3115 | 1.498 | 1.498 | 1.485 | 1.485 | 2.7916 | 2.7916 | 2.5897 | 2.5897 | 1.1117 | 1.1117 | 0.98891 | 0.98891 | 2.443 | 2.443 | 2.4108 | 2.4108 | 0.93924 | 0.93924 | 0.9414 | 0.9414 | 2.3086 | 2.3086 | 2.3959 | 2.3959 | 1.0211 | 1.0211 | 1.0491 | 1.0491 | 2.2831 | 2.2831 | 2.166 | 2.166 | 0.8734 | 0.8734 | 0.82708 | 0.82708 | 2.4861 | 2.4861 | 2.4017 | 2.4017 | 1.0758 | 1.0758 | 1.0682 | 1.0682 | 2.6162 | 2.6162 | 2.5145 | 2.5145 | 0.93565 | 0.93565 | 0.95166 | 0.95166 | 2.59 | 2.59 | 2.4934 | 2.4934 | 1.1075 | 1.1075 | 1.1154 | 1.1154 | 2.9576 | 2.9576 | 2.7976 | 2.7976 | 0.96 | 0.96 | 0.95744 | 0.95744 | 2.677 | 2.677 | 2.5563 | 2.5563 | 0.93583 | 0.93583 | 0.90478 | 0.90478 | 2.9544 | 2.9544 | 2.8313 | 2.8313 | 1.0723 | 1.0723 | 1.0624 | 1.0624 | 2.5288 | 2.5288 | 2.524 | 2.524 | 1.0359 | 1.0359 | 1.0249 | 1.0249 | 2.3734 | 2.3734 | 2.3234 | 2.3234 | 1.5044 | 1.5044 | 1.492 | 1.492 | 2.7173 | 2.7173 | 2.5372 | 2.5372 | 1.0862 | 1.0862 | 0.97269 | 0.97269 | 2.4968 | 2.4968 | 2.4585 | 2.4585 | 0.95873 | 0.95873 | 0.95971 | 0.95971 | 2.3179 | 2.3179 | 2.4068 | 2.4068 | 1.0249 | 1.0249 | 1.0537 | 1.0537 | 2.3217 | 2.3217 | 2.1985 | 2.1985 | 0.88911 | 0.88911 | 0.83978 | 0.83978 | 2.4678 | 2.4678 | 2.3824 | 2.3824 | 1.0671 | 1.0671 | 1.0586 | 1.0586 | 2.6457 | 2.6457 | 2.5425 | 2.5425 | 0.94656 | 0.94656 | 0.96255 | 0.96255 | 2.5919 | 2.5919 | 2.4945 | 2.4945 | 1.1084 | 1.1084 | 1.116 | 1.116 | 2.8425 | 2.8425 | 2.6835 | 2.6835 | 0.92148 | 0.92148 | 0.91886 | 0.91886 | 2.7938 | 2.7938 | 2.6739 | 2.6739 | 0.98394 | 0.98394 | 0.95295 | 0.95295 | 2.9171 | 2.9171 | 2.7955 | 2.7955 | 1.0571 | 1.0571 | 1.0468 | 1.0468 | 2.5188 | 2.5188 | 2.5154 | 2.5154 | 1.0321 | 1.0321 | 1.0209 | 1.0209 | 2.2929 | 2.2929 | 2.2543 | 2.2543 | 1.4565 | 1.4565 | 1.4551 | 1.4551 | 2.7492 | 2.7492 | 2.5578 | 2.5578 | 1.0966 | 1.0966 | 0.97786 | 0.97786 | 2.4855 | 2.4855 | 2.4465 | 2.4465 | 0.95449 | 0.95449 | 0.95496 | 0.95496 | 2.3395 | 2.3395 | 2.4193 | 2.4193 | 1.033 | 1.033 | 1.0565 | 1.0565 | 2.2813 | 2.2813 | 2.1619 | 2.1619 | 0.87332 | 0.87332 | 0.82576 | 0.82576 | 2.4735 | 2.4735 | 2.3867 | 2.3867 | 1.0706 | 1.0706 | 1.0618 | 1.0618 | 2.6219 | 2.6219 | 2.5177 | 2.5177 | 0.93772 | 0.93772 | 0.9531 | 0.9531 | 2.4842 | 2.4842 | 2.3889 | 2.3889 | 1.0651 | 1.0651 | 1.0724 | 1.0724 | 2.9953 | 2.9953 | 2.8345 | 2.8345 | 0.97357 | 0.97357 | 0.97084 | 0.97084 | 2.7847 | 2.7847 | 2.6635 | 2.6635 | 0.97969 | 0.97969 | 0.94854 | 0.94854 | 2.9339 | 2.9339 | 2.8116 | 2.8116 | 1.0637 | 1.0637 | 1.0534 | 1.0534 | 2.4511 | 2.4511 | 2.4606 | 2.4606 | 1.0037 | 1.0037 | 1.0009 | 1.0009 | 2.3394 | 2.3394 | 2.2978 | 2.2978 | 1.4844 | 1.4844 | 1.4786 | 1.4786 | 2.7616 | 2.7616 | 2.5729 | 2.5729 | 1.1014 | 1.1014 | 0.98414 | 0.98414 | 2.531 | 2.531 | 2.4892 | 2.4892 | 0.97111 | 0.97111 | 0.97159 | 0.97159 | 2.3218 | 2.3218 | 2.411 | 2.411 | 1.0261 | 1.0261 | 1.0549 | 1.0549 | 2.3108 | 2.3108 | 2.1882 | 2.1882 | 0.88519 | 0.88519 | 0.83603 | 0.83603 | 2.4731 | 2.4731 | 2.3852 | 2.3852 | 1.0701 | 1.0701 | 1.0607 | 1.0607 | 2.5338 | 2.5338 | 2.4289 | 2.4289 | 0.90545 | 0.90545 | 0.91879 | 0.91879 | 2.6263 | 2.6263 | 2.5265 | 2.5265 | 1.122 | 1.122 | 1.1289 | 1.1289 | 2.9548 | 2.9548 | 2.7938 | 2.7938 | 0.96181 | 0.96181 | 0.95866 | 0.95866 | 2.7747 | 2.7747 | 2.6527 | 2.6527 | 0.97627 | 0.97627 | 0.9453 | 0.9453 | 2.847 | 2.847 | 2.7257 | 2.7257 | 1.0255 | 1.0255 | 1.0123 | 1.0123 | [5 empty] | 62 | Hualpen 220 | Hualpen 220 | Charrua 220 | 2.4587 | 2.4587 | 2.3602 | 2.3602 | 0.99882 | 0.99882 | 0.95458 | 0.95458 | 2.2328 | 2.2328 | 2.2094 | 2.2094 | 1.4479 | 1.4479 | 1.3635 | 1.3635 | 2.474 | 2.474 | 2.4892 | 2.4892 | 0.9692 | 0.9692 | 0.95675 | 0.95675 | 2.3272 | 2.3272 | 2.3364 | 2.3364 | 0.91733 | 0.91733 | 0.89779 | 0.89779 | 2.3891 | 2.3891 | 2.3077 | 2.3077 | 1.0206 | 1.0206 | 0.9926 | 0.9926 | 2.3406 | 2.3406 | 2.2824 | 2.2824 | 0.93375 | 0.93375 | 0.92212 | 0.92212 | 2.6174 | 2.6174 | 2.5957 | 2.5957 | 1.1773 | 1.1773 | 1.1416 | 1.1416 | 2.6047 | 2.6047 | 2.5617 | 2.5617 | 1.0292 | 1.0292 | 1.015 | 1.015 | 2.5045 | 2.5045 | 2.5511 | 2.5511 | 1.1704 | 1.1704 | 1.1745 | 1.1745 | 2.8175 | 2.8175 | 2.6992 | 2.6992 | 0.99981 | 0.99981 | 1.0515 | 1.0515 | 2.6301 | 2.6301 | 2.5892 | 2.5892 | 0.94503 | 0.94503 | 0.9635 | 0.9635 | 2.9584 | 2.9584 | 2.8117 | 2.8117 | 1.1474 | 1.1474 | 1.1386 | 1.1386 | 2.4472 | 2.4472 | 2.3454 | 2.3454 | 0.99539 | 0.99539 | 0.94981 | 0.94981 | 2.2446 | 2.2446 | 2.22 | 2.22 | 1.455 | 1.455 | 1.3698 | 1.3698 | 2.4218 | 2.4218 | 2.4301 | 2.4301 | 0.95254 | 0.95254 | 0.93485 | 0.93485 | 2.3725 | 2.3725 | 2.3855 | 2.3855 | 0.93539 | 0.93539 | 0.9171 | 0.9171 | 2.4006 | 2.4006 | 2.3172 | 2.3172 | 1.0255 | 1.0255 | 0.99672 | 0.99672 | 2.3755 | 2.3755 | 2.3186 | 2.3186 | 0.94773 | 0.94773 | 0.93698 | 0.93698 | 2.6013 | 2.6013 | 2.5782 | 2.5782 | 1.1688 | 1.1688 | 1.1322 | 1.1322 | 2.6349 | 2.6349 | 2.5914 | 2.5914 | 1.0411 | 1.0411 | 1.0268 | 1.0268 | 2.5069 | 2.5069 | 2.5535 | 2.5535 | 1.1715 | 1.1715 | 1.1755 | 1.1755 | 2.7045 | 2.7045 | 2.5874 | 2.5874 | 0.96047 | 0.96047 | 1.0112 | 1.0112 | 2.7482 | 2.7482 | 2.7101 | 2.7101 | 0.99438 | 0.99438 | 1.0137 | 1.0137 | 2.9217 | 2.9217 | 2.7751 | 2.7751 | 1.1314 | 1.1314 | 1.121 | 1.121 | 2.4359 | 2.4359 | 2.3337 | 2.3337 | 0.99018 | 0.99018 | 0.94461 | 0.94461 | 2.1769 | 2.1769 | 2.1463 | 2.1463 | 1.4186 | 1.4186 | 1.3278 | 1.3278 | 2.443 | 2.443 | 2.4546 | 2.4546 | 0.95835 | 0.95835 | 0.94364 | 0.94364 | 2.3615 | 2.3615 | 2.3753 | 2.3753 | 0.93087 | 0.93087 | 0.91304 | 0.91304 | 2.4126 | 2.4126 | 2.3333 | 2.3333 | 1.0282 | 1.0282 | 1.002 | 1.002 | 2.3375 | 2.3375 | 2.2784 | 2.2784 | 0.93266 | 0.93266 | 0.92085 | 0.92085 | 2.6044 | 2.6044 | 2.5836 | 2.5836 | 1.1714 | 1.1714 | 1.1357 | 1.1357 | 2.6104 | 2.6104 | 2.5676 | 2.5676 | 1.0307 | 1.0307 | 1.0169 | 1.0169 | 2.4016 | 2.4016 | 2.4462 | 2.4462 | 1.1249 | 1.1249 | 1.1277 | 1.1277 | 2.8552 | 2.8552 | 2.7367 | 2.7367 | 1.0137 | 1.0137 | 1.0657 | 1.0657 | 2.7395 | 2.7395 | 2.6999 | 2.6999 | 0.99057 | 0.99057 | 1.0096 | 1.0096 | 2.9413 | 2.9413 | 2.7922 | 2.7922 | 1.1395 | 1.1395 | 1.1285 | 1.1285 | 2.3881 | 2.3881 | 2.2801 | 2.2801 | 0.97472 | 0.97472 | 0.92674 | 0.92674 | 2.2197 | 2.2197 | 2.1904 | 2.1904 | 1.4421 | 1.4421 | 1.3532 | 1.3532 | 2.4575 | 2.4575 | 2.4668 | 2.4668 | 0.9645 | 0.9645 | 0.94883 | 0.94883 | 2.4022 | 2.4022 | 2.4177 | 2.4177 | 0.94725 | 0.94725 | 0.92979 | 0.92979 | 2.4055 | 2.4055 | 2.32 | 2.32 | 1.0272 | 1.0272 | 0.99762 | 0.99762 | 2.3673 | 2.3673 | 2.3077 | 2.3077 | 0.94463 | 0.94463 | 0.93293 | 0.93293 | 2.6067 | 2.6067 | 2.5841 | 2.5841 | 1.172 | 1.172 | 1.1354 | 1.1354 | 2.5248 | 2.5248 | 2.4798 | 2.4798 | 0.996 | 0.996 | 0.98181 | 0.98181 | 2.5405 | 2.5405 | 2.5878 | 2.5878 | 1.186 | 1.186 | 1.1907 | 1.1907 | 2.8172 | 2.8172 | 2.6995 | 2.6995 | 1.0018 | 1.0018 | 1.053 | 1.053 | 2.7309 | 2.7309 | 2.69 | 2.69 | 0.98818 | 0.98818 | 1.007 | 1.007 | 2.8606 | 2.8606 | 2.7071 | 2.7071 | 1.0998 | 1.0998 | 1.0821 | 1.0821
|  |  | 63 | Lagunillas 220 | Lagunillas 220 | Charrua 220 | 2.4357 | 2.4357 | 2.4229 | 2.4229 | 1.005 | 1.005 | 1.0152 | 1.0152 | 2.2683 | 2.2683 | 2.186 | 2.186 | 1.4587 | 1.4587 | 1.4082 | 1.4082 | 2.533 | 2.533 | 2.447 | 2.447 | 1.0878 | 1.0878 | 1.0644 | 1.0644 | 2.3054 | 2.3054 | 2.206 | 2.206 | 0.98533 | 0.98533 | 0.93405 | 0.93405 | 2.213 | 2.213 | 2.0875 | 2.0875 | 1.0366 | 1.0366 | 0.95908 | 0.95908 | 2.2503 | 2.2503 | 2.131 | 2.131 | 0.90834 | 0.90834 | 0.89602 | 0.89602 | 2.3368 | 2.3368 | 2.2149 | 2.2149 | 1.0956 | 1.0956 | 1.0396 | 1.0396 | 2.3551 | 2.3551 | 2.2507 | 2.2507 | 0.97067 | 0.97067 | 0.92124 | 0.92124 | 2.4643 | 2.4643 | 2.3456 | 2.3456 | 1.1319 | 1.1319 | 1.0707 | 1.0707 | 2.5048 | 2.5048 | 2.3599 | 2.3599 | 0.97882 | 0.97882 | 0.93132 | 0.93132 | 2.382 | 2.382 | 2.2312 | 2.2312 | 0.92731 | 0.92731 | 0.87006 | 0.87006 | 2.647 | 2.647 | 2.5545 | 2.5545 | 1.1066 | 1.1066 | 1.0519 | 1.0519 | 2.4144 | 2.4144 | 2.4005 | 2.4005 | 0.99572 | 0.99572 | 1.0048 | 1.0048 | 2.2768 | 2.2768 | 2.1934 | 2.1934 | 1.4645 | 1.4645 | 1.4132 | 1.4132 | 2.4603 | 2.4603 | 2.371 | 2.371 | 1.0551 | 1.0551 | 1.0317 | 1.0317 | 2.3565 | 2.3565 | 2.2553 | 2.2553 | 1.0083 | 1.0083 | 0.95613 | 0.95613 | 2.2198 | 2.2198 | 2.0929 | 2.0929 | 1.0397 | 1.0397 | 0.9616 | 0.9616 | 2.2872 | 2.2872 | 2.1672 | 2.1672 | 0.92461 | 0.92461 | 0.91249 | 0.91249 | 2.3168 | 2.3168 | 2.1942 | 2.1942 | 1.0847 | 1.0847 | 1.0282 | 1.0282 | 2.3811 | 2.3811 | 2.2753 | 2.2753 | 0.98201 | 0.98201 | 0.93195 | 0.93195 | 2.4627 | 2.4627 | 2.3417 | 2.3417 | 1.1312 | 1.1312 | 1.0693 | 1.0693 | 2.3956 | 2.3956 | 2.2513 | 2.2513 | 0.93544 | 0.93544 | 0.88791 | 0.88791 | 2.4998 | 2.4998 | 2.3483 | 2.3483 | 0.97808 | 0.97808 | 0.92126 | 0.92126 | 2.6073 | 2.6073 | 2.5163 | 2.5163 | 1.0918 | 1.0918 | 1.0374 | 1.0374 | 2.4049 | 2.4049 | 2.3919 | 2.3919 | 0.99165 | 0.99165 | 1.0013 | 1.0013 | 2.1982 | 2.1982 | 2.1166 | 2.1166 | 1.4095 | 1.4095 | 1.3592 | 1.3592 | 2.4915 | 2.4915 | 2.4037 | 2.4037 | 1.069 | 1.069 | 1.0456 | 1.0456 | 2.3464 | 2.3464 | 2.2453 | 2.2453 | 1.0044 | 1.0044 | 0.95227 | 0.95227 | 2.2413 | 2.2413 | 2.1151 | 2.1151 | 1.0495 | 1.0495 | 0.97179 | 0.97179 | 2.2455 | 2.2455 | 2.1262 | 2.1262 | 0.90717 | 0.90717 | 0.89484 | 0.89484 | 2.3234 | 2.3234 | 2.2008 | 2.2008 | 1.0886 | 1.0886 | 1.0325 | 1.0325 | 2.3579 | 2.3579 | 2.2526 | 2.2526 | 0.97255 | 0.97255 | 0.92271 | 0.92271 | 2.3539 | 2.3539 | 2.2317 | 2.2317 | 1.0838 | 1.0838 | 1.0227 | 1.0227 | 2.5373 | 2.5373 | 2.3895 | 2.3895 | 0.992 | 0.992 | 0.94344 | 0.94344 | 2.4861 | 2.4861 | 2.332 | 2.332 | 0.97206 | 0.97206 | 0.91414 | 0.91414 | 2.6212 | 2.6212 | 2.5279 | 2.5279 | 1.097 | 1.097 | 1.0418 | 1.0418 | 2.3333 | 2.3333 | 2.3178 | 2.3178 | 0.96069 | 0.96069 | 0.96721 | 0.96721 | 2.2415 | 2.2415 | 2.1577 | 2.1577 | 1.4399 | 1.4399 | 1.3882 | 1.3882 | 2.5001 | 2.5001 | 2.4103 | 2.4103 | 1.0724 | 1.0724 | 1.0482 | 1.0482 | 2.3883 | 2.3883 | 2.2849 | 2.2849 | 1.023 | 1.023 | 0.96979 | 0.96979 | 2.22 | 2.22 | 2.0921 | 2.0921 | 1.0395 | 1.0395 | 0.96117 | 0.96117 | 2.2729 | 2.2729 | 2.1522 | 2.1522 | 0.91918 | 0.91918 | 0.90661 | 0.90661 | 2.3204 | 2.3204 | 2.1962 | 2.1962 | 1.0865 | 1.0865 | 1.0297 | 1.0297 | 2.268 | 2.268 | 2.16 | 2.16 | 0.93339 | 0.93339 | 0.88282 | 0.88282 | 2.4938 | 2.4938 | 2.371 | 2.371 | 1.1438 | 1.1438 | 1.0809 | 1.0809 | 2.4958 | 2.4958 | 2.3452 | 2.3452 | 0.9765 | 0.9765 | 0.92636 | 0.92636 | 2.4721 | 2.4721 | 2.3155 | 2.3155 | 0.96695 | 0.96695 | 0.90794 | 0.90794 | 2.5195 | 2.5195 | 2.4263 | 2.4263 | 1.0581 | 1.0581 | 1.0018 | 1.0018 | [5 empty] | 63 | Lagunillas 220 | Lagunillas 220 | Charrua 220 | 2.3931 | 2.3931 | 2.4207 | 2.4207 | 0.99701 | 0.99701 | 0.99294 | 0.99294 | 2.1617 | 2.1617 | 2.1841 | 2.1841 | 1.3481 | 1.3481 | 1.2827 | 1.2827 | 2.4052 | 2.4052 | 2.4568 | 2.4568 | 1.0787 | 1.0787 | 1.0234 | 1.0234 | 2.2081 | 2.2081 | 2.2506 | 2.2506 | 0.90955 | 0.90955 | 0.8757 | 0.8757 | 2.0741 | 2.0741 | 2.1622 | 2.1622 | 0.93168 | 0.93168 | 0.92075 | 0.92075 | 2.1106 | 2.1106 | 2.2153 | 2.2153 | 0.87423 | 0.87423 | 0.85442 | 0.85442 | 2.1931 | 2.1931 | 2.2691 | 2.2691 | 1.0256 | 1.0256 | 1.0053 | 1.0053 | 2.232 | 2.232 | 2.3036 | 2.3036 | 0.89946 | 0.89946 | 0.87653 | 0.87653 | 2.2482 | 2.2482 | 2.2763 | 2.2763 | 1.0499 | 1.0499 | 1.0333 | 1.0333 | 2.2992 | 2.2992 | 2.3704 | 2.3704 | 0.89064 | 0.89064 | 0.87846 | 0.87846 | 2.2154 | 2.2154 | 2.27 | 2.27 | 0.84176 | 0.84176 | 0.82586 | 0.82586 | 2.5539 | 2.5539 | 2.6758 | 2.6758 | 1.0249 | 1.0249 | 0.98962 | 0.98962 | 2.3703 | 2.3703 | 2.3996 | 2.3996 | 0.98621 | 0.98621 | 0.98407 | 0.98407 | 2.169 | 2.169 | 2.1923 | 2.1923 | 1.3529 | 1.3529 | 1.2877 | 1.2877 | 2.3278 | 2.3278 | 2.3815 | 2.3815 | 1.0469 | 1.0469 | 0.99506 | 0.99506 | 2.2563 | 2.2563 | 2.296 | 2.296 | 0.93073 | 0.93073 | 0.89511 | 0.89511 | 2.0796 | 2.0796 | 2.1683 | 2.1683 | 0.93408 | 0.93408 | 0.92347 | 0.92347 | 2.1471 | 2.1471 | 2.2526 | 2.2526 | 0.89023 | 0.89023 | 0.86937 | 0.86937 | 2.1717 | 2.1717 | 2.2481 | 2.2481 | 1.0142 | 1.0142 | 0.99508 | 0.99508 | 2.2561 | 2.2561 | 2.3276 | 2.3276 | 0.90975 | 0.90975 | 0.88633 | 0.88633 | 2.2436 | 2.2436 | 2.2717 | 2.2717 | 1.0483 | 1.0483 | 1.0318 | 1.0318 | 2.191 | 2.191 | 2.2613 | 2.2613 | 0.84759 | 0.84759 | 0.83673 | 0.83673 | 2.3321 | 2.3321 | 2.3843 | 2.3843 | 0.89227 | 0.89227 | 0.87674 | 0.87674 | 2.5158 | 2.5158 | 2.6376 | 2.6376 | 1.0105 | 1.0105 | 0.97619 | 0.97619 | 2.3628 | 2.3628 | 2.3927 | 2.3927 | 0.98308 | 0.98308 | 0.98113 | 0.98113 | 2.0902 | 2.0902 | 2.1138 | 2.1138 | 1.2996 | 1.2996 | 1.2394 | 1.2394 | 2.3607 | 2.3607 | 2.4132 | 2.4132 | 1.06 | 1.06 | 1.0067 | 1.0067 | 2.2454 | 2.2454 | 2.2844 | 2.2844 | 0.92649 | 0.92649 | 0.8908 | 0.8908 | 2.102 | 2.102 | 2.1886 | 2.1886 | 0.94388 | 0.94388 | 0.93156 | 0.93156 | 2.1057 | 2.1057 | 2.2097 | 2.2097 | 0.87293 | 0.87293 | 0.85266 | 0.85266 | 2.1779 | 2.1779 | 2.2526 | 2.2526 | 1.0181 | 1.0181 | 0.99799 | 0.99799 | 2.2328 | 2.2328 | 2.3029 | 2.3029 | 0.90056 | 0.90056 | 0.87716 | 0.87716 | 2.133 | 2.133 | 2.1618 | 2.1618 | 1.0035 | 1.0035 | 0.98919 | 0.98919 | 2.3279 | 2.3279 | 2.3995 | 2.3995 | 0.90235 | 0.90235 | 0.88987 | 0.88987 | 2.3153 | 2.3153 | 2.3684 | 2.3684 | 0.88496 | 0.88496 | 0.86934 | 0.86934 | 2.5269 | 2.5269 | 2.6501 | 2.6501 | 1.0148 | 1.0148 | 0.98097 | 0.98097 | 2.2867 | 2.2867 | 2.3192 | 2.3192 | 0.94749 | 0.94749 | 0.95027 | 0.95027 | 2.1321 | 2.1321 | 2.1568 | 2.1568 | 1.3281 | 1.3281 | 1.266 | 1.266 | 2.3671 | 2.3671 | 2.4206 | 2.4206 | 1.0625 | 1.0625 | 1.0095 | 1.0095 | 2.2842 | 2.2842 | 2.3216 | 2.3216 | 0.94334 | 0.94334 | 0.90655 | 0.90655 | 2.0788 | 2.0788 | 2.1674 | 2.1674 | 0.93348 | 0.93348 | 0.92314 | 0.92314 | 2.1318 | 2.1318 | 2.2368 | 2.2368 | 0.8843 | 0.8843 | 0.86361 | 0.86361 | 2.1728 | 2.1728 | 2.2483 | 2.2483 | 1.0152 | 1.0152 | 0.9958 | 0.9958 | 2.1396 | 2.1396 | 2.2108 | 2.2108 | 0.8615 | 0.8615 | 0.8408 | 0.8408 | 2.2722 | 2.2722 | 2.2992 | 2.2992 | 1.0588 | 1.0588 | 1.0413 | 1.0413 | 2.2837 | 2.2837 | 2.3545 | 2.3545 | 0.88536 | 0.88536 | 0.87318 | 0.87318 | 2.298 | 2.298 | 2.351 | 2.351 | 0.87864 | 0.87864 | 0.86313 | 0.86313 | 2.4252 | 2.4252 | 2.5497 | 2.5497 | 0.9754 | 0.9754 | 0.94559 | 0.94559 | [5 empty] | 63 | Lagunillas 220 | Lagunillas 220 | Charrua 220 | 2.604 | 2.604 | 2.697 | 2.697 | 0.98794 | 0.98794 | 1.0656 | 1.0656 | 2.3438 | 2.3438 | 2.4461 | 2.4461 | 1.2897 | 1.2897 | 1.4109 | 1.4109 | 2.6883 | 2.6883 | 2.8597 | 2.8597 | 0.97766 | 0.97766 | 1.0419 | 1.0419 | 2.4149 | 2.4149 | 2.5532 | 2.5532 | 0.88411 | 0.88411 | 0.96986 | 0.96986 | 2.3721 | 2.3721 | 2.4844 | 2.4844 | 0.94468 | 0.94468 | 1.0135 | 1.0135 | 2.3941 | 2.3941 | 2.5661 | 2.5661 | 0.86603 | 0.86603 | 0.94275 | 0.94275 | 2.4969 | 2.4969 | 2.5982 | 2.5982 | 1.0336 | 1.0336 | 1.1 | 1.1 | 2.5834 | 2.5834 | 2.6687 | 2.6687 | 0.90773 | 0.90773 | 0.94852 | 0.94852 | 2.5217 | 2.5217 | 2.6747 | 2.6747 | 1.0569 | 1.0569 | 1.1202 | 1.1202 | 2.6452 | 2.6452 | 2.9154 | 2.9154 | 0.92378 | 0.92378 | 0.98081 | 0.98081 | 2.5041 | 2.5041 | 2.6606 | 2.6606 | 0.86882 | 0.86882 | 0.92336 | 0.92336 | 2.9018 | 2.9018 | 3.021 | 3.021 | 0.9956 | 0.9956 | 1.0635 | 1.0635 | 2.5842 | 2.5842 | 2.6783 | 2.6783 | 0.98036 | 0.98036 | 1.058 | 1.058 | 2.3536 | 2.3536 | 2.4572 | 2.4572 | 1.2953 | 1.2953 | 1.4173 | 1.4173 | 2.6122 | 2.6122 | 2.7838 | 2.7838 | 0.95198 | 0.95198 | 1.0151 | 1.0151 | 2.4647 | 2.4647 | 2.6074 | 2.6074 | 0.90251 | 0.90251 | 0.98864 | 0.98864 | 2.3807 | 2.3807 | 2.4944 | 2.4944 | 0.94809 | 0.94809 | 1.0176 | 1.0176 | 2.4343 | 2.4343 | 2.6075 | 2.6075 | 0.88098 | 0.88098 | 0.95861 | 0.95861 | 2.4779 | 2.4779 | 2.5813 | 2.5813 | 1.025 | 1.025 | 1.0919 | 1.0919 | 2.6115 | 2.6115 | 2.6983 | 2.6983 | 0.91805 | 0.91805 | 0.95932 | 0.95932 | 2.5212 | 2.5212 | 2.6764 | 2.6764 | 1.0572 | 1.0572 | 1.1215 | 1.1215 | 2.5339 | 2.5339 | 2.8046 | 2.8046 | 0.88301 | 0.88301 | 0.93995 | 0.93995 | 2.6203 | 2.6203 | 2.7714 | 2.7714 | 0.917 | 0.917 | 0.97223 | 0.97223 | 2.8617 | 2.8617 | 2.9817 | 2.9817 | 0.98261 | 0.98261 | 1.0497 | 1.0497 | 2.5769 | 2.5769 | 2.6692 | 2.6692 | 0.97725 | 0.97725 | 1.0541 | 1.0541 | 2.272 | 2.272 | 2.3736 | 2.3736 | 1.2487 | 1.2487 | 1.3691 | 1.3691 | 2.645 | 2.645 | 2.8171 | 2.8171 | 0.96298 | 0.96298 | 1.0271 | 1.0271 | 2.4536 | 2.4536 | 2.5967 | 2.5967 | 0.89838 | 0.89838 | 0.98472 | 0.98472 | 2.4016 | 2.4016 | 2.5158 | 2.5158 | 0.95564 | 0.95564 | 1.0259 | 1.0259 | 2.3899 | 2.3899 | 2.563 | 2.563 | 0.86464 | 0.86464 | 0.94124 | 0.94124 | 2.4821 | 2.4821 | 2.5861 | 2.5861 | 1.0274 | 1.0274 | 1.0951 | 1.0951 | 2.586 | 2.586 | 2.6739 | 2.6739 | 0.90907 | 0.90907 | 0.95041 | 0.95041 | 2.4093 | 2.4093 | 2.5652 | 2.5652 | 1.0167 | 1.0167 | 1.0799 | 1.0799 | 2.6791 | 2.6791 | 2.9533 | 2.9533 | 0.93659 | 0.93659 | 0.99506 | 0.99506 | 2.6083 | 2.6083 | 2.7633 | 2.7633 | 0.9115 | 0.9115 | 0.96779 | 0.96779 | 2.8775 | 2.8775 | 2.9996 | 2.9996 | 0.9882 | 0.9882 | 1.0561 | 1.0561 | 2.5036 | 2.5036 | 2.5994 | 2.5994 | 0.94939 | 0.94939 | 1.026 | 1.026 | 2.3185 | 2.3185 | 2.4225 | 2.4225 | 1.2754 | 1.2754 | 1.3974 | 1.3974 | 2.6552 | 2.6552 | 2.8295 | 2.8295 | 0.96685 | 0.96685 | 1.0318 | 1.0318 | 2.4954 | 2.4954 | 2.6426 | 2.6426 | 0.91378 | 0.91378 | 1.0007 | 1.0007 | 2.3824 | 2.3824 | 2.4982 | 2.4982 | 0.94867 | 0.94867 | 1.019 | 1.019 | 2.4202 | 2.4202 | 2.5949 | 2.5949 | 0.87594 | 0.87594 | 0.95351 | 0.95351 | 2.4809 | 2.4809 | 2.5871 | 2.5871 | 1.0267 | 1.0267 | 1.0952 | 1.0952 | 2.4952 | 2.4952 | 2.5875 | 2.5875 | 0.87624 | 0.87624 | 0.91858 | 0.91858 | 2.5541 | 2.5541 | 2.7115 | 2.7115 | 1.0686 | 1.0686 | 1.1348 | 1.1348 | 2.6384 | 2.6384 | 2.9133 | 2.9133 | 0.92252 | 0.92252 | 0.98223 | 0.98223 | 2.5954 | 2.5954 | 2.7529 | 2.7529 | 0.90707 | 0.90707 | 0.96452 | 0.96452 | 2.778 | 2.778 | 2.9049 | 2.9049 | 0.95608 | 0.95608 | 1.022 | 1.022 | [5 empty] | 63 | Lagunillas 220 | Lagunillas 220 | Charrua 220 | 2.6657 | 2.6657 | 2.6541 | 2.6541 | 1.0849 | 1.0849 | 1.1104 | 1.1104 | 2.4109 | 2.4109 | 2.459 | 2.459 | 1.4291 | 1.4291 | 1.5274 | 1.5274 | 2.8707 | 2.8707 | 2.9399 | 2.9399 | 1.0088 | 1.0088 | 1.1488 | 1.1488 | 2.5405 | 2.5405 | 2.5436 | 2.5436 | 1.0292 | 1.0292 | 0.99243 | 0.99243 | 2.4385 | 2.4385 | 2.4158 | 2.4158 | 1.0641 | 1.0641 | 1.0805 | 1.0805 | 2.4959 | 2.4959 | 2.4543 | 2.4543 | 0.93676 | 0.93676 | 0.93746 | 0.93746 | 2.5392 | 2.5392 | 2.5239 | 2.5239 | 1.0952 | 1.0952 | 1.1088 | 1.1088 | 2.6261 | 2.6261 | 2.6696 | 2.6696 | 0.94642 | 0.94642 | 0.95054 | 0.95054 | 2.6315 | 2.6315 | 2.6743 | 2.6743 | 1.1157 | 1.1157 | 1.1449 | 1.1449 | 2.9119 | 2.9119 | 3.057 | 3.057 | 0.99457 | 0.99457 | 0.99511 | 0.99511 | 2.63 | 2.63 | 2.731 | 2.731 | 0.94642 | 0.94642 | 0.95412 | 0.95412 | 2.9929 | 2.9929 | 3.0288 | 3.0288 | 1.0717 | 1.0717 | 1.0926 | 1.0926 | 2.6468 | 2.6468 | 2.6352 | 2.6352 | 1.0768 | 1.0768 | 1.1026 | 1.1026 | 2.4219 | 2.4219 | 2.4696 | 2.4696 | 1.4356 | 1.4356 | 1.5339 | 1.5339 | 2.7938 | 2.7938 | 2.862 | 2.862 | 0.98614 | 0.98614 | 1.1214 | 1.1214 | 2.5948 | 2.5948 | 2.5997 | 2.5997 | 1.0489 | 1.0489 | 1.0123 | 1.0123 | 2.4484 | 2.4484 | 2.4254 | 2.4254 | 1.0681 | 1.0681 | 1.0843 | 1.0843 | 2.5362 | 2.5362 | 2.4946 | 2.4946 | 0.95324 | 0.95324 | 0.95408 | 0.95408 | 2.5221 | 2.5221 | 2.5066 | 2.5066 | 1.0868 | 1.0868 | 1.1004 | 1.1004 | 2.6554 | 2.6554 | 2.6995 | 2.6995 | 0.95743 | 0.95743 | 0.96146 | 0.96146 | 2.6334 | 2.6334 | 2.6766 | 2.6766 | 1.1168 | 1.1168 | 1.1461 | 1.1461 | 2.7998 | 2.7998 | 2.9404 | 2.9404 | 0.95424 | 0.95424 | 0.9553 | 0.9553 | 2.745 | 2.745 | 2.847 | 2.847 | 0.99592 | 0.99592 | 1.0036 | 1.0036 | 2.9548 | 2.9548 | 2.9911 | 2.9911 | 1.0574 | 1.0574 | 1.0779 | 1.0779 | 2.6371 | 2.6371 | 2.6254 | 2.6254 | 1.0728 | 1.0728 | 1.0989 | 1.0989 | 2.3374 | 2.3374 | 2.3841 | 2.3841 | 1.386 | 1.386 | 1.4837 | 1.4837 | 2.828 | 2.828 | 2.8959 | 2.8959 | 0.99557 | 0.99557 | 1.133 | 1.133 | 2.5845 | 2.5845 | 2.589 | 2.589 | 1.0452 | 1.0452 | 1.0083 | 1.0083 | 2.4709 | 2.4709 | 2.4481 | 2.4481 | 1.0769 | 1.0769 | 1.0929 | 1.0929 | 2.4935 | 2.4935 | 2.4525 | 2.4525 | 0.93625 | 0.93625 | 0.93761 | 0.93761 | 2.5282 | 2.5282 | 2.5126 | 2.5126 | 1.0903 | 1.0903 | 1.1038 | 1.1038 | 2.6324 | 2.6324 | 2.6764 | 2.6764 | 0.94884 | 0.94884 | 0.95266 | 0.95266 | 2.5237 | 2.5237 | 2.5674 | 2.5674 | 1.0746 | 1.0746 | 1.1038 | 1.1038 | 2.9497 | 2.9497 | 3.0953 | 3.0953 | 1.0088 | 1.0088 | 1.0088 | 1.0088 | 2.7365 | 2.7365 | 2.8385 | 2.8385 | 0.99148 | 0.99148 | 0.99905 | 0.99905 | 2.9724 | 2.9724 | 3.0084 | 3.0084 | 1.0638 | 1.0638 | 1.0844 | 1.0844 | 2.5682 | 2.5682 | 2.5565 | 2.5565 | 1.0437 | 1.0437 | 1.07 | 1.07 | 2.3867 | 2.3867 | 2.4331 | 2.4331 | 1.415 | 1.415 | 1.5128 | 1.5128 | 2.8405 | 2.8405 | 2.908 | 2.908 | 1.0002 | 1.0002 | 1.1377 | 1.1377 | 2.6305 | 2.6305 | 2.6361 | 2.6361 | 1.0618 | 1.0618 | 1.0251 | 1.0251 | 2.4527 | 2.4527 | 2.4295 | 2.4295 | 1.0696 | 1.0696 | 1.0853 | 1.0853 | 2.5244 | 2.5244 | 2.4834 | 2.4834 | 0.9488 | 0.9488 | 0.9502 | 0.9502 | 2.5288 | 2.5288 | 2.513 | 2.513 | 1.0901 | 1.0901 | 1.1036 | 1.1036 | 2.5481 | 2.5481 | 2.5898 | 2.5898 | 0.91648 | 0.91648 | 0.92066 | 0.92066 | 2.6691 | 2.6691 | 2.7125 | 2.7125 | 1.1302 | 1.1302 | 1.1593 | 1.1593 | 2.9098 | 2.9098 | 3.0536 | 3.0536 | 0.99616 | 0.99616 | 0.99615 | 0.99615 | 2.7267 | 2.7267 | 2.8288 | 2.8288 | 0.98813 | 0.98813 | 0.9956 | 0.9956 | 2.8807 | 2.8807 | 2.9211 | 2.9211 | 1.0273 | 1.0273 | 1.0486 | 1.0486 | [5 empty] | 63 | Lagunillas 220 | Lagunillas 220 | Charrua 220 | 2.5477 | 2.5477 | 2.5371 | 2.5371 | 1.0438 | 1.0438 | 1.0295 | 1.0295 | 2.363 | 2.363 | 2.3115 | 2.3115 | 1.498 | 1.498 | 1.485 | 1.485 | 2.7916 | 2.7916 | 2.5897 | 2.5897 | 1.1117 | 1.1117 | 0.98891 | 0.98891 | 2.443 | 2.443 | 2.4108 | 2.4108 | 0.93924 | 0.93924 | 0.9414 | 0.9414 | 2.3086 | 2.3086 | 2.3959 | 2.3959 | 1.0211 | 1.0211 | 1.0491 | 1.0491 | 2.2831 | 2.2831 | 2.166 | 2.166 | 0.8734 | 0.8734 | 0.82708 | 0.82708 | 2.4861 | 2.4861 | 2.4017 | 2.4017 | 1.0758 | 1.0758 | 1.0682 | 1.0682 | 2.6162 | 2.6162 | 2.5145 | 2.5145 | 0.93565 | 0.93565 | 0.95166 | 0.95166 | 2.59 | 2.59 | 2.4934 | 2.4934 | 1.1075 | 1.1075 | 1.1154 | 1.1154 | 2.9576 | 2.9576 | 2.7976 | 2.7976 | 0.96 | 0.96 | 0.95744 | 0.95744 | 2.677 | 2.677 | 2.5563 | 2.5563 | 0.93583 | 0.93583 | 0.90478 | 0.90478 | 2.9544 | 2.9544 | 2.8313 | 2.8313 | 1.0723 | 1.0723 | 1.0624 | 1.0624 | 2.5288 | 2.5288 | 2.524 | 2.524 | 1.0359 | 1.0359 | 1.0249 | 1.0249 | 2.3734 | 2.3734 | 2.3234 | 2.3234 | 1.5044 | 1.5044 | 1.492 | 1.492 | 2.7173 | 2.7173 | 2.5372 | 2.5372 | 1.0862 | 1.0862 | 0.97269 | 0.97269 | 2.4968 | 2.4968 | 2.4585 | 2.4585 | 0.95873 | 0.95873 | 0.95971 | 0.95971 | 2.3179 | 2.3179 | 2.4068 | 2.4068 | 1.0249 | 1.0249 | 1.0537 | 1.0537 | 2.3217 | 2.3217 | 2.1985 | 2.1985 | 0.88911 | 0.88911 | 0.83978 | 0.83978 | 2.4678 | 2.4678 | 2.3824 | 2.3824 | 1.0671 | 1.0671 | 1.0586 | 1.0586 | 2.6457 | 2.6457 | 2.5425 | 2.5425 | 0.94656 | 0.94656 | 0.96255 | 0.96255 | 2.5919 | 2.5919 | 2.4945 | 2.4945 | 1.1084 | 1.1084 | 1.116 | 1.116 | 2.8425 | 2.8425 | 2.6835 | 2.6835 | 0.92148 | 0.92148 | 0.91886 | 0.91886 | 2.7938 | 2.7938 | 2.6739 | 2.6739 | 0.98394 | 0.98394 | 0.95295 | 0.95295 | 2.9171 | 2.9171 | 2.7955 | 2.7955 | 1.0571 | 1.0571 | 1.0468 | 1.0468 | 2.5188 | 2.5188 | 2.5154 | 2.5154 | 1.0321 | 1.0321 | 1.0209 | 1.0209 | 2.2929 | 2.2929 | 2.2543 | 2.2543 | 1.4565 | 1.4565 | 1.4551 | 1.4551 | 2.7492 | 2.7492 | 2.5578 | 2.5578 | 1.0966 | 1.0966 | 0.97786 | 0.97786 | 2.4855 | 2.4855 | 2.4465 | 2.4465 | 0.95449 | 0.95449 | 0.95496 | 0.95496 | 2.3395 | 2.3395 | 2.4193 | 2.4193 | 1.033 | 1.033 | 1.0565 | 1.0565 | 2.2813 | 2.2813 | 2.1619 | 2.1619 | 0.87332 | 0.87332 | 0.82576 | 0.82576 | 2.4735 | 2.4735 | 2.3867 | 2.3867 | 1.0706 | 1.0706 | 1.0618 | 1.0618 | 2.6219 | 2.6219 | 2.5177 | 2.5177 | 0.93772 | 0.93772 | 0.9531 | 0.9531 | 2.4842 | 2.4842 | 2.3889 | 2.3889 | 1.0651 | 1.0651 | 1.0724 | 1.0724 | 2.9953 | 2.9953 | 2.8345 | 2.8345 | 0.97357 | 0.97357 | 0.97084 | 0.97084 | 2.7847 | 2.7847 | 2.6635 | 2.6635 | 0.97969 | 0.97969 | 0.94854 | 0.94854 | 2.9339 | 2.9339 | 2.8116 | 2.8116 | 1.0637 | 1.0637 | 1.0534 | 1.0534 | 2.4511 | 2.4511 | 2.4606 | 2.4606 | 1.0037 | 1.0037 | 1.0009 | 1.0009 | 2.3394 | 2.3394 | 2.2978 | 2.2978 | 1.4844 | 1.4844 | 1.4786 | 1.4786 | 2.7616 | 2.7616 | 2.5729 | 2.5729 | 1.1014 | 1.1014 | 0.98414 | 0.98414 | 2.531 | 2.531 | 2.4892 | 2.4892 | 0.97111 | 0.97111 | 0.97159 | 0.97159 | 2.3218 | 2.3218 | 2.411 | 2.411 | 1.0261 | 1.0261 | 1.0549 | 1.0549 | 2.3108 | 2.3108 | 2.1882 | 2.1882 | 0.88519 | 0.88519 | 0.83603 | 0.83603 | 2.4731 | 2.4731 | 2.3852 | 2.3852 | 1.0701 | 1.0701 | 1.0607 | 1.0607 | 2.5338 | 2.5338 | 2.4289 | 2.4289 | 0.90545 | 0.90545 | 0.91879 | 0.91879 | 2.6263 | 2.6263 | 2.5265 | 2.5265 | 1.122 | 1.122 | 1.1289 | 1.1289 | 2.9548 | 2.9548 | 2.7938 | 2.7938 | 0.96181 | 0.96181 | 0.95866 | 0.95866 | 2.7747 | 2.7747 | 2.6527 | 2.6527 | 0.97627 | 0.97627 | 0.9453 | 0.9453 | 2.847 | 2.847 | 2.7257 | 2.7257 | 1.0255 | 1.0255 | 1.0123 | 1.0123 | [5 empty] | 63 | Lagunillas 220 | Lagunillas 220 | Charrua 220 | 2.4587 | 2.4587 | 2.3602 | 2.3602 | 0.99882 | 0.99882 | 0.95458 | 0.95458 | 2.2328 | 2.2328 | 2.2094 | 2.2094 | 1.4479 | 1.4479 | 1.3635 | 1.3635 | 2.474 | 2.474 | 2.4892 | 2.4892 | 0.9692 | 0.9692 | 0.95675 | 0.95675 | 2.3272 | 2.3272 | 2.3364 | 2.3364 | 0.91733 | 0.91733 | 0.89779 | 0.89779 | 2.3891 | 2.3891 | 2.3077 | 2.3077 | 1.0206 | 1.0206 | 0.9926 | 0.9926 | 2.3406 | 2.3406 | 2.2824 | 2.2824 | 0.93375 | 0.93375 | 0.92212 | 0.92212 | 2.6174 | 2.6174 | 2.5957 | 2.5957 | 1.1773 | 1.1773 | 1.1416 | 1.1416 | 2.6047 | 2.6047 | 2.5617 | 2.5617 | 1.0292 | 1.0292 | 1.015 | 1.015 | 2.5045 | 2.5045 | 2.5511 | 2.5511 | 1.1704 | 1.1704 | 1.1745 | 1.1745 | 2.8175 | 2.8175 | 2.6992 | 2.6992 | 0.99981 | 0.99981 | 1.0515 | 1.0515 | 2.6301 | 2.6301 | 2.5892 | 2.5892 | 0.94503 | 0.94503 | 0.9635 | 0.9635 | 2.9584 | 2.9584 | 2.8117 | 2.8117 | 1.1474 | 1.1474 | 1.1386 | 1.1386 | 2.4472 | 2.4472 | 2.3454 | 2.3454 | 0.99539 | 0.99539 | 0.94981 | 0.94981 | 2.2446 | 2.2446 | 2.22 | 2.22 | 1.455 | 1.455 | 1.3698 | 1.3698 | 2.4218 | 2.4218 | 2.4301 | 2.4301 | 0.95254 | 0.95254 | 0.93485 | 0.93485 | 2.3725 | 2.3725 | 2.3855 | 2.3855 | 0.93539 | 0.93539 | 0.9171 | 0.9171 | 2.4006 | 2.4006 | 2.3172 | 2.3172 | 1.0255 | 1.0255 | 0.99672 | 0.99672 | 2.3755 | 2.3755 | 2.3186 | 2.3186 | 0.94773 | 0.94773 | 0.93698 | 0.93698 | 2.6013 | 2.6013 | 2.5782 | 2.5782 | 1.1688 | 1.1688 | 1.1322 | 1.1322 | 2.6349 | 2.6349 | 2.5914 | 2.5914 | 1.0411 | 1.0411 | 1.0268 | 1.0268 | 2.5069 | 2.5069 | 2.5535 | 2.5535 | 1.1715 | 1.1715 | 1.1755 | 1.1755 | 2.7045 | 2.7045 | 2.5874 | 2.5874 | 0.96047 | 0.96047 | 1.0112 | 1.0112 | 2.7482 | 2.7482 | 2.7101 | 2.7101 | 0.99438 | 0.99438 | 1.0137 | 1.0137 | 2.9217 | 2.9217 | 2.7751 | 2.7751 | 1.1314 | 1.1314 | 1.121 | 1.121 | 2.4359 | 2.4359 | 2.3337 | 2.3337 | 0.99018 | 0.99018 | 0.94461 | 0.94461 | 2.1769 | 2.1769 | 2.1463 | 2.1463 | 1.4186 | 1.4186 | 1.3278 | 1.3278 | 2.443 | 2.443 | 2.4546 | 2.4546 | 0.95835 | 0.95835 | 0.94364 | 0.94364 | 2.3615 | 2.3615 | 2.3753 | 2.3753 | 0.93087 | 0.93087 | 0.91304 | 0.91304 | 2.4126 | 2.4126 | 2.3333 | 2.3333 | 1.0282 | 1.0282 | 1.002 | 1.002 | 2.3375 | 2.3375 | 2.2784 | 2.2784 | 0.93266 | 0.93266 | 0.92085 | 0.92085 | 2.6044 | 2.6044 | 2.5836 | 2.5836 | 1.1714 | 1.1714 | 1.1357 | 1.1357 | 2.6104 | 2.6104 | 2.5676 | 2.5676 | 1.0307 | 1.0307 | 1.0169 | 1.0169 | 2.4016 | 2.4016 | 2.4462 | 2.4462 | 1.1249 | 1.1249 | 1.1277 | 1.1277 | 2.8552 | 2.8552 | 2.7367 | 2.7367 | 1.0137 | 1.0137 | 1.0657 | 1.0657 | 2.7395 | 2.7395 | 2.6999 | 2.6999 | 0.99057 | 0.99057 | 1.0096 | 1.0096 | 2.9413 | 2.9413 | 2.7922 | 2.7922 | 1.1395 | 1.1395 | 1.1285 | 1.1285 | 2.3881 | 2.3881 | 2.2801 | 2.2801 | 0.97472 | 0.97472 | 0.92674 | 0.92674 | 2.2197 | 2.2197 | 2.1904 | 2.1904 | 1.4421 | 1.4421 | 1.3532 | 1.3532 | 2.4575 | 2.4575 | 2.4668 | 2.4668 | 0.9645 | 0.9645 | 0.94883 | 0.94883 | 2.4022 | 2.4022 | 2.4177 | 2.4177 | 0.94725 | 0.94725 | 0.92979 | 0.92979 | 2.4055 | 2.4055 | 2.32 | 2.32 | 1.0272 | 1.0272 | 0.99762 | 0.99762 | 2.3673 | 2.3673 | 2.3077 | 2.3077 | 0.94463 | 0.94463 | 0.93293 | 0.93293 | 2.6067 | 2.6067 | 2.5841 | 2.5841 | 1.172 | 1.172 | 1.1354 | 1.1354 | 2.5248 | 2.5248 | 2.4798 | 2.4798 | 0.996 | 0.996 | 0.98181 | 0.98181 | 2.5405 | 2.5405 | 2.5878 | 2.5878 | 1.186 | 1.186 | 1.1907 | 1.1907 | 2.8172 | 2.8172 | 2.6995 | 2.6995 | 1.0018 | 1.0018 | 1.053 | 1.053 | 2.7309 | 2.7309 | 2.69 | 2.69 | 0.98818 | 0.98818 | 1.007 | 1.007 | 2.8606 | 2.8606 | 2.7071 | 2.7071 | 1.0998 | 1.0998 | 1.0821 | 1.0821
|  |  | 64 | El Rosal 220 | El Rosal 220 | Charrua 220 | 2.4357 | 2.4357 | 2.4229 | 2.4229 | 1.005 | 1.005 | 1.0152 | 1.0152 | 2.2683 | 2.2683 | 2.186 | 2.186 | 1.4587 | 1.4587 | 1.4082 | 1.4082 | 2.533 | 2.533 | 2.447 | 2.447 | 1.0878 | 1.0878 | 1.0644 | 1.0644 | 2.3054 | 2.3054 | 2.206 | 2.206 | 0.98533 | 0.98533 | 0.93405 | 0.93405 | 2.213 | 2.213 | 2.0875 | 2.0875 | 1.0366 | 1.0366 | 0.95908 | 0.95908 | 2.2503 | 2.2503 | 2.131 | 2.131 | 0.90834 | 0.90834 | 0.89602 | 0.89602 | 2.3368 | 2.3368 | 2.2149 | 2.2149 | 1.0956 | 1.0956 | 1.0396 | 1.0396 | 2.3551 | 2.3551 | 2.2507 | 2.2507 | 0.97067 | 0.97067 | 0.92124 | 0.92124 | 2.4643 | 2.4643 | 2.3456 | 2.3456 | 1.1319 | 1.1319 | 1.0707 | 1.0707 | 2.5048 | 2.5048 | 2.3599 | 2.3599 | 0.97882 | 0.97882 | 0.93132 | 0.93132 | 2.382 | 2.382 | 2.2312 | 2.2312 | 0.92731 | 0.92731 | 0.87006 | 0.87006 | 2.647 | 2.647 | 2.5545 | 2.5545 | 1.1066 | 1.1066 | 1.0519 | 1.0519 | 2.4144 | 2.4144 | 2.4005 | 2.4005 | 0.99572 | 0.99572 | 1.0048 | 1.0048 | 2.2768 | 2.2768 | 2.1934 | 2.1934 | 1.4645 | 1.4645 | 1.4132 | 1.4132 | 2.4603 | 2.4603 | 2.371 | 2.371 | 1.0551 | 1.0551 | 1.0317 | 1.0317 | 2.3565 | 2.3565 | 2.2553 | 2.2553 | 1.0083 | 1.0083 | 0.95613 | 0.95613 | 2.2198 | 2.2198 | 2.0929 | 2.0929 | 1.0397 | 1.0397 | 0.9616 | 0.9616 | 2.2872 | 2.2872 | 2.1672 | 2.1672 | 0.92461 | 0.92461 | 0.91249 | 0.91249 | 2.3168 | 2.3168 | 2.1942 | 2.1942 | 1.0847 | 1.0847 | 1.0282 | 1.0282 | 2.3811 | 2.3811 | 2.2753 | 2.2753 | 0.98201 | 0.98201 | 0.93195 | 0.93195 | 2.4627 | 2.4627 | 2.3417 | 2.3417 | 1.1312 | 1.1312 | 1.0693 | 1.0693 | 2.3956 | 2.3956 | 2.2513 | 2.2513 | 0.93544 | 0.93544 | 0.88791 | 0.88791 | 2.4998 | 2.4998 | 2.3483 | 2.3483 | 0.97808 | 0.97808 | 0.92126 | 0.92126 | 2.6073 | 2.6073 | 2.5163 | 2.5163 | 1.0918 | 1.0918 | 1.0374 | 1.0374 | 2.4049 | 2.4049 | 2.3919 | 2.3919 | 0.99165 | 0.99165 | 1.0013 | 1.0013 | 2.1982 | 2.1982 | 2.1166 | 2.1166 | 1.4095 | 1.4095 | 1.3592 | 1.3592 | 2.4915 | 2.4915 | 2.4037 | 2.4037 | 1.069 | 1.069 | 1.0456 | 1.0456 | 2.3464 | 2.3464 | 2.2453 | 2.2453 | 1.0044 | 1.0044 | 0.95227 | 0.95227 | 2.2413 | 2.2413 | 2.1151 | 2.1151 | 1.0495 | 1.0495 | 0.97179 | 0.97179 | 2.2455 | 2.2455 | 2.1262 | 2.1262 | 0.90717 | 0.90717 | 0.89484 | 0.89484 | 2.3234 | 2.3234 | 2.2008 | 2.2008 | 1.0886 | 1.0886 | 1.0325 | 1.0325 | 2.3579 | 2.3579 | 2.2526 | 2.2526 | 0.97255 | 0.97255 | 0.92271 | 0.92271 | 2.3539 | 2.3539 | 2.2317 | 2.2317 | 1.0838 | 1.0838 | 1.0227 | 1.0227 | 2.5373 | 2.5373 | 2.3895 | 2.3895 | 0.992 | 0.992 | 0.94344 | 0.94344 | 2.4861 | 2.4861 | 2.332 | 2.332 | 0.97206 | 0.97206 | 0.91414 | 0.91414 | 2.6212 | 2.6212 | 2.5279 | 2.5279 | 1.097 | 1.097 | 1.0418 | 1.0418 | 2.3333 | 2.3333 | 2.3178 | 2.3178 | 0.96069 | 0.96069 | 0.96721 | 0.96721 | 2.2415 | 2.2415 | 2.1577 | 2.1577 | 1.4399 | 1.4399 | 1.3882 | 1.3882 | 2.5001 | 2.5001 | 2.4103 | 2.4103 | 1.0724 | 1.0724 | 1.0482 | 1.0482 | 2.3883 | 2.3883 | 2.2849 | 2.2849 | 1.023 | 1.023 | 0.96979 | 0.96979 | 2.22 | 2.22 | 2.0921 | 2.0921 | 1.0395 | 1.0395 | 0.96117 | 0.96117 | 2.2729 | 2.2729 | 2.1522 | 2.1522 | 0.91918 | 0.91918 | 0.90661 | 0.90661 | 2.3204 | 2.3204 | 2.1962 | 2.1962 | 1.0865 | 1.0865 | 1.0297 | 1.0297 | 2.268 | 2.268 | 2.16 | 2.16 | 0.93339 | 0.93339 | 0.88282 | 0.88282 | 2.4938 | 2.4938 | 2.371 | 2.371 | 1.1438 | 1.1438 | 1.0809 | 1.0809 | 2.4958 | 2.4958 | 2.3452 | 2.3452 | 0.9765 | 0.9765 | 0.92636 | 0.92636 | 2.4721 | 2.4721 | 2.3155 | 2.3155 | 0.96695 | 0.96695 | 0.90794 | 0.90794 | 2.5195 | 2.5195 | 2.4263 | 2.4263 | 1.0581 | 1.0581 | 1.0018 | 1.0018 | [5 empty] | 64 | El Rosal 220 | El Rosal 220 | Charrua 220 | 2.3931 | 2.3931 | 2.4207 | 2.4207 | 0.99701 | 0.99701 | 0.99294 | 0.99294 | 2.1617 | 2.1617 | 2.1841 | 2.1841 | 1.3481 | 1.3481 | 1.2827 | 1.2827 | 2.4052 | 2.4052 | 2.4568 | 2.4568 | 1.0787 | 1.0787 | 1.0234 | 1.0234 | 2.2081 | 2.2081 | 2.2506 | 2.2506 | 0.90955 | 0.90955 | 0.8757 | 0.8757 | 2.0741 | 2.0741 | 2.1622 | 2.1622 | 0.93168 | 0.93168 | 0.92075 | 0.92075 | 2.1106 | 2.1106 | 2.2153 | 2.2153 | 0.87423 | 0.87423 | 0.85442 | 0.85442 | 2.1931 | 2.1931 | 2.2691 | 2.2691 | 1.0256 | 1.0256 | 1.0053 | 1.0053 | 2.232 | 2.232 | 2.3036 | 2.3036 | 0.89946 | 0.89946 | 0.87653 | 0.87653 | 2.2482 | 2.2482 | 2.2763 | 2.2763 | 1.0499 | 1.0499 | 1.0333 | 1.0333 | 2.2992 | 2.2992 | 2.3704 | 2.3704 | 0.89064 | 0.89064 | 0.87846 | 0.87846 | 2.2154 | 2.2154 | 2.27 | 2.27 | 0.84176 | 0.84176 | 0.82586 | 0.82586 | 2.5539 | 2.5539 | 2.6758 | 2.6758 | 1.0249 | 1.0249 | 0.98962 | 0.98962 | 2.3703 | 2.3703 | 2.3996 | 2.3996 | 0.98621 | 0.98621 | 0.98407 | 0.98407 | 2.169 | 2.169 | 2.1923 | 2.1923 | 1.3529 | 1.3529 | 1.2877 | 1.2877 | 2.3278 | 2.3278 | 2.3815 | 2.3815 | 1.0469 | 1.0469 | 0.99506 | 0.99506 | 2.2563 | 2.2563 | 2.296 | 2.296 | 0.93073 | 0.93073 | 0.89511 | 0.89511 | 2.0796 | 2.0796 | 2.1683 | 2.1683 | 0.93408 | 0.93408 | 0.92347 | 0.92347 | 2.1471 | 2.1471 | 2.2526 | 2.2526 | 0.89023 | 0.89023 | 0.86937 | 0.86937 | 2.1717 | 2.1717 | 2.2481 | 2.2481 | 1.0142 | 1.0142 | 0.99508 | 0.99508 | 2.2561 | 2.2561 | 2.3276 | 2.3276 | 0.90975 | 0.90975 | 0.88633 | 0.88633 | 2.2436 | 2.2436 | 2.2717 | 2.2717 | 1.0483 | 1.0483 | 1.0318 | 1.0318 | 2.191 | 2.191 | 2.2613 | 2.2613 | 0.84759 | 0.84759 | 0.83673 | 0.83673 | 2.3321 | 2.3321 | 2.3843 | 2.3843 | 0.89227 | 0.89227 | 0.87674 | 0.87674 | 2.5158 | 2.5158 | 2.6376 | 2.6376 | 1.0105 | 1.0105 | 0.97619 | 0.97619 | 2.3628 | 2.3628 | 2.3927 | 2.3927 | 0.98308 | 0.98308 | 0.98113 | 0.98113 | 2.0902 | 2.0902 | 2.1138 | 2.1138 | 1.2996 | 1.2996 | 1.2394 | 1.2394 | 2.3607 | 2.3607 | 2.4132 | 2.4132 | 1.06 | 1.06 | 1.0067 | 1.0067 | 2.2454 | 2.2454 | 2.2844 | 2.2844 | 0.92649 | 0.92649 | 0.8908 | 0.8908 | 2.102 | 2.102 | 2.1886 | 2.1886 | 0.94388 | 0.94388 | 0.93156 | 0.93156 | 2.1057 | 2.1057 | 2.2097 | 2.2097 | 0.87293 | 0.87293 | 0.85266 | 0.85266 | 2.1779 | 2.1779 | 2.2526 | 2.2526 | 1.0181 | 1.0181 | 0.99799 | 0.99799 | 2.2328 | 2.2328 | 2.3029 | 2.3029 | 0.90056 | 0.90056 | 0.87716 | 0.87716 | 2.133 | 2.133 | 2.1618 | 2.1618 | 1.0035 | 1.0035 | 0.98919 | 0.98919 | 2.3279 | 2.3279 | 2.3995 | 2.3995 | 0.90235 | 0.90235 | 0.88987 | 0.88987 | 2.3153 | 2.3153 | 2.3684 | 2.3684 | 0.88496 | 0.88496 | 0.86934 | 0.86934 | 2.5269 | 2.5269 | 2.6501 | 2.6501 | 1.0148 | 1.0148 | 0.98097 | 0.98097 | 2.2867 | 2.2867 | 2.3192 | 2.3192 | 0.94749 | 0.94749 | 0.95027 | 0.95027 | 2.1321 | 2.1321 | 2.1568 | 2.1568 | 1.3281 | 1.3281 | 1.266 | 1.266 | 2.3671 | 2.3671 | 2.4206 | 2.4206 | 1.0625 | 1.0625 | 1.0095 | 1.0095 | 2.2842 | 2.2842 | 2.3216 | 2.3216 | 0.94334 | 0.94334 | 0.90655 | 0.90655 | 2.0788 | 2.0788 | 2.1674 | 2.1674 | 0.93348 | 0.93348 | 0.92314 | 0.92314 | 2.1318 | 2.1318 | 2.2368 | 2.2368 | 0.8843 | 0.8843 | 0.86361 | 0.86361 | 2.1728 | 2.1728 | 2.2483 | 2.2483 | 1.0152 | 1.0152 | 0.9958 | 0.9958 | 2.1396 | 2.1396 | 2.2108 | 2.2108 | 0.8615 | 0.8615 | 0.8408 | 0.8408 | 2.2722 | 2.2722 | 2.2992 | 2.2992 | 1.0588 | 1.0588 | 1.0413 | 1.0413 | 2.2837 | 2.2837 | 2.3545 | 2.3545 | 0.88536 | 0.88536 | 0.87318 | 0.87318 | 2.298 | 2.298 | 2.351 | 2.351 | 0.87864 | 0.87864 | 0.86313 | 0.86313 | 2.4252 | 2.4252 | 2.5497 | 2.5497 | 0.9754 | 0.9754 | 0.94559 | 0.94559 | [5 empty] | 64 | El Rosal 220 | El Rosal 220 | Charrua 220 | 2.604 | 2.604 | 2.697 | 2.697 | 0.98794 | 0.98794 | 1.0656 | 1.0656 | 2.3438 | 2.3438 | 2.4461 | 2.4461 | 1.2897 | 1.2897 | 1.4109 | 1.4109 | 2.6883 | 2.6883 | 2.8597 | 2.8597 | 0.97766 | 0.97766 | 1.0419 | 1.0419 | 2.4149 | 2.4149 | 2.5532 | 2.5532 | 0.88411 | 0.88411 | 0.96986 | 0.96986 | 2.3721 | 2.3721 | 2.4844 | 2.4844 | 0.94468 | 0.94468 | 1.0135 | 1.0135 | 2.3941 | 2.3941 | 2.5661 | 2.5661 | 0.86603 | 0.86603 | 0.94275 | 0.94275 | 2.4969 | 2.4969 | 2.5982 | 2.5982 | 1.0336 | 1.0336 | 1.1 | 1.1 | 2.5834 | 2.5834 | 2.6687 | 2.6687 | 0.90773 | 0.90773 | 0.94852 | 0.94852 | 2.5217 | 2.5217 | 2.6747 | 2.6747 | 1.0569 | 1.0569 | 1.1202 | 1.1202 | 2.6452 | 2.6452 | 2.9154 | 2.9154 | 0.92378 | 0.92378 | 0.98081 | 0.98081 | 2.5041 | 2.5041 | 2.6606 | 2.6606 | 0.86882 | 0.86882 | 0.92336 | 0.92336 | 2.9018 | 2.9018 | 3.021 | 3.021 | 0.9956 | 0.9956 | 1.0635 | 1.0635 | 2.5842 | 2.5842 | 2.6783 | 2.6783 | 0.98036 | 0.98036 | 1.058 | 1.058 | 2.3536 | 2.3536 | 2.4572 | 2.4572 | 1.2953 | 1.2953 | 1.4173 | 1.4173 | 2.6122 | 2.6122 | 2.7838 | 2.7838 | 0.95198 | 0.95198 | 1.0151 | 1.0151 | 2.4647 | 2.4647 | 2.6074 | 2.6074 | 0.90251 | 0.90251 | 0.98864 | 0.98864 | 2.3807 | 2.3807 | 2.4944 | 2.4944 | 0.94809 | 0.94809 | 1.0176 | 1.0176 | 2.4343 | 2.4343 | 2.6075 | 2.6075 | 0.88098 | 0.88098 | 0.95861 | 0.95861 | 2.4779 | 2.4779 | 2.5813 | 2.5813 | 1.025 | 1.025 | 1.0919 | 1.0919 | 2.6115 | 2.6115 | 2.6983 | 2.6983 | 0.91805 | 0.91805 | 0.95932 | 0.95932 | 2.5212 | 2.5212 | 2.6764 | 2.6764 | 1.0572 | 1.0572 | 1.1215 | 1.1215 | 2.5339 | 2.5339 | 2.8046 | 2.8046 | 0.88301 | 0.88301 | 0.93995 | 0.93995 | 2.6203 | 2.6203 | 2.7714 | 2.7714 | 0.917 | 0.917 | 0.97223 | 0.97223 | 2.8617 | 2.8617 | 2.9817 | 2.9817 | 0.98261 | 0.98261 | 1.0497 | 1.0497 | 2.5769 | 2.5769 | 2.6692 | 2.6692 | 0.97725 | 0.97725 | 1.0541 | 1.0541 | 2.272 | 2.272 | 2.3736 | 2.3736 | 1.2487 | 1.2487 | 1.3691 | 1.3691 | 2.645 | 2.645 | 2.8171 | 2.8171 | 0.96298 | 0.96298 | 1.0271 | 1.0271 | 2.4536 | 2.4536 | 2.5967 | 2.5967 | 0.89838 | 0.89838 | 0.98472 | 0.98472 | 2.4016 | 2.4016 | 2.5158 | 2.5158 | 0.95564 | 0.95564 | 1.0259 | 1.0259 | 2.3899 | 2.3899 | 2.563 | 2.563 | 0.86464 | 0.86464 | 0.94124 | 0.94124 | 2.4821 | 2.4821 | 2.5861 | 2.5861 | 1.0274 | 1.0274 | 1.0951 | 1.0951 | 2.586 | 2.586 | 2.6739 | 2.6739 | 0.90907 | 0.90907 | 0.95041 | 0.95041 | 2.4093 | 2.4093 | 2.5652 | 2.5652 | 1.0167 | 1.0167 | 1.0799 | 1.0799 | 2.6791 | 2.6791 | 2.9533 | 2.9533 | 0.93659 | 0.93659 | 0.99506 | 0.99506 | 2.6083 | 2.6083 | 2.7633 | 2.7633 | 0.9115 | 0.9115 | 0.96779 | 0.96779 | 2.8775 | 2.8775 | 2.9996 | 2.9996 | 0.9882 | 0.9882 | 1.0561 | 1.0561 | 2.5036 | 2.5036 | 2.5994 | 2.5994 | 0.94939 | 0.94939 | 1.026 | 1.026 | 2.3185 | 2.3185 | 2.4225 | 2.4225 | 1.2754 | 1.2754 | 1.3974 | 1.3974 | 2.6552 | 2.6552 | 2.8295 | 2.8295 | 0.96685 | 0.96685 | 1.0318 | 1.0318 | 2.4954 | 2.4954 | 2.6426 | 2.6426 | 0.91378 | 0.91378 | 1.0007 | 1.0007 | 2.3824 | 2.3824 | 2.4982 | 2.4982 | 0.94867 | 0.94867 | 1.019 | 1.019 | 2.4202 | 2.4202 | 2.5949 | 2.5949 | 0.87594 | 0.87594 | 0.95351 | 0.95351 | 2.4809 | 2.4809 | 2.5871 | 2.5871 | 1.0267 | 1.0267 | 1.0952 | 1.0952 | 2.4952 | 2.4952 | 2.5875 | 2.5875 | 0.87624 | 0.87624 | 0.91858 | 0.91858 | 2.5541 | 2.5541 | 2.7115 | 2.7115 | 1.0686 | 1.0686 | 1.1348 | 1.1348 | 2.6384 | 2.6384 | 2.9133 | 2.9133 | 0.92252 | 0.92252 | 0.98223 | 0.98223 | 2.5954 | 2.5954 | 2.7529 | 2.7529 | 0.90707 | 0.90707 | 0.96452 | 0.96452 | 2.778 | 2.778 | 2.9049 | 2.9049 | 0.95608 | 0.95608 | 1.022 | 1.022 | [5 empty] | 64 | El Rosal 220 | El Rosal 220 | Charrua 220 | 2.6657 | 2.6657 | 2.6541 | 2.6541 | 1.0849 | 1.0849 | 1.1104 | 1.1104 | 2.4109 | 2.4109 | 2.459 | 2.459 | 1.4291 | 1.4291 | 1.5274 | 1.5274 | 2.8707 | 2.8707 | 2.9399 | 2.9399 | 1.0088 | 1.0088 | 1.1488 | 1.1488 | 2.5405 | 2.5405 | 2.5436 | 2.5436 | 1.0292 | 1.0292 | 0.99243 | 0.99243 | 2.4385 | 2.4385 | 2.4158 | 2.4158 | 1.0641 | 1.0641 | 1.0805 | 1.0805 | 2.4959 | 2.4959 | 2.4543 | 2.4543 | 0.93676 | 0.93676 | 0.93746 | 0.93746 | 2.5392 | 2.5392 | 2.5239 | 2.5239 | 1.0952 | 1.0952 | 1.1088 | 1.1088 | 2.6261 | 2.6261 | 2.6696 | 2.6696 | 0.94642 | 0.94642 | 0.95054 | 0.95054 | 2.6315 | 2.6315 | 2.6743 | 2.6743 | 1.1157 | 1.1157 | 1.1449 | 1.1449 | 2.9119 | 2.9119 | 3.057 | 3.057 | 0.99457 | 0.99457 | 0.99511 | 0.99511 | 2.63 | 2.63 | 2.731 | 2.731 | 0.94642 | 0.94642 | 0.95412 | 0.95412 | 2.9929 | 2.9929 | 3.0288 | 3.0288 | 1.0717 | 1.0717 | 1.0926 | 1.0926 | 2.6468 | 2.6468 | 2.6352 | 2.6352 | 1.0768 | 1.0768 | 1.1026 | 1.1026 | 2.4219 | 2.4219 | 2.4696 | 2.4696 | 1.4356 | 1.4356 | 1.5339 | 1.5339 | 2.7938 | 2.7938 | 2.862 | 2.862 | 0.98614 | 0.98614 | 1.1214 | 1.1214 | 2.5948 | 2.5948 | 2.5997 | 2.5997 | 1.0489 | 1.0489 | 1.0123 | 1.0123 | 2.4484 | 2.4484 | 2.4254 | 2.4254 | 1.0681 | 1.0681 | 1.0843 | 1.0843 | 2.5362 | 2.5362 | 2.4946 | 2.4946 | 0.95324 | 0.95324 | 0.95408 | 0.95408 | 2.5221 | 2.5221 | 2.5066 | 2.5066 | 1.0868 | 1.0868 | 1.1004 | 1.1004 | 2.6554 | 2.6554 | 2.6995 | 2.6995 | 0.95743 | 0.95743 | 0.96146 | 0.96146 | 2.6334 | 2.6334 | 2.6766 | 2.6766 | 1.1168 | 1.1168 | 1.1461 | 1.1461 | 2.7998 | 2.7998 | 2.9404 | 2.9404 | 0.95424 | 0.95424 | 0.9553 | 0.9553 | 2.745 | 2.745 | 2.847 | 2.847 | 0.99592 | 0.99592 | 1.0036 | 1.0036 | 2.9548 | 2.9548 | 2.9911 | 2.9911 | 1.0574 | 1.0574 | 1.0779 | 1.0779 | 2.6371 | 2.6371 | 2.6254 | 2.6254 | 1.0728 | 1.0728 | 1.0989 | 1.0989 | 2.3374 | 2.3374 | 2.3841 | 2.3841 | 1.386 | 1.386 | 1.4837 | 1.4837 | 2.828 | 2.828 | 2.8959 | 2.8959 | 0.99557 | 0.99557 | 1.133 | 1.133 | 2.5845 | 2.5845 | 2.589 | 2.589 | 1.0452 | 1.0452 | 1.0083 | 1.0083 | 2.4709 | 2.4709 | 2.4481 | 2.4481 | 1.0769 | 1.0769 | 1.0929 | 1.0929 | 2.4935 | 2.4935 | 2.4525 | 2.4525 | 0.93625 | 0.93625 | 0.93761 | 0.93761 | 2.5282 | 2.5282 | 2.5126 | 2.5126 | 1.0903 | 1.0903 | 1.1038 | 1.1038 | 2.6324 | 2.6324 | 2.6764 | 2.6764 | 0.94884 | 0.94884 | 0.95266 | 0.95266 | 2.5237 | 2.5237 | 2.5674 | 2.5674 | 1.0746 | 1.0746 | 1.1038 | 1.1038 | 2.9497 | 2.9497 | 3.0953 | 3.0953 | 1.0088 | 1.0088 | 1.0088 | 1.0088 | 2.7365 | 2.7365 | 2.8385 | 2.8385 | 0.99148 | 0.99148 | 0.99905 | 0.99905 | 2.9724 | 2.9724 | 3.0084 | 3.0084 | 1.0638 | 1.0638 | 1.0844 | 1.0844 | 2.5682 | 2.5682 | 2.5565 | 2.5565 | 1.0437 | 1.0437 | 1.07 | 1.07 | 2.3867 | 2.3867 | 2.4331 | 2.4331 | 1.415 | 1.415 | 1.5128 | 1.5128 | 2.8405 | 2.8405 | 2.908 | 2.908 | 1.0002 | 1.0002 | 1.1377 | 1.1377 | 2.6305 | 2.6305 | 2.6361 | 2.6361 | 1.0618 | 1.0618 | 1.0251 | 1.0251 | 2.4527 | 2.4527 | 2.4295 | 2.4295 | 1.0696 | 1.0696 | 1.0853 | 1.0853 | 2.5244 | 2.5244 | 2.4834 | 2.4834 | 0.9488 | 0.9488 | 0.9502 | 0.9502 | 2.5288 | 2.5288 | 2.513 | 2.513 | 1.0901 | 1.0901 | 1.1036 | 1.1036 | 2.5481 | 2.5481 | 2.5898 | 2.5898 | 0.91648 | 0.91648 | 0.92066 | 0.92066 | 2.6691 | 2.6691 | 2.7125 | 2.7125 | 1.1302 | 1.1302 | 1.1593 | 1.1593 | 2.9098 | 2.9098 | 3.0536 | 3.0536 | 0.99616 | 0.99616 | 0.99615 | 0.99615 | 2.7267 | 2.7267 | 2.8288 | 2.8288 | 0.98813 | 0.98813 | 0.9956 | 0.9956 | 2.8807 | 2.8807 | 2.9211 | 2.9211 | 1.0273 | 1.0273 | 1.0486 | 1.0486 | [5 empty] | 64 | El Rosal 220 | El Rosal 220 | Charrua 220 | 2.5477 | 2.5477 | 2.5371 | 2.5371 | 1.0438 | 1.0438 | 1.0295 | 1.0295 | 2.363 | 2.363 | 2.3115 | 2.3115 | 1.498 | 1.498 | 1.485 | 1.485 | 2.7916 | 2.7916 | 2.5897 | 2.5897 | 1.1117 | 1.1117 | 0.98891 | 0.98891 | 2.443 | 2.443 | 2.4108 | 2.4108 | 0.93924 | 0.93924 | 0.9414 | 0.9414 | 2.3086 | 2.3086 | 2.3959 | 2.3959 | 1.0211 | 1.0211 | 1.0491 | 1.0491 | 2.2831 | 2.2831 | 2.166 | 2.166 | 0.8734 | 0.8734 | 0.82708 | 0.82708 | 2.4861 | 2.4861 | 2.4017 | 2.4017 | 1.0758 | 1.0758 | 1.0682 | 1.0682 | 2.6162 | 2.6162 | 2.5145 | 2.5145 | 0.93565 | 0.93565 | 0.95166 | 0.95166 | 2.59 | 2.59 | 2.4934 | 2.4934 | 1.1075 | 1.1075 | 1.1154 | 1.1154 | 2.9576 | 2.9576 | 2.7976 | 2.7976 | 0.96 | 0.96 | 0.95744 | 0.95744 | 2.677 | 2.677 | 2.5563 | 2.5563 | 0.93583 | 0.93583 | 0.90478 | 0.90478 | 2.9544 | 2.9544 | 2.8313 | 2.8313 | 1.0723 | 1.0723 | 1.0624 | 1.0624 | 2.5288 | 2.5288 | 2.524 | 2.524 | 1.0359 | 1.0359 | 1.0249 | 1.0249 | 2.3734 | 2.3734 | 2.3234 | 2.3234 | 1.5044 | 1.5044 | 1.492 | 1.492 | 2.7173 | 2.7173 | 2.5372 | 2.5372 | 1.0862 | 1.0862 | 0.97269 | 0.97269 | 2.4968 | 2.4968 | 2.4585 | 2.4585 | 0.95873 | 0.95873 | 0.95971 | 0.95971 | 2.3179 | 2.3179 | 2.4068 | 2.4068 | 1.0249 | 1.0249 | 1.0537 | 1.0537 | 2.3217 | 2.3217 | 2.1985 | 2.1985 | 0.88911 | 0.88911 | 0.83978 | 0.83978 | 2.4678 | 2.4678 | 2.3824 | 2.3824 | 1.0671 | 1.0671 | 1.0586 | 1.0586 | 2.6457 | 2.6457 | 2.5425 | 2.5425 | 0.94656 | 0.94656 | 0.96255 | 0.96255 | 2.5919 | 2.5919 | 2.4945 | 2.4945 | 1.1084 | 1.1084 | 1.116 | 1.116 | 2.8425 | 2.8425 | 2.6835 | 2.6835 | 0.92148 | 0.92148 | 0.91886 | 0.91886 | 2.7938 | 2.7938 | 2.6739 | 2.6739 | 0.98394 | 0.98394 | 0.95295 | 0.95295 | 2.9171 | 2.9171 | 2.7955 | 2.7955 | 1.0571 | 1.0571 | 1.0468 | 1.0468 | 2.5188 | 2.5188 | 2.5154 | 2.5154 | 1.0321 | 1.0321 | 1.0209 | 1.0209 | 2.2929 | 2.2929 | 2.2543 | 2.2543 | 1.4565 | 1.4565 | 1.4551 | 1.4551 | 2.7492 | 2.7492 | 2.5578 | 2.5578 | 1.0966 | 1.0966 | 0.97786 | 0.97786 | 2.4855 | 2.4855 | 2.4465 | 2.4465 | 0.95449 | 0.95449 | 0.95496 | 0.95496 | 2.3395 | 2.3395 | 2.4193 | 2.4193 | 1.033 | 1.033 | 1.0565 | 1.0565 | 2.2813 | 2.2813 | 2.1619 | 2.1619 | 0.87332 | 0.87332 | 0.82576 | 0.82576 | 2.4735 | 2.4735 | 2.3867 | 2.3867 | 1.0706 | 1.0706 | 1.0618 | 1.0618 | 2.6219 | 2.6219 | 2.5177 | 2.5177 | 0.93772 | 0.93772 | 0.9531 | 0.9531 | 2.4842 | 2.4842 | 2.3889 | 2.3889 | 1.0651 | 1.0651 | 1.0724 | 1.0724 | 2.9953 | 2.9953 | 2.8345 | 2.8345 | 0.97357 | 0.97357 | 0.97084 | 0.97084 | 2.7847 | 2.7847 | 2.6635 | 2.6635 | 0.97969 | 0.97969 | 0.94854 | 0.94854 | 2.9339 | 2.9339 | 2.8116 | 2.8116 | 1.0637 | 1.0637 | 1.0534 | 1.0534 | 2.4511 | 2.4511 | 2.4606 | 2.4606 | 1.0037 | 1.0037 | 1.0009 | 1.0009 | 2.3394 | 2.3394 | 2.2978 | 2.2978 | 1.4844 | 1.4844 | 1.4786 | 1.4786 | 2.7616 | 2.7616 | 2.5729 | 2.5729 | 1.1014 | 1.1014 | 0.98414 | 0.98414 | 2.531 | 2.531 | 2.4892 | 2.4892 | 0.97111 | 0.97111 | 0.97159 | 0.97159 | 2.3218 | 2.3218 | 2.411 | 2.411 | 1.0261 | 1.0261 | 1.0549 | 1.0549 | 2.3108 | 2.3108 | 2.1882 | 2.1882 | 0.88519 | 0.88519 | 0.83603 | 0.83603 | 2.4731 | 2.4731 | 2.3852 | 2.3852 | 1.0701 | 1.0701 | 1.0607 | 1.0607 | 2.5338 | 2.5338 | 2.4289 | 2.4289 | 0.90545 | 0.90545 | 0.91879 | 0.91879 | 2.6263 | 2.6263 | 2.5265 | 2.5265 | 1.122 | 1.122 | 1.1289 | 1.1289 | 2.9548 | 2.9548 | 2.7938 | 2.7938 | 0.96181 | 0.96181 | 0.95866 | 0.95866 | 2.7747 | 2.7747 | 2.6527 | 2.6527 | 0.97627 | 0.97627 | 0.9453 | 0.9453 | 2.847 | 2.847 | 2.7257 | 2.7257 | 1.0255 | 1.0255 | 1.0123 | 1.0123 | [5 empty] | 64 | El Rosal 220 | El Rosal 220 | Charrua 220 | 2.4587 | 2.4587 | 2.3602 | 2.3602 | 0.99882 | 0.99882 | 0.95458 | 0.95458 | 2.2328 | 2.2328 | 2.2094 | 2.2094 | 1.4479 | 1.4479 | 1.3635 | 1.3635 | 2.474 | 2.474 | 2.4892 | 2.4892 | 0.9692 | 0.9692 | 0.95675 | 0.95675 | 2.3272 | 2.3272 | 2.3364 | 2.3364 | 0.91733 | 0.91733 | 0.89779 | 0.89779 | 2.3891 | 2.3891 | 2.3077 | 2.3077 | 1.0206 | 1.0206 | 0.9926 | 0.9926 | 2.3406 | 2.3406 | 2.2824 | 2.2824 | 0.93375 | 0.93375 | 0.92212 | 0.92212 | 2.6174 | 2.6174 | 2.5957 | 2.5957 | 1.1773 | 1.1773 | 1.1416 | 1.1416 | 2.6047 | 2.6047 | 2.5617 | 2.5617 | 1.0292 | 1.0292 | 1.015 | 1.015 | 2.5045 | 2.5045 | 2.5511 | 2.5511 | 1.1704 | 1.1704 | 1.1745 | 1.1745 | 2.8175 | 2.8175 | 2.6992 | 2.6992 | 0.99981 | 0.99981 | 1.0515 | 1.0515 | 2.6301 | 2.6301 | 2.5892 | 2.5892 | 0.94503 | 0.94503 | 0.9635 | 0.9635 | 2.9584 | 2.9584 | 2.8117 | 2.8117 | 1.1474 | 1.1474 | 1.1386 | 1.1386 | 2.4472 | 2.4472 | 2.3454 | 2.3454 | 0.99539 | 0.99539 | 0.94981 | 0.94981 | 2.2446 | 2.2446 | 2.22 | 2.22 | 1.455 | 1.455 | 1.3698 | 1.3698 | 2.4218 | 2.4218 | 2.4301 | 2.4301 | 0.95254 | 0.95254 | 0.93485 | 0.93485 | 2.3725 | 2.3725 | 2.3855 | 2.3855 | 0.93539 | 0.93539 | 0.9171 | 0.9171 | 2.4006 | 2.4006 | 2.3172 | 2.3172 | 1.0255 | 1.0255 | 0.99672 | 0.99672 | 2.3755 | 2.3755 | 2.3186 | 2.3186 | 0.94773 | 0.94773 | 0.93698 | 0.93698 | 2.6013 | 2.6013 | 2.5782 | 2.5782 | 1.1688 | 1.1688 | 1.1322 | 1.1322 | 2.6349 | 2.6349 | 2.5914 | 2.5914 | 1.0411 | 1.0411 | 1.0268 | 1.0268 | 2.5069 | 2.5069 | 2.5535 | 2.5535 | 1.1715 | 1.1715 | 1.1755 | 1.1755 | 2.7045 | 2.7045 | 2.5874 | 2.5874 | 0.96047 | 0.96047 | 1.0112 | 1.0112 | 2.7482 | 2.7482 | 2.7101 | 2.7101 | 0.99438 | 0.99438 | 1.0137 | 1.0137 | 2.9217 | 2.9217 | 2.7751 | 2.7751 | 1.1314 | 1.1314 | 1.121 | 1.121 | 2.4359 | 2.4359 | 2.3337 | 2.3337 | 0.99018 | 0.99018 | 0.94461 | 0.94461 | 2.1769 | 2.1769 | 2.1463 | 2.1463 | 1.4186 | 1.4186 | 1.3278 | 1.3278 | 2.443 | 2.443 | 2.4546 | 2.4546 | 0.95835 | 0.95835 | 0.94364 | 0.94364 | 2.3615 | 2.3615 | 2.3753 | 2.3753 | 0.93087 | 0.93087 | 0.91304 | 0.91304 | 2.4126 | 2.4126 | 2.3333 | 2.3333 | 1.0282 | 1.0282 | 1.002 | 1.002 | 2.3375 | 2.3375 | 2.2784 | 2.2784 | 0.93266 | 0.93266 | 0.92085 | 0.92085 | 2.6044 | 2.6044 | 2.5836 | 2.5836 | 1.1714 | 1.1714 | 1.1357 | 1.1357 | 2.6104 | 2.6104 | 2.5676 | 2.5676 | 1.0307 | 1.0307 | 1.0169 | 1.0169 | 2.4016 | 2.4016 | 2.4462 | 2.4462 | 1.1249 | 1.1249 | 1.1277 | 1.1277 | 2.8552 | 2.8552 | 2.7367 | 2.7367 | 1.0137 | 1.0137 | 1.0657 | 1.0657 | 2.7395 | 2.7395 | 2.6999 | 2.6999 | 0.99057 | 0.99057 | 1.0096 | 1.0096 | 2.9413 | 2.9413 | 2.7922 | 2.7922 | 1.1395 | 1.1395 | 1.1285 | 1.1285 | 2.3881 | 2.3881 | 2.2801 | 2.2801 | 0.97472 | 0.97472 | 0.92674 | 0.92674 | 2.2197 | 2.2197 | 2.1904 | 2.1904 | 1.4421 | 1.4421 | 1.3532 | 1.3532 | 2.4575 | 2.4575 | 2.4668 | 2.4668 | 0.9645 | 0.9645 | 0.94883 | 0.94883 | 2.4022 | 2.4022 | 2.4177 | 2.4177 | 0.94725 | 0.94725 | 0.92979 | 0.92979 | 2.4055 | 2.4055 | 2.32 | 2.32 | 1.0272 | 1.0272 | 0.99762 | 0.99762 | 2.3673 | 2.3673 | 2.3077 | 2.3077 | 0.94463 | 0.94463 | 0.93293 | 0.93293 | 2.6067 | 2.6067 | 2.5841 | 2.5841 | 1.172 | 1.172 | 1.1354 | 1.1354 | 2.5248 | 2.5248 | 2.4798 | 2.4798 | 0.996 | 0.996 | 0.98181 | 0.98181 | 2.5405 | 2.5405 | 2.5878 | 2.5878 | 1.186 | 1.186 | 1.1907 | 1.1907 | 2.8172 | 2.8172 | 2.6995 | 2.6995 | 1.0018 | 1.0018 | 1.053 | 1.053 | 2.7309 | 2.7309 | 2.69 | 2.69 | 0.98818 | 0.98818 | 1.007 | 1.007 | 2.8606 | 2.8606 | 2.7071 | 2.7071 | 1.0998 | 1.0998 | 1.0821 | 1.0821
|  |  | 65 | Duqueco 220 | Duqueco 220 | Duqueco 220 | 0.14789 | 0.14789 | 0.16229 | 0.16229 | 0.0743 | 0.0743 | 0.08157 | 0.08157 | 0.15671 | 0.15671 | 0.15394 | 0.15394 | 0.10569 | 0.10569 | 0.10057 | 0.10057 | 0.16757 | 0.16757 | 0.16217 | 0.16217 | 0.08231 | 0.08231 | 0.078535 | 0.078535 | 0.1646 | 0.1646 | 0.16059 | 0.16059 | 0.076855 | 0.076855 | 0.073835 | 0.073835 | 0.1619 | 0.1619 | 0.15372 | 0.15372 | 0.086455 | 0.086455 | 0.081615 | 0.081615 | 0.16756 | 0.16756 | 0.16269 | 0.16269 | 0.068185 | 0.068185 | 0.068295 | 0.068295 | 0.15468 | 0.15468 | 0.14778 | 0.14778 | 0.07903 | 0.07903 | 0.07435 | 0.07435 | 0.15141 | 0.15141 | 0.14044 | 0.14044 | 0.071985 | 0.071985 | 0.064555 | 0.064555 | 0.16679 | 0.16679 | 0.15549 | 0.15549 | 0.08157 | 0.08157 | 0.075715 | 0.075715 | 0.16484 | 0.16484 | 0.15091 | 0.15091 | 0.07337 | 0.07337 | 0.066505 | 0.066505 | 0.16022 | 0.16022 | 0.14777 | 0.14777 | 0.07556 | 0.07556 | 0.06766 | 0.06766 | 0.17206 | 0.17206 | 0.1601 | 0.1601 | 0.08366 | 0.08366 | 0.075485 | 0.075485 | 0.14594 | 0.14594 | 0.15964 | 0.15964 | 0.073185 | 0.073185 | 0.08013 | 0.08013 | 0.15443 | 0.15443 | 0.15149 | 0.15149 | 0.10409 | 0.10409 | 0.098925 | 0.098925 | 0.16512 | 0.16512 | 0.15953 | 0.15953 | 0.08101 | 0.08101 | 0.077185 | 0.077185 | 0.16247 | 0.16247 | 0.15821 | 0.15821 | 0.07578 | 0.07578 | 0.072675 | 0.072675 | 0.15982 | 0.15982 | 0.15153 | 0.15153 | 0.08524 | 0.08524 | 0.080375 | 0.080375 | 0.16515 | 0.16515 | 0.16013 | 0.16013 | 0.06721 | 0.06721 | 0.067235 | 0.067235 | 0.15257 | 0.15257 | 0.1456 | 0.1456 | 0.07788 | 0.07788 | 0.073205 | 0.073205 | 0.14936 | 0.14936 | 0.13843 | 0.13843 | 0.070925 | 0.070925 | 0.063555 | 0.063555 | 0.1649 | 0.1649 | 0.15349 | 0.15349 | 0.08057 | 0.08057 | 0.0747 | 0.0747 | 0.15579 | 0.15579 | 0.14219 | 0.14219 | 0.069225 | 0.069225 | 0.062605 | 0.062605 | 0.15113 | 0.15113 | 0.13903 | 0.13903 | 0.071045 | 0.071045 | 0.063505 | 0.063505 | 0.16268 | 0.16268 | 0.15109 | 0.15109 | 0.078775 | 0.078775 | 0.071005 | 0.071005 | 0.1378 | 0.1378 | 0.14983 | 0.14983 | 0.068865 | 0.068865 | 0.07502 | 0.07502 | 0.14548 | 0.14548 | 0.1423 | 0.1423 | 0.09792 | 0.09792 | 0.09286 | 0.09286 | 0.1555 | 0.1555 | 0.14974 | 0.14974 | 0.07611 | 0.07611 | 0.07232 | 0.07232 | 0.15349 | 0.15349 | 0.14893 | 0.14893 | 0.07144 | 0.07144 | 0.068285 | 0.068285 | 0.15105 | 0.15105 | 0.14283 | 0.14283 | 0.080365 | 0.080365 | 0.07562 | 0.07562 | 0.15562 | 0.15562 | 0.15049 | 0.15049 | 0.063345 | 0.063345 | 0.06322 | 0.06322 | 0.14393 | 0.14393 | 0.13705 | 0.13705 | 0.073335 | 0.073335 | 0.068815 | 0.068815 | 0.14097 | 0.14097 | 0.13043 | 0.13043 | 0.06678 | 0.06678 | 0.05975 | 0.05975 | 0.1563 | 0.1563 | 0.1451 | 0.1451 | 0.076235 | 0.076235 | 0.07054 | 0.07054 | 0.15566 | 0.15566 | 0.14192 | 0.14192 | 0.06912 | 0.06912 | 0.06246 | 0.06246 | 0.15091 | 0.15091 | 0.13869 | 0.13869 | 0.07085 | 0.07085 | 0.063285 | 0.063285 | 0.1626 | 0.1626 | 0.15091 | 0.15091 | 0.07861 | 0.07861 | 0.07083 | 0.07083 | 0.13765 | 0.13765 | 0.14933 | 0.14933 | 0.068695 | 0.068695 | 0.07469 | 0.07469 | 0.14518 | 0.14518 | 0.14186 | 0.14186 | 0.09767 | 0.09767 | 0.09254 | 0.09254 | 0.15516 | 0.15516 | 0.14923 | 0.14923 | 0.07588 | 0.07588 | 0.07202 | 0.07202 | 0.15336 | 0.15336 | 0.1486 | 0.1486 | 0.071325 | 0.071325 | 0.068085 | 0.068085 | 0.15097 | 0.15097 | 0.14261 | 0.14261 | 0.080245 | 0.080245 | 0.075445 | 0.075445 | 0.15534 | 0.15534 | 0.15007 | 0.15007 | 0.063235 | 0.063235 | 0.063055 | 0.063055 | 0.14374 | 0.14374 | 0.13675 | 0.13675 | 0.073185 | 0.073185 | 0.06863 | 0.06863 | 0.14078 | 0.14078 | 0.13018 | 0.13018 | 0.066635 | 0.066635 | 0.05958 | 0.05958 | 0.15637 | 0.15637 | 0.14502 | 0.14502 | 0.07622 | 0.07622 | 0.07047 | 0.07047 | 0.15923 | 0.15923 | 0.14513 | 0.14513 | 0.070695 | 0.070695 | 0.063865 | 0.063865 | 0.15436 | 0.15436 | 0.14182 | 0.14182 | 0.072445 | 0.072445 | 0.0647 | 0.0647 | 0.16636 | 0.16636 | 0.15437 | 0.15437 | 0.080395 | 0.080395 | 0.07243 | 0.07243 | [5 empty] | 65 | Duqueco 220 | Duqueco 220 | Duqueco 220 | 0.1523 | 0.1523 | 0.1644 | 0.1644 | 0.075955 | 0.075955 | 0.07732 | 0.07732 | 0.14786 | 0.14786 | 0.16031 | 0.16031 | 0.09551 | 0.09551 | 0.09851 | 0.09851 | 0.15143 | 0.15143 | 0.16953 | 0.16953 | 0.071 | 0.071 | 0.07288 | 0.07288 | 0.1536 | 0.1536 | 0.16957 | 0.16957 | 0.06868 | 0.06868 | 0.07212 | 0.07212 | 0.14725 | 0.14725 | 0.16639 | 0.16639 | 0.076855 | 0.076855 | 0.081215 | 0.081215 | 0.15594 | 0.15594 | 0.17244 | 0.17244 | 0.06365 | 0.06365 | 0.06684 | 0.06684 | 0.14012 | 0.14012 | 0.15428 | 0.15428 | 0.07021 | 0.07021 | 0.074105 | 0.074105 | 0.1352 | 0.1352 | 0.14844 | 0.14844 | 0.06146 | 0.06146 | 0.06609 | 0.06609 | 0.14923 | 0.14923 | 0.15984 | 0.15984 | 0.070765 | 0.070765 | 0.074955 | 0.074955 | 0.14389 | 0.14389 | 0.15676 | 0.15676 | 0.06214 | 0.06214 | 0.06329 | 0.06329 | 0.14093 | 0.14093 | 0.1549 | 0.1549 | 0.062745 | 0.062745 | 0.06475 | 0.06475 | 0.15168 | 0.15168 | 0.16892 | 0.16892 | 0.070195 | 0.070195 | 0.074515 | 0.074515 | 0.1498 | 0.1498 | 0.1617 | 0.1617 | 0.07461 | 0.07461 | 0.07598 | 0.07598 | 0.1455 | 0.1455 | 0.15788 | 0.15788 | 0.093945 | 0.093945 | 0.097025 | 0.097025 | 0.14896 | 0.14896 | 0.16689 | 0.16689 | 0.06979 | 0.06979 | 0.071715 | 0.071715 | 0.1513 | 0.1513 | 0.16716 | 0.16716 | 0.067595 | 0.067595 | 0.07103 | 0.07103 | 0.14515 | 0.14515 | 0.16418 | 0.16418 | 0.075685 | 0.075685 | 0.080095 | 0.080095 | 0.15347 | 0.15347 | 0.16984 | 0.16984 | 0.06266 | 0.06266 | 0.06585 | 0.06585 | 0.13806 | 0.13806 | 0.1521 | 0.1521 | 0.06912 | 0.06912 | 0.073005 | 0.073005 | 0.13323 | 0.13323 | 0.14627 | 0.14627 | 0.060505 | 0.060505 | 0.065065 | 0.065065 | 0.14728 | 0.14728 | 0.15768 | 0.15768 | 0.06982 | 0.06982 | 0.07393 | 0.07393 | 0.13559 | 0.13559 | 0.14755 | 0.14755 | 0.058485 | 0.058485 | 0.059515 | 0.059515 | 0.13257 | 0.13257 | 0.14556 | 0.14556 | 0.058885 | 0.058885 | 0.0607 | 0.0607 | 0.14317 | 0.14317 | 0.15956 | 0.15956 | 0.066065 | 0.066065 | 0.07027 | 0.07027 | 0.14056 | 0.14056 | 0.15174 | 0.15174 | 0.06984 | 0.06984 | 0.07118 | 0.07118 | 0.13667 | 0.13667 | 0.14856 | 0.14856 | 0.08818 | 0.08818 | 0.0913 | 0.0913 | 0.13984 | 0.13984 | 0.15685 | 0.15685 | 0.06542 | 0.06542 | 0.067355 | 0.067355 | 0.14237 | 0.14237 | 0.15754 | 0.15754 | 0.0635 | 0.0635 | 0.066825 | 0.066825 | 0.1368 | 0.1368 | 0.15505 | 0.15505 | 0.07121 | 0.07121 | 0.075565 | 0.075565 | 0.1442 | 0.1442 | 0.15983 | 0.15983 | 0.0589 | 0.0589 | 0.06199 | 0.06199 | 0.12998 | 0.12998 | 0.14336 | 0.14336 | 0.06497 | 0.06497 | 0.068715 | 0.068715 | 0.1255 | 0.1255 | 0.13773 | 0.13773 | 0.056875 | 0.056875 | 0.06116 | 0.06116 | 0.13916 | 0.13916 | 0.14887 | 0.14887 | 0.065935 | 0.065935 | 0.06977 | 0.06977 | 0.13533 | 0.13533 | 0.14719 | 0.14719 | 0.05834 | 0.05834 | 0.05935 | 0.05935 | 0.13223 | 0.13223 | 0.14513 | 0.14513 | 0.05868 | 0.05868 | 0.06046 | 0.06046 | 0.14301 | 0.14301 | 0.15942 | 0.15942 | 0.065915 | 0.065915 | 0.07016 | 0.07016 | 0.14006 | 0.14006 | 0.15122 | 0.15122 | 0.069525 | 0.069525 | 0.070885 | 0.070885 | 0.13623 | 0.13623 | 0.14819 | 0.14819 | 0.087875 | 0.087875 | 0.09107 | 0.09107 | 0.13937 | 0.13937 | 0.15639 | 0.15639 | 0.06516 | 0.06516 | 0.06714 | 0.06714 | 0.14203 | 0.14203 | 0.15725 | 0.15725 | 0.06331 | 0.06331 | 0.06666 | 0.06666 | 0.13658 | 0.13658 | 0.15492 | 0.15492 | 0.071045 | 0.071045 | 0.07547 | 0.07547 | 0.14379 | 0.14379 | 0.15946 | 0.15946 | 0.05874 | 0.05874 | 0.061855 | 0.061855 | 0.12971 | 0.12971 | 0.14314 | 0.14314 | 0.064795 | 0.064795 | 0.068565 | 0.068565 | 0.12524 | 0.12524 | 0.13744 | 0.13744 | 0.05671 | 0.05671 | 0.06098 | 0.06098 | 0.13905 | 0.13905 | 0.1487 | 0.1487 | 0.06587 | 0.06587 | 0.06968 | 0.06968 | 0.13839 | 0.13839 | 0.15049 | 0.15049 | 0.05965 | 0.05965 | 0.06068 | 0.06068 | 0.13522 | 0.13522 | 0.1484 | 0.1484 | 0.059995 | 0.059995 | 0.06181 | 0.06181 | 0.14629 | 0.14629 | 0.16309 | 0.16309 | 0.06741 | 0.06741 | 0.071765 | 0.071765 | [5 empty] | 65 | Duqueco 220 | Duqueco 220 | Duqueco 220 | 0.18504 | 0.18504 | 0.21027 | 0.21027 | 0.082345 | 0.082345 | 0.092225 | 0.092225 | 0.18407 | 0.18407 | 0.199 | 0.199 | 0.10488 | 0.10488 | 0.11742 | 0.11742 | 0.19659 | 0.19659 | 0.21066 | 0.21066 | 0.082765 | 0.082765 | 0.095865 | 0.095865 | 0.19926 | 0.19926 | 0.21997 | 0.21997 | 0.07839 | 0.07839 | 0.08822 | 0.08822 | 0.19955 | 0.19955 | 0.21516 | 0.21516 | 0.08946 | 0.08946 | 0.10054 | 0.10054 | 0.20367 | 0.20367 | 0.22009 | 0.22009 | 0.072415 | 0.072415 | 0.080375 | 0.080375 | 0.18017 | 0.18017 | 0.19157 | 0.19157 | 0.07867 | 0.07867 | 0.08642 | 0.08642 | 0.1808 | 0.1808 | 0.19648 | 0.19648 | 0.07052 | 0.07052 | 0.078855 | 0.078855 | 0.18796 | 0.18796 | 0.20634 | 0.20634 | 0.080795 | 0.080795 | 0.090685 | 0.090685 | 0.19298 | 0.19298 | 0.21524 | 0.21524 | 0.068345 | 0.068345 | 0.07494 | 0.07494 | 0.17758 | 0.17758 | 0.19568 | 0.19568 | 0.065995 | 0.065995 | 0.073425 | 0.073425 | 0.19629 | 0.19629 | 0.21647 | 0.21647 | 0.08024 | 0.08024 | 0.08821 | 0.08821 | 0.18227 | 0.18227 | 0.20718 | 0.20718 | 0.08105 | 0.08105 | 0.090775 | 0.090775 | 0.18151 | 0.18151 | 0.19633 | 0.19633 | 0.10347 | 0.10347 | 0.11583 | 0.11583 | 0.19386 | 0.19386 | 0.20794 | 0.20794 | 0.08157 | 0.08157 | 0.094465 | 0.094465 | 0.19675 | 0.19675 | 0.21735 | 0.21735 | 0.077335 | 0.077335 | 0.087095 | 0.087095 | 0.19717 | 0.19717 | 0.21269 | 0.21269 | 0.088375 | 0.088375 | 0.099305 | 0.099305 | 0.20095 | 0.20095 | 0.21723 | 0.21723 | 0.071425 | 0.071425 | 0.0793 | 0.0793 | 0.17784 | 0.17784 | 0.18912 | 0.18912 | 0.07767 | 0.07767 | 0.08537 | 0.08537 | 0.17825 | 0.17825 | 0.19379 | 0.19379 | 0.0695 | 0.0695 | 0.077715 | 0.077715 | 0.18562 | 0.18562 | 0.20392 | 0.20392 | 0.079785 | 0.079785 | 0.08957 | 0.08957 | 0.18179 | 0.18179 | 0.20312 | 0.20312 | 0.064375 | 0.064375 | 0.07073 | 0.07073 | 0.16706 | 0.16706 | 0.18437 | 0.18437 | 0.062005 | 0.062005 | 0.06913 | 0.06913 | 0.18554 | 0.18554 | 0.20489 | 0.20489 | 0.075725 | 0.075725 | 0.083215 | 0.083215 | 0.17154 | 0.17154 | 0.19505 | 0.19505 | 0.07616 | 0.07616 | 0.085295 | 0.085295 | 0.1712 | 0.1712 | 0.18532 | 0.18532 | 0.097665 | 0.097665 | 0.10933 | 0.10933 | 0.18282 | 0.18282 | 0.19643 | 0.19643 | 0.076845 | 0.076845 | 0.08896 | 0.08896 | 0.18598 | 0.18598 | 0.20574 | 0.20574 | 0.072985 | 0.072985 | 0.082305 | 0.082305 | 0.18669 | 0.18669 | 0.20154 | 0.20154 | 0.083635 | 0.083635 | 0.09396 | 0.09396 | 0.18971 | 0.18971 | 0.20524 | 0.20524 | 0.06739 | 0.06739 | 0.07486 | 0.07486 | 0.16798 | 0.16798 | 0.17872 | 0.17872 | 0.073385 | 0.073385 | 0.08076 | 0.08076 | 0.16803 | 0.16803 | 0.18282 | 0.18282 | 0.06547 | 0.06547 | 0.07321 | 0.07321 | 0.17559 | 0.17559 | 0.19314 | 0.19314 | 0.075465 | 0.075465 | 0.084765 | 0.084765 | 0.18141 | 0.18141 | 0.20284 | 0.20284 | 0.064235 | 0.064235 | 0.07064 | 0.07064 | 0.16664 | 0.16664 | 0.18401 | 0.18401 | 0.061815 | 0.061815 | 0.068975 | 0.068975 | 0.18543 | 0.18543 | 0.20487 | 0.20487 | 0.07563 | 0.07563 | 0.083105 | 0.083105 | 0.17114 | 0.17114 | 0.19462 | 0.19462 | 0.075935 | 0.075935 | 0.08504 | 0.08504 | 0.17093 | 0.17093 | 0.1851 | 0.1851 | 0.09754 | 0.09754 | 0.10919 | 0.10919 | 0.18252 | 0.18252 | 0.19626 | 0.19626 | 0.076695 | 0.076695 | 0.08877 | 0.08877 | 0.18587 | 0.18587 | 0.20573 | 0.20573 | 0.072895 | 0.072895 | 0.082245 | 0.082245 | 0.18673 | 0.18673 | 0.20163 | 0.20163 | 0.083635 | 0.083635 | 0.09395 | 0.09395 | 0.18951 | 0.18951 | 0.20508 | 0.20508 | 0.067305 | 0.067305 | 0.074785 | 0.074785 | 0.16785 | 0.16785 | 0.17861 | 0.17861 | 0.07334 | 0.07334 | 0.08074 | 0.08074 | 0.16773 | 0.16773 | 0.18254 | 0.18254 | 0.06534 | 0.06534 | 0.07306 | 0.07306 | 0.17553 | 0.17553 | 0.19317 | 0.19317 | 0.075435 | 0.075435 | 0.084745 | 0.084745 | 0.18551 | 0.18551 | 0.20746 | 0.20746 | 0.065685 | 0.065685 | 0.072245 | 0.072245 | 0.1704 | 0.1704 | 0.1882 | 0.1882 | 0.063205 | 0.063205 | 0.07054 | 0.07054 | 0.18971 | 0.18971 | 0.20962 | 0.20962 | 0.077365 | 0.077365 | 0.085005 | 0.085005 | [5 empty] | 65 | Duqueco 220 | Duqueco 220 | Duqueco 220 | 0.20434 | 0.20434 | 0.19627 | 0.19627 | 0.090165 | 0.090165 | 0.08922 | 0.08922 | 0.18185 | 0.18185 | 0.19137 | 0.19137 | 0.11024 | 0.11024 | 0.11761 | 0.11761 | 0.19354 | 0.19354 | 0.20974 | 0.20974 | 0.088045 | 0.088045 | 0.09408 | 0.09408 | 0.20544 | 0.20544 | 0.21388 | 0.21388 | 0.083955 | 0.083955 | 0.09141 | 0.09141 | 0.19012 | 0.19012 | 0.19588 | 0.19588 | 0.091855 | 0.091855 | 0.097715 | 0.097715 | 0.19534 | 0.19534 | 0.20283 | 0.20283 | 0.07374 | 0.07374 | 0.078385 | 0.078385 | 0.17849 | 0.17849 | 0.19011 | 0.19011 | 0.08147 | 0.08147 | 0.08439 | 0.08439 | 0.18418 | 0.18418 | 0.19608 | 0.19608 | 0.073425 | 0.073425 | 0.08016 | 0.08016 | 0.19583 | 0.19583 | 0.20509 | 0.20509 | 0.085105 | 0.085105 | 0.08969 | 0.08969 | 0.20281 | 0.20281 | 0.21901 | 0.21901 | 0.071135 | 0.071135 | 0.073525 | 0.073525 | 0.18729 | 0.18729 | 0.20147 | 0.20147 | 0.069625 | 0.069625 | 0.070985 | 0.070985 | 0.20399 | 0.20399 | 0.21618 | 0.21618 | 0.084205 | 0.084205 | 0.09017 | 0.09017 | 0.20145 | 0.20145 | 0.19352 | 0.19352 | 0.088785 | 0.088785 | 0.08783 | 0.08783 | 0.17958 | 0.17958 | 0.18879 | 0.18879 | 0.10887 | 0.10887 | 0.116 | 0.116 | 0.19131 | 0.19131 | 0.20701 | 0.20701 | 0.08687 | 0.08687 | 0.09272 | 0.09272 | 0.20322 | 0.20322 | 0.21133 | 0.21133 | 0.082965 | 0.082965 | 0.090185 | 0.090185 | 0.18815 | 0.18815 | 0.19362 | 0.19362 | 0.09078 | 0.09078 | 0.09643 | 0.09643 | 0.19296 | 0.19296 | 0.20014 | 0.20014 | 0.072815 | 0.072815 | 0.077295 | 0.077295 | 0.17634 | 0.17634 | 0.18757 | 0.18757 | 0.080515 | 0.080515 | 0.083315 | 0.083315 | 0.18182 | 0.18182 | 0.1934 | 0.1934 | 0.07245 | 0.07245 | 0.078975 | 0.078975 | 0.19376 | 0.19376 | 0.20281 | 0.20281 | 0.084155 | 0.084155 | 0.08863 | 0.08863 | 0.19187 | 0.19187 | 0.20691 | 0.20691 | 0.067355 | 0.067355 | 0.06956 | 0.06956 | 0.17689 | 0.17689 | 0.18998 | 0.18998 | 0.06573 | 0.06573 | 0.06698 | 0.06698 | 0.19345 | 0.19345 | 0.20475 | 0.20475 | 0.079515 | 0.079515 | 0.08502 | 0.08502 | 0.18985 | 0.18985 | 0.18244 | 0.18244 | 0.083485 | 0.083485 | 0.08256 | 0.08256 | 0.16984 | 0.16984 | 0.17818 | 0.17818 | 0.10295 | 0.10295 | 0.10945 | 0.10945 | 0.18121 | 0.18121 | 0.19553 | 0.19553 | 0.082005 | 0.082005 | 0.08734 | 0.08734 | 0.19277 | 0.19277 | 0.20003 | 0.20003 | 0.07854 | 0.07854 | 0.08512 | 0.08512 | 0.17864 | 0.17864 | 0.18344 | 0.18344 | 0.085975 | 0.085975 | 0.09109 | 0.09109 | 0.18258 | 0.18258 | 0.18898 | 0.18898 | 0.068845 | 0.068845 | 0.072905 | 0.072905 | 0.16686 | 0.16686 | 0.17705 | 0.17705 | 0.076225 | 0.076225 | 0.07872 | 0.07872 | 0.17184 | 0.17184 | 0.18244 | 0.18244 | 0.068405 | 0.068405 | 0.07435 | 0.07435 | 0.18394 | 0.18394 | 0.19232 | 0.19232 | 0.079795 | 0.079795 | 0.083935 | 0.083935 | 0.19179 | 0.19179 | 0.2067 | 0.2067 | 0.06735 | 0.06735 | 0.069535 | 0.069535 | 0.17672 | 0.17672 | 0.18967 | 0.18967 | 0.06565 | 0.06565 | 0.06689 | 0.06689 | 0.19358 | 0.19358 | 0.20479 | 0.20479 | 0.079435 | 0.079435 | 0.084885 | 0.084885 | 0.18952 | 0.18952 | 0.18215 | 0.18215 | 0.083265 | 0.083265 | 0.08233 | 0.08233 | 0.16976 | 0.16976 | 0.17794 | 0.17794 | 0.1029 | 0.1029 | 0.1093 | 0.1093 | 0.18124 | 0.18124 | 0.19535 | 0.19535 | 0.081905 | 0.081905 | 0.087165 | 0.087165 | 0.19292 | 0.19292 | 0.20001 | 0.20001 | 0.07854 | 0.07854 | 0.085025 | 0.085025 | 0.17886 | 0.17886 | 0.18352 | 0.18352 | 0.086 | 0.086 | 0.09102 | 0.09102 | 0.18256 | 0.18256 | 0.18879 | 0.18879 | 0.068815 | 0.068815 | 0.0728 | 0.0728 | 0.16684 | 0.16684 | 0.17686 | 0.17686 | 0.07623 | 0.07623 | 0.07867 | 0.07867 | 0.17171 | 0.17171 | 0.18218 | 0.18218 | 0.068325 | 0.068325 | 0.074185 | 0.074185 | 0.18413 | 0.18413 | 0.19244 | 0.19244 | 0.079845 | 0.079845 | 0.08394 | 0.08394 | 0.1962 | 0.1962 | 0.21143 | 0.21143 | 0.0689 | 0.0689 | 0.071135 | 0.071135 | 0.18077 | 0.18077 | 0.194 | 0.194 | 0.067155 | 0.067155 | 0.06842 | 0.06842 | 0.19811 | 0.19811 | 0.20955 | 0.20955 | 0.08126 | 0.08126 | 0.086825 | 0.086825 | [5 empty] | 65 | Duqueco 220 | Duqueco 220 | Duqueco 220 | 0.19287 | 0.19287 | 0.13265 | 0.13265 | 0.08698 | 0.08698 | 0.057605 | 0.057605 | 0.16599 | 0.16599 | 0.1175 | 0.1175 | 0.10301 | 0.10301 | 0.070495 | 0.070495 | 0.19306 | 0.19306 | 0.12927 | 0.12927 | 0.08177 | 0.08177 | 0.050535 | 0.050535 | 0.19062 | 0.19062 | 0.12837 | 0.12837 | 0.081845 | 0.081845 | 0.05397 | 0.05397 | 0.17539 | 0.17539 | 0.12434 | 0.12434 | 0.082575 | 0.082575 | 0.05143 | 0.05143 | 0.17625 | 0.17625 | 0.10885 | 0.10885 | 0.069095 | 0.069095 | 0.04179 | 0.04179 | 0.17812 | 0.17812 | 0.14596 | 0.14596 | 0.076815 | 0.076815 | 0.06484 | 0.06484 | 0.18462 | 0.18462 | 0.15518 | 0.15518 | 0.07573 | 0.07573 | 0.064545 | 0.064545 | 0.19363 | 0.19363 | 0.15894 | 0.15894 | 0.085725 | 0.085725 | 0.07258 | 0.07258 | 0.2126 | 0.2126 | 0.17203 | 0.17203 | 0.07083 | 0.07083 | 0.064315 | 0.064315 | 0.19532 | 0.19532 | 0.1634 | 0.1634 | 0.066885 | 0.066885 | 0.06069 | 0.06069 | 0.20913 | 0.20913 | 0.18209 | 0.18209 | 0.0873 | 0.0873 | 0.0734 | 0.0734 | 0.19009 | 0.19009 | 0.13162 | 0.13162 | 0.085615 | 0.085615 | 0.05709 | 0.05709 | 0.16401 | 0.16401 | 0.11721 | 0.11721 | 0.10174 | 0.10174 | 0.07035 | 0.07035 | 0.19075 | 0.19075 | 0.12885 | 0.12885 | 0.080745 | 0.080745 | 0.05048 | 0.05048 | 0.18859 | 0.18859 | 0.12815 | 0.12815 | 0.080835 | 0.080835 | 0.05384 | 0.05384 | 0.17351 | 0.17351 | 0.12413 | 0.12413 | 0.0816 | 0.0816 | 0.05143 | 0.05143 | 0.17403 | 0.17403 | 0.10833 | 0.10833 | 0.06818 | 0.06818 | 0.041595 | 0.041595 | 0.17589 | 0.17589 | 0.14452 | 0.14452 | 0.07587 | 0.07587 | 0.064145 | 0.064145 | 0.18216 | 0.18216 | 0.15343 | 0.15343 | 0.07462 | 0.07462 | 0.06373 | 0.06373 | 0.19157 | 0.19157 | 0.15757 | 0.15757 | 0.084715 | 0.084715 | 0.07187 | 0.07187 | 0.20089 | 0.20089 | 0.1633 | 0.1633 | 0.066955 | 0.066955 | 0.06102 | 0.06102 | 0.18419 | 0.18419 | 0.15466 | 0.15466 | 0.063185 | 0.063185 | 0.057485 | 0.057485 | 0.19793 | 0.19793 | 0.17288 | 0.17288 | 0.082345 | 0.082345 | 0.06949 | 0.06949 | 0.17907 | 0.17907 | 0.12557 | 0.12557 | 0.080455 | 0.080455 | 0.054335 | 0.054335 | 0.15526 | 0.15526 | 0.11292 | 0.11292 | 0.096235 | 0.096235 | 0.067825 | 0.067825 | 0.18055 | 0.18055 | 0.12398 | 0.12398 | 0.076345 | 0.076345 | 0.048755 | 0.048755 | 0.17891 | 0.17891 | 0.12362 | 0.12362 | 0.07644 | 0.07644 | 0.05187 | 0.05187 | 0.16464 | 0.16464 | 0.11977 | 0.11977 | 0.077275 | 0.077275 | 0.049765 | 0.049765 | 0.16454 | 0.16454 | 0.10391 | 0.10391 | 0.06438 | 0.06438 | 0.039915 | 0.039915 | 0.16625 | 0.16625 | 0.13731 | 0.13731 | 0.071745 | 0.071745 | 0.06085 | 0.06085 | 0.17197 | 0.17197 | 0.1454 | 0.1454 | 0.07026 | 0.07026 | 0.06024 | 0.06024 | 0.18182 | 0.18182 | 0.1501 | 0.1501 | 0.08023 | 0.08023 | 0.06832 | 0.06832 | 0.20071 | 0.20071 | 0.16345 | 0.16345 | 0.066905 | 0.066905 | 0.06106 | 0.06106 | 0.1839 | 0.1839 | 0.15465 | 0.15465 | 0.06313 | 0.06313 | 0.057495 | 0.057495 | 0.19792 | 0.19792 | 0.17307 | 0.17307 | 0.08223 | 0.08223 | 0.06949 | 0.06949 | 0.17872 | 0.17872 | 0.12595 | 0.12595 | 0.08022 | 0.08022 | 0.05445 | 0.05445 | 0.15525 | 0.15525 | 0.11367 | 0.11367 | 0.096195 | 0.096195 | 0.0683 | 0.0683 | 0.18052 | 0.18052 | 0.12474 | 0.12474 | 0.076305 | 0.076305 | 0.04913 | 0.04913 | 0.17906 | 0.17906 | 0.12452 | 0.12452 | 0.07641 | 0.07641 | 0.05222 | 0.05222 | 0.1648 | 0.1648 | 0.12066 | 0.12066 | 0.077295 | 0.077295 | 0.05019 | 0.05019 | 0.16447 | 0.16447 | 0.10444 | 0.10444 | 0.064315 | 0.064315 | 0.040125 | 0.040125 | 0.16617 | 0.16617 | 0.13751 | 0.13751 | 0.07172 | 0.07172 | 0.060905 | 0.060905 | 0.17177 | 0.17177 | 0.14544 | 0.14544 | 0.070105 | 0.070105 | 0.0602 | 0.0602 | 0.18199 | 0.18199 | 0.15046 | 0.15046 | 0.08024 | 0.08024 | 0.06843 | 0.06843 | 0.2053 | 0.2053 | 0.16726 | 0.16726 | 0.06844 | 0.06844 | 0.06248 | 0.06248 | 0.1881 | 0.1881 | 0.15823 | 0.15823 | 0.06458 | 0.06458 | 0.05883 | 0.05883 | 0.20251 | 0.20251 | 0.17713 | 0.17713 | 0.08411 | 0.08411 | 0.071105 | 0.071105 | [5 empty] | 65 | Duqueco 220 | Duqueco 220 | Duqueco 220 | 0.11507 | 0.11507 | 0.11185 | 0.11185 | 0.047385 | 0.047385 | 0.04695 | 0.04695 | 0.11282 | 0.11282 | 0.12071 | 0.12071 | 0.06863 | 0.06863 | 0.077035 | 0.077035 | 0.12307 | 0.12307 | 0.13298 | 0.13298 | 0.04818 | 0.04818 | 0.054215 | 0.054215 | 0.12349 | 0.12349 | 0.13162 | 0.13162 | 0.05139 | 0.05139 | 0.0551 | 0.0551 | 0.12244 | 0.12244 | 0.12612 | 0.12612 | 0.05172 | 0.05172 | 0.0587 | 0.0587 | 0.11948 | 0.11948 | 0.12909 | 0.12909 | 0.047205 | 0.047205 | 0.05284 | 0.05284 | 0.14996 | 0.14996 | 0.15235 | 0.15235 | 0.06938 | 0.06938 | 0.07118 | 0.07118 | 0.15918 | 0.15918 | 0.16304 | 0.16304 | 0.067435 | 0.067435 | 0.07007 | 0.07007 | 0.1553 | 0.1553 | 0.16329 | 0.16329 | 0.072975 | 0.072975 | 0.07681 | 0.07681 | 0.1697 | 0.1697 | 0.18421 | 0.18421 | 0.064645 | 0.064645 | 0.06853 | 0.06853 | 0.16312 | 0.16312 | 0.17662 | 0.17662 | 0.061925 | 0.061925 | 0.062395 | 0.062395 | 0.1856 | 0.1856 | 0.18059 | 0.18059 | 0.07631 | 0.07631 | 0.07745 | 0.07745 | 0.11483 | 0.11483 | 0.11139 | 0.11139 | 0.04728 | 0.04728 | 0.04674 | 0.04674 | 0.11253 | 0.11253 | 0.11984 | 0.11984 | 0.068475 | 0.068475 | 0.076435 | 0.076435 | 0.12266 | 0.12266 | 0.13197 | 0.13197 | 0.04812 | 0.04812 | 0.05386 | 0.05386 | 0.12329 | 0.12329 | 0.1309 | 0.1309 | 0.05129 | 0.05129 | 0.054755 | 0.054755 | 0.1223 | 0.1223 | 0.12545 | 0.12545 | 0.051735 | 0.051735 | 0.05837 | 0.05837 | 0.11913 | 0.11913 | 0.12817 | 0.12817 | 0.04707 | 0.04707 | 0.05246 | 0.05246 | 0.14886 | 0.14886 | 0.15088 | 0.15088 | 0.068805 | 0.068805 | 0.07045 | 0.07045 | 0.1577 | 0.1577 | 0.16134 | 0.16134 | 0.06671 | 0.06671 | 0.069245 | 0.069245 | 0.15421 | 0.15421 | 0.16209 | 0.16209 | 0.07237 | 0.07237 | 0.076155 | 0.076155 | 0.1614 | 0.1614 | 0.17491 | 0.17491 | 0.06149 | 0.06149 | 0.065175 | 0.065175 | 0.15486 | 0.15486 | 0.16733 | 0.16733 | 0.058805 | 0.058805 | 0.059245 | 0.059245 | 0.17702 | 0.17702 | 0.17171 | 0.17171 | 0.07252 | 0.07252 | 0.07334 | 0.07334 | 0.1107 | 0.1107 | 0.10698 | 0.10698 | 0.045565 | 0.045565 | 0.04486 | 0.04486 | 0.10841 | 0.10841 | 0.11446 | 0.11446 | 0.066 | 0.066 | 0.07292 | 0.07292 | 0.11797 | 0.11797 | 0.12595 | 0.12595 | 0.046465 | 0.046465 | 0.0515 | 0.0515 | 0.11893 | 0.11893 | 0.1254 | 0.1254 | 0.049455 | 0.049455 | 0.05237 | 0.05237 | 0.1181 | 0.1181 | 0.12025 | 0.12025 | 0.050095 | 0.050095 | 0.05592 | 0.05592 | 0.11466 | 0.11466 | 0.12243 | 0.12243 | 0.04531 | 0.04531 | 0.050105 | 0.050105 | 0.14209 | 0.14209 | 0.14344 | 0.14344 | 0.065555 | 0.065555 | 0.066885 | 0.066885 | 0.15001 | 0.15001 | 0.15314 | 0.15314 | 0.06329 | 0.06329 | 0.06557 | 0.06557 | 0.14734 | 0.14734 | 0.15479 | 0.15479 | 0.06899 | 0.06899 | 0.072575 | 0.072575 | 0.16167 | 0.16167 | 0.1751 | 0.1751 | 0.061595 | 0.061595 | 0.065285 | 0.065285 | 0.15502 | 0.15502 | 0.16737 | 0.16737 | 0.05887 | 0.05887 | 0.059305 | 0.059305 | 0.17754 | 0.17754 | 0.172 | 0.172 | 0.072625 | 0.072625 | 0.07335 | 0.07335 | 0.11149 | 0.11149 | 0.10758 | 0.10758 | 0.045885 | 0.045885 | 0.0451 | 0.0451 | 0.10912 | 0.10912 | 0.11485 | 0.11485 | 0.06645 | 0.06645 | 0.073125 | 0.073125 | 0.11869 | 0.11869 | 0.12633 | 0.12633 | 0.04682 | 0.04682 | 0.051695 | 0.051695 | 0.1198 | 0.1198 | 0.12599 | 0.12599 | 0.049805 | 0.049805 | 0.05258 | 0.05258 | 0.11901 | 0.11901 | 0.12084 | 0.12084 | 0.050535 | 0.050535 | 0.056185 | 0.056185 | 0.1154 | 0.1154 | 0.12286 | 0.12286 | 0.045605 | 0.045605 | 0.05028 | 0.05028 | 0.14257 | 0.14257 | 0.14368 | 0.14368 | 0.065725 | 0.065725 | 0.066965 | 0.066965 | 0.15027 | 0.15027 | 0.15328 | 0.15328 | 0.063335 | 0.063335 | 0.06557 | 0.06557 | 0.14786 | 0.14786 | 0.15532 | 0.15532 | 0.069175 | 0.069175 | 0.072755 | 0.072755 | 0.16547 | 0.16547 | 0.17919 | 0.17919 | 0.06304 | 0.06304 | 0.066815 | 0.066815 | 0.15865 | 0.15865 | 0.17126 | 0.17126 | 0.06025 | 0.06025 | 0.060695 | 0.060695 | 0.18179 | 0.18179 | 0.17606 | 0.17606 | 0.07434 | 0.07434 | 0.075055 | 0.075055
|  |  | 66 | Cautin 220 | Cautin 220 | Mulchen 220 | 0.20252 | 0.20252 | 0.16425 | 0.16425 | 0.0868 | 0.0868 | 0.071765 | 0.071765 | 0.18311 | 0.18311 | 0.15232 | 0.15232 | 0.11585 | 0.11585 | 0.09657 | 0.09657 | 0.21588 | 0.21588 | 0.1728 | 0.1728 | 0.090835 | 0.090835 | 0.07463 | 0.07463 | 0.22675 | 0.22675 | 0.18504 | 0.18504 | 0.094435 | 0.094435 | 0.07432 | 0.07432 | 0.20252 | 0.20252 | 0.16336 | 0.16336 | 0.09289 | 0.09289 | 0.074455 | 0.074455 | 0.20197 | 0.20197 | 0.16045 | 0.16045 | 0.08072 | 0.08072 | 0.06814 | 0.06814 | 0.20972 | 0.20972 | 0.1705 | 0.1705 | 0.10231 | 0.10231 | 0.08195 | 0.08195 | 0.19748 | 0.19748 | 0.16531 | 0.16531 | 0.08631 | 0.08631 | 0.071095 | 0.071095 | 0.22079 | 0.22079 | 0.18463 | 0.18463 | 0.10149 | 0.10149 | 0.08608 | 0.08608 | 0.23406 | 0.23406 | 0.19746 | 0.19746 | 0.09819 | 0.09819 | 0.0827 | 0.0827 | 0.22848 | 0.22848 | 0.19265 | 0.19265 | 0.092995 | 0.092995 | 0.07793 | 0.07793 | 0.2269 | 0.2269 | 0.18973 | 0.18973 | 0.096655 | 0.096655 | 0.08221 | 0.08221 | 0.20411 | 0.20411 | 0.16554 | 0.16554 | 0.087485 | 0.087485 | 0.07233 | 0.07233 | 0.18463 | 0.18463 | 0.15357 | 0.15357 | 0.11681 | 0.11681 | 0.09737 | 0.09737 | 0.21765 | 0.21765 | 0.17422 | 0.17422 | 0.091585 | 0.091585 | 0.075245 | 0.075245 | 0.22867 | 0.22867 | 0.18662 | 0.18662 | 0.095235 | 0.095235 | 0.074955 | 0.074955 | 0.20423 | 0.20423 | 0.16474 | 0.16474 | 0.093675 | 0.093675 | 0.075085 | 0.075085 | 0.20362 | 0.20362 | 0.16176 | 0.16176 | 0.08138 | 0.08138 | 0.0687 | 0.0687 | 0.21135 | 0.21135 | 0.17183 | 0.17183 | 0.10311 | 0.10311 | 0.082585 | 0.082585 | 0.19897 | 0.19897 | 0.16656 | 0.16656 | 0.08696 | 0.08696 | 0.07163 | 0.07163 | 0.22252 | 0.22252 | 0.18608 | 0.18608 | 0.10229 | 0.10229 | 0.086755 | 0.086755 | 0.23231 | 0.23231 | 0.19598 | 0.19598 | 0.097455 | 0.097455 | 0.082085 | 0.082085 | 0.22687 | 0.22687 | 0.19129 | 0.19129 | 0.092345 | 0.092345 | 0.077385 | 0.077385 | 0.22493 | 0.22493 | 0.18807 | 0.18807 | 0.095815 | 0.095815 | 0.081495 | 0.081495 | 0.20226 | 0.20226 | 0.16404 | 0.16404 | 0.08669 | 0.08669 | 0.071675 | 0.071675 | 0.18308 | 0.18308 | 0.1523 | 0.1523 | 0.11583 | 0.11583 | 0.09656 | 0.09656 | 0.21602 | 0.21602 | 0.17291 | 0.17291 | 0.090895 | 0.090895 | 0.074675 | 0.074675 | 0.22725 | 0.22725 | 0.18546 | 0.18546 | 0.094645 | 0.094645 | 0.074485 | 0.074485 | 0.20283 | 0.20283 | 0.16361 | 0.16361 | 0.093035 | 0.093035 | 0.07457 | 0.07457 | 0.20206 | 0.20206 | 0.16052 | 0.16052 | 0.080755 | 0.080755 | 0.06817 | 0.06817 | 0.20967 | 0.20967 | 0.17047 | 0.17047 | 0.10229 | 0.10229 | 0.08193 | 0.08193 | 0.19712 | 0.19712 | 0.16501 | 0.16501 | 0.086155 | 0.086155 | 0.07097 | 0.07097 | 0.22062 | 0.22062 | 0.18449 | 0.18449 | 0.10141 | 0.10141 | 0.086015 | 0.086015 | 0.2345 | 0.2345 | 0.19783 | 0.19783 | 0.098375 | 0.098375 | 0.082855 | 0.082855 | 0.22905 | 0.22905 | 0.19313 | 0.19313 | 0.09323 | 0.09323 | 0.07813 | 0.07813 | 0.22711 | 0.22711 | 0.1899 | 0.1899 | 0.096745 | 0.096745 | 0.082285 | 0.082285 | 0.20414 | 0.20414 | 0.16557 | 0.16557 | 0.0875 | 0.0875 | 0.072345 | 0.072345 | 0.18483 | 0.18483 | 0.15375 | 0.15375 | 0.11694 | 0.11694 | 0.09748 | 0.09748 | 0.21805 | 0.21805 | 0.17454 | 0.17454 | 0.09175 | 0.09175 | 0.07538 | 0.07538 | 0.22939 | 0.22939 | 0.1872 | 0.1872 | 0.09553 | 0.09553 | 0.075185 | 0.075185 | 0.20475 | 0.20475 | 0.16516 | 0.16516 | 0.093915 | 0.093915 | 0.075275 | 0.075275 | 0.20394 | 0.20394 | 0.16201 | 0.16201 | 0.08151 | 0.08151 | 0.068805 | 0.068805 | 0.21154 | 0.21154 | 0.17199 | 0.17199 | 0.1032 | 0.1032 | 0.08266 | 0.08266 | 0.19888 | 0.19888 | 0.16649 | 0.16649 | 0.086925 | 0.086925 | 0.0716 | 0.0716 | 0.22262 | 0.22262 | 0.18616 | 0.18616 | 0.10233 | 0.10233 | 0.086795 | 0.086795 | 0.2362 | 0.2362 | 0.19926 | 0.19926 | 0.09909 | 0.09909 | 0.08346 | 0.08346 | 0.23071 | 0.23071 | 0.19453 | 0.19453 | 0.093905 | 0.093905 | 0.078695 | 0.078695 | 0.22903 | 0.22903 | 0.19151 | 0.19151 | 0.09756 | 0.09756 | 0.08298 | 0.08298 | [5 empty] | 66 | Cautin 220 | Cautin 220 | Mulchen 220 | 0.15882 | 0.15882 | 0.17594 | 0.17594 | 0.066275 | 0.066275 | 0.0735 | 0.0735 | 0.15063 | 0.15063 | 0.18075 | 0.18075 | 0.09303 | 0.09303 | 0.10802 | 0.10802 | 0.17021 | 0.17021 | 0.19692 | 0.19692 | 0.07089 | 0.07089 | 0.079465 | 0.079465 | 0.17675 | 0.17675 | 0.20841 | 0.20841 | 0.069575 | 0.069575 | 0.079955 | 0.079955 | 0.15595 | 0.15595 | 0.19723 | 0.19723 | 0.070385 | 0.070385 | 0.089865 | 0.089865 | 0.15172 | 0.15172 | 0.19031 | 0.19031 | 0.06283 | 0.06283 | 0.07597 | 0.07597 | 0.15948 | 0.15948 | 0.19274 | 0.19274 | 0.07498 | 0.07498 | 0.0853 | 0.0853 | 0.15804 | 0.15804 | 0.17386 | 0.17386 | 0.066695 | 0.066695 | 0.072035 | 0.072035 | 0.17729 | 0.17729 | 0.18971 | 0.18971 | 0.081075 | 0.081075 | 0.08227 | 0.08227 | 0.18903 | 0.18903 | 0.19811 | 0.19811 | 0.07661 | 0.07661 | 0.07492 | 0.07492 | 0.18155 | 0.18155 | 0.19532 | 0.19532 | 0.073025 | 0.073025 | 0.072345 | 0.072345 | 0.18476 | 0.18476 | 0.21878 | 0.21878 | 0.07872 | 0.07872 | 0.09009 | 0.09009 | 0.16007 | 0.16007 | 0.17733 | 0.17733 | 0.0668 | 0.0668 | 0.07408 | 0.07408 | 0.15188 | 0.15188 | 0.18225 | 0.18225 | 0.0938 | 0.0938 | 0.10892 | 0.10892 | 0.17161 | 0.17161 | 0.19854 | 0.19854 | 0.071475 | 0.071475 | 0.08012 | 0.08012 | 0.17825 | 0.17825 | 0.21019 | 0.21019 | 0.070165 | 0.070165 | 0.080635 | 0.080635 | 0.15726 | 0.15726 | 0.19889 | 0.19889 | 0.07098 | 0.07098 | 0.09062 | 0.09062 | 0.15296 | 0.15296 | 0.19187 | 0.19187 | 0.063345 | 0.063345 | 0.07659 | 0.07659 | 0.16071 | 0.16071 | 0.19423 | 0.19423 | 0.07556 | 0.07556 | 0.085965 | 0.085965 | 0.15924 | 0.15924 | 0.17517 | 0.17517 | 0.067195 | 0.067195 | 0.07258 | 0.07258 | 0.17869 | 0.17869 | 0.19121 | 0.19121 | 0.08171 | 0.08171 | 0.082915 | 0.082915 | 0.18762 | 0.18762 | 0.19662 | 0.19662 | 0.076035 | 0.076035 | 0.07436 | 0.07436 | 0.18028 | 0.18028 | 0.19395 | 0.19395 | 0.07251 | 0.07251 | 0.07184 | 0.07184 | 0.18315 | 0.18315 | 0.21688 | 0.21688 | 0.078035 | 0.078035 | 0.089305 | 0.089305 | 0.15862 | 0.15862 | 0.17572 | 0.17572 | 0.066195 | 0.066195 | 0.07341 | 0.07341 | 0.1506 | 0.1506 | 0.18073 | 0.18073 | 0.09302 | 0.09302 | 0.10801 | 0.10801 | 0.17033 | 0.17033 | 0.19705 | 0.19705 | 0.070935 | 0.070935 | 0.079515 | 0.079515 | 0.17715 | 0.17715 | 0.20888 | 0.20888 | 0.06973 | 0.06973 | 0.080135 | 0.080135 | 0.15618 | 0.15618 | 0.19753 | 0.19753 | 0.070495 | 0.070495 | 0.09 | 0.09 | 0.15179 | 0.15179 | 0.19039 | 0.19039 | 0.062855 | 0.062855 | 0.076 | 0.076 | 0.15945 | 0.15945 | 0.1927 | 0.1927 | 0.07496 | 0.07496 | 0.085285 | 0.085285 | 0.15776 | 0.15776 | 0.17355 | 0.17355 | 0.066575 | 0.066575 | 0.07191 | 0.07191 | 0.17716 | 0.17716 | 0.18957 | 0.18957 | 0.081015 | 0.081015 | 0.08221 | 0.08221 | 0.18938 | 0.18938 | 0.19848 | 0.19848 | 0.07675 | 0.07675 | 0.07506 | 0.07506 | 0.18201 | 0.18201 | 0.19582 | 0.19582 | 0.073205 | 0.073205 | 0.07253 | 0.07253 | 0.18493 | 0.18493 | 0.21899 | 0.21899 | 0.078795 | 0.078795 | 0.090175 | 0.090175 | 0.16009 | 0.16009 | 0.17736 | 0.17736 | 0.06681 | 0.06681 | 0.07409 | 0.07409 | 0.15205 | 0.15205 | 0.18246 | 0.18246 | 0.093905 | 0.093905 | 0.10904 | 0.10904 | 0.17193 | 0.17193 | 0.1989 | 0.1989 | 0.071605 | 0.071605 | 0.080265 | 0.080265 | 0.17881 | 0.17881 | 0.21084 | 0.21084 | 0.070385 | 0.070385 | 0.080885 | 0.080885 | 0.15766 | 0.15766 | 0.1994 | 0.1994 | 0.07116 | 0.07116 | 0.09085 | 0.09085 | 0.15321 | 0.15321 | 0.19217 | 0.19217 | 0.063445 | 0.063445 | 0.07671 | 0.07671 | 0.16087 | 0.16087 | 0.19442 | 0.19442 | 0.07563 | 0.07563 | 0.086045 | 0.086045 | 0.15917 | 0.15917 | 0.1751 | 0.1751 | 0.06717 | 0.06717 | 0.07255 | 0.07255 | 0.17877 | 0.17877 | 0.19129 | 0.19129 | 0.08175 | 0.08175 | 0.082955 | 0.082955 | 0.19076 | 0.19076 | 0.19992 | 0.19992 | 0.07731 | 0.07731 | 0.075605 | 0.075605 | 0.18333 | 0.18333 | 0.19723 | 0.19723 | 0.073735 | 0.073735 | 0.073055 | 0.073055 | 0.18649 | 0.18649 | 0.22083 | 0.22083 | 0.07946 | 0.07946 | 0.090935 | 0.090935 | [5 empty] | 66 | Cautin 220 | Cautin 220 | Mulchen 220 | 0.22878 | 0.22878 | 0.27715 | 0.27715 | 0.094985 | 0.094985 | 0.11331 | 0.11331 | 0.23507 | 0.23507 | 0.26708 | 0.26708 | 0.13216 | 0.13216 | 0.15397 | 0.15397 | 0.26506 | 0.26506 | 0.31039 | 0.31039 | 0.098985 | 0.098985 | 0.11779 | 0.11779 | 0.27925 | 0.27925 | 0.32308 | 0.32308 | 0.10002 | 0.10002 | 0.12291 | 0.12291 | 0.27416 | 0.27416 | 0.31138 | 0.31138 | 0.11482 | 0.11482 | 0.12745 | 0.12745 | 0.24577 | 0.24577 | 0.26885 | 0.26885 | 0.093745 | 0.093745 | 0.11095 | 0.11095 | 0.27231 | 0.27231 | 0.31395 | 0.31395 | 0.11143 | 0.11143 | 0.12385 | 0.12385 | 0.2512 | 0.2512 | 0.28735 | 0.28735 | 0.097675 | 0.097675 | 0.11298 | 0.11298 | 0.26404 | 0.26404 | 0.29996 | 0.29996 | 0.10957 | 0.10957 | 0.12993 | 0.12993 | 0.2666 | 0.2666 | 0.31049 | 0.31049 | 0.094225 | 0.094225 | 0.11174 | 0.11174 | 0.2547 | 0.2547 | 0.29859 | 0.29859 | 0.09205 | 0.09205 | 0.10951 | 0.10951 | 0.27518 | 0.27518 | 0.31115 | 0.31115 | 0.10638 | 0.10638 | 0.1193 | 0.1193 | 0.23058 | 0.23058 | 0.27933 | 0.27933 | 0.095735 | 0.095735 | 0.1142 | 0.1142 | 0.23702 | 0.23702 | 0.26928 | 0.26928 | 0.13325 | 0.13325 | 0.15524 | 0.15524 | 0.26725 | 0.26725 | 0.31294 | 0.31294 | 0.0998 | 0.0998 | 0.11876 | 0.11876 | 0.28162 | 0.28162 | 0.32582 | 0.32582 | 0.10086 | 0.10086 | 0.12396 | 0.12396 | 0.27648 | 0.27648 | 0.314 | 0.314 | 0.11578 | 0.11578 | 0.12853 | 0.12853 | 0.24777 | 0.24777 | 0.27104 | 0.27104 | 0.09451 | 0.09451 | 0.11185 | 0.11185 | 0.27442 | 0.27442 | 0.31639 | 0.31639 | 0.1123 | 0.1123 | 0.12481 | 0.12481 | 0.25309 | 0.25309 | 0.28952 | 0.28952 | 0.09841 | 0.09841 | 0.11383 | 0.11383 | 0.26611 | 0.26611 | 0.30233 | 0.30233 | 0.11043 | 0.11043 | 0.13095 | 0.13095 | 0.26461 | 0.26461 | 0.30817 | 0.30817 | 0.09352 | 0.09352 | 0.11091 | 0.11091 | 0.25292 | 0.25292 | 0.2965 | 0.2965 | 0.091405 | 0.091405 | 0.10873 | 0.10873 | 0.27278 | 0.27278 | 0.30844 | 0.30844 | 0.10545 | 0.10545 | 0.11826 | 0.11826 | 0.22849 | 0.22849 | 0.27681 | 0.27681 | 0.094865 | 0.094865 | 0.11317 | 0.11317 | 0.23503 | 0.23503 | 0.26704 | 0.26704 | 0.13214 | 0.13214 | 0.15394 | 0.15394 | 0.26524 | 0.26524 | 0.31058 | 0.31058 | 0.09905 | 0.09905 | 0.11787 | 0.11787 | 0.27986 | 0.27986 | 0.32379 | 0.32379 | 0.10024 | 0.10024 | 0.12319 | 0.12319 | 0.27459 | 0.27459 | 0.31185 | 0.31185 | 0.11499 | 0.11499 | 0.12765 | 0.12765 | 0.24587 | 0.24587 | 0.26897 | 0.26897 | 0.093785 | 0.093785 | 0.11099 | 0.11099 | 0.27225 | 0.27225 | 0.31389 | 0.31389 | 0.11141 | 0.11141 | 0.12382 | 0.12382 | 0.25074 | 0.25074 | 0.28684 | 0.28684 | 0.0975 | 0.0975 | 0.11278 | 0.11278 | 0.26384 | 0.26384 | 0.29974 | 0.29974 | 0.10949 | 0.10949 | 0.12984 | 0.12984 | 0.26711 | 0.26711 | 0.31107 | 0.31107 | 0.094405 | 0.094405 | 0.11195 | 0.11195 | 0.25534 | 0.25534 | 0.29935 | 0.29935 | 0.09228 | 0.09228 | 0.10978 | 0.10978 | 0.27543 | 0.27543 | 0.31144 | 0.31144 | 0.10648 | 0.10648 | 0.11941 | 0.11941 | 0.23062 | 0.23062 | 0.27938 | 0.27938 | 0.09575 | 0.09575 | 0.11422 | 0.11422 | 0.23728 | 0.23728 | 0.26959 | 0.26959 | 0.1334 | 0.1334 | 0.15541 | 0.15541 | 0.26774 | 0.26774 | 0.31351 | 0.31351 | 0.09998 | 0.09998 | 0.11898 | 0.11898 | 0.28249 | 0.28249 | 0.32683 | 0.32683 | 0.10118 | 0.10118 | 0.12434 | 0.12434 | 0.27719 | 0.27719 | 0.3148 | 0.3148 | 0.11607 | 0.11607 | 0.12885 | 0.12885 | 0.24816 | 0.24816 | 0.27147 | 0.27147 | 0.09466 | 0.09466 | 0.11203 | 0.11203 | 0.27468 | 0.27468 | 0.31668 | 0.31668 | 0.1124 | 0.1124 | 0.12492 | 0.12492 | 0.25298 | 0.25298 | 0.2894 | 0.2894 | 0.09837 | 0.09837 | 0.11378 | 0.11378 | 0.26623 | 0.26623 | 0.30246 | 0.30246 | 0.11048 | 0.11048 | 0.13101 | 0.13101 | 0.26904 | 0.26904 | 0.31333 | 0.31333 | 0.09509 | 0.09509 | 0.11277 | 0.11277 | 0.25719 | 0.25719 | 0.30151 | 0.30151 | 0.09295 | 0.09295 | 0.11058 | 0.11058 | 0.27775 | 0.27775 | 0.31406 | 0.31406 | 0.10737 | 0.10737 | 0.12042 | 0.12042 | [5 empty] | 66 | Cautin 220 | Cautin 220 | Mulchen 220 | 0.28777 | 0.28777 | 0.27607 | 0.27607 | 0.11834 | 0.11834 | 0.11164 | 0.11164 | 0.26204 | 0.26204 | 0.2512 | 0.2512 | 0.15342 | 0.15342 | 0.15331 | 0.15331 | 0.314 | 0.314 | 0.3097 | 0.3097 | 0.12147 | 0.12147 | 0.12187 | 0.12187 | 0.32841 | 0.32841 | 0.31965 | 0.31965 | 0.12588 | 0.12588 | 0.12319 | 0.12319 | 0.30321 | 0.30321 | 0.28856 | 0.28856 | 0.12549 | 0.12549 | 0.12285 | 0.12285 | 0.26537 | 0.26537 | 0.26069 | 0.26069 | 0.11023 | 0.11023 | 0.10161 | 0.10161 | 0.29899 | 0.29899 | 0.29397 | 0.29397 | 0.12495 | 0.12495 | 0.12423 | 0.12423 | 0.29061 | 0.29061 | 0.28779 | 0.28779 | 0.11269 | 0.11269 | 0.11568 | 0.11568 | 0.30255 | 0.30255 | 0.31225 | 0.31225 | 0.12893 | 0.12893 | 0.13098 | 0.13098 | 0.31777 | 0.31777 | 0.32644 | 0.32644 | 0.11441 | 0.11441 | 0.11593 | 0.11593 | 0.30929 | 0.30929 | 0.32034 | 0.32034 | 0.11309 | 0.11309 | 0.11202 | 0.11202 | 0.31718 | 0.31718 | 0.31923 | 0.31923 | 0.11892 | 0.11892 | 0.12029 | 0.12029 | 0.29003 | 0.29003 | 0.27824 | 0.27824 | 0.11927 | 0.11927 | 0.11253 | 0.11253 | 0.2642 | 0.2642 | 0.25327 | 0.25327 | 0.15469 | 0.15469 | 0.15458 | 0.15458 | 0.31659 | 0.31659 | 0.31226 | 0.31226 | 0.12248 | 0.12248 | 0.12287 | 0.12287 | 0.3312 | 0.3312 | 0.32237 | 0.32237 | 0.12696 | 0.12696 | 0.12423 | 0.12423 | 0.30577 | 0.30577 | 0.291 | 0.291 | 0.12654 | 0.12654 | 0.12388 | 0.12388 | 0.26753 | 0.26753 | 0.26282 | 0.26282 | 0.11113 | 0.11113 | 0.10244 | 0.10244 | 0.3013 | 0.3013 | 0.29625 | 0.29625 | 0.12592 | 0.12592 | 0.1252 | 0.1252 | 0.29281 | 0.29281 | 0.28996 | 0.28996 | 0.11354 | 0.11354 | 0.11655 | 0.11655 | 0.30493 | 0.30493 | 0.31471 | 0.31471 | 0.12995 | 0.12995 | 0.13201 | 0.13201 | 0.31539 | 0.31539 | 0.324 | 0.324 | 0.11356 | 0.11356 | 0.11506 | 0.11506 | 0.30712 | 0.30712 | 0.3181 | 0.3181 | 0.1123 | 0.1123 | 0.11124 | 0.11124 | 0.31442 | 0.31442 | 0.31645 | 0.31645 | 0.11788 | 0.11788 | 0.11923 | 0.11923 | 0.28741 | 0.28741 | 0.27572 | 0.27572 | 0.11819 | 0.11819 | 0.11151 | 0.11151 | 0.262 | 0.262 | 0.25117 | 0.25117 | 0.1534 | 0.1534 | 0.15329 | 0.15329 | 0.31421 | 0.31421 | 0.3099 | 0.3099 | 0.12155 | 0.12155 | 0.12194 | 0.12194 | 0.32914 | 0.32914 | 0.32036 | 0.32036 | 0.12616 | 0.12616 | 0.12346 | 0.12346 | 0.30367 | 0.30367 | 0.289 | 0.289 | 0.12568 | 0.12568 | 0.12304 | 0.12304 | 0.26548 | 0.26548 | 0.2608 | 0.2608 | 0.11028 | 0.11028 | 0.10165 | 0.10165 | 0.29892 | 0.29892 | 0.29391 | 0.29391 | 0.12492 | 0.12492 | 0.12421 | 0.12421 | 0.29009 | 0.29009 | 0.28727 | 0.28727 | 0.11249 | 0.11249 | 0.11547 | 0.11547 | 0.30233 | 0.30233 | 0.31202 | 0.31202 | 0.12884 | 0.12884 | 0.13089 | 0.13089 | 0.31836 | 0.31836 | 0.32706 | 0.32706 | 0.11463 | 0.11463 | 0.11614 | 0.11614 | 0.31007 | 0.31007 | 0.32116 | 0.32116 | 0.11338 | 0.11338 | 0.11231 | 0.11231 | 0.31747 | 0.31747 | 0.31953 | 0.31953 | 0.11903 | 0.11903 | 0.1204 | 0.1204 | 0.29008 | 0.29008 | 0.27829 | 0.27829 | 0.11929 | 0.11929 | 0.11255 | 0.11255 | 0.26449 | 0.26449 | 0.25356 | 0.25356 | 0.15486 | 0.15486 | 0.15475 | 0.15475 | 0.31716 | 0.31716 | 0.31283 | 0.31283 | 0.12269 | 0.12269 | 0.12309 | 0.12309 | 0.33222 | 0.33222 | 0.32337 | 0.32337 | 0.12735 | 0.12735 | 0.12462 | 0.12462 | 0.30655 | 0.30655 | 0.29174 | 0.29174 | 0.12687 | 0.12687 | 0.1242 | 0.1242 | 0.26795 | 0.26795 | 0.26323 | 0.26323 | 0.11131 | 0.11131 | 0.1026 | 0.1026 | 0.30158 | 0.30158 | 0.29652 | 0.29652 | 0.12604 | 0.12604 | 0.12532 | 0.12532 | 0.29268 | 0.29268 | 0.28984 | 0.28984 | 0.11349 | 0.11349 | 0.1165 | 0.1165 | 0.30507 | 0.30507 | 0.31485 | 0.31485 | 0.13001 | 0.13001 | 0.13207 | 0.13207 | 0.32067 | 0.32067 | 0.32943 | 0.32943 | 0.11546 | 0.11546 | 0.11699 | 0.11699 | 0.31232 | 0.31232 | 0.32348 | 0.32348 | 0.1142 | 0.1142 | 0.11312 | 0.11312 | 0.32015 | 0.32015 | 0.32222 | 0.32222 | 0.12003 | 0.12003 | 0.12141 | 0.12141 | [5 empty] | 66 | Cautin 220 | Cautin 220 | Mulchen 220 | 0.26652 | 0.26652 | 0.26351 | 0.26351 | 0.11134 | 0.11134 | 0.10763 | 0.10763 | 0.25245 | 0.25245 | 0.29139 | 0.29139 | 0.14835 | 0.14835 | 0.17352 | 0.17352 | 0.30636 | 0.30636 | 0.32015 | 0.32015 | 0.121 | 0.121 | 0.13339 | 0.13339 | 0.31489 | 0.31489 | 0.34937 | 0.34937 | 0.12188 | 0.12188 | 0.13935 | 0.13935 | 0.28047 | 0.28047 | 0.32818 | 0.32818 | 0.11929 | 0.11929 | 0.14368 | 0.14368 | 0.26004 | 0.26004 | 0.26448 | 0.26448 | 0.09798 | 0.09798 | 0.10218 | 0.10218 | 0.28874 | 0.28874 | 0.27549 | 0.27549 | 0.12079 | 0.12079 | 0.12208 | 0.12208 | 0.27992 | 0.27992 | 0.26406 | 0.26406 | 0.10977 | 0.10977 | 0.10559 | 0.10559 | 0.31005 | 0.31005 | 0.28863 | 0.28863 | 0.12641 | 0.12641 | 0.11941 | 0.11941 | 0.31952 | 0.31952 | 0.29893 | 0.29893 | 0.11181 | 0.11181 | 0.10888 | 0.10888 | 0.30774 | 0.30774 | 0.28461 | 0.28461 | 0.10967 | 0.10967 | 0.10666 | 0.10666 | 0.3162 | 0.3162 | 0.29913 | 0.29913 | 0.11718 | 0.11718 | 0.11578 | 0.11578 | 0.26861 | 0.26861 | 0.26559 | 0.26559 | 0.11222 | 0.11222 | 0.10848 | 0.10848 | 0.25455 | 0.25455 | 0.29379 | 0.29379 | 0.14958 | 0.14958 | 0.17495 | 0.17495 | 0.30889 | 0.30889 | 0.32279 | 0.32279 | 0.122 | 0.122 | 0.13448 | 0.13448 | 0.31756 | 0.31756 | 0.35235 | 0.35235 | 0.12293 | 0.12293 | 0.14053 | 0.14053 | 0.28284 | 0.28284 | 0.33094 | 0.33094 | 0.12029 | 0.12029 | 0.14489 | 0.14489 | 0.26216 | 0.26216 | 0.26664 | 0.26664 | 0.09878 | 0.09878 | 0.10301 | 0.10301 | 0.29098 | 0.29098 | 0.27763 | 0.27763 | 0.12172 | 0.12172 | 0.12303 | 0.12303 | 0.28203 | 0.28203 | 0.26606 | 0.26606 | 0.1106 | 0.1106 | 0.10639 | 0.10639 | 0.31249 | 0.31249 | 0.29091 | 0.29091 | 0.1274 | 0.1274 | 0.12035 | 0.12035 | 0.31713 | 0.31713 | 0.29669 | 0.29669 | 0.11097 | 0.11097 | 0.10806 | 0.10806 | 0.30559 | 0.30559 | 0.28262 | 0.28262 | 0.1089 | 0.1089 | 0.10591 | 0.10591 | 0.31344 | 0.31344 | 0.29652 | 0.29652 | 0.11617 | 0.11617 | 0.11478 | 0.11478 | 0.26618 | 0.26618 | 0.26319 | 0.26319 | 0.1112 | 0.1112 | 0.1075 | 0.1075 | 0.25242 | 0.25242 | 0.29134 | 0.29134 | 0.14833 | 0.14833 | 0.1735 | 0.1735 | 0.30656 | 0.30656 | 0.32036 | 0.32036 | 0.12108 | 0.12108 | 0.13347 | 0.13347 | 0.31559 | 0.31559 | 0.35015 | 0.35015 | 0.12216 | 0.12216 | 0.13966 | 0.13966 | 0.2809 | 0.2809 | 0.32868 | 0.32868 | 0.11947 | 0.11947 | 0.1439 | 0.1439 | 0.26015 | 0.26015 | 0.26459 | 0.26459 | 0.09802 | 0.09802 | 0.10222 | 0.10222 | 0.28868 | 0.28868 | 0.27543 | 0.27543 | 0.12076 | 0.12076 | 0.12205 | 0.12205 | 0.27942 | 0.27942 | 0.2636 | 0.2636 | 0.10958 | 0.10958 | 0.1054 | 0.1054 | 0.30982 | 0.30982 | 0.28842 | 0.28842 | 0.12632 | 0.12632 | 0.11932 | 0.11932 | 0.32012 | 0.32012 | 0.2995 | 0.2995 | 0.11202 | 0.11202 | 0.10909 | 0.10909 | 0.30852 | 0.30852 | 0.28532 | 0.28532 | 0.10995 | 0.10995 | 0.10693 | 0.10693 | 0.31649 | 0.31649 | 0.2994 | 0.2994 | 0.11729 | 0.11729 | 0.11589 | 0.11589 | 0.26866 | 0.26866 | 0.26564 | 0.26564 | 0.11224 | 0.11224 | 0.1085 | 0.1085 | 0.25483 | 0.25483 | 0.29412 | 0.29412 | 0.14974 | 0.14974 | 0.17515 | 0.17515 | 0.30945 | 0.30945 | 0.32338 | 0.32338 | 0.12222 | 0.12222 | 0.13473 | 0.13473 | 0.31855 | 0.31855 | 0.35344 | 0.35344 | 0.1233 | 0.1233 | 0.14097 | 0.14097 | 0.28356 | 0.28356 | 0.33179 | 0.33179 | 0.1206 | 0.1206 | 0.14526 | 0.14526 | 0.26257 | 0.26257 | 0.26705 | 0.26705 | 0.098935 | 0.098935 | 0.10318 | 0.10318 | 0.29125 | 0.29125 | 0.27788 | 0.27788 | 0.12183 | 0.12183 | 0.12314 | 0.12314 | 0.28192 | 0.28192 | 0.26594 | 0.26594 | 0.11055 | 0.11055 | 0.10634 | 0.10634 | 0.31263 | 0.31263 | 0.29104 | 0.29104 | 0.12746 | 0.12746 | 0.1204 | 0.1204 | 0.32244 | 0.32244 | 0.30167 | 0.30167 | 0.11283 | 0.11283 | 0.10988 | 0.10988 | 0.31076 | 0.31076 | 0.28739 | 0.28739 | 0.11074 | 0.11074 | 0.1077 | 0.1077 | 0.31916 | 0.31916 | 0.30193 | 0.30193 | 0.11829 | 0.11829 | 0.11687 | 0.11687 | [5 empty] | 66 | Cautin 220 | Cautin 220 | Mulchen 220 | 0.29198 | 0.29198 | 0.25893 | 0.25893 | 0.12018 | 0.12018 | 0.10743 | 0.10743 | 0.27981 | 0.27981 | 0.23633 | 0.23633 | 0.16814 | 0.16814 | 0.14189 | 0.14189 | 0.30646 | 0.30646 | 0.26936 | 0.26936 | 0.12798 | 0.12798 | 0.1126 | 0.1126 | 0.33548 | 0.33548 | 0.29242 | 0.29242 | 0.13554 | 0.13554 | 0.1168 | 0.1168 | 0.33154 | 0.33154 | 0.27886 | 0.27886 | 0.14727 | 0.14727 | 0.12447 | 0.12447 | 0.31817 | 0.31817 | 0.27734 | 0.27734 | 0.12448 | 0.12448 | 0.1089 | 0.1089 | 0.32995 | 0.32995 | 0.29213 | 0.29213 | 0.1473 | 0.1473 | 0.13151 | 0.13151 | 0.29457 | 0.29457 | 0.27504 | 0.27504 | 0.12051 | 0.12051 | 0.11097 | 0.11097 | 0.30107 | 0.30107 | 0.29905 | 0.29905 | 0.13113 | 0.13113 | 0.13045 | 0.13045 | 0.30863 | 0.30863 | 0.31183 | 0.31183 | 0.11328 | 0.11328 | 0.11585 | 0.11585 | 0.30822 | 0.30822 | 0.29749 | 0.29749 | 0.11414 | 0.11414 | 0.11164 | 0.11164 | 0.34336 | 0.34336 | 0.29716 | 0.29716 | 0.13351 | 0.13351 | 0.11908 | 0.11908 | 0.29429 | 0.29429 | 0.26097 | 0.26097 | 0.12112 | 0.12112 | 0.10827 | 0.10827 | 0.28213 | 0.28213 | 0.23829 | 0.23829 | 0.16953 | 0.16953 | 0.14306 | 0.14306 | 0.30899 | 0.30899 | 0.27158 | 0.27158 | 0.12904 | 0.12904 | 0.11353 | 0.11353 | 0.33833 | 0.33833 | 0.2949 | 0.2949 | 0.1367 | 0.1367 | 0.11779 | 0.11779 | 0.33433 | 0.33433 | 0.2812 | 0.2812 | 0.14852 | 0.14852 | 0.12552 | 0.12552 | 0.32077 | 0.32077 | 0.2796 | 0.2796 | 0.12549 | 0.12549 | 0.10979 | 0.10979 | 0.33252 | 0.33252 | 0.2944 | 0.2944 | 0.14844 | 0.14844 | 0.13253 | 0.13253 | 0.29679 | 0.29679 | 0.27713 | 0.27713 | 0.12141 | 0.12141 | 0.11181 | 0.11181 | 0.30344 | 0.30344 | 0.3014 | 0.3014 | 0.13216 | 0.13216 | 0.13148 | 0.13148 | 0.30633 | 0.30633 | 0.3095 | 0.3095 | 0.11243 | 0.11243 | 0.11499 | 0.11499 | 0.30606 | 0.30606 | 0.2954 | 0.2954 | 0.11335 | 0.11335 | 0.11087 | 0.11087 | 0.34036 | 0.34036 | 0.29457 | 0.29457 | 0.13234 | 0.13234 | 0.11804 | 0.11804 | 0.29162 | 0.29162 | 0.2586 | 0.2586 | 0.12003 | 0.12003 | 0.10729 | 0.10729 | 0.27977 | 0.27977 | 0.2363 | 0.2363 | 0.16811 | 0.16811 | 0.14188 | 0.14188 | 0.30666 | 0.30666 | 0.26953 | 0.26953 | 0.12807 | 0.12807 | 0.11267 | 0.11267 | 0.33623 | 0.33623 | 0.29307 | 0.29307 | 0.13584 | 0.13584 | 0.11706 | 0.11706 | 0.33204 | 0.33204 | 0.27928 | 0.27928 | 0.14749 | 0.14749 | 0.12466 | 0.12466 | 0.31831 | 0.31831 | 0.27746 | 0.27746 | 0.12452 | 0.12452 | 0.10895 | 0.10895 | 0.32988 | 0.32988 | 0.29207 | 0.29207 | 0.14727 | 0.14727 | 0.13148 | 0.13148 | 0.29404 | 0.29404 | 0.27455 | 0.27455 | 0.12029 | 0.12029 | 0.11077 | 0.11077 | 0.30084 | 0.30084 | 0.29883 | 0.29883 | 0.13104 | 0.13104 | 0.13035 | 0.13035 | 0.30921 | 0.30921 | 0.31241 | 0.31241 | 0.11349 | 0.11349 | 0.11607 | 0.11607 | 0.309 | 0.309 | 0.29824 | 0.29824 | 0.11443 | 0.11443 | 0.11192 | 0.11192 | 0.34368 | 0.34368 | 0.29744 | 0.29744 | 0.13363 | 0.13363 | 0.11919 | 0.11919 | 0.29434 | 0.29434 | 0.26101 | 0.26101 | 0.12114 | 0.12114 | 0.10829 | 0.10829 | 0.28245 | 0.28245 | 0.23855 | 0.23855 | 0.16972 | 0.16972 | 0.14322 | 0.14322 | 0.30955 | 0.30955 | 0.27207 | 0.27207 | 0.12928 | 0.12928 | 0.11374 | 0.11374 | 0.33938 | 0.33938 | 0.29582 | 0.29582 | 0.13711 | 0.13711 | 0.11816 | 0.11816 | 0.33519 | 0.33519 | 0.28192 | 0.28192 | 0.14889 | 0.14889 | 0.12584 | 0.12584 | 0.32127 | 0.32127 | 0.28004 | 0.28004 | 0.12568 | 0.12568 | 0.10996 | 0.10996 | 0.33282 | 0.33282 | 0.29467 | 0.29467 | 0.14858 | 0.14858 | 0.13266 | 0.13266 | 0.29667 | 0.29667 | 0.27701 | 0.27701 | 0.12136 | 0.12136 | 0.11176 | 0.11176 | 0.30357 | 0.30357 | 0.30153 | 0.30153 | 0.13222 | 0.13222 | 0.13154 | 0.13154 | 0.31145 | 0.31145 | 0.31467 | 0.31467 | 0.11431 | 0.11431 | 0.11691 | 0.11691 | 0.31123 | 0.31123 | 0.3004 | 0.3004 | 0.11526 | 0.11526 | 0.11274 | 0.11274 | 0.34657 | 0.34657 | 0.29994 | 0.29994 | 0.13476 | 0.13476 | 0.12019 | 0.12019
|  |  | 67 | Temuco 220 | Temuco 220 | Temuco 066 | 0.91762 | 0.91762 | 0.86182 | 0.86182 | 0.41764 | 0.41764 | 0.38782 | 0.38782 | 0.81539 | 0.81539 | 0.7621 | 0.7621 | 0.53465 | 0.53465 | 0.48879 | 0.48879 | 0.88539 | 0.88539 | 0.81153 | 0.81153 | 0.41036 | 0.41036 | 0.36956 | 0.36956 | 0.91724 | 0.91724 | 0.83866 | 0.83866 | 0.38612 | 0.38612 | 0.34297 | 0.34297 | 0.85708 | 0.85708 | 0.76776 | 0.76776 | 0.4167 | 0.4167 | 0.37497 | 0.37497 | 0.85441 | 0.85441 | 0.78466 | 0.78466 | 0.34467 | 0.34467 | 0.3277 | 0.3277 | 0.80698 | 0.80698 | 0.7263 | 0.7263 | 0.40275 | 0.40275 | 0.35154 | 0.35154 | 0.8138 | 0.8138 | 0.72991 | 0.72991 | 0.37139 | 0.37139 | 0.32515 | 0.32515 | 0.89245 | 0.89245 | 0.79153 | 0.79153 | 0.40342 | 0.40342 | 0.36239 | 0.36239 | 0.93212 | 0.93212 | 0.81362 | 0.81362 | 0.39286 | 0.39286 | 0.33772 | 0.33772 | 0.94133 | 0.94133 | 0.83376 | 0.83376 | 0.38721 | 0.38721 | 0.33723 | 0.33723 | 0.97587 | 0.97587 | 0.86723 | 0.86723 | 0.43416 | 0.43416 | 0.38122 | 0.38122 | 0.90529 | 0.90529 | 0.8492 | 0.8492 | 0.41182 | 0.41182 | 0.38202 | 0.38202 | 0.80632 | 0.80632 | 0.75281 | 0.75281 | 0.5286 | 0.5286 | 0.48279 | 0.48279 | 0.8765 | 0.8765 | 0.80258 | 0.80258 | 0.40603 | 0.40603 | 0.36528 | 0.36528 | 0.90875 | 0.90875 | 0.82991 | 0.82991 | 0.38266 | 0.38266 | 0.33953 | 0.33953 | 0.84931 | 0.84931 | 0.76017 | 0.76017 | 0.41291 | 0.41291 | 0.37117 | 0.37117 | 0.84495 | 0.84495 | 0.77538 | 0.77538 | 0.34098 | 0.34098 | 0.32386 | 0.32386 | 0.79908 | 0.79908 | 0.71859 | 0.71859 | 0.39863 | 0.39863 | 0.34774 | 0.34774 | 0.80524 | 0.80524 | 0.72157 | 0.72157 | 0.36729 | 0.36729 | 0.32135 | 0.32135 | 0.88451 | 0.88451 | 0.78377 | 0.78377 | 0.39992 | 0.39992 | 0.35887 | 0.35887 | 0.87835 | 0.87835 | 0.76576 | 0.76576 | 0.37021 | 0.37021 | 0.31792 | 0.31792 | 0.88277 | 0.88277 | 0.78092 | 0.78092 | 0.36317 | 0.36317 | 0.31595 | 0.31595 | 0.91368 | 0.91368 | 0.81078 | 0.81078 | 0.40614 | 0.40614 | 0.35629 | 0.35629 | 0.84494 | 0.84494 | 0.79058 | 0.79058 | 0.384 | 0.384 | 0.35544 | 0.35544 | 0.7566 | 0.7566 | 0.70485 | 0.70485 | 0.49578 | 0.49578 | 0.45198 | 0.45198 | 0.82505 | 0.82505 | 0.75398 | 0.75398 | 0.38182 | 0.38182 | 0.34274 | 0.34274 | 0.85678 | 0.85678 | 0.78058 | 0.78058 | 0.36103 | 0.36103 | 0.31962 | 0.31962 | 0.80102 | 0.80102 | 0.71572 | 0.71572 | 0.3894 | 0.3894 | 0.34926 | 0.34926 | 0.79356 | 0.79356 | 0.72713 | 0.72713 | 0.32049 | 0.32049 | 0.30375 | 0.30375 | 0.75235 | 0.75235 | 0.67553 | 0.67553 | 0.37498 | 0.37498 | 0.32678 | 0.32678 | 0.75711 | 0.75711 | 0.67725 | 0.67725 | 0.34498 | 0.34498 | 0.30145 | 0.30145 | 0.83435 | 0.83435 | 0.73806 | 0.73806 | 0.37746 | 0.37746 | 0.33804 | 0.33804 | 0.87709 | 0.87709 | 0.76424 | 0.76424 | 0.36968 | 0.36968 | 0.31731 | 0.31731 | 0.88021 | 0.88021 | 0.7782 | 0.7782 | 0.36212 | 0.36212 | 0.31489 | 0.31489 | 0.91073 | 0.91073 | 0.80763 | 0.80763 | 0.40465 | 0.40465 | 0.35483 | 0.35483 | 0.84108 | 0.84108 | 0.78611 | 0.78611 | 0.38209 | 0.38209 | 0.35333 | 0.35333 | 0.75433 | 0.75433 | 0.70208 | 0.70208 | 0.4942 | 0.4942 | 0.45019 | 0.45019 | 0.82356 | 0.82356 | 0.75199 | 0.75199 | 0.38096 | 0.38096 | 0.34165 | 0.34165 | 0.85571 | 0.85571 | 0.77882 | 0.77882 | 0.36068 | 0.36068 | 0.31902 | 0.31902 | 0.80019 | 0.80019 | 0.71448 | 0.71448 | 0.38899 | 0.38899 | 0.34858 | 0.34858 | 0.79139 | 0.79139 | 0.72467 | 0.72467 | 0.31971 | 0.31971 | 0.30275 | 0.30275 | 0.75112 | 0.75112 | 0.67397 | 0.67397 | 0.37422 | 0.37422 | 0.32597 | 0.32597 | 0.75531 | 0.75531 | 0.67514 | 0.67514 | 0.34402 | 0.34402 | 0.30045 | 0.30045 | 0.83344 | 0.83344 | 0.73674 | 0.73674 | 0.37715 | 0.37715 | 0.33747 | 0.33747 | 0.89141 | 0.89141 | 0.77738 | 0.77738 | 0.37567 | 0.37567 | 0.32276 | 0.32276 | 0.89463 | 0.89463 | 0.79139 | 0.79139 | 0.36799 | 0.36799 | 0.32022 | 0.32022 | 0.92681 | 0.92681 | 0.82232 | 0.82232 | 0.41165 | 0.41165 | 0.36128 | 0.36128 | [5 empty] | 67 | Temuco 220 | Temuco 220 | Temuco 066 | 0.8418 | 0.8418 | 0.89192 | 0.89192 | 0.37173 | 0.37173 | 0.38827 | 0.38827 | 0.74045 | 0.74045 | 0.80146 | 0.80146 | 0.46568 | 0.46568 | 0.48429 | 0.48429 | 0.77804 | 0.77804 | 0.83747 | 0.83747 | 0.34394 | 0.34394 | 0.35929 | 0.35929 | 0.80467 | 0.80467 | 0.87228 | 0.87228 | 0.32256 | 0.32256 | 0.33325 | 0.33325 | 0.74758 | 0.74758 | 0.81893 | 0.81893 | 0.35665 | 0.35665 | 0.37043 | 0.37043 | 0.75593 | 0.75593 | 0.81234 | 0.81234 | 0.31023 | 0.31023 | 0.31574 | 0.31574 | 0.69537 | 0.69537 | 0.77905 | 0.77905 | 0.33167 | 0.33167 | 0.35496 | 0.35496 | 0.70116 | 0.70116 | 0.7641 | 0.7641 | 0.30322 | 0.30322 | 0.32161 | 0.32161 | 0.76308 | 0.76308 | 0.80727 | 0.80727 | 0.34319 | 0.34319 | 0.35082 | 0.35082 | 0.7907 | 0.7907 | 0.86679 | 0.86679 | 0.3142 | 0.3142 | 0.32078 | 0.32078 | 0.79739 | 0.79739 | 0.88291 | 0.88291 | 0.31243 | 0.31243 | 0.32548 | 0.32548 | 0.83451 | 0.83451 | 0.9461 | 0.9461 | 0.36545 | 0.36545 | 0.38528 | 0.38528 | 0.82916 | 0.82916 | 0.87858 | 0.87858 | 0.36606 | 0.36606 | 0.38244 | 0.38244 | 0.73139 | 0.73139 | 0.79239 | 0.79239 | 0.45986 | 0.45986 | 0.47877 | 0.47877 | 0.76941 | 0.76941 | 0.8288 | 0.8288 | 0.33999 | 0.33999 | 0.35546 | 0.35546 | 0.79619 | 0.79619 | 0.86365 | 0.86365 | 0.31932 | 0.31932 | 0.33019 | 0.33019 | 0.73997 | 0.73997 | 0.81112 | 0.81112 | 0.35303 | 0.35303 | 0.36707 | 0.36707 | 0.74703 | 0.74703 | 0.80341 | 0.80341 | 0.30663 | 0.30663 | 0.31228 | 0.31228 | 0.68802 | 0.68802 | 0.77136 | 0.77136 | 0.32807 | 0.32807 | 0.35137 | 0.35137 | 0.69319 | 0.69319 | 0.75554 | 0.75554 | 0.29973 | 0.29973 | 0.31801 | 0.31801 | 0.75565 | 0.75565 | 0.79927 | 0.79927 | 0.33984 | 0.33984 | 0.34737 | 0.34737 | 0.74392 | 0.74392 | 0.81578 | 0.81578 | 0.29573 | 0.29573 | 0.30177 | 0.30177 | 0.74693 | 0.74693 | 0.82761 | 0.82761 | 0.29268 | 0.29268 | 0.30504 | 0.30504 | 0.77968 | 0.77968 | 0.88484 | 0.88484 | 0.34126 | 0.34126 | 0.36067 | 0.36067 | 0.77141 | 0.77141 | 0.81747 | 0.81747 | 0.3404 | 0.3404 | 0.35579 | 0.35579 | 0.68476 | 0.68476 | 0.74323 | 0.74323 | 0.4303 | 0.4303 | 0.449 | 0.449 | 0.72272 | 0.72272 | 0.77961 | 0.77961 | 0.31912 | 0.31912 | 0.33416 | 0.33416 | 0.7487 | 0.7487 | 0.8132 | 0.8132 | 0.30057 | 0.30057 | 0.31135 | 0.31135 | 0.69629 | 0.69629 | 0.76424 | 0.76424 | 0.33221 | 0.33221 | 0.3462 | 0.3462 | 0.70062 | 0.70062 | 0.75466 | 0.75466 | 0.28768 | 0.28768 | 0.29337 | 0.29337 | 0.64687 | 0.64687 | 0.72611 | 0.72611 | 0.30828 | 0.30828 | 0.33063 | 0.33063 | 0.65074 | 0.65074 | 0.70937 | 0.70937 | 0.28133 | 0.28133 | 0.29859 | 0.29859 | 0.71174 | 0.71174 | 0.75239 | 0.75239 | 0.3201 | 0.3201 | 0.3271 | 0.3271 | 0.74235 | 0.74235 | 0.81419 | 0.81419 | 0.29514 | 0.29514 | 0.30113 | 0.30113 | 0.74434 | 0.74434 | 0.82502 | 0.82502 | 0.29167 | 0.29167 | 0.30406 | 0.30406 | 0.77646 | 0.77646 | 0.88163 | 0.88163 | 0.33974 | 0.33974 | 0.35946 | 0.35946 | 0.76681 | 0.76681 | 0.81265 | 0.81265 | 0.3383 | 0.3383 | 0.35367 | 0.35367 | 0.68206 | 0.68206 | 0.74089 | 0.74089 | 0.42851 | 0.42851 | 0.44755 | 0.44755 | 0.72077 | 0.72077 | 0.77799 | 0.77799 | 0.31816 | 0.31816 | 0.33337 | 0.33337 | 0.74696 | 0.74696 | 0.81174 | 0.81174 | 0.29999 | 0.29999 | 0.31098 | 0.31098 | 0.69492 | 0.69492 | 0.76314 | 0.76314 | 0.33156 | 0.33156 | 0.34586 | 0.34586 | 0.69829 | 0.69829 | 0.75264 | 0.75264 | 0.28675 | 0.28675 | 0.2926 | 0.2926 | 0.64541 | 0.64541 | 0.72488 | 0.72488 | 0.3075 | 0.3075 | 0.33 | 0.33 | 0.64876 | 0.64876 | 0.70728 | 0.70728 | 0.28044 | 0.28044 | 0.29772 | 0.29772 | 0.71052 | 0.71052 | 0.75095 | 0.75095 | 0.31955 | 0.31955 | 0.3265 | 0.3265 | 0.75511 | 0.75511 | 0.82717 | 0.82717 | 0.30022 | 0.30022 | 0.30589 | 0.30589 | 0.75708 | 0.75708 | 0.83811 | 0.83811 | 0.29669 | 0.29669 | 0.30886 | 0.30886 | 0.79061 | 0.79061 | 0.89663 | 0.89663 | 0.34596 | 0.34596 | 0.36562 | 0.36562 | [5 empty] | 67 | Temuco 220 | Temuco 220 | Temuco 066 | 1.0979 | 1.0979 | 1.1781 | 1.1781 | 0.46705 | 0.46705 | 0.51357 | 0.51357 | 0.99042 | 0.99042 | 1.0848 | 1.0848 | 0.5689 | 0.5689 | 0.64125 | 0.64125 | 1.0603 | 1.0603 | 1.1783 | 1.1783 | 0.43253 | 0.43253 | 0.48469 | 0.48469 | 1.1055 | 1.1055 | 1.2262 | 1.2262 | 0.39916 | 0.39916 | 0.45142 | 0.45142 | 1.0464 | 1.0464 | 1.1426 | 1.1426 | 0.45187 | 0.45187 | 0.50161 | 0.50161 | 1.0224 | 1.0224 | 1.117 | 1.117 | 0.36706 | 0.36706 | 0.40888 | 0.40888 | 1.0058 | 1.0058 | 1.0913 | 1.0913 | 0.4353 | 0.4353 | 0.48008 | 0.48008 | 0.9924 | 0.9924 | 1.0871 | 1.0871 | 0.40197 | 0.40197 | 0.44385 | 0.44385 | 1.027 | 1.027 | 1.124 | 1.124 | 0.42496 | 0.42496 | 0.4759 | 0.4759 | 1.1294 | 1.1294 | 1.2538 | 1.2538 | 0.38142 | 0.38142 | 0.42337 | 0.42337 | 1.1193 | 1.1193 | 1.2459 | 1.2459 | 0.38991 | 0.38991 | 0.43522 | 0.43522 | 1.1744 | 1.1744 | 1.291 | 1.291 | 0.45876 | 0.45876 | 0.5237 | 0.5237 | 1.083 | 1.083 | 1.1633 | 1.1633 | 0.46081 | 0.46081 | 0.50701 | 0.50701 | 0.98039 | 0.98039 | 1.0744 | 1.0744 | 0.5632 | 0.5632 | 0.63499 | 0.63499 | 1.0507 | 1.0507 | 1.1682 | 1.1682 | 0.42864 | 0.42864 | 0.48054 | 0.48054 | 1.0961 | 1.0961 | 1.2165 | 1.2165 | 0.39604 | 0.39604 | 0.44821 | 0.44821 | 1.0377 | 1.0377 | 1.1337 | 1.1337 | 0.44835 | 0.44835 | 0.49787 | 0.49787 | 1.0124 | 1.0124 | 1.1059 | 1.1059 | 0.36345 | 0.36345 | 0.40494 | 0.40494 | 0.99708 | 0.99708 | 1.0822 | 1.0822 | 0.43136 | 0.43136 | 0.47589 | 0.47589 | 0.9825 | 0.9825 | 1.0769 | 1.0769 | 0.39792 | 0.39792 | 0.4396 | 0.4396 | 1.0178 | 1.0178 | 1.1147 | 1.1147 | 0.42118 | 0.42118 | 0.47194 | 0.47194 | 1.0652 | 1.0652 | 1.1833 | 1.1833 | 0.35986 | 0.35986 | 0.39976 | 0.39976 | 1.0514 | 1.0514 | 1.1714 | 1.1714 | 0.3664 | 0.3664 | 0.40927 | 0.40927 | 1.1003 | 1.1003 | 1.2109 | 1.2109 | 0.43078 | 0.43078 | 0.4914 | 0.4914 | 1.0109 | 1.0109 | 1.0881 | 1.0881 | 0.43047 | 0.43047 | 0.4742 | 0.4742 | 0.92217 | 0.92217 | 1.0117 | 1.0117 | 0.52998 | 0.52998 | 0.59789 | 0.59789 | 0.99121 | 0.99121 | 1.1034 | 1.1034 | 0.40457 | 0.40457 | 0.45398 | 0.45398 | 1.0353 | 1.0353 | 1.1505 | 1.1505 | 0.3747 | 0.3747 | 0.42468 | 0.42468 | 0.98054 | 0.98054 | 1.0725 | 1.0725 | 0.42416 | 0.42416 | 0.47132 | 0.47132 | 0.95353 | 0.95353 | 1.0416 | 1.0416 | 0.34235 | 0.34235 | 0.38157 | 0.38157 | 0.9412 | 0.9412 | 1.0222 | 1.0222 | 0.40691 | 0.40691 | 0.4492 | 0.4492 | 0.92507 | 0.92507 | 1.015 | 1.015 | 0.37467 | 0.37467 | 0.4143 | 0.4143 | 0.96024 | 0.96024 | 1.0531 | 1.0531 | 0.39748 | 0.39748 | 0.44589 | 0.44589 | 1.064 | 1.064 | 1.1823 | 1.1823 | 0.35952 | 0.35952 | 0.39952 | 0.39952 | 1.0489 | 1.0489 | 1.1692 | 1.1692 | 0.36561 | 0.36561 | 0.40853 | 0.40853 | 1.0971 | 1.0971 | 1.2079 | 1.2079 | 0.42985 | 0.42985 | 0.49019 | 0.49019 | 1.0063 | 1.0063 | 1.0841 | 1.0841 | 0.4286 | 0.4286 | 0.47238 | 0.47238 | 0.92029 | 0.92029 | 1.0101 | 1.0101 | 0.52897 | 0.52897 | 0.59691 | 0.59691 | 0.9903 | 0.9903 | 1.1029 | 1.1029 | 0.40426 | 0.40426 | 0.45379 | 0.45379 | 1.0348 | 1.0348 | 1.1506 | 1.1506 | 0.37474 | 0.37474 | 0.42499 | 0.42499 | 0.98028 | 0.98028 | 1.0727 | 1.0727 | 0.42424 | 0.42424 | 0.47156 | 0.47156 | 0.95204 | 0.95204 | 1.0399 | 1.0399 | 0.34181 | 0.34181 | 0.38104 | 0.38104 | 0.94066 | 0.94066 | 1.0218 | 1.0218 | 0.40654 | 0.40654 | 0.44893 | 0.44893 | 0.92339 | 0.92339 | 1.0137 | 1.0137 | 0.374 | 0.374 | 0.4137 | 0.4137 | 0.95925 | 0.95925 | 1.0526 | 1.0526 | 0.39711 | 0.39711 | 0.4457 | 0.4457 | 1.0812 | 1.0812 | 1.2013 | 1.2013 | 0.36525 | 0.36525 | 0.40588 | 0.40588 | 1.0657 | 1.0657 | 1.188 | 1.188 | 0.37146 | 0.37146 | 0.41509 | 0.41509 | 1.1158 | 1.1158 | 1.2286 | 1.2286 | 0.43738 | 0.43738 | 0.49873 | 0.49873 | [5 empty] | 67 | Temuco 220 | Temuco 220 | Temuco 066 | 1.161 | 1.161 | 1.1591 | 1.1591 | 0.50799 | 0.50799 | 0.50575 | 0.50575 | 1.0642 | 1.0642 | 1.064 | 1.064 | 0.6427 | 0.6427 | 0.64926 | 0.64926 | 1.1671 | 1.1671 | 1.1763 | 1.1763 | 0.48269 | 0.48269 | 0.4942 | 0.4942 | 1.2121 | 1.2121 | 1.2039 | 1.2039 | 0.46176 | 0.46176 | 0.47408 | 0.47408 | 1.1052 | 1.1052 | 1.0929 | 1.0929 | 0.49934 | 0.49934 | 0.50109 | 0.50109 | 1.0907 | 1.0907 | 1.0809 | 1.0809 | 0.40869 | 0.40869 | 0.40938 | 0.40938 | 1.0644 | 1.0644 | 1.0623 | 1.0623 | 0.4718 | 0.4718 | 0.47062 | 0.47062 | 1.0596 | 1.0596 | 1.0644 | 1.0644 | 0.4353 | 0.4353 | 0.43526 | 0.43526 | 1.1139 | 1.1139 | 1.1282 | 1.1282 | 0.47837 | 0.47837 | 0.48047 | 0.48047 | 1.2365 | 1.2365 | 1.2834 | 1.2834 | 0.4153 | 0.4153 | 0.41834 | 0.41834 | 1.2273 | 1.2273 | 1.2717 | 1.2717 | 0.42881 | 0.42881 | 0.42429 | 0.42429 | 1.2687 | 1.2687 | 1.2897 | 1.2897 | 0.51223 | 0.51223 | 0.51876 | 0.51876 | 1.1468 | 1.1468 | 1.1448 | 1.1448 | 0.50162 | 0.50162 | 0.49924 | 0.49924 | 1.0541 | 1.0541 | 1.0537 | 1.0537 | 0.63665 | 0.63665 | 0.64299 | 0.64299 | 1.1572 | 1.1572 | 1.166 | 1.166 | 0.47872 | 0.47872 | 0.49006 | 0.49006 | 1.2027 | 1.2027 | 1.1944 | 1.1944 | 0.45851 | 0.45851 | 0.47048 | 0.47048 | 1.0968 | 1.0968 | 1.0842 | 1.0842 | 0.49561 | 0.49561 | 0.49723 | 0.49723 | 1.0801 | 1.0801 | 1.07 | 1.07 | 0.40476 | 0.40476 | 0.40536 | 0.40536 | 1.0557 | 1.0557 | 1.0533 | 1.0533 | 0.46776 | 0.46776 | 0.46647 | 0.46647 | 1.0499 | 1.0499 | 1.0545 | 1.0545 | 0.4312 | 0.4312 | 0.43111 | 0.43111 | 1.1049 | 1.1049 | 1.1189 | 1.1189 | 0.47445 | 0.47445 | 0.47641 | 0.47641 | 1.1671 | 1.1671 | 1.2116 | 1.2116 | 0.39222 | 0.39222 | 0.39509 | 0.39509 | 1.1543 | 1.1543 | 1.1961 | 1.1961 | 0.40329 | 0.40329 | 0.39902 | 0.39902 | 1.1905 | 1.1905 | 1.21 | 1.21 | 0.48061 | 0.48061 | 0.48658 | 0.48658 | 1.0735 | 1.0735 | 1.0712 | 1.0712 | 0.4693 | 0.4693 | 0.46683 | 0.46683 | 0.99284 | 0.99284 | 0.99209 | 0.99209 | 0.59981 | 0.59981 | 0.60558 | 0.60558 | 1.093 | 1.093 | 1.1009 | 1.1009 | 0.45253 | 0.45253 | 0.46319 | 0.46319 | 1.1378 | 1.1378 | 1.1298 | 1.1298 | 0.43448 | 0.43448 | 0.44538 | 0.44538 | 1.0378 | 1.0378 | 1.025 | 1.025 | 0.46914 | 0.46914 | 0.47053 | 0.47053 | 1.0174 | 1.0174 | 1.0074 | 1.0074 | 0.3814 | 0.3814 | 0.38183 | 0.38183 | 0.99735 | 0.99735 | 0.99468 | 0.99468 | 0.44167 | 0.44167 | 0.44027 | 0.44027 | 0.99011 | 0.99011 | 0.99421 | 0.99421 | 0.4065 | 0.4065 | 0.40631 | 0.40631 | 1.0442 | 1.0442 | 1.057 | 1.057 | 0.44828 | 0.44828 | 0.44994 | 0.44994 | 1.1662 | 1.1662 | 1.2107 | 1.2107 | 0.39203 | 0.39203 | 0.39489 | 0.39489 | 1.1523 | 1.1523 | 1.194 | 1.194 | 0.40258 | 0.40258 | 0.39832 | 0.39832 | 1.1878 | 1.1878 | 1.2072 | 1.2072 | 0.47941 | 0.47941 | 0.4853 | 0.4853 | 1.0698 | 1.0698 | 1.0675 | 1.0675 | 0.46758 | 0.46758 | 0.46501 | 0.46501 | 0.99136 | 0.99136 | 0.99045 | 0.99045 | 0.59897 | 0.59897 | 0.60464 | 0.60464 | 1.0926 | 1.0926 | 1.1002 | 1.1002 | 0.45247 | 0.45247 | 0.46308 | 0.46308 | 1.138 | 1.138 | 1.1298 | 1.1298 | 0.43482 | 0.43482 | 0.44553 | 0.44553 | 1.0381 | 1.0381 | 1.025 | 1.025 | 0.46935 | 0.46935 | 0.47067 | 0.47067 | 1.0158 | 1.0158 | 1.0056 | 1.0056 | 0.38087 | 0.38087 | 0.38124 | 0.38124 | 0.99713 | 0.99713 | 0.99426 | 0.99426 | 0.44146 | 0.44146 | 0.43997 | 0.43997 | 0.98899 | 0.98899 | 0.99298 | 0.99298 | 0.40597 | 0.40597 | 0.40575 | 0.40575 | 1.0438 | 1.0438 | 1.0565 | 1.0565 | 0.4481 | 0.4481 | 0.44968 | 0.44968 | 1.1848 | 1.1848 | 1.2303 | 1.2303 | 0.39841 | 0.39841 | 0.4014 | 0.4014 | 1.1708 | 1.1708 | 1.2133 | 1.2133 | 0.40912 | 0.40912 | 0.40491 | 0.40491 | 1.2085 | 1.2085 | 1.2283 | 1.2283 | 0.48774 | 0.48774 | 0.49367 | 0.49367 | [5 empty] | 67 | Temuco 220 | Temuco 220 | Temuco 066 | 1.0837 | 1.0837 | 0.8974 | 0.8974 | 0.47447 | 0.47447 | 0.36533 | 0.36533 | 1.0108 | 1.0108 | 0.90794 | 0.90794 | 0.61822 | 0.61822 | 0.53813 | 0.53813 | 1.1464 | 1.1464 | 0.98824 | 0.98824 | 0.48479 | 0.48479 | 0.40357 | 0.40357 | 1.1594 | 1.1594 | 0.9769 | 0.9769 | 0.46705 | 0.46705 | 0.38459 | 0.38459 | 1.0394 | 1.0394 | 0.92538 | 0.92538 | 0.46779 | 0.46779 | 0.38952 | 0.38952 | 1.0096 | 1.0096 | 0.80801 | 0.80801 | 0.38666 | 0.38666 | 0.30675 | 0.30675 | 1.0024 | 1.0024 | 0.95312 | 0.95312 | 0.44354 | 0.44354 | 0.42872 | 0.42872 | 1.0129 | 1.0129 | 0.94941 | 0.94941 | 0.4114 | 0.4114 | 0.39703 | 0.39703 | 1.0818 | 1.0818 | 1.0077 | 1.0077 | 0.46044 | 0.46044 | 0.44064 | 0.44064 | 1.2472 | 1.2472 | 1.1353 | 1.1353 | 0.40133 | 0.40133 | 0.38815 | 0.38815 | 1.241 | 1.241 | 1.1451 | 1.1451 | 0.40937 | 0.40937 | 0.39742 | 0.39742 | 1.24 | 1.24 | 1.1597 | 1.1597 | 0.4979 | 0.4979 | 0.4747 | 0.4747 | 1.0707 | 1.0707 | 0.88824 | 0.88824 | 0.46853 | 0.46853 | 0.3619 | 0.3619 | 1.0012 | 1.0012 | 0.90204 | 0.90204 | 0.61235 | 0.61235 | 0.53497 | 0.53497 | 1.1366 | 1.1366 | 0.98233 | 0.98233 | 0.48072 | 0.48072 | 0.40164 | 0.40164 | 1.1503 | 1.1503 | 0.97277 | 0.97277 | 0.46348 | 0.46348 | 0.38343 | 0.38343 | 1.0312 | 1.0312 | 0.92122 | 0.92122 | 0.46426 | 0.46426 | 0.3885 | 0.3885 | 0.99923 | 0.99923 | 0.8024 | 0.8024 | 0.38287 | 0.38287 | 0.30485 | 0.30485 | 0.99381 | 0.99381 | 0.94507 | 0.94507 | 0.43952 | 0.43952 | 0.42499 | 0.42499 | 1.0034 | 1.0034 | 0.94046 | 0.94046 | 0.40737 | 0.40737 | 0.39318 | 0.39318 | 1.0729 | 1.0729 | 0.99955 | 0.99955 | 0.45656 | 0.45656 | 0.43716 | 0.43716 | 1.177 | 1.177 | 1.0715 | 1.0715 | 0.37879 | 0.37879 | 0.36651 | 0.36651 | 1.1674 | 1.1674 | 1.0776 | 1.0776 | 0.38493 | 0.38493 | 0.37383 | 0.37383 | 1.1633 | 1.1633 | 1.0879 | 1.0879 | 0.46682 | 0.46682 | 0.44492 | 0.44492 | 1.0026 | 1.0026 | 0.83473 | 0.83473 | 0.43841 | 0.43841 | 0.34074 | 0.34074 | 0.94292 | 0.94292 | 0.8546 | 0.8546 | 0.57681 | 0.57681 | 0.50754 | 0.50754 | 1.0737 | 1.0737 | 0.9325 | 0.9325 | 0.45428 | 0.45428 | 0.3823 | 0.3823 | 1.0881 | 1.0881 | 0.9268 | 0.9268 | 0.43861 | 0.43861 | 0.36627 | 0.36627 | 0.97513 | 0.97513 | 0.87721 | 0.87721 | 0.43946 | 0.43946 | 0.37146 | 0.37146 | 0.94038 | 0.94038 | 0.76039 | 0.76039 | 0.36065 | 0.36065 | 0.28934 | 0.28934 | 0.9382 | 0.9382 | 0.89221 | 0.89221 | 0.41459 | 0.41459 | 0.40104 | 0.40104 | 0.94592 | 0.94592 | 0.88628 | 0.88628 | 0.38375 | 0.38375 | 0.37032 | 0.37032 | 1.0136 | 1.0136 | 0.94446 | 0.94446 | 0.43118 | 0.43118 | 0.41323 | 0.41323 | 1.176 | 1.176 | 1.0707 | 1.0707 | 0.37851 | 0.37851 | 0.36631 | 0.36631 | 1.1654 | 1.1654 | 1.076 | 1.076 | 0.38423 | 0.38423 | 0.37322 | 0.37322 | 1.1605 | 1.1605 | 1.0854 | 1.0854 | 0.46553 | 0.46553 | 0.44366 | 0.44366 | 0.99941 | 0.99941 | 0.83333 | 0.83333 | 0.43682 | 0.43682 | 0.34042 | 0.34042 | 0.94149 | 0.94149 | 0.8554 | 0.8554 | 0.57595 | 0.57595 | 0.5083 | 0.5083 | 1.0732 | 1.0732 | 0.93402 | 0.93402 | 0.45416 | 0.45416 | 0.38333 | 0.38333 | 1.0882 | 1.0882 | 0.92956 | 0.92956 | 0.43872 | 0.43872 | 0.36774 | 0.36774 | 0.97516 | 0.97516 | 0.87972 | 0.87972 | 0.43965 | 0.43965 | 0.37313 | 0.37313 | 0.93856 | 0.93856 | 0.76104 | 0.76104 | 0.36008 | 0.36008 | 0.28976 | 0.28976 | 0.93768 | 0.93768 | 0.89175 | 0.89175 | 0.41421 | 0.41421 | 0.40076 | 0.40076 | 0.94469 | 0.94469 | 0.88501 | 0.88501 | 0.38313 | 0.38313 | 0.3697 | 0.3697 | 1.0131 | 1.0131 | 0.94411 | 0.94411 | 0.43094 | 0.43094 | 0.41314 | 0.41314 | 1.1951 | 1.1951 | 1.0881 | 1.0881 | 0.38472 | 0.38472 | 0.37236 | 0.37236 | 1.1844 | 1.1844 | 1.0934 | 1.0934 | 0.39056 | 0.39056 | 0.37949 | 0.37949 | 1.1811 | 1.1811 | 1.1046 | 1.1046 | 0.47356 | 0.47356 | 0.45129 | 0.45129 | [5 empty] | 67 | Temuco 220 | Temuco 220 | Temuco 066 | 0.9268 | 0.9268 | 0.91431 | 0.91431 | 0.38044 | 0.38044 | 0.3874 | 0.3874 | 0.8633 | 0.8633 | 0.84196 | 0.84196 | 0.51482 | 0.51482 | 0.51299 | 0.51299 | 0.92846 | 0.92846 | 0.93841 | 0.93841 | 0.3791 | 0.3791 | 0.39194 | 0.39194 | 0.92431 | 0.92431 | 0.95869 | 0.95869 | 0.36384 | 0.36384 | 0.37474 | 0.37474 | 0.91383 | 0.91383 | 0.90574 | 0.90574 | 0.38728 | 0.38728 | 0.40187 | 0.40187 | 0.88167 | 0.88167 | 0.8673 | 0.8673 | 0.34796 | 0.34796 | 0.35248 | 0.35248 | 1.038 | 1.038 | 0.97444 | 0.97444 | 0.47217 | 0.47217 | 0.45107 | 0.45107 | 1.0171 | 1.0171 | 0.98712 | 0.98712 | 0.43249 | 0.43249 | 0.42801 | 0.42801 | 1.0283 | 1.0283 | 1.0423 | 1.0423 | 0.46475 | 0.46475 | 0.4813 | 0.4813 | 1.142 | 1.142 | 1.1566 | 1.1566 | 0.4077 | 0.4077 | 0.41517 | 0.41517 | 1.173 | 1.173 | 1.1754 | 1.1754 | 0.41068 | 0.41068 | 0.39853 | 0.39853 | 1.2652 | 1.2652 | 1.1664 | 1.1664 | 0.51917 | 0.51917 | 0.49284 | 0.49284 | 0.91851 | 0.91851 | 0.90464 | 0.90464 | 0.37724 | 0.37724 | 0.38323 | 0.38323 | 0.85767 | 0.85767 | 0.83467 | 0.83467 | 0.51185 | 0.51185 | 0.50876 | 0.50876 | 0.92287 | 0.92287 | 0.93097 | 0.93097 | 0.37733 | 0.37733 | 0.3891 | 0.3891 | 0.92073 | 0.92073 | 0.95274 | 0.95274 | 0.36281 | 0.36281 | 0.37257 | 0.37257 | 0.91005 | 0.91005 | 0.90009 | 0.90009 | 0.38632 | 0.38632 | 0.39967 | 0.39967 | 0.87661 | 0.87661 | 0.86028 | 0.86028 | 0.34617 | 0.34617 | 0.34976 | 0.34976 | 1.0305 | 1.0305 | 0.96654 | 0.96654 | 0.46863 | 0.46863 | 0.44732 | 0.44732 | 1.0085 | 1.0085 | 0.97841 | 0.97841 | 0.42864 | 0.42864 | 0.42399 | 0.42399 | 1.0209 | 1.0209 | 1.0351 | 1.0351 | 0.46139 | 0.46139 | 0.4778 | 0.4778 | 1.0789 | 1.0789 | 1.0923 | 1.0923 | 0.38547 | 0.38547 | 0.3925 | 0.3925 | 1.1034 | 1.1034 | 1.1041 | 1.1041 | 0.38631 | 0.38631 | 0.37495 | 0.37495 | 1.1895 | 1.1895 | 1.0952 | 1.0952 | 0.48763 | 0.48763 | 0.46225 | 0.46225 | 0.86534 | 0.86534 | 0.84946 | 0.84946 | 0.35586 | 0.35586 | 0.35977 | 0.35977 | 0.81248 | 0.81248 | 0.78727 | 0.78727 | 0.48569 | 0.48569 | 0.48031 | 0.48031 | 0.87599 | 0.87599 | 0.88025 | 0.88025 | 0.35924 | 0.35924 | 0.36847 | 0.36847 | 0.87784 | 0.87784 | 0.90402 | 0.90402 | 0.34669 | 0.34669 | 0.35385 | 0.35385 | 0.86713 | 0.86713 | 0.85395 | 0.85395 | 0.36944 | 0.36944 | 0.37984 | 0.37984 | 0.83262 | 0.83262 | 0.81313 | 0.81313 | 0.32922 | 0.32922 | 0.33084 | 0.33084 | 0.97506 | 0.97506 | 0.91305 | 0.91305 | 0.44325 | 0.44325 | 0.42242 | 0.42242 | 0.95213 | 0.95213 | 0.9231 | 0.9231 | 0.40436 | 0.40436 | 0.39957 | 0.39957 | 0.9662 | 0.9662 | 0.98025 | 0.98025 | 0.43669 | 0.43669 | 0.45221 | 0.45221 | 1.0785 | 1.0785 | 1.0917 | 1.0917 | 0.38546 | 0.38546 | 0.39248 | 0.39248 | 1.1016 | 1.1016 | 1.1016 | 1.1016 | 0.38571 | 0.38571 | 0.37441 | 0.37441 | 1.1878 | 1.1878 | 1.0931 | 1.0931 | 0.48673 | 0.48673 | 0.4611 | 0.4611 | 0.8648 | 0.8648 | 0.84772 | 0.84772 | 0.35581 | 0.35581 | 0.35898 | 0.35898 | 0.81322 | 0.81322 | 0.78658 | 0.78658 | 0.48646 | 0.48646 | 0.48007 | 0.48007 | 0.87738 | 0.87738 | 0.88023 | 0.88023 | 0.36024 | 0.36024 | 0.36869 | 0.36869 | 0.88071 | 0.88071 | 0.90524 | 0.90524 | 0.34813 | 0.34813 | 0.35446 | 0.35446 | 0.86984 | 0.86984 | 0.85513 | 0.85513 | 0.37113 | 0.37113 | 0.38063 | 0.38063 | 0.83416 | 0.83416 | 0.81302 | 0.81302 | 0.32999 | 0.32999 | 0.33088 | 0.33088 | 0.97549 | 0.97549 | 0.91282 | 0.91282 | 0.44337 | 0.44337 | 0.42225 | 0.42225 | 0.95152 | 0.95152 | 0.92224 | 0.92224 | 0.40396 | 0.40396 | 0.399 | 0.399 | 0.96649 | 0.96649 | 0.98083 | 0.98083 | 0.43684 | 0.43684 | 0.45235 | 0.45235 | 1.0958 | 1.0958 | 1.1092 | 1.1092 | 0.39182 | 0.39182 | 0.39893 | 0.39893 | 1.1193 | 1.1193 | 1.1194 | 1.1194 | 0.39205 | 0.39205 | 0.3806 | 0.3806 | 1.209 | 1.209 | 1.1124 | 1.1124 | 0.49517 | 0.49517 | 0.4691 | 0.4691
|  |  | 68 | Ciruelos 220 | Ciruelos 220 | Ciruelos 220 | 0.13686 | 0.13686 | 0.1316 | 0.1316 | 0.05906 | 0.05906 | 0.057615 | 0.057615 | 0.13625 | 0.13625 | 0.12802 | 0.12802 | 0.088175 | 0.088175 | 0.08132 | 0.08132 | 0.14167 | 0.14167 | 0.13133 | 0.13133 | 0.066445 | 0.066445 | 0.05844 | 0.05844 | 0.16363 | 0.16363 | 0.14932 | 0.14932 | 0.071675 | 0.071675 | 0.062665 | 0.062665 | 0.14256 | 0.14256 | 0.13001 | 0.13001 | 0.0757 | 0.0757 | 0.067755 | 0.067755 | 0.15007 | 0.15007 | 0.13711 | 0.13711 | 0.05818 | 0.05818 | 0.053565 | 0.053565 | 0.14857 | 0.14857 | 0.1362 | 0.1362 | 0.073085 | 0.073085 | 0.066585 | 0.066585 | 0.14311 | 0.14311 | 0.1309 | 0.1309 | 0.06481 | 0.06481 | 0.057835 | 0.057835 | 0.14558 | 0.14558 | 0.13342 | 0.13342 | 0.069485 | 0.069485 | 0.06238 | 0.06238 | 0.14489 | 0.14489 | 0.1365 | 0.1365 | 0.06518 | 0.06518 | 0.059245 | 0.059245 | 0.14339 | 0.14339 | 0.12843 | 0.12843 | 0.056635 | 0.056635 | 0.05076 | 0.05076 | 0.1417 | 0.1417 | 0.12892 | 0.12892 | 0.06314 | 0.06314 | 0.057375 | 0.057375 | 0.13804 | 0.13804 | 0.13274 | 0.13274 | 0.05957 | 0.05957 | 0.058115 | 0.058115 | 0.1375 | 0.1375 | 0.12921 | 0.12921 | 0.08899 | 0.08899 | 0.082075 | 0.082075 | 0.143 | 0.143 | 0.13256 | 0.13256 | 0.067065 | 0.067065 | 0.05899 | 0.05899 | 0.16518 | 0.16518 | 0.15073 | 0.15073 | 0.072355 | 0.072355 | 0.063255 | 0.063255 | 0.14393 | 0.14393 | 0.13126 | 0.13126 | 0.07643 | 0.07643 | 0.068405 | 0.068405 | 0.15146 | 0.15146 | 0.13837 | 0.13837 | 0.058715 | 0.058715 | 0.054055 | 0.054055 | 0.14999 | 0.14999 | 0.13751 | 0.13751 | 0.073785 | 0.073785 | 0.06722 | 0.06722 | 0.14446 | 0.14446 | 0.13213 | 0.13213 | 0.06542 | 0.06542 | 0.058385 | 0.058385 | 0.14698 | 0.14698 | 0.1347 | 0.1347 | 0.07015 | 0.07015 | 0.06298 | 0.06298 | 0.14831 | 0.14831 | 0.13973 | 0.13973 | 0.06672 | 0.06672 | 0.06065 | 0.06065 | 0.14669 | 0.14669 | 0.13139 | 0.13139 | 0.05794 | 0.05794 | 0.05193 | 0.05193 | 0.14496 | 0.14496 | 0.13187 | 0.13187 | 0.06459 | 0.06459 | 0.058695 | 0.058695 | 0.14097 | 0.14097 | 0.13556 | 0.13556 | 0.060835 | 0.060835 | 0.059345 | 0.059345 | 0.14062 | 0.14062 | 0.13214 | 0.13214 | 0.09101 | 0.09101 | 0.083935 | 0.083935 | 0.14629 | 0.14629 | 0.13561 | 0.13561 | 0.06861 | 0.06861 | 0.060345 | 0.060345 | 0.16897 | 0.16897 | 0.15418 | 0.15418 | 0.07402 | 0.07402 | 0.06471 | 0.06471 | 0.14727 | 0.14727 | 0.13431 | 0.13431 | 0.07821 | 0.07821 | 0.07 | 0.07 | 0.15485 | 0.15485 | 0.14147 | 0.14147 | 0.060035 | 0.060035 | 0.05527 | 0.05527 | 0.15349 | 0.15349 | 0.1407 | 0.1407 | 0.075505 | 0.075505 | 0.068785 | 0.068785 | 0.1478 | 0.1478 | 0.13518 | 0.13518 | 0.066935 | 0.066935 | 0.059735 | 0.059735 | 0.15039 | 0.15039 | 0.13782 | 0.13782 | 0.071775 | 0.071775 | 0.06444 | 0.06444 | 0.15301 | 0.15301 | 0.14416 | 0.14416 | 0.06884 | 0.06884 | 0.06257 | 0.06257 | 0.1513 | 0.1513 | 0.13553 | 0.13553 | 0.059765 | 0.059765 | 0.053565 | 0.053565 | 0.14949 | 0.14949 | 0.136 | 0.136 | 0.06661 | 0.06661 | 0.06053 | 0.06053 | 0.14513 | 0.14513 | 0.13956 | 0.13956 | 0.062635 | 0.062635 | 0.061105 | 0.061105 | 0.14494 | 0.14494 | 0.1362 | 0.1362 | 0.09381 | 0.09381 | 0.086515 | 0.086515 | 0.15083 | 0.15083 | 0.13981 | 0.13981 | 0.070745 | 0.070745 | 0.06222 | 0.06222 | 0.17417 | 0.17417 | 0.15894 | 0.15894 | 0.0763 | 0.0763 | 0.066705 | 0.066705 | 0.15186 | 0.15186 | 0.13849 | 0.13849 | 0.080645 | 0.080645 | 0.07218 | 0.07218 | 0.15957 | 0.15957 | 0.14577 | 0.14577 | 0.06186 | 0.06186 | 0.05695 | 0.05695 | 0.15829 | 0.15829 | 0.14511 | 0.14511 | 0.077865 | 0.077865 | 0.070935 | 0.070935 | 0.1524 | 0.1524 | 0.13939 | 0.13939 | 0.06902 | 0.06902 | 0.06159 | 0.06159 | 0.15507 | 0.15507 | 0.14211 | 0.14211 | 0.07401 | 0.07401 | 0.066445 | 0.066445 | 0.1569 | 0.1569 | 0.14783 | 0.14783 | 0.07059 | 0.07059 | 0.064165 | 0.064165 | 0.15513 | 0.15513 | 0.13895 | 0.13895 | 0.06128 | 0.06128 | 0.05492 | 0.05492 | 0.15324 | 0.15324 | 0.13941 | 0.13941 | 0.068285 | 0.068285 | 0.06205 | 0.06205 | [5 empty] | 68 | Ciruelos 220 | Ciruelos 220 | Ciruelos 220 | 0.12932 | 0.12932 | 0.13495 | 0.13495 | 0.05646 | 0.05646 | 0.05748 | 0.05748 | 0.13012 | 0.13012 | 0.13328 | 0.13328 | 0.081975 | 0.081975 | 0.08007 | 0.08007 | 0.13215 | 0.13215 | 0.14037 | 0.14037 | 0.05874 | 0.05874 | 0.058475 | 0.058475 | 0.1509 | 0.1509 | 0.15262 | 0.15262 | 0.063765 | 0.063765 | 0.05871 | 0.05871 | 0.13108 | 0.13108 | 0.13535 | 0.13535 | 0.0681 | 0.0681 | 0.064705 | 0.064705 | 0.13928 | 0.13928 | 0.14308 | 0.14308 | 0.054345 | 0.054345 | 0.053275 | 0.053275 | 0.13653 | 0.13653 | 0.13925 | 0.13925 | 0.06557 | 0.06557 | 0.06343 | 0.06343 | 0.13388 | 0.13388 | 0.12917 | 0.12917 | 0.05698 | 0.05698 | 0.054395 | 0.054395 | 0.13242 | 0.13242 | 0.13327 | 0.13327 | 0.06301 | 0.06301 | 0.05851 | 0.05851 | 0.13891 | 0.13891 | 0.14502 | 0.14502 | 0.05894 | 0.05894 | 0.05955 | 0.05955 | 0.12691 | 0.12691 | 0.1338 | 0.1338 | 0.049135 | 0.049135 | 0.04974 | 0.04974 | 0.13238 | 0.13238 | 0.14092 | 0.14092 | 0.05768 | 0.05768 | 0.05649 | 0.05649 | 0.13045 | 0.13045 | 0.13612 | 0.13612 | 0.05695 | 0.05695 | 0.05798 | 0.05798 | 0.13133 | 0.13133 | 0.13451 | 0.13451 | 0.082735 | 0.082735 | 0.08081 | 0.08081 | 0.13339 | 0.13339 | 0.14169 | 0.14169 | 0.05929 | 0.05929 | 0.059025 | 0.059025 | 0.15232 | 0.15232 | 0.15405 | 0.15405 | 0.06437 | 0.06437 | 0.059265 | 0.059265 | 0.13234 | 0.13234 | 0.13664 | 0.13664 | 0.068755 | 0.068755 | 0.065325 | 0.065325 | 0.14056 | 0.14056 | 0.14439 | 0.14439 | 0.054845 | 0.054845 | 0.053765 | 0.053765 | 0.13784 | 0.13784 | 0.14059 | 0.14059 | 0.0662 | 0.0662 | 0.06404 | 0.06404 | 0.13514 | 0.13514 | 0.13039 | 0.13039 | 0.05752 | 0.05752 | 0.05491 | 0.05491 | 0.13369 | 0.13369 | 0.13454 | 0.13454 | 0.063615 | 0.063615 | 0.05907 | 0.05907 | 0.14219 | 0.14219 | 0.14845 | 0.14845 | 0.060335 | 0.060335 | 0.060965 | 0.060965 | 0.12983 | 0.12983 | 0.13688 | 0.13688 | 0.050265 | 0.050265 | 0.050885 | 0.050885 | 0.13542 | 0.13542 | 0.14415 | 0.14415 | 0.05901 | 0.05901 | 0.05779 | 0.05779 | 0.13321 | 0.13321 | 0.139 | 0.139 | 0.05816 | 0.05816 | 0.059215 | 0.059215 | 0.13431 | 0.13431 | 0.13756 | 0.13756 | 0.084615 | 0.084615 | 0.082645 | 0.082645 | 0.13645 | 0.13645 | 0.14495 | 0.14495 | 0.060655 | 0.060655 | 0.060385 | 0.060385 | 0.15582 | 0.15582 | 0.15759 | 0.15759 | 0.065845 | 0.065845 | 0.060625 | 0.060625 | 0.13542 | 0.13542 | 0.13982 | 0.13982 | 0.07036 | 0.07036 | 0.06685 | 0.06685 | 0.14371 | 0.14371 | 0.14763 | 0.14763 | 0.056075 | 0.056075 | 0.05497 | 0.05497 | 0.14106 | 0.14106 | 0.14386 | 0.14386 | 0.067745 | 0.067745 | 0.06553 | 0.06553 | 0.13828 | 0.13828 | 0.1334 | 0.1334 | 0.05885 | 0.05885 | 0.05618 | 0.05618 | 0.13679 | 0.13679 | 0.13766 | 0.13766 | 0.06509 | 0.06509 | 0.06044 | 0.06044 | 0.1467 | 0.1467 | 0.15316 | 0.15316 | 0.06225 | 0.06225 | 0.062895 | 0.062895 | 0.13392 | 0.13392 | 0.14119 | 0.14119 | 0.051845 | 0.051845 | 0.052485 | 0.052485 | 0.13965 | 0.13965 | 0.14865 | 0.14865 | 0.060855 | 0.060855 | 0.059595 | 0.059595 | 0.13714 | 0.13714 | 0.14311 | 0.14311 | 0.05988 | 0.05988 | 0.060965 | 0.060965 | 0.13844 | 0.13844 | 0.14178 | 0.14178 | 0.087215 | 0.087215 | 0.085185 | 0.085185 | 0.14069 | 0.14069 | 0.14945 | 0.14945 | 0.06254 | 0.06254 | 0.06226 | 0.06226 | 0.16062 | 0.16062 | 0.16245 | 0.16245 | 0.06788 | 0.06788 | 0.06249 | 0.06249 | 0.13963 | 0.13963 | 0.14417 | 0.14417 | 0.07255 | 0.07255 | 0.06893 | 0.06893 | 0.14808 | 0.14808 | 0.15213 | 0.15213 | 0.05778 | 0.05778 | 0.05664 | 0.05664 | 0.14546 | 0.14546 | 0.14835 | 0.14835 | 0.06986 | 0.06986 | 0.067575 | 0.067575 | 0.14257 | 0.14257 | 0.13754 | 0.13754 | 0.06068 | 0.06068 | 0.057925 | 0.057925 | 0.14105 | 0.14105 | 0.14194 | 0.14194 | 0.067115 | 0.067115 | 0.06232 | 0.06232 | 0.15044 | 0.15044 | 0.15706 | 0.15706 | 0.063835 | 0.063835 | 0.0645 | 0.0645 | 0.13731 | 0.13731 | 0.14476 | 0.14476 | 0.05316 | 0.05316 | 0.053815 | 0.053815 | 0.14316 | 0.14316 | 0.15238 | 0.15238 | 0.06238 | 0.06238 | 0.061095 | 0.061095 | [5 empty] | 68 | Ciruelos 220 | Ciruelos 220 | Ciruelos 220 | 0.14609 | 0.14609 | 0.15662 | 0.15662 | 0.05888 | 0.05888 | 0.061835 | 0.061835 | 0.14458 | 0.14458 | 0.15285 | 0.15285 | 0.082885 | 0.082885 | 0.08603 | 0.08603 | 0.16032 | 0.16032 | 0.17037 | 0.17037 | 0.06225 | 0.06225 | 0.065325 | 0.065325 | 0.17778 | 0.17778 | 0.19098 | 0.19098 | 0.059625 | 0.059625 | 0.07092 | 0.07092 | 0.16181 | 0.16181 | 0.17558 | 0.17558 | 0.073285 | 0.073285 | 0.080115 | 0.080115 | 0.17009 | 0.17009 | 0.18002 | 0.18002 | 0.058595 | 0.058595 | 0.064215 | 0.064215 | 0.16931 | 0.16931 | 0.17958 | 0.17958 | 0.07179 | 0.07179 | 0.076065 | 0.076065 | 0.16157 | 0.16157 | 0.16825 | 0.16825 | 0.06508 | 0.06508 | 0.070985 | 0.070985 | 0.16687 | 0.16687 | 0.17725 | 0.17725 | 0.065885 | 0.065885 | 0.06948 | 0.06948 | 0.15723 | 0.15723 | 0.16567 | 0.16567 | 0.05841 | 0.05841 | 0.061285 | 0.061285 | 0.14075 | 0.14075 | 0.14974 | 0.14974 | 0.051035 | 0.051035 | 0.05563 | 0.05563 | 0.14661 | 0.14661 | 0.15466 | 0.15466 | 0.05474 | 0.05474 | 0.05726 | 0.05726 | 0.14736 | 0.14736 | 0.15798 | 0.15798 | 0.05939 | 0.05939 | 0.06237 | 0.06237 | 0.14591 | 0.14591 | 0.15426 | 0.15426 | 0.08365 | 0.08365 | 0.086825 | 0.086825 | 0.16182 | 0.16182 | 0.17197 | 0.17197 | 0.062835 | 0.062835 | 0.06594 | 0.06594 | 0.17947 | 0.17947 | 0.19279 | 0.19279 | 0.06019 | 0.06019 | 0.071595 | 0.071595 | 0.16337 | 0.16337 | 0.17726 | 0.17726 | 0.073995 | 0.073995 | 0.08089 | 0.08089 | 0.17166 | 0.17166 | 0.18168 | 0.18168 | 0.059135 | 0.059135 | 0.064805 | 0.064805 | 0.17094 | 0.17094 | 0.1813 | 0.1813 | 0.07248 | 0.07248 | 0.076795 | 0.076795 | 0.1631 | 0.1631 | 0.16984 | 0.16984 | 0.065695 | 0.065695 | 0.07166 | 0.07166 | 0.16848 | 0.16848 | 0.17896 | 0.17896 | 0.066515 | 0.066515 | 0.070145 | 0.070145 | 0.16095 | 0.16095 | 0.16959 | 0.16959 | 0.05979 | 0.05979 | 0.062735 | 0.062735 | 0.144 | 0.144 | 0.15318 | 0.15318 | 0.05221 | 0.05221 | 0.056915 | 0.056915 | 0.14997 | 0.14997 | 0.15821 | 0.15821 | 0.056 | 0.056 | 0.058575 | 0.058575 | 0.15047 | 0.15047 | 0.16133 | 0.16133 | 0.06065 | 0.06065 | 0.063695 | 0.063695 | 0.14922 | 0.14922 | 0.15776 | 0.15776 | 0.08555 | 0.08555 | 0.088795 | 0.088795 | 0.16554 | 0.16554 | 0.17592 | 0.17592 | 0.064285 | 0.064285 | 0.067455 | 0.067455 | 0.18358 | 0.18358 | 0.1972 | 0.1972 | 0.06157 | 0.06157 | 0.073235 | 0.073235 | 0.16717 | 0.16717 | 0.18138 | 0.18138 | 0.075715 | 0.075715 | 0.082775 | 0.082775 | 0.17551 | 0.17551 | 0.18576 | 0.18576 | 0.06046 | 0.06046 | 0.06626 | 0.06626 | 0.17491 | 0.17491 | 0.18553 | 0.18553 | 0.07417 | 0.07417 | 0.078585 | 0.078585 | 0.16688 | 0.16688 | 0.17377 | 0.17377 | 0.06722 | 0.06722 | 0.07332 | 0.07332 | 0.17239 | 0.17239 | 0.18311 | 0.18311 | 0.06806 | 0.06806 | 0.071775 | 0.071775 | 0.16604 | 0.16604 | 0.17496 | 0.17496 | 0.06169 | 0.06169 | 0.064725 | 0.064725 | 0.14852 | 0.14852 | 0.158 | 0.158 | 0.05385 | 0.05385 | 0.0587 | 0.0587 | 0.15465 | 0.15465 | 0.16315 | 0.16315 | 0.05775 | 0.05775 | 0.0604 | 0.0604 | 0.15493 | 0.15493 | 0.1661 | 0.1661 | 0.062445 | 0.062445 | 0.06558 | 0.06558 | 0.1538 | 0.1538 | 0.1626 | 0.1626 | 0.08818 | 0.08818 | 0.09152 | 0.09152 | 0.17069 | 0.17069 | 0.18138 | 0.18138 | 0.06628 | 0.06628 | 0.06955 | 0.06955 | 0.18924 | 0.18924 | 0.20328 | 0.20328 | 0.063465 | 0.063465 | 0.075495 | 0.075495 | 0.17237 | 0.17237 | 0.18704 | 0.18704 | 0.078075 | 0.078075 | 0.085355 | 0.085355 | 0.18085 | 0.18085 | 0.19142 | 0.19142 | 0.0623 | 0.0623 | 0.06828 | 0.06828 | 0.18038 | 0.18038 | 0.19133 | 0.19133 | 0.076485 | 0.076485 | 0.08104 | 0.08104 | 0.17207 | 0.17207 | 0.17916 | 0.17916 | 0.06931 | 0.06931 | 0.0756 | 0.0756 | 0.17776 | 0.17776 | 0.18881 | 0.18881 | 0.07018 | 0.07018 | 0.074005 | 0.074005 | 0.17028 | 0.17028 | 0.17941 | 0.17941 | 0.06326 | 0.06326 | 0.066375 | 0.066375 | 0.15229 | 0.15229 | 0.162 | 0.162 | 0.055215 | 0.055215 | 0.06019 | 0.06019 | 0.15854 | 0.15854 | 0.16725 | 0.16725 | 0.059195 | 0.059195 | 0.06192 | 0.06192 | [5 empty] | 68 | Ciruelos 220 | Ciruelos 220 | Ciruelos 220 | 0.15238 | 0.15238 | 0.15218 | 0.15218 | 0.060615 | 0.060615 | 0.061935 | 0.061935 | 0.1463 | 0.1463 | 0.15067 | 0.15067 | 0.08031 | 0.08031 | 0.085465 | 0.085465 | 0.16502 | 0.16502 | 0.17144 | 0.17144 | 0.062625 | 0.062625 | 0.067605 | 0.067605 | 0.18487 | 0.18487 | 0.19088 | 0.19088 | 0.071325 | 0.071325 | 0.07441 | 0.07441 | 0.1648 | 0.1648 | 0.17041 | 0.17041 | 0.07697 | 0.07697 | 0.07824 | 0.07824 | 0.17256 | 0.17256 | 0.17487 | 0.17487 | 0.06336 | 0.06336 | 0.063585 | 0.063585 | 0.16818 | 0.16818 | 0.17452 | 0.17452 | 0.069735 | 0.069735 | 0.07077 | 0.07077 | 0.15835 | 0.15835 | 0.16586 | 0.16586 | 0.06759 | 0.06759 | 0.066765 | 0.066765 | 0.1689 | 0.1689 | 0.1733 | 0.1733 | 0.068 | 0.068 | 0.067125 | 0.067125 | 0.1594 | 0.1594 | 0.17073 | 0.17073 | 0.058885 | 0.058885 | 0.06226 | 0.06226 | 0.15221 | 0.15221 | 0.15656 | 0.15656 | 0.056795 | 0.056795 | 0.059075 | 0.059075 | 0.1483 | 0.1483 | 0.1541 | 0.1541 | 0.055885 | 0.055885 | 0.05823 | 0.05823 | 0.15369 | 0.15369 | 0.1535 | 0.1535 | 0.06114 | 0.06114 | 0.062475 | 0.062475 | 0.14766 | 0.14766 | 0.15206 | 0.15206 | 0.08105 | 0.08105 | 0.086255 | 0.086255 | 0.16656 | 0.16656 | 0.17304 | 0.17304 | 0.06321 | 0.06321 | 0.068235 | 0.068235 | 0.18662 | 0.18662 | 0.19268 | 0.19268 | 0.072 | 0.072 | 0.075115 | 0.075115 | 0.16638 | 0.16638 | 0.17205 | 0.17205 | 0.07771 | 0.07771 | 0.07899 | 0.07899 | 0.17415 | 0.17415 | 0.17649 | 0.17649 | 0.063945 | 0.063945 | 0.06417 | 0.06417 | 0.16979 | 0.16979 | 0.17619 | 0.17619 | 0.070405 | 0.070405 | 0.07145 | 0.07145 | 0.15984 | 0.15984 | 0.16742 | 0.16742 | 0.06823 | 0.06823 | 0.0674 | 0.0674 | 0.17051 | 0.17051 | 0.17495 | 0.17495 | 0.06865 | 0.06865 | 0.06777 | 0.06777 | 0.16315 | 0.16315 | 0.17477 | 0.17477 | 0.06028 | 0.06028 | 0.063735 | 0.063735 | 0.15571 | 0.15571 | 0.16017 | 0.16017 | 0.0581 | 0.0581 | 0.06044 | 0.06044 | 0.15168 | 0.15168 | 0.15763 | 0.15763 | 0.057165 | 0.057165 | 0.059565 | 0.059565 | 0.15695 | 0.15695 | 0.15674 | 0.15674 | 0.062435 | 0.062435 | 0.063795 | 0.063795 | 0.15099 | 0.15099 | 0.15551 | 0.15551 | 0.08288 | 0.08288 | 0.088205 | 0.088205 | 0.17039 | 0.17039 | 0.17702 | 0.17702 | 0.064665 | 0.064665 | 0.069805 | 0.069805 | 0.1909 | 0.1909 | 0.19711 | 0.19711 | 0.073655 | 0.073655 | 0.07684 | 0.07684 | 0.17025 | 0.17025 | 0.17605 | 0.17605 | 0.07952 | 0.07952 | 0.08083 | 0.08083 | 0.17805 | 0.17805 | 0.18044 | 0.18044 | 0.06538 | 0.06538 | 0.06561 | 0.06561 | 0.17374 | 0.17374 | 0.18029 | 0.18029 | 0.07204 | 0.07204 | 0.07311 | 0.07311 | 0.16354 | 0.16354 | 0.1713 | 0.1713 | 0.06981 | 0.06981 | 0.06896 | 0.06896 | 0.17447 | 0.17447 | 0.17901 | 0.17901 | 0.07024 | 0.07024 | 0.069335 | 0.069335 | 0.16833 | 0.16833 | 0.1803 | 0.1803 | 0.06219 | 0.06219 | 0.065755 | 0.065755 | 0.1606 | 0.1606 | 0.1652 | 0.1652 | 0.059925 | 0.059925 | 0.06234 | 0.06234 | 0.15642 | 0.15642 | 0.16255 | 0.16255 | 0.05895 | 0.05895 | 0.061425 | 0.061425 | 0.16159 | 0.16159 | 0.16138 | 0.16138 | 0.064285 | 0.064285 | 0.065685 | 0.065685 | 0.15563 | 0.15563 | 0.16028 | 0.16028 | 0.085425 | 0.085425 | 0.090915 | 0.090915 | 0.17568 | 0.17568 | 0.18252 | 0.18252 | 0.066675 | 0.066675 | 0.071975 | 0.071975 | 0.19678 | 0.19678 | 0.20319 | 0.20319 | 0.075925 | 0.075925 | 0.07921 | 0.07921 | 0.17555 | 0.17555 | 0.18153 | 0.18153 | 0.081995 | 0.081995 | 0.08335 | 0.08335 | 0.18347 | 0.18347 | 0.18594 | 0.18594 | 0.067365 | 0.067365 | 0.067605 | 0.067605 | 0.17916 | 0.17916 | 0.18593 | 0.18593 | 0.07429 | 0.07429 | 0.075395 | 0.075395 | 0.16861 | 0.16861 | 0.17662 | 0.17662 | 0.07198 | 0.07198 | 0.0711 | 0.0711 | 0.1799 | 0.1799 | 0.18458 | 0.18458 | 0.072425 | 0.072425 | 0.071495 | 0.071495 | 0.17261 | 0.17261 | 0.1849 | 0.1849 | 0.06377 | 0.06377 | 0.06743 | 0.06743 | 0.16467 | 0.16467 | 0.16938 | 0.16938 | 0.061445 | 0.061445 | 0.063915 | 0.063915 | 0.16035 | 0.16035 | 0.16663 | 0.16663 | 0.060425 | 0.060425 | 0.062965 | 0.062965 | [5 empty] | 68 | Ciruelos 220 | Ciruelos 220 | Ciruelos 220 | 0.15197 | 0.15197 | 0.16396 | 0.16396 | 0.06239 | 0.06239 | 0.06996 | 0.06996 | 0.15357 | 0.15357 | 0.17394 | 0.17394 | 0.09166 | 0.09166 | 0.10602 | 0.10602 | 0.17763 | 0.17763 | 0.1854 | 0.1854 | 0.070125 | 0.070125 | 0.076675 | 0.076675 | 0.18979 | 0.18979 | 0.17526 | 0.17526 | 0.073035 | 0.073035 | 0.075765 | 0.075765 | 0.17003 | 0.17003 | 0.17022 | 0.17022 | 0.07574 | 0.07574 | 0.07682 | 0.07682 | 0.17116 | 0.17116 | 0.15168 | 0.15168 | 0.059605 | 0.059605 | 0.055185 | 0.055185 | 0.17086 | 0.17086 | 0.14303 | 0.14303 | 0.068365 | 0.068365 | 0.060415 | 0.060415 | 0.16384 | 0.16384 | 0.1372 | 0.1372 | 0.06341 | 0.06341 | 0.056295 | 0.056295 | 0.16951 | 0.16951 | 0.14516 | 0.14516 | 0.066205 | 0.066205 | 0.05762 | 0.05762 | 0.17047 | 0.17047 | 0.17172 | 0.17172 | 0.062255 | 0.062255 | 0.06409 | 0.06409 | 0.15341 | 0.15341 | 0.15579 | 0.15579 | 0.05907 | 0.05907 | 0.06092 | 0.06092 | 0.14888 | 0.14888 | 0.14827 | 0.14827 | 0.06043 | 0.06043 | 0.0614 | 0.0614 | 0.15329 | 0.15329 | 0.16539 | 0.16539 | 0.06293 | 0.06293 | 0.07057 | 0.07057 | 0.15499 | 0.15499 | 0.17555 | 0.17555 | 0.09251 | 0.09251 | 0.10701 | 0.10701 | 0.1793 | 0.1793 | 0.18713 | 0.18713 | 0.070785 | 0.070785 | 0.077395 | 0.077395 | 0.19158 | 0.19158 | 0.17691 | 0.17691 | 0.073725 | 0.073725 | 0.07648 | 0.07648 | 0.17167 | 0.17167 | 0.17186 | 0.17186 | 0.07647 | 0.07647 | 0.07756 | 0.07756 | 0.17273 | 0.17273 | 0.15307 | 0.15307 | 0.06015 | 0.06015 | 0.05569 | 0.05569 | 0.1725 | 0.1725 | 0.14441 | 0.14441 | 0.06902 | 0.06902 | 0.06099 | 0.06099 | 0.16539 | 0.16539 | 0.13848 | 0.13848 | 0.06401 | 0.06401 | 0.05683 | 0.05683 | 0.17114 | 0.17114 | 0.14655 | 0.14655 | 0.066835 | 0.066835 | 0.058165 | 0.058165 | 0.1745 | 0.1745 | 0.17578 | 0.17578 | 0.06373 | 0.06373 | 0.065605 | 0.065605 | 0.15693 | 0.15693 | 0.15937 | 0.15937 | 0.060435 | 0.060435 | 0.06233 | 0.06233 | 0.15229 | 0.15229 | 0.15166 | 0.15166 | 0.061815 | 0.061815 | 0.06281 | 0.06281 | 0.15654 | 0.15654 | 0.16889 | 0.16889 | 0.064265 | 0.064265 | 0.07207 | 0.07207 | 0.15851 | 0.15851 | 0.17954 | 0.17954 | 0.09461 | 0.09461 | 0.10944 | 0.10944 | 0.18343 | 0.18343 | 0.19145 | 0.19145 | 0.072415 | 0.072415 | 0.079175 | 0.079175 | 0.19598 | 0.19598 | 0.18096 | 0.18096 | 0.075415 | 0.075415 | 0.078235 | 0.078235 | 0.17566 | 0.17566 | 0.17585 | 0.17585 | 0.07825 | 0.07825 | 0.07936 | 0.07936 | 0.17661 | 0.17661 | 0.15651 | 0.15651 | 0.0615 | 0.0615 | 0.056935 | 0.056935 | 0.17652 | 0.17652 | 0.14775 | 0.14775 | 0.070625 | 0.070625 | 0.062405 | 0.062405 | 0.16922 | 0.16922 | 0.14168 | 0.14168 | 0.06549 | 0.06549 | 0.05814 | 0.05814 | 0.17511 | 0.17511 | 0.14994 | 0.14994 | 0.068385 | 0.068385 | 0.05951 | 0.05951 | 0.18003 | 0.18003 | 0.18135 | 0.18135 | 0.06575 | 0.06575 | 0.067685 | 0.067685 | 0.16187 | 0.16187 | 0.16439 | 0.16439 | 0.062335 | 0.062335 | 0.06429 | 0.06429 | 0.15704 | 0.15704 | 0.1564 | 0.1564 | 0.063745 | 0.063745 | 0.06477 | 0.06477 | 0.16117 | 0.16117 | 0.17389 | 0.17389 | 0.066165 | 0.066165 | 0.0742 | 0.0742 | 0.16338 | 0.16338 | 0.18506 | 0.18506 | 0.097515 | 0.097515 | 0.1128 | 0.1128 | 0.18912 | 0.18912 | 0.19739 | 0.19739 | 0.074665 | 0.074665 | 0.08164 | 0.08164 | 0.20202 | 0.20202 | 0.18654 | 0.18654 | 0.07774 | 0.07774 | 0.080645 | 0.080645 | 0.18113 | 0.18113 | 0.18132 | 0.18132 | 0.080685 | 0.080685 | 0.08183 | 0.08183 | 0.18199 | 0.18199 | 0.16126 | 0.16126 | 0.06337 | 0.06337 | 0.058665 | 0.058665 | 0.18204 | 0.18204 | 0.15237 | 0.15237 | 0.07283 | 0.07283 | 0.064355 | 0.064355 | 0.17447 | 0.17447 | 0.14608 | 0.14608 | 0.067525 | 0.067525 | 0.059945 | 0.059945 | 0.18055 | 0.18055 | 0.1546 | 0.1546 | 0.07051 | 0.07051 | 0.06136 | 0.06136 | 0.18462 | 0.18462 | 0.18597 | 0.18597 | 0.067425 | 0.067425 | 0.06941 | 0.06941 | 0.16597 | 0.16597 | 0.16855 | 0.16855 | 0.063915 | 0.063915 | 0.06592 | 0.06592 | 0.16098 | 0.16098 | 0.16032 | 0.16032 | 0.06535 | 0.06535 | 0.0664 | 0.0664 | [5 empty] | 68 | Ciruelos 220 | Ciruelos 220 | Ciruelos 220 | 0.1597 | 0.1597 | 0.15363 | 0.15363 | 0.072415 | 0.072415 | 0.069425 | 0.069425 | 0.16437 | 0.16437 | 0.1564 | 0.1564 | 0.10103 | 0.10103 | 0.09786 | 0.09786 | 0.17272 | 0.17272 | 0.16707 | 0.16707 | 0.07371 | 0.07371 | 0.07318 | 0.07318 | 0.17036 | 0.17036 | 0.17878 | 0.17878 | 0.07433 | 0.07433 | 0.07798 | 0.07798 | 0.16964 | 0.16964 | 0.16663 | 0.16663 | 0.078185 | 0.078185 | 0.082995 | 0.082995 | 0.16778 | 0.16778 | 0.17003 | 0.17003 | 0.063145 | 0.063145 | 0.066335 | 0.066335 | 0.15696 | 0.15696 | 0.16831 | 0.16831 | 0.0693 | 0.0693 | 0.075655 | 0.075655 | 0.14777 | 0.14777 | 0.16373 | 0.16373 | 0.05973 | 0.05973 | 0.068525 | 0.068525 | 0.14488 | 0.14488 | 0.16583 | 0.16583 | 0.059465 | 0.059465 | 0.07322 | 0.07322 | 0.16514 | 0.16514 | 0.17742 | 0.17742 | 0.06339 | 0.06339 | 0.070435 | 0.070435 | 0.16328 | 0.16328 | 0.16667 | 0.16667 | 0.062675 | 0.062675 | 0.06658 | 0.06658 | 0.1584 | 0.1584 | 0.15631 | 0.15631 | 0.06647 | 0.06647 | 0.06768 | 0.06768 | 0.16109 | 0.16109 | 0.15497 | 0.15497 | 0.073045 | 0.073045 | 0.07003 | 0.07003 | 0.16589 | 0.16589 | 0.15785 | 0.15785 | 0.10197 | 0.10197 | 0.098765 | 0.098765 | 0.17434 | 0.17434 | 0.16864 | 0.16864 | 0.0744 | 0.0744 | 0.073865 | 0.073865 | 0.17197 | 0.17197 | 0.18047 | 0.18047 | 0.07503 | 0.07503 | 0.07872 | 0.07872 | 0.17127 | 0.17127 | 0.16823 | 0.16823 | 0.078935 | 0.078935 | 0.083795 | 0.083795 | 0.16933 | 0.16933 | 0.1716 | 0.1716 | 0.063725 | 0.063725 | 0.066945 | 0.066945 | 0.15846 | 0.15846 | 0.16993 | 0.16993 | 0.06996 | 0.06996 | 0.07638 | 0.07638 | 0.14916 | 0.14916 | 0.16528 | 0.16528 | 0.060295 | 0.060295 | 0.06917 | 0.06917 | 0.14626 | 0.14626 | 0.16742 | 0.16742 | 0.06003 | 0.06003 | 0.073925 | 0.073925 | 0.16905 | 0.16905 | 0.18163 | 0.18163 | 0.06489 | 0.06489 | 0.072105 | 0.072105 | 0.16704 | 0.16704 | 0.17053 | 0.17053 | 0.06412 | 0.06412 | 0.06812 | 0.06812 | 0.16203 | 0.16203 | 0.1599 | 0.1599 | 0.067995 | 0.067995 | 0.06924 | 0.06924 | 0.1645 | 0.1645 | 0.15826 | 0.15826 | 0.0746 | 0.0746 | 0.07152 | 0.07152 | 0.16966 | 0.16966 | 0.16143 | 0.16143 | 0.10428 | 0.10428 | 0.101 | 0.101 | 0.17836 | 0.17836 | 0.17252 | 0.17252 | 0.076115 | 0.076115 | 0.075565 | 0.075565 | 0.1759 | 0.1759 | 0.18461 | 0.18461 | 0.07675 | 0.07675 | 0.080525 | 0.080525 | 0.17525 | 0.17525 | 0.17214 | 0.17214 | 0.08077 | 0.08077 | 0.085745 | 0.085745 | 0.17313 | 0.17313 | 0.17545 | 0.17545 | 0.06515 | 0.06515 | 0.068445 | 0.068445 | 0.16214 | 0.16214 | 0.17389 | 0.17389 | 0.071585 | 0.071585 | 0.07816 | 0.07816 | 0.1526 | 0.1526 | 0.16911 | 0.16911 | 0.061685 | 0.061685 | 0.070775 | 0.070775 | 0.14965 | 0.14965 | 0.17131 | 0.17131 | 0.06142 | 0.06142 | 0.07564 | 0.07564 | 0.17441 | 0.17441 | 0.18738 | 0.18738 | 0.066945 | 0.066945 | 0.074395 | 0.074395 | 0.1723 | 0.1723 | 0.17589 | 0.17589 | 0.066135 | 0.066135 | 0.070265 | 0.070265 | 0.16709 | 0.16709 | 0.16489 | 0.16489 | 0.07012 | 0.07012 | 0.071405 | 0.071405 | 0.16937 | 0.16937 | 0.16293 | 0.16293 | 0.076805 | 0.076805 | 0.073635 | 0.073635 | 0.17488 | 0.17488 | 0.16639 | 0.16639 | 0.10748 | 0.10748 | 0.10411 | 0.10411 | 0.1839 | 0.1839 | 0.17788 | 0.17788 | 0.07848 | 0.07848 | 0.077915 | 0.077915 | 0.18132 | 0.18132 | 0.1903 | 0.1903 | 0.079115 | 0.079115 | 0.08301 | 0.08301 | 0.18071 | 0.18071 | 0.1775 | 0.1775 | 0.083285 | 0.083285 | 0.08842 | 0.08842 | 0.17839 | 0.17839 | 0.18079 | 0.18079 | 0.06713 | 0.06713 | 0.07053 | 0.07053 | 0.1672 | 0.1672 | 0.17932 | 0.17932 | 0.07382 | 0.07382 | 0.080605 | 0.080605 | 0.15734 | 0.15734 | 0.17436 | 0.17436 | 0.0636 | 0.0636 | 0.072975 | 0.072975 | 0.1543 | 0.1543 | 0.17663 | 0.17663 | 0.063325 | 0.063325 | 0.07799 | 0.07799 | 0.17885 | 0.17885 | 0.19215 | 0.19215 | 0.06865 | 0.06865 | 0.07629 | 0.07629 | 0.17666 | 0.17666 | 0.18035 | 0.18035 | 0.067815 | 0.067815 | 0.072045 | 0.072045 | 0.17128 | 0.17128 | 0.16903 | 0.16903 | 0.07188 | 0.07188 | 0.073195 | 0.073195
|  |  | 69 | Valdivia 220 | Valdivia 220 | valdivia 066 1 | 0.12266 | 0.12266 | 0.10565 | 0.10565 | 0.057635 | 0.057635 | 0.05031 | 0.05031 | 0.10978 | 0.10978 | 0.09528 | 0.09528 | 0.06937 | 0.06937 | 0.05936 | 0.05936 | 0.11457 | 0.11457 | 0.098395 | 0.098395 | 0.04728 | 0.04728 | 0.042415 | 0.042415 | 0.12221 | 0.12221 | 0.1 | 0.1 | 0.04847 | 0.04847 | 0.040775 | 0.040775 | 0.10734 | 0.10734 | 0.088175 | 0.088175 | 0.05018 | 0.05018 | 0.041225 | 0.041225 | 0.1164 | 0.1164 | 0.096155 | 0.096155 | 0.044855 | 0.044855 | 0.03955 | 0.03955 | 0.11323 | 0.11323 | 0.094625 | 0.094625 | 0.053465 | 0.053465 | 0.044445 | 0.044445 | 0.11411 | 0.11411 | 0.09672 | 0.09672 | 0.05596 | 0.05596 | 0.048475 | 0.048475 | 0.12479 | 0.12479 | 0.10715 | 0.10715 | 0.05549 | 0.05549 | 0.046785 | 0.046785 | 0.11916 | 0.11916 | 0.098015 | 0.098015 | 0.048735 | 0.048735 | 0.039705 | 0.039705 | 0.12075 | 0.12075 | 0.10254 | 0.10254 | 0.043285 | 0.043285 | 0.03742 | 0.03742 | 0.11518 | 0.11518 | 0.09872 | 0.09872 | 0.05183 | 0.05183 | 0.045345 | 0.045345 | 0.1195 | 0.1195 | 0.10297 | 0.10297 | 0.05618 | 0.05618 | 0.049065 | 0.049065 | 0.1071 | 0.1071 | 0.09298 | 0.09298 | 0.06767 | 0.06767 | 0.057925 | 0.057925 | 0.11175 | 0.11175 | 0.096005 | 0.096005 | 0.046095 | 0.046095 | 0.041385 | 0.041385 | 0.11932 | 0.11932 | 0.097635 | 0.097635 | 0.04732 | 0.04732 | 0.039815 | 0.039815 | 0.10484 | 0.10484 | 0.086125 | 0.086125 | 0.04901 | 0.04901 | 0.040265 | 0.040265 | 0.11353 | 0.11353 | 0.09377 | 0.09377 | 0.043745 | 0.043745 | 0.03857 | 0.03857 | 0.11056 | 0.11056 | 0.092395 | 0.092395 | 0.052205 | 0.052205 | 0.043395 | 0.043395 | 0.11136 | 0.11136 | 0.09439 | 0.09439 | 0.05467 | 0.05467 | 0.047365 | 0.047365 | 0.12184 | 0.12184 | 0.10464 | 0.10464 | 0.05417 | 0.05417 | 0.045675 | 0.045675 | 0.10551 | 0.10551 | 0.086805 | 0.086805 | 0.04314 | 0.04314 | 0.035115 | 0.035115 | 0.10663 | 0.10663 | 0.09082 | 0.09082 | 0.037905 | 0.037905 | 0.03295 | 0.03295 | 0.10204 | 0.10204 | 0.087595 | 0.087595 | 0.046275 | 0.046275 | 0.04063 | 0.04063 | 0.1053 | 0.1053 | 0.091105 | 0.091105 | 0.04988 | 0.04988 | 0.04382 | 0.04382 | 0.094965 | 0.094965 | 0.08273 | 0.08273 | 0.06 | 0.06 | 0.05155 | 0.05155 | 0.098975 | 0.098975 | 0.08536 | 0.08536 | 0.040605 | 0.040605 | 0.03677 | 0.03677 | 0.10573 | 0.10573 | 0.08649 | 0.08649 | 0.041905 | 0.041905 | 0.03536 | 0.03536 | 0.092955 | 0.092955 | 0.076345 | 0.076345 | 0.043415 | 0.043415 | 0.03569 | 0.03569 | 0.1004 | 0.1004 | 0.082865 | 0.082865 | 0.03865 | 0.03865 | 0.0341 | 0.0341 | 0.097935 | 0.097935 | 0.081845 | 0.081845 | 0.046235 | 0.046235 | 0.03845 | 0.03845 | 0.0984 | 0.0984 | 0.08349 | 0.08349 | 0.04892 | 0.04892 | 0.042515 | 0.042515 | 0.10834 | 0.10834 | 0.093295 | 0.093295 | 0.048005 | 0.048005 | 0.04053 | 0.04053 | 0.10363 | 0.10363 | 0.08526 | 0.08526 | 0.042365 | 0.042365 | 0.03447 | 0.03447 | 0.10459 | 0.10459 | 0.089195 | 0.089195 | 0.03704 | 0.03704 | 0.032275 | 0.032275 | 0.10027 | 0.10027 | 0.08613 | 0.08613 | 0.04563 | 0.04563 | 0.040125 | 0.040125 | 0.10315 | 0.10315 | 0.089405 | 0.089405 | 0.049025 | 0.049025 | 0.043175 | 0.043175 | 0.09333 | 0.09333 | 0.08143 | 0.08143 | 0.058965 | 0.058965 | 0.05074 | 0.05074 | 0.097275 | 0.097275 | 0.08404 | 0.08404 | 0.039805 | 0.039805 | 0.03619 | 0.03619 | 0.10384 | 0.10384 | 0.084925 | 0.084925 | 0.041145 | 0.041145 | 0.034755 | 0.034755 | 0.091315 | 0.091315 | 0.074995 | 0.074995 | 0.042635 | 0.042635 | 0.03506 | 0.03506 | 0.098495 | 0.098495 | 0.08126 | 0.08126 | 0.037905 | 0.037905 | 0.03345 | 0.03345 | 0.09622 | 0.09622 | 0.08041 | 0.08041 | 0.04542 | 0.04542 | 0.03778 | 0.03778 | 0.096505 | 0.096505 | 0.081915 | 0.081915 | 0.048235 | 0.048235 | 0.04197 | 0.04197 | 0.10661 | 0.10661 | 0.091915 | 0.091915 | 0.047165 | 0.047165 | 0.03985 | 0.03985 | 0.10744 | 0.10744 | 0.088395 | 0.088395 | 0.04392 | 0.04392 | 0.035735 | 0.035735 | 0.10844 | 0.10844 | 0.092475 | 0.092475 | 0.03841 | 0.03841 | 0.033465 | 0.033465 | 0.10393 | 0.10393 | 0.089265 | 0.089265 | 0.04728 | 0.04728 | 0.04157 | 0.04157 | [5 empty] | 69 | Valdivia 220 | Valdivia 220 | valdivia 066 1 | 0.09752 | 0.09752 | 0.099485 | 0.099485 | 0.047145 | 0.047145 | 0.046835 | 0.046835 | 0.090485 | 0.090485 | 0.099895 | 0.099895 | 0.055285 | 0.055285 | 0.057285 | 0.057285 | 0.09413 | 0.09413 | 0.10287 | 0.10287 | 0.041475 | 0.041475 | 0.04469 | 0.04469 | 0.09256 | 0.09256 | 0.10161 | 0.10161 | 0.037185 | 0.037185 | 0.03817 | 0.03817 | 0.084155 | 0.084155 | 0.09447 | 0.09447 | 0.038345 | 0.038345 | 0.04158 | 0.04158 | 0.091435 | 0.091435 | 0.10044 | 0.10044 | 0.037145 | 0.037145 | 0.03967 | 0.03967 | 0.09036 | 0.09036 | 0.09756 | 0.09756 | 0.041325 | 0.041325 | 0.04379 | 0.04379 | 0.09233 | 0.09233 | 0.09504 | 0.09504 | 0.04464 | 0.04464 | 0.044 | 0.044 | 0.10228 | 0.10228 | 0.10094 | 0.10094 | 0.043195 | 0.043195 | 0.04056 | 0.04056 | 0.09118 | 0.09118 | 0.093155 | 0.093155 | 0.035935 | 0.035935 | 0.033975 | 0.033975 | 0.098065 | 0.098065 | 0.10121 | 0.10121 | 0.034065 | 0.034065 | 0.032985 | 0.032985 | 0.09287 | 0.09287 | 0.10218 | 0.10218 | 0.04214 | 0.04214 | 0.04399 | 0.04399 | 0.095035 | 0.095035 | 0.09693 | 0.09693 | 0.04598 | 0.04598 | 0.045665 | 0.045665 | 0.0883 | 0.0883 | 0.097445 | 0.097445 | 0.053945 | 0.053945 | 0.05586 | 0.05586 | 0.09186 | 0.09186 | 0.10033 | 0.10033 | 0.04048 | 0.04048 | 0.043595 | 0.043595 | 0.09036 | 0.09036 | 0.09916 | 0.09916 | 0.036305 | 0.036305 | 0.037245 | 0.037245 | 0.082205 | 0.082205 | 0.092235 | 0.092235 | 0.03745 | 0.03745 | 0.040595 | 0.040595 | 0.089175 | 0.089175 | 0.09791 | 0.09791 | 0.03623 | 0.03623 | 0.038675 | 0.038675 | 0.088235 | 0.088235 | 0.09522 | 0.09522 | 0.04035 | 0.04035 | 0.04274 | 0.04274 | 0.090115 | 0.090115 | 0.09272 | 0.09272 | 0.04362 | 0.04362 | 0.042975 | 0.042975 | 0.09989 | 0.09989 | 0.09857 | 0.09857 | 0.04217 | 0.04217 | 0.03958 | 0.03958 | 0.080695 | 0.080695 | 0.08211 | 0.08211 | 0.031775 | 0.031775 | 0.029985 | 0.029985 | 0.087035 | 0.087035 | 0.08962 | 0.08962 | 0.029985 | 0.029985 | 0.028965 | 0.028965 | 0.082385 | 0.082385 | 0.090145 | 0.090145 | 0.03775 | 0.03775 | 0.0391 | 0.0391 | 0.0841 | 0.0841 | 0.08551 | 0.08551 | 0.04111 | 0.04111 | 0.040665 | 0.040665 | 0.078595 | 0.078595 | 0.086355 | 0.086355 | 0.047955 | 0.047955 | 0.04927 | 0.04927 | 0.081815 | 0.081815 | 0.08881 | 0.08881 | 0.036115 | 0.036115 | 0.038665 | 0.038665 | 0.079985 | 0.079985 | 0.08745 | 0.08745 | 0.032185 | 0.032185 | 0.0328 | 0.0328 | 0.07294 | 0.07294 | 0.0814 | 0.0814 | 0.033195 | 0.033195 | 0.035805 | 0.035805 | 0.07887 | 0.07887 | 0.086125 | 0.086125 | 0.03204 | 0.03204 | 0.03404 | 0.03404 | 0.078195 | 0.078195 | 0.083915 | 0.083915 | 0.035725 | 0.035725 | 0.037675 | 0.037675 | 0.079775 | 0.079775 | 0.08169 | 0.08169 | 0.039115 | 0.039115 | 0.03835 | 0.03835 | 0.08914 | 0.08914 | 0.08766 | 0.08766 | 0.037395 | 0.037395 | 0.0349 | 0.0349 | 0.079235 | 0.079235 | 0.08048 | 0.08048 | 0.031185 | 0.031185 | 0.029405 | 0.029405 | 0.085555 | 0.085555 | 0.088005 | 0.088005 | 0.029365 | 0.029365 | 0.028335 | 0.028335 | 0.081005 | 0.081005 | 0.088415 | 0.088415 | 0.03727 | 0.03727 | 0.038475 | 0.038475 | 0.08254 | 0.08254 | 0.08381 | 0.08381 | 0.04052 | 0.04052 | 0.040015 | 0.040015 | 0.07737 | 0.07737 | 0.08485 | 0.08485 | 0.04718 | 0.04718 | 0.048305 | 0.048305 | 0.080615 | 0.080615 | 0.087255 | 0.087255 | 0.03561 | 0.03561 | 0.038025 | 0.038025 | 0.07852 | 0.07852 | 0.085705 | 0.085705 | 0.031615 | 0.031615 | 0.032125 | 0.032125 | 0.07168 | 0.07168 | 0.07981 | 0.07981 | 0.032605 | 0.032605 | 0.0351 | 0.0351 | 0.077375 | 0.077375 | 0.084295 | 0.084295 | 0.03143 | 0.03143 | 0.03333 | 0.03333 | 0.07684 | 0.07684 | 0.082255 | 0.082255 | 0.03509 | 0.03509 | 0.036935 | 0.036935 | 0.078305 | 0.078305 | 0.080015 | 0.080015 | 0.0386 | 0.0386 | 0.037765 | 0.037765 | 0.08785 | 0.08785 | 0.086265 | 0.086265 | 0.036755 | 0.036755 | 0.03422 | 0.03422 | 0.08215 | 0.08215 | 0.08344 | 0.08344 | 0.032335 | 0.032335 | 0.03049 | 0.03049 | 0.088695 | 0.088695 | 0.09124 | 0.09124 | 0.03045 | 0.03045 | 0.02938 | 0.02938 | 0.083955 | 0.083955 | 0.091655 | 0.091655 | 0.038615 | 0.038615 | 0.039875 | 0.039875 | [5 empty] | 69 | Valdivia 220 | Valdivia 220 | valdivia 066 1 | 0.12328 | 0.12328 | 0.14478 | 0.14478 | 0.05426 | 0.05426 | 0.06224 | 0.06224 | 0.12526 | 0.12526 | 0.14575 | 0.14575 | 0.069255 | 0.069255 | 0.08263 | 0.08263 | 0.1325 | 0.1325 | 0.15427 | 0.15427 | 0.053495 | 0.053495 | 0.06197 | 0.06197 | 0.13888 | 0.13888 | 0.16711 | 0.16711 | 0.04848 | 0.04848 | 0.05957 | 0.05957 | 0.12784 | 0.12784 | 0.15149 | 0.15149 | 0.053665 | 0.053665 | 0.062955 | 0.062955 | 0.13287 | 0.13287 | 0.15371 | 0.15371 | 0.046945 | 0.046945 | 0.054525 | 0.054525 | 0.1305 | 0.1305 | 0.14999 | 0.14999 | 0.055075 | 0.055075 | 0.065145 | 0.065145 | 0.12226 | 0.12226 | 0.13908 | 0.13908 | 0.052175 | 0.052175 | 0.05844 | 0.05844 | 0.12508 | 0.12508 | 0.14064 | 0.14064 | 0.049025 | 0.049025 | 0.056615 | 0.056615 | 0.12226 | 0.12226 | 0.14652 | 0.14652 | 0.04219 | 0.04219 | 0.05086 | 0.05086 | 0.12222 | 0.12222 | 0.14485 | 0.14485 | 0.03786 | 0.03786 | 0.045385 | 0.045385 | 0.12033 | 0.12033 | 0.136 | 0.136 | 0.049405 | 0.049405 | 0.05487 | 0.05487 | 0.12008 | 0.12008 | 0.14099 | 0.14099 | 0.052875 | 0.052875 | 0.060635 | 0.060635 | 0.12215 | 0.12215 | 0.14213 | 0.14213 | 0.067525 | 0.067525 | 0.080565 | 0.080565 | 0.1292 | 0.1292 | 0.1504 | 0.1504 | 0.052165 | 0.052165 | 0.060415 | 0.060415 | 0.13553 | 0.13553 | 0.1631 | 0.1631 | 0.0473 | 0.0473 | 0.05812 | 0.05812 | 0.12481 | 0.12481 | 0.14791 | 0.14791 | 0.052395 | 0.052395 | 0.061465 | 0.061465 | 0.12953 | 0.12953 | 0.14983 | 0.14983 | 0.045765 | 0.045765 | 0.05315 | 0.05315 | 0.12736 | 0.12736 | 0.14638 | 0.14638 | 0.053755 | 0.053755 | 0.063585 | 0.063585 | 0.11923 | 0.11923 | 0.13562 | 0.13562 | 0.050925 | 0.050925 | 0.057025 | 0.057025 | 0.12207 | 0.12207 | 0.13721 | 0.13721 | 0.047825 | 0.047825 | 0.05522 | 0.05522 | 0.10755 | 0.10755 | 0.12898 | 0.12898 | 0.037185 | 0.037185 | 0.0448 | 0.0448 | 0.10776 | 0.10776 | 0.12748 | 0.12748 | 0.033095 | 0.033095 | 0.039575 | 0.039575 | 0.10582 | 0.10582 | 0.11918 | 0.11918 | 0.043705 | 0.043705 | 0.048345 | 0.048345 | 0.10554 | 0.10554 | 0.12359 | 0.12359 | 0.04677 | 0.04677 | 0.053445 | 0.053445 | 0.1079 | 0.1079 | 0.12527 | 0.12527 | 0.05944 | 0.05944 | 0.070925 | 0.070925 | 0.11401 | 0.11401 | 0.13242 | 0.13242 | 0.046035 | 0.046035 | 0.05321 | 0.05321 | 0.11958 | 0.11958 | 0.14399 | 0.14399 | 0.04159 | 0.04159 | 0.051135 | 0.051135 | 0.11016 | 0.11016 | 0.13059 | 0.13059 | 0.04622 | 0.04622 | 0.054185 | 0.054185 | 0.11398 | 0.11398 | 0.13182 | 0.13182 | 0.04027 | 0.04027 | 0.046735 | 0.046735 | 0.11215 | 0.11215 | 0.12893 | 0.12893 | 0.047355 | 0.047355 | 0.056075 | 0.056075 | 0.10465 | 0.10465 | 0.11878 | 0.11878 | 0.04514 | 0.04514 | 0.05034 | 0.05034 | 0.10769 | 0.10769 | 0.12057 | 0.12057 | 0.041985 | 0.041985 | 0.04838 | 0.04838 | 0.10533 | 0.10533 | 0.12635 | 0.12635 | 0.036445 | 0.036445 | 0.0439 | 0.0439 | 0.10562 | 0.10562 | 0.12485 | 0.12485 | 0.032315 | 0.032315 | 0.038595 | 0.038595 | 0.10364 | 0.10364 | 0.11655 | 0.11655 | 0.04292 | 0.04292 | 0.047395 | 0.047395 | 0.10328 | 0.10328 | 0.12079 | 0.12079 | 0.04589 | 0.04589 | 0.05236 | 0.05236 | 0.10586 | 0.10586 | 0.12279 | 0.12279 | 0.05823 | 0.05823 | 0.06948 | 0.06948 | 0.11187 | 0.11187 | 0.1298 | 0.1298 | 0.04517 | 0.04517 | 0.05216 | 0.05216 | 0.11722 | 0.11722 | 0.14119 | 0.14119 | 0.04071 | 0.04071 | 0.050065 | 0.050065 | 0.108 | 0.108 | 0.12807 | 0.12807 | 0.04531 | 0.04531 | 0.053105 | 0.053105 | 0.11157 | 0.11157 | 0.12903 | 0.12903 | 0.03942 | 0.03942 | 0.045735 | 0.045735 | 0.1099 | 0.1099 | 0.12635 | 0.12635 | 0.04641 | 0.04641 | 0.054985 | 0.054985 | 0.10233 | 0.10233 | 0.11606 | 0.11606 | 0.044325 | 0.044325 | 0.04935 | 0.04935 | 0.10562 | 0.10562 | 0.11803 | 0.11803 | 0.04108 | 0.04108 | 0.047295 | 0.047295 | 0.10921 | 0.10921 | 0.13101 | 0.13101 | 0.03779 | 0.03779 | 0.045515 | 0.045515 | 0.10951 | 0.10951 | 0.12945 | 0.12945 | 0.033515 | 0.033515 | 0.040025 | 0.040025 | 0.10744 | 0.10744 | 0.12085 | 0.12085 | 0.044485 | 0.044485 | 0.04913 | 0.04913 | [5 empty] | 69 | Valdivia 220 | Valdivia 220 | valdivia 066 1 | 0.14961 | 0.14961 | 0.14708 | 0.14708 | 0.063405 | 0.063405 | 0.06053 | 0.06053 | 0.14877 | 0.14877 | 0.14158 | 0.14158 | 0.08621 | 0.08621 | 0.08391 | 0.08391 | 0.15917 | 0.15917 | 0.15713 | 0.15713 | 0.06436 | 0.06436 | 0.06331 | 0.06331 | 0.1724 | 0.1724 | 0.16554 | 0.16554 | 0.064405 | 0.064405 | 0.064555 | 0.064555 | 0.15423 | 0.15423 | 0.14681 | 0.14681 | 0.06397 | 0.06397 | 0.06135 | 0.06135 | 0.1543 | 0.1543 | 0.14639 | 0.14639 | 0.05806 | 0.05806 | 0.056005 | 0.056005 | 0.15088 | 0.15088 | 0.14263 | 0.14263 | 0.066625 | 0.066625 | 0.061325 | 0.061325 | 0.14123 | 0.14123 | 0.13687 | 0.13687 | 0.058935 | 0.058935 | 0.055735 | 0.055735 | 0.14399 | 0.14399 | 0.14092 | 0.14092 | 0.05866 | 0.05866 | 0.05653 | 0.05653 | 0.15392 | 0.15392 | 0.1527 | 0.1527 | 0.053795 | 0.053795 | 0.052525 | 0.052525 | 0.15309 | 0.15309 | 0.15194 | 0.15194 | 0.04852 | 0.04852 | 0.048325 | 0.048325 | 0.13931 | 0.13931 | 0.13612 | 0.13612 | 0.055625 | 0.055625 | 0.05098 | 0.05098 | 0.14566 | 0.14566 | 0.1432 | 0.1432 | 0.061755 | 0.061755 | 0.05895 | 0.05895 | 0.14505 | 0.14505 | 0.13801 | 0.13801 | 0.084045 | 0.084045 | 0.0818 | 0.0818 | 0.15515 | 0.15515 | 0.15316 | 0.15316 | 0.06275 | 0.06275 | 0.061715 | 0.061715 | 0.16825 | 0.16825 | 0.16153 | 0.16153 | 0.062835 | 0.062835 | 0.06299 | 0.06299 | 0.15057 | 0.15057 | 0.14333 | 0.14333 | 0.062445 | 0.062445 | 0.059885 | 0.059885 | 0.15041 | 0.15041 | 0.14268 | 0.14268 | 0.0566 | 0.0566 | 0.054595 | 0.054595 | 0.14724 | 0.14724 | 0.13917 | 0.13917 | 0.06503 | 0.06503 | 0.05984 | 0.05984 | 0.1377 | 0.1377 | 0.13345 | 0.13345 | 0.0575 | 0.0575 | 0.05437 | 0.05437 | 0.14046 | 0.14046 | 0.13746 | 0.13746 | 0.057215 | 0.057215 | 0.05513 | 0.05513 | 0.13546 | 0.13546 | 0.13431 | 0.13431 | 0.047335 | 0.047335 | 0.04618 | 0.04618 | 0.13467 | 0.13467 | 0.13359 | 0.13359 | 0.04224 | 0.04224 | 0.042075 | 0.042075 | 0.1218 | 0.1218 | 0.11891 | 0.11891 | 0.04885 | 0.04885 | 0.04457 | 0.04457 | 0.12743 | 0.12743 | 0.12532 | 0.12532 | 0.054245 | 0.054245 | 0.05172 | 0.05172 | 0.12765 | 0.12765 | 0.12125 | 0.12125 | 0.073895 | 0.073895 | 0.071905 | 0.071905 | 0.13645 | 0.13645 | 0.13464 | 0.13464 | 0.055265 | 0.055265 | 0.054305 | 0.054305 | 0.14838 | 0.14838 | 0.14222 | 0.14222 | 0.055235 | 0.055235 | 0.055455 | 0.055455 | 0.13281 | 0.13281 | 0.12632 | 0.12632 | 0.054975 | 0.054975 | 0.052695 | 0.052695 | 0.13217 | 0.13217 | 0.12532 | 0.12532 | 0.049805 | 0.049805 | 0.04801 | 0.04801 | 0.12961 | 0.12961 | 0.12234 | 0.12234 | 0.057365 | 0.057365 | 0.052655 | 0.052655 | 0.12041 | 0.12041 | 0.11667 | 0.11667 | 0.050675 | 0.050675 | 0.04786 | 0.04786 | 0.12324 | 0.12324 | 0.12058 | 0.12058 | 0.050035 | 0.050035 | 0.048145 | 0.048145 | 0.13267 | 0.13267 | 0.13153 | 0.13153 | 0.04636 | 0.04636 | 0.04521 | 0.04521 | 0.13187 | 0.13187 | 0.13077 | 0.13077 | 0.041165 | 0.041165 | 0.04101 | 0.04101 | 0.11899 | 0.11899 | 0.11611 | 0.11611 | 0.047815 | 0.047815 | 0.04354 | 0.04354 | 0.12443 | 0.12443 | 0.12239 | 0.12239 | 0.05307 | 0.05307 | 0.05057 | 0.05057 | 0.12504 | 0.12504 | 0.11868 | 0.11868 | 0.07235 | 0.07235 | 0.07039 | 0.07039 | 0.13367 | 0.13367 | 0.13188 | 0.13188 | 0.05418 | 0.05418 | 0.053215 | 0.053215 | 0.14544 | 0.14544 | 0.13928 | 0.13928 | 0.05406 | 0.05406 | 0.054315 | 0.054315 | 0.13018 | 0.13018 | 0.12377 | 0.12377 | 0.053845 | 0.053845 | 0.0516 | 0.0516 | 0.12932 | 0.12932 | 0.12258 | 0.12258 | 0.048755 | 0.048755 | 0.046985 | 0.046985 | 0.12699 | 0.12699 | 0.11979 | 0.11979 | 0.05626 | 0.05626 | 0.05158 | 0.05158 | 0.11757 | 0.11757 | 0.11391 | 0.11391 | 0.049645 | 0.049645 | 0.04686 | 0.04686 | 0.12058 | 0.12058 | 0.11796 | 0.11796 | 0.04888 | 0.04888 | 0.047 | 0.047 | 0.13756 | 0.13756 | 0.13637 | 0.13637 | 0.048065 | 0.048065 | 0.04688 | 0.04688 | 0.13673 | 0.13673 | 0.13559 | 0.13559 | 0.042695 | 0.042695 | 0.04253 | 0.04253 | 0.12339 | 0.12339 | 0.12041 | 0.12041 | 0.049575 | 0.049575 | 0.04515 | 0.04515 | [5 empty] | 69 | Valdivia 220 | Valdivia 220 | valdivia 066 1 | 0.14269 | 0.14269 | 0.14516 | 0.14516 | 0.05851 | 0.05851 | 0.060035 | 0.060035 | 0.14087 | 0.14087 | 0.15139 | 0.15139 | 0.08428 | 0.08428 | 0.092655 | 0.092655 | 0.15846 | 0.15846 | 0.16142 | 0.16142 | 0.062525 | 0.062525 | 0.068455 | 0.068455 | 0.16448 | 0.16448 | 0.17284 | 0.17284 | 0.06597 | 0.06597 | 0.071465 | 0.071465 | 0.14526 | 0.14526 | 0.1613 | 0.1613 | 0.06145 | 0.06145 | 0.071125 | 0.071125 | 0.14284 | 0.14284 | 0.14557 | 0.14557 | 0.053975 | 0.053975 | 0.05677 | 0.05677 | 0.13765 | 0.13765 | 0.13382 | 0.13382 | 0.05956 | 0.05956 | 0.059755 | 0.059755 | 0.13475 | 0.13475 | 0.13548 | 0.13548 | 0.054095 | 0.054095 | 0.055155 | 0.055155 | 0.13789 | 0.13789 | 0.13545 | 0.13545 | 0.05478 | 0.05478 | 0.05666 | 0.05666 | 0.14945 | 0.14945 | 0.14347 | 0.14347 | 0.05149 | 0.05149 | 0.051455 | 0.051455 | 0.14807 | 0.14807 | 0.14282 | 0.14282 | 0.047625 | 0.047625 | 0.04729 | 0.04729 | 0.13357 | 0.13357 | 0.13508 | 0.13508 | 0.049465 | 0.049465 | 0.05027 | 0.05027 | 0.13895 | 0.13895 | 0.14128 | 0.14128 | 0.05698 | 0.05698 | 0.058435 | 0.058435 | 0.13733 | 0.13733 | 0.1475 | 0.1475 | 0.08216 | 0.08216 | 0.090275 | 0.090275 | 0.15446 | 0.15446 | 0.15729 | 0.15729 | 0.06094 | 0.06094 | 0.066695 | 0.066695 | 0.16051 | 0.16051 | 0.16866 | 0.16866 | 0.064385 | 0.064385 | 0.069735 | 0.069735 | 0.14183 | 0.14183 | 0.15749 | 0.15749 | 0.05999 | 0.05999 | 0.06944 | 0.06944 | 0.13924 | 0.13924 | 0.1419 | 0.1419 | 0.052625 | 0.052625 | 0.055345 | 0.055345 | 0.13435 | 0.13435 | 0.13063 | 0.13063 | 0.05813 | 0.05813 | 0.058325 | 0.058325 | 0.1314 | 0.1314 | 0.13215 | 0.13215 | 0.05278 | 0.05278 | 0.05382 | 0.05382 | 0.13453 | 0.13453 | 0.13217 | 0.13217 | 0.053425 | 0.053425 | 0.05527 | 0.05527 | 0.13165 | 0.13165 | 0.1264 | 0.1264 | 0.045355 | 0.045355 | 0.045375 | 0.045375 | 0.13024 | 0.13024 | 0.12568 | 0.12568 | 0.041515 | 0.041515 | 0.04121 | 0.04121 | 0.11699 | 0.11699 | 0.11862 | 0.11862 | 0.043285 | 0.043285 | 0.04402 | 0.04402 | 0.12172 | 0.12172 | 0.12305 | 0.12305 | 0.049985 | 0.049985 | 0.050875 | 0.050875 | 0.12062 | 0.12062 | 0.12878 | 0.12878 | 0.072165 | 0.072165 | 0.07882 | 0.07882 | 0.13579 | 0.13579 | 0.13765 | 0.13765 | 0.053465 | 0.053465 | 0.05829 | 0.05829 | 0.14143 | 0.14143 | 0.14856 | 0.14856 | 0.05682 | 0.05682 | 0.06143 | 0.06143 | 0.12524 | 0.12524 | 0.13905 | 0.13905 | 0.052865 | 0.052865 | 0.061255 | 0.061255 | 0.12248 | 0.12248 | 0.1248 | 0.1248 | 0.046345 | 0.046345 | 0.04873 | 0.04873 | 0.11841 | 0.11841 | 0.11529 | 0.11529 | 0.05124 | 0.05124 | 0.05145 | 0.05145 | 0.11523 | 0.11523 | 0.11622 | 0.11622 | 0.046535 | 0.046535 | 0.0475 | 0.0475 | 0.1182 | 0.1182 | 0.11636 | 0.11636 | 0.04673 | 0.04673 | 0.04847 | 0.04847 | 0.129 | 0.129 | 0.12386 | 0.12386 | 0.044445 | 0.044445 | 0.044485 | 0.044485 | 0.12752 | 0.12752 | 0.12308 | 0.12308 | 0.04049 | 0.04049 | 0.04018 | 0.04018 | 0.11438 | 0.11438 | 0.11611 | 0.11611 | 0.0423 | 0.0423 | 0.04303 | 0.04303 | 0.11893 | 0.11893 | 0.11992 | 0.11992 | 0.04887 | 0.04887 | 0.049575 | 0.049575 | 0.11805 | 0.11805 | 0.12569 | 0.12569 | 0.07063 | 0.07063 | 0.07693 | 0.07693 | 0.13301 | 0.13301 | 0.13454 | 0.13454 | 0.05232 | 0.05232 | 0.056935 | 0.056935 | 0.13856 | 0.13856 | 0.14552 | 0.14552 | 0.055705 | 0.055705 | 0.060175 | 0.060175 | 0.12281 | 0.12281 | 0.13635 | 0.13635 | 0.0518 | 0.0518 | 0.060045 | 0.060045 | 0.11988 | 0.11988 | 0.12213 | 0.12213 | 0.04538 | 0.04538 | 0.047715 | 0.047715 | 0.11607 | 0.11607 | 0.1131 | 0.1131 | 0.050235 | 0.050235 | 0.050455 | 0.050455 | 0.11264 | 0.11264 | 0.11376 | 0.11376 | 0.045595 | 0.045595 | 0.046565 | 0.046565 | 0.11571 | 0.11571 | 0.114 | 0.114 | 0.04565 | 0.04565 | 0.04741 | 0.04741 | 0.13376 | 0.13376 | 0.12842 | 0.12842 | 0.04608 | 0.04608 | 0.046125 | 0.046125 | 0.13223 | 0.13223 | 0.12762 | 0.12762 | 0.04199 | 0.04199 | 0.041665 | 0.041665 | 0.1186 | 0.1186 | 0.12039 | 0.12039 | 0.043865 | 0.043865 | 0.04462 | 0.04462 | [5 empty] | 69 | Valdivia 220 | Valdivia 220 | valdivia 066 1 | 0.14832 | 0.14832 | 0.13545 | 0.13545 | 0.06238 | 0.06238 | 0.057235 | 0.057235 | 0.14444 | 0.14444 | 0.12973 | 0.12973 | 0.08843 | 0.08843 | 0.07689 | 0.07689 | 0.15189 | 0.15189 | 0.13681 | 0.13681 | 0.064535 | 0.064535 | 0.05646 | 0.05646 | 0.16404 | 0.16404 | 0.14854 | 0.14854 | 0.06758 | 0.06758 | 0.059975 | 0.059975 | 0.15868 | 0.15868 | 0.13958 | 0.13958 | 0.070485 | 0.070485 | 0.062435 | 0.062435 | 0.16353 | 0.16353 | 0.14706 | 0.14706 | 0.064595 | 0.064595 | 0.058905 | 0.058905 | 0.15354 | 0.15354 | 0.14269 | 0.14269 | 0.069345 | 0.069345 | 0.06439 | 0.06439 | 0.1473 | 0.1473 | 0.14439 | 0.14439 | 0.0605 | 0.0605 | 0.061255 | 0.061255 | 0.14211 | 0.14211 | 0.14844 | 0.14844 | 0.060095 | 0.060095 | 0.06399 | 0.06399 | 0.14493 | 0.14493 | 0.14964 | 0.14964 | 0.053685 | 0.053685 | 0.056705 | 0.056705 | 0.14897 | 0.14897 | 0.14678 | 0.14678 | 0.04929 | 0.04929 | 0.04898 | 0.04898 | 0.15284 | 0.15284 | 0.13953 | 0.13953 | 0.058265 | 0.058265 | 0.056835 | 0.056835 | 0.14432 | 0.14432 | 0.13182 | 0.13182 | 0.0607 | 0.0607 | 0.05571 | 0.05571 | 0.14075 | 0.14075 | 0.12646 | 0.12646 | 0.086165 | 0.086165 | 0.074935 | 0.074935 | 0.14801 | 0.14801 | 0.13335 | 0.13335 | 0.06288 | 0.06288 | 0.055015 | 0.055015 | 0.16009 | 0.16009 | 0.14497 | 0.14497 | 0.065955 | 0.065955 | 0.058545 | 0.058545 | 0.15495 | 0.15495 | 0.13632 | 0.13632 | 0.068825 | 0.068825 | 0.060975 | 0.060975 | 0.15943 | 0.15943 | 0.1434 | 0.1434 | 0.062985 | 0.062985 | 0.057445 | 0.057445 | 0.1499 | 0.1499 | 0.13931 | 0.13931 | 0.067695 | 0.067695 | 0.06286 | 0.06286 | 0.14372 | 0.14372 | 0.14091 | 0.14091 | 0.059045 | 0.059045 | 0.059795 | 0.059795 | 0.1387 | 0.1387 | 0.1449 | 0.1449 | 0.058635 | 0.058635 | 0.062445 | 0.062445 | 0.12798 | 0.12798 | 0.13236 | 0.13236 | 0.04748 | 0.04748 | 0.05021 | 0.05021 | 0.13117 | 0.13117 | 0.12929 | 0.12929 | 0.043015 | 0.043015 | 0.042785 | 0.042785 | 0.13441 | 0.13441 | 0.12297 | 0.12297 | 0.05119 | 0.05119 | 0.05028 | 0.05028 | 0.12529 | 0.12529 | 0.11463 | 0.11463 | 0.05269 | 0.05269 | 0.048505 | 0.048505 | 0.12303 | 0.12303 | 0.11109 | 0.11109 | 0.075305 | 0.075305 | 0.06563 | 0.06563 | 0.12963 | 0.12963 | 0.1171 | 0.1171 | 0.055 | 0.055 | 0.048185 | 0.048185 | 0.14125 | 0.14125 | 0.12809 | 0.12809 | 0.05818 | 0.05818 | 0.051785 | 0.051785 | 0.13698 | 0.13698 | 0.12069 | 0.12069 | 0.0608 | 0.0608 | 0.05398 | 0.05398 | 0.14051 | 0.14051 | 0.12656 | 0.12656 | 0.05553 | 0.05553 | 0.05074 | 0.05074 | 0.13251 | 0.13251 | 0.12324 | 0.12324 | 0.059825 | 0.059825 | 0.055575 | 0.055575 | 0.12673 | 0.12673 | 0.12447 | 0.12447 | 0.052225 | 0.052225 | 0.053035 | 0.053035 | 0.12255 | 0.12255 | 0.12829 | 0.12829 | 0.051575 | 0.051575 | 0.055055 | 0.055055 | 0.12554 | 0.12554 | 0.12993 | 0.12993 | 0.046605 | 0.046605 | 0.04931 | 0.04931 | 0.12849 | 0.12849 | 0.12666 | 0.12666 | 0.04197 | 0.04197 | 0.041765 | 0.041765 | 0.13165 | 0.13165 | 0.12055 | 0.12055 | 0.05011 | 0.05011 | 0.04938 | 0.04938 | 0.12193 | 0.12193 | 0.11164 | 0.11164 | 0.051275 | 0.051275 | 0.047265 | 0.047265 | 0.12015 | 0.12015 | 0.10872 | 0.10872 | 0.073535 | 0.073535 | 0.06415 | 0.06415 | 0.12676 | 0.12676 | 0.11464 | 0.11464 | 0.05374 | 0.05374 | 0.04711 | 0.04711 | 0.13845 | 0.13845 | 0.12563 | 0.12563 | 0.05703 | 0.05703 | 0.050815 | 0.050815 | 0.1344 | 0.1344 | 0.11849 | 0.11849 | 0.05964 | 0.05964 | 0.052995 | 0.052995 | 0.13764 | 0.13764 | 0.12405 | 0.12405 | 0.054405 | 0.054405 | 0.04975 | 0.04975 | 0.13008 | 0.13008 | 0.12102 | 0.12102 | 0.05872 | 0.05872 | 0.054555 | 0.054555 | 0.12419 | 0.12419 | 0.12205 | 0.12205 | 0.051245 | 0.051245 | 0.0521 | 0.0521 | 0.12026 | 0.12026 | 0.126 | 0.126 | 0.05051 | 0.05051 | 0.053975 | 0.053975 | 0.13017 | 0.13017 | 0.1347 | 0.1347 | 0.04832 | 0.04832 | 0.05112 | 0.05112 | 0.13323 | 0.13323 | 0.13134 | 0.13134 | 0.043525 | 0.043525 | 0.04331 | 0.04331 | 0.13648 | 0.13648 | 0.12498 | 0.12498 | 0.051955 | 0.051955 | 0.05118 | 0.05118
|  |  | 70 | Pichirrahue 220 | Tap Pichirrahue 220 | Melipulli 110 | 2.0784 | 2.0784 | 1.9177 | 1.9177 | 0.91995 | 0.91995 | 0.84628 | 0.84628 | 2.0174 | 2.0174 | 1.8431 | 1.8431 | 1.2975 | 1.2975 | 1.172 | 1.172 | 2.1654 | 2.1654 | 1.9613 | 1.9613 | 0.98781 | 0.98781 | 0.88149 | 0.88149 | 2.3566 | 2.3566 | 2.1273 | 2.1273 | 0.98896 | 0.98896 | 0.88241 | 0.88241 | 2.1306 | 2.1306 | 1.9278 | 1.9278 | 1.0354 | 1.0354 | 0.93173 | 0.93173 | 2.1799 | 2.1799 | 1.9826 | 1.9826 | 0.86945 | 0.86945 | 0.82669 | 0.82669 | 2.084 | 2.084 | 1.8864 | 1.8864 | 1.0077 | 1.0077 | 0.90917 | 0.90917 | 2.0815 | 2.0815 | 1.9017 | 1.9017 | 0.93065 | 0.93065 | 0.84464 | 0.84464 | 2.173 | 2.173 | 1.9412 | 1.9412 | 1.0092 | 1.0092 | 0.91077 | 0.91077 | 2.1745 | 2.1745 | 1.9671 | 1.9671 | 0.88774 | 0.88774 | 0.80141 | 0.80141 | 2.1099 | 2.1099 | 1.9025 | 1.9025 | 0.85355 | 0.85355 | 0.76685 | 0.76685 | 2.0077 | 2.0077 | 1.8161 | 1.8161 | 0.8673 | 0.8673 | 0.77875 | 0.77875 | 2.0625 | 2.0625 | 1.9011 | 1.9011 | 0.91268 | 0.91268 | 0.83886 | 0.83886 | 2.004 | 2.004 | 1.8295 | 1.8295 | 1.2887 | 1.2887 | 1.1633 | 1.1633 | 2.1522 | 2.1522 | 1.9478 | 1.9478 | 0.98147 | 0.98147 | 0.87533 | 0.87533 | 2.3441 | 2.3441 | 2.1144 | 2.1144 | 0.9832 | 0.9832 | 0.8767 | 0.8767 | 2.1204 | 2.1204 | 1.9172 | 1.9172 | 1.03 | 1.03 | 0.92636 | 0.92636 | 2.1671 | 2.1671 | 1.9696 | 1.9696 | 0.86431 | 0.86431 | 0.82137 | 0.82137 | 2.0746 | 2.0746 | 1.8768 | 1.8768 | 1.0028 | 1.0028 | 0.90433 | 0.90433 | 2.0709 | 2.0709 | 1.891 | 1.891 | 0.92548 | 0.92548 | 0.83964 | 0.83964 | 2.1625 | 2.1625 | 1.9306 | 1.9306 | 1.0044 | 1.0044 | 0.90594 | 0.90594 | 2.1405 | 2.1405 | 1.9333 | 1.9333 | 0.87428 | 0.87428 | 0.78821 | 0.78821 | 2.0687 | 2.0687 | 1.8626 | 1.8626 | 0.83676 | 0.83676 | 0.75066 | 0.75066 | 1.9694 | 1.9694 | 1.7788 | 1.7788 | 0.84969 | 0.84969 | 0.76208 | 0.76208 | 2.0164 | 2.0164 | 1.8539 | 1.8539 | 0.89182 | 0.89182 | 0.81776 | 0.81776 | 1.9648 | 1.9648 | 1.7902 | 1.7902 | 1.2628 | 1.2628 | 1.1384 | 1.1384 | 2.1134 | 2.1134 | 1.9087 | 1.9087 | 0.96287 | 0.96287 | 0.85755 | 0.85755 | 2.3058 | 2.3058 | 2.0758 | 2.0758 | 0.96588 | 0.96588 | 0.85986 | 0.85986 | 2.0883 | 2.0883 | 1.8849 | 1.8849 | 1.0136 | 1.0136 | 0.91017 | 0.91017 | 2.1287 | 2.1287 | 1.9313 | 1.9313 | 0.84884 | 0.84884 | 0.80558 | 0.80558 | 2.0447 | 2.0447 | 1.8472 | 1.8472 | 0.98761 | 0.98761 | 0.8896 | 0.8896 | 2.0387 | 2.0387 | 1.8589 | 1.8589 | 0.9099 | 0.9099 | 0.82476 | 0.82476 | 2.1299 | 2.1299 | 1.8985 | 1.8985 | 0.98915 | 0.98915 | 0.89114 | 0.89114 | 2.1976 | 2.1976 | 1.9836 | 1.9836 | 0.8978 | 0.8978 | 0.80895 | 0.80895 | 2.1204 | 2.1204 | 1.9079 | 1.9079 | 0.85764 | 0.85764 | 0.76889 | 0.76889 | 2.019 | 2.019 | 1.8225 | 1.8225 | 0.87064 | 0.87064 | 0.78048 | 0.78048 | 2.0645 | 2.0645 | 1.8959 | 1.8959 | 0.91286 | 0.91286 | 0.83618 | 0.83618 | 2.0137 | 2.0137 | 1.8333 | 1.8333 | 1.294 | 1.294 | 1.1658 | 1.1658 | 2.1676 | 2.1676 | 1.956 | 1.956 | 0.98719 | 0.98719 | 0.87867 | 0.87867 | 2.3669 | 2.3669 | 2.1289 | 2.1289 | 0.99088 | 0.99088 | 0.8815 | 0.8815 | 2.1448 | 2.1448 | 1.9345 | 1.9345 | 1.0408 | 1.0408 | 0.93386 | 0.93386 | 2.1839 | 2.1839 | 1.9797 | 1.9797 | 0.87074 | 0.87074 | 0.82588 | 0.82588 | 2.1009 | 2.1009 | 1.8967 | 1.8967 | 1.0144 | 1.0144 | 0.91327 | 0.91327 | 2.0933 | 2.0933 | 1.9075 | 1.9075 | 0.93371 | 0.93371 | 0.846 | 0.846 | 2.1873 | 2.1873 | 1.9484 | 1.9484 | 1.0158 | 1.0158 | 0.91466 | 0.91466 | 2.2877 | 2.2877 | 2.0645 | 2.0645 | 0.93469 | 0.93469 | 0.84205 | 0.84205 | 2.2065 | 2.2065 | 1.985 | 1.985 | 0.89245 | 0.89245 | 0.79993 | 0.79993 | 2.1013 | 2.1013 | 1.8964 | 1.8964 | 0.90595 | 0.90595 | 0.81202 | 0.81202 | [5 empty] | 70 | Pichirrahue 220 | Tap Pichirrahue 220 | Melipulli 110 | 1.8572 | 1.8572 | 1.9311 | 1.9311 | 0.81276 | 0.81276 | 0.82363 | 0.82363 | 1.8072 | 1.8072 | 1.9455 | 1.9455 | 1.1319 | 1.1319 | 1.1619 | 1.1619 | 1.9087 | 1.9087 | 2.0545 | 2.0545 | 0.83944 | 0.83944 | 0.86845 | 0.86845 | 2.032 | 2.032 | 2.1827 | 2.1827 | 0.84266 | 0.84266 | 0.85784 | 0.85784 | 1.8789 | 1.8789 | 2.0567 | 2.0567 | 0.89146 | 0.89146 | 0.92154 | 0.92154 | 1.9377 | 1.9377 | 2.0978 | 2.0978 | 0.79093 | 0.79093 | 0.81591 | 0.81591 | 1.8391 | 1.8391 | 1.9907 | 1.9907 | 0.87467 | 0.87467 | 0.9015 | 0.9015 | 1.8412 | 1.8412 | 1.9351 | 1.9351 | 0.80463 | 0.80463 | 0.81219 | 0.81219 | 1.8686 | 1.8686 | 1.917 | 1.917 | 0.8656 | 0.8656 | 0.85249 | 0.85249 | 1.9223 | 1.9223 | 2.0268 | 2.0268 | 0.7628 | 0.7628 | 0.74735 | 0.74735 | 1.841 | 1.841 | 1.9267 | 1.9267 | 0.72594 | 0.72594 | 0.7112 | 0.7112 | 1.7623 | 1.7623 | 1.9435 | 1.9435 | 0.74415 | 0.74415 | 0.78046 | 0.78046 | 1.8406 | 1.8406 | 1.9144 | 1.9144 | 0.80542 | 0.80542 | 0.81644 | 0.81644 | 1.7937 | 1.7937 | 1.9321 | 1.9321 | 1.1235 | 1.1235 | 1.1542 | 1.1542 | 1.8951 | 1.8951 | 2.0413 | 2.0413 | 0.83347 | 0.83347 | 0.86299 | 0.86299 | 2.0191 | 2.0191 | 2.1703 | 2.1703 | 0.8371 | 0.8371 | 0.85272 | 0.85272 | 1.8682 | 1.8682 | 2.0463 | 2.0463 | 0.88629 | 0.88629 | 0.9169 | 0.9169 | 1.9246 | 1.9246 | 2.0848 | 2.0848 | 0.78578 | 0.78578 | 0.81113 | 0.81113 | 1.8295 | 1.8295 | 1.9813 | 1.9813 | 0.86991 | 0.86991 | 0.89716 | 0.89716 | 1.8307 | 1.8307 | 1.9246 | 1.9246 | 0.79982 | 0.79982 | 0.80772 | 0.80772 | 1.8581 | 1.8581 | 1.9066 | 1.9066 | 0.86091 | 0.86091 | 0.84804 | 0.84804 | 1.8886 | 1.8886 | 1.992 | 1.992 | 0.74996 | 0.74996 | 0.73471 | 0.73471 | 1.8019 | 1.8019 | 1.8873 | 1.8873 | 0.71043 | 0.71043 | 0.69651 | 0.69651 | 1.7257 | 1.7257 | 1.9065 | 1.9065 | 0.72823 | 0.72823 | 0.76555 | 0.76555 | 1.7937 | 1.7937 | 1.8669 | 1.8669 | 0.78469 | 0.78469 | 0.79597 | 0.79597 | 1.7547 | 1.7547 | 1.893 | 1.893 | 1.0992 | 1.0992 | 1.1315 | 1.1315 | 1.8563 | 1.8563 | 2.003 | 2.003 | 0.81627 | 0.81627 | 0.84696 | 0.84696 | 1.981 | 1.981 | 2.1327 | 2.1327 | 0.82075 | 0.82075 | 0.83737 | 0.83737 | 1.8362 | 1.8362 | 2.0143 | 2.0143 | 0.8707 | 0.8707 | 0.90251 | 0.90251 | 1.8862 | 1.8862 | 2.0461 | 2.0461 | 0.77058 | 0.77058 | 0.79673 | 0.79673 | 1.8 | 1.8 | 1.9518 | 1.9518 | 0.85552 | 0.85552 | 0.8837 | 0.8837 | 1.7994 | 1.7994 | 1.893 | 1.893 | 0.78559 | 0.78559 | 0.79428 | 0.79428 | 1.8265 | 1.8265 | 1.875 | 1.875 | 0.84664 | 0.84664 | 0.83439 | 0.83439 | 1.9374 | 1.9374 | 2.0437 | 2.0437 | 0.76956 | 0.76956 | 0.75388 | 0.75388 | 1.8455 | 1.8455 | 1.9337 | 1.9337 | 0.72759 | 0.72759 | 0.71358 | 0.71358 | 1.7678 | 1.7678 | 1.9546 | 1.9546 | 0.74581 | 0.74581 | 0.78485 | 0.78485 | 1.8338 | 1.8338 | 1.9092 | 1.9092 | 0.80215 | 0.80215 | 0.81395 | 0.81395 | 1.7966 | 1.7966 | 1.9396 | 1.9396 | 1.1256 | 1.1256 | 1.1596 | 1.1596 | 1.9019 | 1.9019 | 2.0538 | 2.0538 | 0.83627 | 0.83627 | 0.8685 | 0.8685 | 2.0312 | 2.0312 | 2.1882 | 2.1882 | 0.84128 | 0.84128 | 0.85891 | 0.85891 | 1.8842 | 1.8842 | 2.0685 | 2.0685 | 0.89333 | 0.89333 | 0.92675 | 0.92675 | 1.9331 | 1.9331 | 2.0983 | 2.0983 | 0.78997 | 0.78997 | 0.81736 | 0.81736 | 1.8481 | 1.8481 | 2.005 | 2.005 | 0.87818 | 0.87818 | 0.90774 | 0.90774 | 1.8463 | 1.8463 | 1.9429 | 1.9429 | 0.8058 | 0.8058 | 0.81514 | 0.81514 | 1.8742 | 1.8742 | 1.9243 | 1.9243 | 0.86891 | 0.86891 | 0.85651 | 0.85651 | 2.0164 | 2.0164 | 2.1271 | 2.1271 | 0.801 | 0.801 | 0.78467 | 0.78467 | 1.92 | 1.92 | 2.0119 | 2.0119 | 0.75695 | 0.75695 | 0.74245 | 0.74245 | 1.8394 | 1.8394 | 2.0342 | 2.0342 | 0.77595 | 0.77595 | 0.81683 | 0.81683 | [5 empty] | 70 | Pichirrahue 220 | Tap Pichirrahue 220 | Melipulli 110 | 2.2368 | 2.2368 | 2.481 | 2.481 | 0.92012 | 0.92012 | 1.0298 | 1.0298 | 2.2689 | 2.2689 | 2.547 | 2.547 | 1.2775 | 1.2775 | 1.45 | 1.45 | 2.4654 | 2.4654 | 2.7907 | 2.7907 | 0.97867 | 0.97867 | 1.1149 | 1.1149 | 2.6751 | 2.6751 | 3.0193 | 3.0193 | 0.96864 | 0.96864 | 1.1192 | 1.1192 | 2.4865 | 2.4865 | 2.7757 | 2.7757 | 1.0481 | 1.0481 | 1.1908 | 1.1908 | 2.5021 | 2.5021 | 2.7669 | 2.7669 | 0.89152 | 0.89152 | 1.0037 | 1.0037 | 2.4331 | 2.4331 | 2.691 | 2.691 | 1.0205 | 1.0205 | 1.1521 | 1.1521 | 2.3297 | 2.3297 | 2.5659 | 2.5659 | 0.91196 | 0.91196 | 1.0049 | 1.0049 | 2.2968 | 2.2968 | 2.5334 | 2.5334 | 0.97203 | 0.97203 | 1.0947 | 1.0947 | 2.4172 | 2.4172 | 2.7018 | 2.7018 | 0.81268 | 0.81268 | 0.92317 | 0.92317 | 2.2336 | 2.2336 | 2.5156 | 2.5156 | 0.76714 | 0.76714 | 0.86879 | 0.86879 | 2.2161 | 2.2161 | 2.4679 | 2.4679 | 0.85054 | 0.85054 | 0.95277 | 0.95277 | 2.219 | 2.219 | 2.4624 | 2.4624 | 0.91285 | 0.91285 | 1.022 | 1.022 | 2.2545 | 2.2545 | 2.5319 | 2.5319 | 1.2697 | 1.2697 | 1.4417 | 1.4417 | 2.4511 | 2.4511 | 2.7757 | 2.7757 | 0.97321 | 0.97321 | 1.1089 | 1.1089 | 2.6618 | 2.6618 | 3.0057 | 3.0057 | 0.96357 | 0.96357 | 1.1138 | 1.1138 | 2.4753 | 2.4753 | 2.7643 | 2.7643 | 1.0434 | 1.0434 | 1.1859 | 1.1859 | 2.488 | 2.488 | 2.7524 | 2.7524 | 0.88674 | 0.88674 | 0.99869 | 0.99869 | 2.4226 | 2.4226 | 2.6802 | 2.6802 | 1.016 | 1.016 | 1.1473 | 1.1473 | 2.3183 | 2.3183 | 2.5542 | 2.5542 | 0.90733 | 0.90733 | 0.99999 | 0.99999 | 2.2857 | 2.2857 | 2.5222 | 2.5222 | 0.96747 | 0.96747 | 1.0899 | 1.0899 | 2.3794 | 2.3794 | 2.6622 | 2.6622 | 0.79986 | 0.79986 | 0.9097 | 0.9097 | 2.1905 | 2.1905 | 2.4698 | 2.4698 | 0.75232 | 0.75232 | 0.85297 | 0.85297 | 2.1753 | 2.1753 | 2.4245 | 2.4245 | 0.83486 | 0.83486 | 0.9357 | 0.9357 | 2.1676 | 2.1676 | 2.4077 | 2.4077 | 0.89178 | 0.89178 | 0.99928 | 0.99928 | 2.2119 | 2.2119 | 2.4865 | 2.4865 | 1.2464 | 1.2464 | 1.4164 | 1.4164 | 2.4086 | 2.4086 | 2.7303 | 2.7303 | 0.95674 | 0.95674 | 1.0909 | 1.0909 | 2.6203 | 2.6203 | 2.962 | 2.962 | 0.94779 | 0.94779 | 1.0968 | 1.0968 | 2.4397 | 2.4397 | 2.7271 | 2.7271 | 1.0283 | 1.0283 | 1.1695 | 1.1695 | 2.445 | 2.445 | 2.7076 | 2.7076 | 0.87199 | 0.87199 | 0.98293 | 0.98293 | 2.3886 | 2.3886 | 2.6445 | 2.6445 | 1.0015 | 1.0015 | 1.1318 | 1.1318 | 2.2829 | 2.2829 | 2.5175 | 2.5175 | 0.89307 | 0.89307 | 0.98487 | 0.98487 | 2.2511 | 2.2511 | 2.4864 | 2.4864 | 0.95308 | 0.95308 | 1.0745 | 1.0745 | 2.4429 | 2.4429 | 2.7345 | 2.7345 | 0.82115 | 0.82115 | 0.93441 | 0.93441 | 2.2455 | 2.2455 | 2.5331 | 2.5331 | 0.7712 | 0.7712 | 0.87482 | 0.87482 | 2.2308 | 2.2308 | 2.4873 | 2.4873 | 0.85616 | 0.85616 | 0.95978 | 0.95978 | 2.2185 | 2.2185 | 2.4652 | 2.4652 | 0.91273 | 0.91273 | 1.0231 | 1.0231 | 2.2676 | 2.2676 | 2.5503 | 2.5503 | 1.2781 | 1.2781 | 1.453 | 1.453 | 2.4713 | 2.4713 | 2.8025 | 2.8025 | 0.9818 | 0.9818 | 1.1198 | 1.1198 | 2.6906 | 2.6906 | 3.0428 | 3.0428 | 0.97286 | 0.97286 | 1.1263 | 1.1263 | 2.5066 | 2.5066 | 2.803 | 2.803 | 1.0565 | 1.0565 | 1.2019 | 1.2019 | 2.5088 | 2.5088 | 2.7795 | 2.7795 | 0.89502 | 0.89502 | 1.0093 | 1.0093 | 2.4546 | 2.4546 | 2.7184 | 2.7184 | 1.0292 | 1.0292 | 1.1634 | 1.1634 | 2.3443 | 2.3443 | 2.5862 | 2.5862 | 0.9169 | 0.9169 | 1.0114 | 1.0114 | 2.3117 | 2.3117 | 2.5544 | 2.5544 | 0.97888 | 0.97888 | 1.1039 | 1.1039 | 2.543 | 2.543 | 2.847 | 2.847 | 0.85481 | 0.85481 | 0.97288 | 0.97288 | 2.3367 | 2.3367 | 2.6364 | 2.6364 | 0.80254 | 0.80254 | 0.91051 | 0.91051 | 2.3219 | 2.3219 | 2.5892 | 2.5892 | 0.89113 | 0.89113 | 0.99904 | 0.99904 | [5 empty] | 70 | Pichirrahue 220 | Tap Pichirrahue 220 | Melipulli 110 | 2.5722 | 2.5722 | 2.5479 | 2.5479 | 1.0709 | 1.0709 | 1.0525 | 1.0525 | 2.5889 | 2.5889 | 2.5548 | 2.5548 | 1.5188 | 1.5188 | 1.5092 | 1.5092 | 2.8776 | 2.8776 | 2.8704 | 2.8704 | 1.159 | 1.159 | 1.1474 | 1.1474 | 3.0965 | 3.0965 | 3.0497 | 3.0497 | 1.1943 | 1.1943 | 1.1943 | 1.1943 | 2.7755 | 2.7755 | 2.7025 | 2.7025 | 1.2229 | 1.2229 | 1.202 | 1.202 | 2.7944 | 2.7944 | 2.7193 | 2.7193 | 1.0409 | 1.0409 | 1.0126 | 1.0126 | 2.7011 | 2.7011 | 2.6487 | 2.6487 | 1.1678 | 1.1678 | 1.1444 | 1.1444 | 2.5956 | 2.5956 | 2.559 | 2.559 | 1.019 | 1.019 | 0.99543 | 0.99543 | 2.556 | 2.556 | 2.5249 | 2.5249 | 1.1196 | 1.1196 | 1.0957 | 1.0957 | 2.7734 | 2.7734 | 2.7709 | 2.7709 | 0.95125 | 0.95125 | 0.92907 | 0.92907 | 2.5694 | 2.5694 | 2.579 | 2.579 | 0.89206 | 0.89206 | 0.88033 | 0.88033 | 2.5151 | 2.5151 | 2.5014 | 2.5014 | 0.96708 | 0.96708 | 0.95013 | 0.95013 | 2.5536 | 2.5536 | 2.5296 | 2.5296 | 1.063 | 1.063 | 1.0448 | 1.0448 | 2.5741 | 2.5741 | 2.5404 | 2.5404 | 1.5102 | 1.5102 | 1.5008 | 1.5008 | 2.8628 | 2.8628 | 2.8558 | 2.8558 | 1.153 | 1.153 | 1.1415 | 1.1415 | 3.0832 | 3.0832 | 3.0367 | 3.0367 | 1.1887 | 1.1887 | 1.1886 | 1.1886 | 2.7646 | 2.7646 | 2.692 | 2.692 | 1.2179 | 1.2179 | 1.197 | 1.197 | 2.7803 | 2.7803 | 2.7054 | 2.7054 | 1.0358 | 1.0358 | 1.0076 | 1.0076 | 2.6906 | 2.6906 | 2.6383 | 2.6383 | 1.1632 | 1.1632 | 1.1398 | 1.1398 | 2.5842 | 2.5842 | 2.5478 | 2.5478 | 1.0142 | 1.0142 | 0.99069 | 0.99069 | 2.5452 | 2.5452 | 2.5145 | 2.5145 | 1.1149 | 1.1149 | 1.0909 | 1.0909 | 2.7341 | 2.7341 | 2.7309 | 2.7309 | 0.93805 | 0.93805 | 0.91614 | 0.91614 | 2.5242 | 2.5242 | 2.5333 | 2.5333 | 0.87618 | 0.87618 | 0.86477 | 0.86477 | 2.4723 | 2.4723 | 2.4587 | 2.4587 | 0.94995 | 0.94995 | 0.93319 | 0.93319 | 2.4988 | 2.4988 | 2.4758 | 2.4758 | 1.0398 | 1.0398 | 1.022 | 1.022 | 2.5294 | 2.5294 | 2.4968 | 2.4968 | 1.4843 | 1.4843 | 1.4751 | 1.4751 | 2.8179 | 2.8179 | 2.8114 | 2.8114 | 1.1346 | 1.1346 | 1.1234 | 1.1234 | 3.0404 | 3.0404 | 2.9948 | 2.9948 | 1.171 | 1.171 | 1.1707 | 1.1707 | 2.7287 | 2.7287 | 2.6576 | 2.6576 | 1.2015 | 1.2015 | 1.1808 | 1.1808 | 2.7364 | 2.7364 | 2.6625 | 2.6625 | 1.0197 | 1.0197 | 0.99182 | 0.99182 | 2.6555 | 2.6555 | 2.6037 | 2.6037 | 1.1479 | 1.1479 | 1.1247 | 1.1247 | 2.5482 | 2.5482 | 2.5124 | 2.5124 | 0.9992 | 0.9992 | 0.97593 | 0.97593 | 2.5103 | 2.5103 | 2.4808 | 2.4808 | 1.0996 | 1.0996 | 1.0756 | 1.0756 | 2.8088 | 2.8088 | 2.8053 | 2.8053 | 0.96383 | 0.96383 | 0.9413 | 0.9413 | 2.5895 | 2.5895 | 2.5988 | 2.5988 | 0.89879 | 0.89879 | 0.88712 | 0.88712 | 2.5369 | 2.5369 | 2.523 | 2.523 | 0.9745 | 0.9745 | 0.95725 | 0.95725 | 2.5594 | 2.5594 | 2.536 | 2.536 | 1.0648 | 1.0648 | 1.0466 | 1.0466 | 2.5949 | 2.5949 | 2.5618 | 2.5618 | 1.5229 | 1.5229 | 1.5135 | 1.5135 | 2.8933 | 2.8933 | 2.8867 | 2.8867 | 1.1648 | 1.1648 | 1.1534 | 1.1534 | 3.1242 | 3.1242 | 3.0776 | 3.0776 | 1.2028 | 1.2028 | 1.2024 | 1.2024 | 2.8053 | 2.8053 | 2.7324 | 2.7324 | 1.235 | 1.235 | 1.2137 | 1.2137 | 2.8097 | 2.8097 | 2.7337 | 2.7337 | 1.0471 | 1.0471 | 1.0185 | 1.0185 | 2.7301 | 2.7301 | 2.6768 | 2.6768 | 1.1801 | 1.1801 | 1.1562 | 1.1562 | 2.6183 | 2.6183 | 2.5815 | 2.5815 | 1.0263 | 1.0263 | 1.0023 | 1.0023 | 2.5795 | 2.5795 | 2.5495 | 2.5495 | 1.1299 | 1.1299 | 1.1052 | 1.1052 | 2.9246 | 2.9246 | 2.9209 | 2.9209 | 1.0036 | 1.0036 | 0.98014 | 0.98014 | 2.6954 | 2.6954 | 2.705 | 2.705 | 0.93553 | 0.93553 | 0.92339 | 0.92339 | 2.641 | 2.641 | 2.6265 | 2.6265 | 1.0144 | 1.0144 | 0.99642 | 0.99642 | [5 empty] | 70 | Pichirrahue 220 | Tap Pichirrahue 220 | Melipulli 110 | 2.4412 | 2.4412 | 2.2774 | 2.2774 | 1.0166 | 1.0166 | 0.95093 | 0.95093 | 2.4882 | 2.4882 | 2.3666 | 2.3666 | 1.4761 | 1.4761 | 1.4326 | 1.4326 | 2.8048 | 2.8048 | 2.5366 | 2.5366 | 1.1286 | 1.1286 | 1.0654 | 1.0654 | 2.9366 | 2.9366 | 2.6577 | 2.6577 | 1.1648 | 1.1648 | 1.0724 | 1.0724 | 2.5867 | 2.5867 | 2.4993 | 2.4993 | 1.1494 | 1.1494 | 1.113 | 1.113 | 2.5659 | 2.5659 | 2.2985 | 2.2985 | 0.95819 | 0.95819 | 0.8682 | 0.8682 | 2.5409 | 2.5409 | 2.3796 | 2.3796 | 1.0985 | 1.0985 | 1.0721 | 1.0721 | 2.4795 | 2.4795 | 2.371 | 2.371 | 0.96119 | 0.96119 | 0.95561 | 0.95561 | 2.456 | 2.456 | 2.3518 | 2.3518 | 1.061 | 1.061 | 1.0539 | 1.0539 | 2.662 | 2.662 | 2.5104 | 2.5104 | 0.88917 | 0.88917 | 0.86094 | 0.86094 | 2.5081 | 2.5081 | 2.3685 | 2.3685 | 0.84386 | 0.84386 | 0.82418 | 0.82418 | 2.4126 | 2.4126 | 2.328 | 2.328 | 0.92128 | 0.92128 | 0.9086 | 0.9086 | 2.4245 | 2.4245 | 2.2658 | 2.2658 | 1.0092 | 1.0092 | 0.94605 | 0.94605 | 2.4753 | 2.4753 | 2.3588 | 2.3588 | 1.4683 | 1.4683 | 1.4281 | 1.4281 | 2.7917 | 2.7917 | 2.5296 | 2.5296 | 1.1233 | 1.1233 | 1.0629 | 1.0629 | 2.9251 | 2.9251 | 2.6524 | 2.6524 | 1.1597 | 1.1597 | 1.0702 | 1.0702 | 2.5775 | 2.5775 | 2.4949 | 2.4949 | 1.1451 | 1.1451 | 1.1111 | 1.1111 | 2.5533 | 2.5533 | 2.2914 | 2.2914 | 0.95354 | 0.95354 | 0.86564 | 0.86564 | 2.531 | 2.531 | 2.3707 | 2.3707 | 1.094 | 1.094 | 1.0679 | 1.0679 | 2.4686 | 2.4686 | 2.3605 | 2.3605 | 0.95648 | 0.95648 | 0.95086 | 0.95086 | 2.4459 | 2.4459 | 2.342 | 2.342 | 1.0563 | 1.0563 | 1.0491 | 1.0491 | 2.6241 | 2.6241 | 2.4756 | 2.4756 | 0.87721 | 0.87721 | 0.84957 | 0.84957 | 2.463 | 2.463 | 2.3268 | 2.3268 | 0.82919 | 0.82919 | 0.81014 | 0.81014 | 2.3713 | 2.3713 | 2.2893 | 2.2893 | 0.90459 | 0.90459 | 0.89262 | 0.89262 | 2.3749 | 2.3749 | 2.2293 | 2.2293 | 0.98755 | 0.98755 | 0.93085 | 0.93085 | 2.4359 | 2.4359 | 2.3326 | 2.3326 | 1.4446 | 1.4446 | 1.4126 | 1.4126 | 2.7512 | 2.7512 | 2.505 | 2.505 | 1.1069 | 1.1069 | 1.0537 | 1.0537 | 2.8874 | 2.8874 | 2.6311 | 2.6311 | 1.1435 | 1.1435 | 1.0616 | 1.0616 | 2.5468 | 2.5468 | 2.4765 | 2.4765 | 1.1307 | 1.1307 | 1.1033 | 1.1033 | 2.514 | 2.514 | 2.2669 | 2.2669 | 0.93902 | 0.93902 | 0.85679 | 0.85679 | 2.4983 | 2.4983 | 2.3413 | 2.3413 | 1.0796 | 1.0796 | 1.0542 | 1.0542 | 2.4343 | 2.4343 | 2.3276 | 2.3276 | 0.94198 | 0.94198 | 0.93635 | 0.93635 | 2.4133 | 2.4133 | 2.3107 | 2.3107 | 1.0412 | 1.0412 | 1.0338 | 1.0338 | 2.6958 | 2.6958 | 2.5436 | 2.5436 | 0.90149 | 0.90149 | 0.87318 | 0.87318 | 2.5264 | 2.5264 | 2.387 | 2.387 | 0.85074 | 0.85074 | 0.83131 | 0.83131 | 2.4332 | 2.4332 | 2.3495 | 2.3495 | 0.9278 | 0.9278 | 0.91575 | 0.91575 | 2.4336 | 2.4336 | 2.2888 | 2.2888 | 1.0115 | 1.0115 | 0.95572 | 0.95572 | 2.5006 | 2.5006 | 2.3997 | 2.3997 | 1.4829 | 1.4829 | 1.4534 | 1.4534 | 2.8263 | 2.8263 | 2.5789 | 2.5789 | 1.137 | 1.137 | 1.0852 | 1.0852 | 2.9683 | 2.9683 | 2.7107 | 2.7107 | 1.175 | 1.175 | 1.0937 | 1.0937 | 2.6195 | 2.6195 | 2.5523 | 2.5523 | 1.1627 | 1.1627 | 1.1372 | 1.1372 | 2.5818 | 2.5818 | 2.3329 | 2.3329 | 0.96442 | 0.96442 | 0.88189 | 0.88189 | 2.5685 | 2.5685 | 2.4077 | 2.4077 | 1.1098 | 1.1098 | 1.0839 | 1.0839 | 2.5013 | 2.5013 | 2.3915 | 2.3915 | 0.96735 | 0.96735 | 0.96153 | 0.96153 | 2.4802 | 2.4802 | 2.3749 | 2.3749 | 1.0696 | 1.0696 | 1.0619 | 1.0619 | 2.8069 | 2.8069 | 2.6485 | 2.6485 | 0.93874 | 0.93874 | 0.90929 | 0.90929 | 2.6295 | 2.6295 | 2.4846 | 2.4846 | 0.88554 | 0.88554 | 0.86536 | 0.86536 | 2.533 | 2.533 | 2.446 | 2.446 | 0.96574 | 0.96574 | 0.95326 | 0.95326 | [5 empty] | 70 | Pichirrahue 220 | Tap Pichirrahue 220 | Melipulli 110 | 2.2831 | 2.2831 | 2.1626 | 2.1626 | 0.94816 | 0.94816 | 0.88987 | 0.88987 | 2.2761 | 2.2761 | 2.1491 | 2.1491 | 1.387 | 1.387 | 1.3099 | 1.3099 | 2.418 | 2.418 | 2.3259 | 2.3259 | 1.0209 | 1.0209 | 0.97025 | 0.97025 | 2.5649 | 2.5649 | 2.5011 | 2.5011 | 1.0332 | 1.0332 | 0.9811 | 0.9811 | 2.4866 | 2.4866 | 2.3223 | 2.3223 | 1.1141 | 1.1141 | 1.0547 | 1.0547 | 2.5135 | 2.5135 | 2.3917 | 2.3917 | 0.96883 | 0.96883 | 0.93143 | 0.93143 | 2.582 | 2.582 | 2.4361 | 2.4361 | 1.1849 | 1.1849 | 1.1156 | 1.1156 | 2.4888 | 2.4888 | 2.4497 | 2.4497 | 1.0289 | 1.0289 | 1.0196 | 1.0196 | 2.4181 | 2.4181 | 2.4788 | 2.4788 | 1.1116 | 1.1116 | 1.1628 | 1.1628 | 2.5247 | 2.5247 | 2.6026 | 2.6026 | 0.88389 | 0.88389 | 0.93088 | 0.93088 | 2.4412 | 2.4412 | 2.4686 | 2.4686 | 0.85145 | 0.85145 | 0.86767 | 0.86767 | 2.5152 | 2.5152 | 2.3391 | 2.3391 | 1.0008 | 1.0008 | 0.94339 | 0.94339 | 2.2726 | 2.2726 | 2.151 | 2.151 | 0.94387 | 0.94387 | 0.88521 | 0.88521 | 2.2684 | 2.2684 | 2.1392 | 2.1392 | 1.3823 | 1.3823 | 1.3037 | 1.3037 | 2.4109 | 2.4109 | 2.3163 | 2.3163 | 1.0182 | 1.0182 | 0.96651 | 0.96651 | 2.5593 | 2.5593 | 2.4928 | 2.4928 | 1.0308 | 1.0308 | 0.97761 | 0.97761 | 2.4819 | 2.4819 | 2.3154 | 2.3154 | 1.112 | 1.112 | 1.0515 | 1.0515 | 2.5058 | 2.5058 | 2.3821 | 2.3821 | 0.96595 | 0.96595 | 0.92775 | 0.92775 | 2.5731 | 2.5731 | 2.4268 | 2.4268 | 1.1805 | 1.1805 | 1.111 | 1.111 | 2.4781 | 2.4781 | 2.4388 | 2.4388 | 1.0241 | 1.0241 | 1.0147 | 1.0147 | 2.4084 | 2.4084 | 2.4686 | 2.4686 | 1.1067 | 1.1067 | 1.1577 | 1.1577 | 2.4904 | 2.4904 | 2.5666 | 2.5666 | 0.8725 | 0.8725 | 0.91913 | 0.91913 | 2.3997 | 2.3997 | 2.4251 | 2.4251 | 0.83742 | 0.83742 | 0.85316 | 0.85316 | 2.4757 | 2.4757 | 2.2994 | 2.2994 | 0.98418 | 0.98418 | 0.92675 | 0.92675 | 2.2393 | 2.2393 | 2.1156 | 2.1156 | 0.93031 | 0.93031 | 0.87103 | 0.87103 | 2.2424 | 2.2424 | 2.1082 | 2.1082 | 1.3667 | 1.3667 | 1.2847 | 1.2847 | 2.3866 | 2.3866 | 2.2858 | 2.2858 | 1.0087 | 1.0087 | 0.95452 | 0.95452 | 2.5377 | 2.5377 | 2.4647 | 2.4647 | 1.022 | 1.022 | 0.96611 | 0.96611 | 2.4628 | 2.4628 | 2.2915 | 2.2915 | 1.1035 | 1.1035 | 1.0407 | 1.0407 | 2.4795 | 2.4795 | 2.3511 | 2.3511 | 0.95604 | 0.95604 | 0.9159 | 0.9159 | 2.5433 | 2.5433 | 2.3964 | 2.3964 | 1.166 | 1.166 | 1.0965 | 1.0965 | 2.4446 | 2.4446 | 2.4048 | 2.4048 | 1.0092 | 1.0092 | 0.99956 | 0.99956 | 2.377 | 2.377 | 2.4361 | 2.4361 | 1.0912 | 1.0912 | 1.1416 | 1.1416 | 2.5592 | 2.5592 | 2.6371 | 2.6371 | 0.89687 | 0.89687 | 0.9449 | 0.9449 | 2.4625 | 2.4625 | 2.4879 | 2.4879 | 0.85952 | 0.85952 | 0.87558 | 0.87558 | 2.5419 | 2.5419 | 2.3596 | 2.3596 | 1.0101 | 1.0101 | 0.95073 | 0.95073 | 2.3006 | 2.3006 | 2.1718 | 2.1718 | 0.95588 | 0.95588 | 0.89431 | 0.89431 | 2.3065 | 2.3065 | 2.1656 | 2.1656 | 1.4059 | 1.4059 | 1.3196 | 1.3196 | 2.4565 | 2.4565 | 2.3496 | 2.3496 | 1.0386 | 1.0386 | 0.98149 | 0.98149 | 2.614 | 2.614 | 2.5356 | 2.5356 | 1.0527 | 1.0527 | 0.9937 | 0.9937 | 2.5378 | 2.5378 | 2.3586 | 2.3586 | 1.1371 | 1.1371 | 1.0711 | 1.0711 | 2.5519 | 2.5519 | 2.4171 | 2.4171 | 0.98405 | 0.98405 | 0.94169 | 0.94169 | 2.6164 | 2.6164 | 2.4643 | 2.4643 | 1.1992 | 1.1992 | 1.1272 | 1.1272 | 2.5122 | 2.5122 | 2.4708 | 2.4708 | 1.0366 | 1.0366 | 1.0266 | 1.0266 | 2.4433 | 2.4433 | 2.5038 | 2.5038 | 1.1212 | 1.1212 | 1.173 | 1.173 | 2.6649 | 2.6649 | 2.746 | 2.746 | 0.934 | 0.934 | 0.98405 | 0.98405 | 2.5634 | 2.5634 | 2.5896 | 2.5896 | 0.8948 | 0.8948 | 0.91148 | 0.91148 | 2.6466 | 2.6466 | 2.4564 | 2.4564 | 1.0516 | 1.0516 | 0.98967 | 0.98967
|  |  | 71 | Rahue 220 | Rahue 220 | Rahue 220 | 0.084455 | 0.084455 | 0.082385 | 0.082385 | 0.03601 | 0.03601 | 0.035815 | 0.035815 | 0.078265 | 0.078265 | 0.07362 | 0.07362 | 0.05154 | 0.05154 | 0.04782 | 0.04782 | 0.097395 | 0.097395 | 0.09116 | 0.09116 | 0.042575 | 0.042575 | 0.03994 | 0.03994 | 0.11388 | 0.11388 | 0.10554 | 0.10554 | 0.04592 | 0.04592 | 0.042765 | 0.042765 | 0.097335 | 0.097335 | 0.091095 | 0.091095 | 0.045885 | 0.045885 | 0.042765 | 0.042765 | 0.09678 | 0.09678 | 0.091995 | 0.091995 | 0.04119 | 0.04119 | 0.04097 | 0.04097 | 0.08814 | 0.08814 | 0.084225 | 0.084225 | 0.042695 | 0.042695 | 0.04099 | 0.04099 | 0.093185 | 0.093185 | 0.088585 | 0.088585 | 0.03717 | 0.03717 | 0.0359 | 0.0359 | 0.10362 | 0.10362 | 0.09932 | 0.09932 | 0.04904 | 0.04904 | 0.04766 | 0.04766 | 0.10436 | 0.10436 | 0.10353 | 0.10353 | 0.042 | 0.042 | 0.041795 | 0.041795 | 0.09893 | 0.09893 | 0.0924 | 0.0924 | 0.040945 | 0.040945 | 0.038855 | 0.038855 | 0.08355 | 0.08355 | 0.080915 | 0.080915 | 0.0353 | 0.0353 | 0.035065 | 0.035065 | 0.083715 | 0.083715 | 0.081705 | 0.081705 | 0.035675 | 0.035675 | 0.03549 | 0.03549 | 0.076805 | 0.076805 | 0.07234 | 0.07234 | 0.05062 | 0.05062 | 0.047015 | 0.047015 | 0.096015 | 0.096015 | 0.08997 | 0.08997 | 0.041975 | 0.041975 | 0.039435 | 0.039435 | 0.11286 | 0.11286 | 0.10469 | 0.10469 | 0.0455 | 0.0455 | 0.04241 | 0.04241 | 0.097245 | 0.097245 | 0.091045 | 0.091045 | 0.04584 | 0.04584 | 0.042735 | 0.042735 | 0.09561 | 0.09561 | 0.09087 | 0.09087 | 0.040665 | 0.040665 | 0.04045 | 0.04045 | 0.087035 | 0.087035 | 0.083115 | 0.083115 | 0.042095 | 0.042095 | 0.04041 | 0.04041 | 0.092265 | 0.092265 | 0.087645 | 0.087645 | 0.036705 | 0.036705 | 0.035445 | 0.035445 | 0.10241 | 0.10241 | 0.098175 | 0.098175 | 0.048475 | 0.048475 | 0.04711 | 0.04711 | 0.10594 | 0.10594 | 0.10508 | 0.10508 | 0.042355 | 0.042355 | 0.042135 | 0.042135 | 0.1003 | 0.1003 | 0.093625 | 0.093625 | 0.04125 | 0.04125 | 0.039055 | 0.039055 | 0.0844 | 0.0844 | 0.08165 | 0.08165 | 0.035315 | 0.035315 | 0.035005 | 0.035005 | 0.08401 | 0.08401 | 0.082125 | 0.082125 | 0.035745 | 0.035745 | 0.035595 | 0.035595 | 0.07709 | 0.07709 | 0.072785 | 0.072785 | 0.05088 | 0.05088 | 0.04735 | 0.04735 | 0.096865 | 0.096865 | 0.09098 | 0.09098 | 0.042345 | 0.042345 | 0.03991 | 0.03991 | 0.11343 | 0.11343 | 0.10544 | 0.10544 | 0.045685 | 0.045685 | 0.0427 | 0.0427 | 0.09771 | 0.09771 | 0.091675 | 0.091675 | 0.04604 | 0.04604 | 0.043015 | 0.043015 | 0.09676 | 0.09676 | 0.09194 | 0.09194 | 0.041105 | 0.041105 | 0.04088 | 0.04088 | 0.088555 | 0.088555 | 0.08447 | 0.08447 | 0.042715 | 0.042715 | 0.041 | 0.041 | 0.092965 | 0.092965 | 0.088135 | 0.088135 | 0.036725 | 0.036725 | 0.035455 | 0.035455 | 0.103 | 0.103 | 0.098785 | 0.098785 | 0.048775 | 0.048775 | 0.047395 | 0.047395 | 0.11063 | 0.11063 | 0.10973 | 0.10973 | 0.044105 | 0.044105 | 0.043865 | 0.043865 | 0.10476 | 0.10476 | 0.09776 | 0.09776 | 0.042965 | 0.042965 | 0.040635 | 0.040635 | 0.08825 | 0.08825 | 0.08534 | 0.08534 | 0.036795 | 0.036795 | 0.036445 | 0.036445 | 0.087535 | 0.087535 | 0.08562 | 0.08562 | 0.03722 | 0.03722 | 0.037075 | 0.037075 | 0.08002 | 0.08002 | 0.07564 | 0.07564 | 0.052855 | 0.052855 | 0.049235 | 0.049235 | 0.10067 | 0.10067 | 0.09466 | 0.09466 | 0.04401 | 0.04401 | 0.041545 | 0.041545 | 0.11868 | 0.11868 | 0.11041 | 0.11041 | 0.047785 | 0.047785 | 0.0447 | 0.0447 | 0.10203 | 0.10203 | 0.095795 | 0.095795 | 0.04807 | 0.04807 | 0.04494 | 0.04494 | 0.10068 | 0.10068 | 0.095655 | 0.095655 | 0.042745 | 0.042745 | 0.04251 | 0.04251 | 0.09211 | 0.09211 | 0.087805 | 0.087805 | 0.04436 | 0.04436 | 0.042575 | 0.042575 | 0.0971 | 0.0971 | 0.091995 | 0.091995 | 0.03826 | 0.03826 | 0.036935 | 0.036935 | 0.10816 | 0.10816 | 0.10375 | 0.10375 | 0.051225 | 0.051225 | 0.049775 | 0.049775 | 0.11583 | 0.11583 | 0.11489 | 0.11489 | 0.046125 | 0.046125 | 0.04587 | 0.04587 | 0.10971 | 0.10971 | 0.10238 | 0.10238 | 0.044955 | 0.044955 | 0.0425 | 0.0425 | 0.092545 | 0.092545 | 0.089485 | 0.089485 | 0.038545 | 0.038545 | 0.03817 | 0.03817 | [5 empty] | 71 | Rahue 220 | Rahue 220 | Rahue 220 | 0.09623 | 0.09623 | 0.10336 | 0.10336 | 0.041565 | 0.041565 | 0.043435 | 0.043435 | 0.079995 | 0.079995 | 0.086705 | 0.086705 | 0.051415 | 0.051415 | 0.05334 | 0.05334 | 0.094145 | 0.094145 | 0.097125 | 0.097125 | 0.040205 | 0.040205 | 0.038635 | 0.038635 | 0.11044 | 0.11044 | 0.11822 | 0.11822 | 0.04378 | 0.04378 | 0.044035 | 0.044035 | 0.10006 | 0.10006 | 0.10723 | 0.10723 | 0.04546 | 0.04546 | 0.04655 | 0.04655 | 0.10384 | 0.10384 | 0.11139 | 0.11139 | 0.044195 | 0.044195 | 0.04429 | 0.04429 | 0.09619 | 0.09619 | 0.10155 | 0.10155 | 0.0461 | 0.0461 | 0.045875 | 0.045875 | 0.10257 | 0.10257 | 0.10987 | 0.10987 | 0.039765 | 0.039765 | 0.039795 | 0.039795 | 0.11423 | 0.11423 | 0.11821 | 0.11821 | 0.053765 | 0.053765 | 0.05312 | 0.05312 | 0.12194 | 0.12194 | 0.1307 | 0.1307 | 0.04841 | 0.04841 | 0.04959 | 0.04959 | 0.10634 | 0.10634 | 0.11155 | 0.11155 | 0.043985 | 0.043985 | 0.044375 | 0.044375 | 0.095915 | 0.095915 | 0.10408 | 0.10408 | 0.04131 | 0.04131 | 0.04172 | 0.04172 | 0.09569 | 0.09569 | 0.10279 | 0.10279 | 0.04128 | 0.04128 | 0.04315 | 0.04315 | 0.07881 | 0.07881 | 0.085455 | 0.085455 | 0.050685 | 0.050685 | 0.052585 | 0.052585 | 0.093015 | 0.093015 | 0.09594 | 0.09594 | 0.03974 | 0.03974 | 0.038155 | 0.038155 | 0.10967 | 0.10967 | 0.11746 | 0.11746 | 0.04346 | 0.04346 | 0.043725 | 0.043725 | 0.10011 | 0.10011 | 0.1073 | 0.1073 | 0.04547 | 0.04547 | 0.046565 | 0.046565 | 0.10278 | 0.10278 | 0.11021 | 0.11021 | 0.0437 | 0.0437 | 0.043835 | 0.043835 | 0.095175 | 0.095175 | 0.10044 | 0.10044 | 0.04558 | 0.04558 | 0.045375 | 0.045375 | 0.10172 | 0.10172 | 0.10895 | 0.10895 | 0.03934 | 0.03934 | 0.039395 | 0.039395 | 0.11325 | 0.11325 | 0.11729 | 0.11729 | 0.05329 | 0.05329 | 0.05271 | 0.05271 | 0.12445 | 0.12445 | 0.13342 | 0.13342 | 0.04909 | 0.04909 | 0.050385 | 0.050385 | 0.1084 | 0.1084 | 0.11341 | 0.11341 | 0.04446 | 0.04446 | 0.04486 | 0.04486 | 0.097525 | 0.097525 | 0.10555 | 0.10555 | 0.041635 | 0.041635 | 0.042055 | 0.042055 | 0.09694 | 0.09694 | 0.10419 | 0.10419 | 0.04167 | 0.04167 | 0.04358 | 0.04358 | 0.079685 | 0.079685 | 0.086475 | 0.086475 | 0.05131 | 0.05131 | 0.053235 | 0.053235 | 0.09426 | 0.09426 | 0.09719 | 0.09719 | 0.040295 | 0.040295 | 0.03864 | 0.03864 | 0.11086 | 0.11086 | 0.11888 | 0.11888 | 0.043885 | 0.043885 | 0.04418 | 0.04418 | 0.10134 | 0.10134 | 0.10874 | 0.10874 | 0.04596 | 0.04596 | 0.04712 | 0.04712 | 0.1044 | 0.1044 | 0.11187 | 0.11187 | 0.0443 | 0.0443 | 0.044525 | 0.044525 | 0.097165 | 0.097165 | 0.10247 | 0.10247 | 0.046475 | 0.046475 | 0.046295 | 0.046295 | 0.10295 | 0.10295 | 0.11021 | 0.11021 | 0.039555 | 0.039555 | 0.03968 | 0.03968 | 0.11479 | 0.11479 | 0.11912 | 0.11912 | 0.05398 | 0.05398 | 0.05352 | 0.05352 | 0.13028 | 0.13028 | 0.13967 | 0.13967 | 0.05124 | 0.05124 | 0.05264 | 0.05264 | 0.11348 | 0.11348 | 0.11858 | 0.11858 | 0.04638 | 0.04638 | 0.046795 | 0.046795 | 0.10222 | 0.10222 | 0.11053 | 0.11053 | 0.043495 | 0.043495 | 0.04394 | 0.04394 | 0.10138 | 0.10138 | 0.10899 | 0.10899 | 0.04352 | 0.04352 | 0.045525 | 0.045525 | 0.083005 | 0.083005 | 0.090105 | 0.090105 | 0.053475 | 0.053475 | 0.05548 | 0.05548 | 0.09818 | 0.09818 | 0.10121 | 0.10121 | 0.041985 | 0.041985 | 0.040235 | 0.040235 | 0.11621 | 0.11621 | 0.12466 | 0.12466 | 0.04599 | 0.04599 | 0.046305 | 0.046305 | 0.1061 | 0.1061 | 0.11389 | 0.11389 | 0.04809 | 0.04809 | 0.049325 | 0.049325 | 0.10884 | 0.10884 | 0.11658 | 0.11658 | 0.04614 | 0.04614 | 0.046415 | 0.046415 | 0.10126 | 0.10126 | 0.10676 | 0.10676 | 0.0484 | 0.0484 | 0.04823 | 0.04823 | 0.10771 | 0.10771 | 0.11529 | 0.11529 | 0.041285 | 0.041285 | 0.04144 | 0.04144 | 0.12076 | 0.12076 | 0.12538 | 0.12538 | 0.05678 | 0.05678 | 0.05633 | 0.05633 | 0.13653 | 0.13653 | 0.14638 | 0.14638 | 0.05364 | 0.05364 | 0.05512 | 0.05512 | 0.11895 | 0.11895 | 0.12425 | 0.12425 | 0.04855 | 0.04855 | 0.04899 | 0.04899 | 0.10727 | 0.10727 | 0.11597 | 0.11597 | 0.0456 | 0.0456 | 0.04607 | 0.04607 | [5 empty] | 71 | Rahue 220 | Rahue 220 | Rahue 220 | 0.10827 | 0.10827 | 0.11353 | 0.11353 | 0.043205 | 0.043205 | 0.04457 | 0.04457 | 0.09386 | 0.09386 | 0.09878 | 0.09878 | 0.05293 | 0.05293 | 0.05616 | 0.05616 | 0.11139 | 0.11139 | 0.12287 | 0.12287 | 0.041605 | 0.041605 | 0.04646 | 0.04646 | 0.1295 | 0.1295 | 0.1398 | 0.1398 | 0.04492 | 0.04492 | 0.049835 | 0.049835 | 0.11796 | 0.11796 | 0.12466 | 0.12466 | 0.04743 | 0.04743 | 0.052005 | 0.052005 | 0.12262 | 0.12262 | 0.12754 | 0.12754 | 0.04438 | 0.04438 | 0.04707 | 0.04707 | 0.11289 | 0.11289 | 0.11464 | 0.11464 | 0.04811 | 0.04811 | 0.052305 | 0.052305 | 0.11979 | 0.11979 | 0.11788 | 0.11788 | 0.040145 | 0.040145 | 0.04092 | 0.04092 | 0.12582 | 0.12582 | 0.12467 | 0.12467 | 0.052695 | 0.052695 | 0.053545 | 0.053545 | 0.1281 | 0.1281 | 0.13046 | 0.13046 | 0.04629 | 0.04629 | 0.04538 | 0.04538 | 0.1185 | 0.1185 | 0.1225 | 0.1225 | 0.04345 | 0.04345 | 0.0452 | 0.0452 | 0.10984 | 0.10984 | 0.11264 | 0.11264 | 0.04133 | 0.04133 | 0.04269 | 0.04269 | 0.10729 | 0.10729 | 0.11214 | 0.11214 | 0.04276 | 0.04276 | 0.044 | 0.044 | 0.09235 | 0.09235 | 0.09714 | 0.09714 | 0.05213 | 0.05213 | 0.05531 | 0.05531 | 0.10999 | 0.10999 | 0.12128 | 0.12128 | 0.04108 | 0.04108 | 0.04587 | 0.04587 | 0.1287 | 0.1287 | 0.13889 | 0.13889 | 0.044645 | 0.044645 | 0.049515 | 0.049515 | 0.11796 | 0.11796 | 0.12462 | 0.12462 | 0.047415 | 0.047415 | 0.05198 | 0.05198 | 0.1209 | 0.1209 | 0.12554 | 0.12554 | 0.04378 | 0.04378 | 0.046355 | 0.046355 | 0.11119 | 0.11119 | 0.11269 | 0.11269 | 0.04742 | 0.04742 | 0.051515 | 0.051515 | 0.11832 | 0.11832 | 0.11619 | 0.11619 | 0.0396 | 0.0396 | 0.040275 | 0.040275 | 0.1247 | 0.1247 | 0.12344 | 0.12344 | 0.05222 | 0.05222 | 0.05303 | 0.05303 | 0.12987 | 0.12987 | 0.13214 | 0.13214 | 0.046815 | 0.046815 | 0.04583 | 0.04583 | 0.11964 | 0.11964 | 0.12358 | 0.12358 | 0.043695 | 0.043695 | 0.045475 | 0.045475 | 0.11007 | 0.11007 | 0.11253 | 0.11253 | 0.041065 | 0.041065 | 0.042175 | 0.042175 | 0.1076 | 0.1076 | 0.11137 | 0.11137 | 0.04272 | 0.04272 | 0.04363 | 0.04363 | 0.093155 | 0.093155 | 0.09788 | 0.09788 | 0.05268 | 0.05268 | 0.055885 | 0.055885 | 0.11134 | 0.11134 | 0.12266 | 0.12266 | 0.041585 | 0.041585 | 0.046415 | 0.046415 | 0.13034 | 0.13034 | 0.14053 | 0.14053 | 0.04522 | 0.04522 | 0.050115 | 0.050115 | 0.11909 | 0.11909 | 0.12562 | 0.12562 | 0.047815 | 0.047815 | 0.05236 | 0.05236 | 0.12187 | 0.12187 | 0.12612 | 0.12612 | 0.044175 | 0.044175 | 0.046605 | 0.046605 | 0.11261 | 0.11261 | 0.11375 | 0.11375 | 0.048095 | 0.048095 | 0.052175 | 0.052175 | 0.1185 | 0.1185 | 0.11571 | 0.11571 | 0.03952 | 0.03952 | 0.039965 | 0.039965 | 0.12625 | 0.12625 | 0.12472 | 0.12472 | 0.052865 | 0.052865 | 0.053605 | 0.053605 | 0.13555 | 0.13555 | 0.13786 | 0.13786 | 0.048805 | 0.048805 | 0.04775 | 0.04775 | 0.12472 | 0.12472 | 0.12879 | 0.12879 | 0.045475 | 0.045475 | 0.04734 | 0.04734 | 0.11474 | 0.11474 | 0.11718 | 0.11718 | 0.042675 | 0.042675 | 0.043735 | 0.043735 | 0.11208 | 0.11208 | 0.11555 | 0.11555 | 0.04443 | 0.04443 | 0.045245 | 0.045245 | 0.09692 | 0.09692 | 0.10179 | 0.10179 | 0.05486 | 0.05486 | 0.05819 | 0.05819 | 0.11591 | 0.11591 | 0.12764 | 0.12764 | 0.04329 | 0.04329 | 0.048315 | 0.048315 | 0.13671 | 0.13671 | 0.14736 | 0.14736 | 0.047435 | 0.047435 | 0.052555 | 0.052555 | 0.12456 | 0.12456 | 0.13134 | 0.13134 | 0.049995 | 0.049995 | 0.054725 | 0.054725 | 0.12656 | 0.12656 | 0.13074 | 0.13074 | 0.0459 | 0.0459 | 0.048335 | 0.048335 | 0.11681 | 0.11681 | 0.11776 | 0.11776 | 0.04993 | 0.04993 | 0.05412 | 0.05412 | 0.12349 | 0.12349 | 0.12034 | 0.12034 | 0.04113 | 0.04113 | 0.041505 | 0.041505 | 0.13278 | 0.13278 | 0.13111 | 0.13111 | 0.0556 | 0.0556 | 0.05636 | 0.05636 | 0.14189 | 0.14189 | 0.14427 | 0.14427 | 0.051065 | 0.051065 | 0.04995 | 0.04995 | 0.13054 | 0.13054 | 0.13478 | 0.13478 | 0.047565 | 0.047565 | 0.04952 | 0.04952 | 0.12022 | 0.12022 | 0.12274 | 0.12274 | 0.04467 | 0.04467 | 0.04575 | 0.04575 | [5 empty] | 71 | Rahue 220 | Rahue 220 | Rahue 220 | 0.11316 | 0.11316 | 0.1211 | 0.1211 | 0.045515 | 0.045515 | 0.048555 | 0.048555 | 0.09961 | 0.09961 | 0.10208 | 0.10208 | 0.057645 | 0.057645 | 0.05858 | 0.05858 | 0.12551 | 0.12551 | 0.13021 | 0.13021 | 0.048595 | 0.048595 | 0.05064 | 0.05064 | 0.13919 | 0.13919 | 0.1413 | 0.1413 | 0.05225 | 0.05225 | 0.05481 | 0.05481 | 0.12118 | 0.12118 | 0.12394 | 0.12394 | 0.05147 | 0.05147 | 0.054365 | 0.054365 | 0.12334 | 0.12334 | 0.12974 | 0.12974 | 0.04738 | 0.04738 | 0.04992 | 0.04992 | 0.11402 | 0.11402 | 0.12002 | 0.12002 | 0.051745 | 0.051745 | 0.054185 | 0.054185 | 0.11379 | 0.11379 | 0.1243 | 0.1243 | 0.04106 | 0.04106 | 0.043585 | 0.043585 | 0.12143 | 0.12143 | 0.13348 | 0.13348 | 0.054095 | 0.054095 | 0.059165 | 0.059165 | 0.12492 | 0.12492 | 0.13917 | 0.13917 | 0.045865 | 0.045865 | 0.048745 | 0.048745 | 0.11786 | 0.11786 | 0.12946 | 0.12946 | 0.044595 | 0.044595 | 0.04858 | 0.04858 | 0.11069 | 0.11069 | 0.12048 | 0.12048 | 0.04286 | 0.04286 | 0.04555 | 0.04555 | 0.11173 | 0.11173 | 0.11986 | 0.11986 | 0.04495 | 0.04495 | 0.04805 | 0.04805 | 0.098055 | 0.098055 | 0.10062 | 0.10062 | 0.056795 | 0.056795 | 0.057785 | 0.057785 | 0.12397 | 0.12397 | 0.12878 | 0.12878 | 0.04802 | 0.04802 | 0.05007 | 0.05007 | 0.13826 | 0.13826 | 0.1405 | 0.1405 | 0.05191 | 0.05191 | 0.05451 | 0.05451 | 0.12115 | 0.12115 | 0.12395 | 0.12395 | 0.05145 | 0.05145 | 0.05435 | 0.05435 | 0.12147 | 0.12147 | 0.12796 | 0.12796 | 0.04667 | 0.04667 | 0.04925 | 0.04925 | 0.11222 | 0.11222 | 0.11835 | 0.11835 | 0.050955 | 0.050955 | 0.05343 | 0.05343 | 0.11231 | 0.11231 | 0.12298 | 0.12298 | 0.040425 | 0.040425 | 0.042975 | 0.042975 | 0.12019 | 0.12019 | 0.13238 | 0.13238 | 0.05357 | 0.05357 | 0.058685 | 0.058685 | 0.12646 | 0.12646 | 0.14155 | 0.14155 | 0.04654 | 0.04654 | 0.04968 | 0.04968 | 0.11879 | 0.11879 | 0.13108 | 0.13108 | 0.04512 | 0.04512 | 0.04938 | 0.04938 | 0.11082 | 0.11082 | 0.1213 | 0.1213 | 0.042355 | 0.042355 | 0.04527 | 0.04527 | 0.11084 | 0.11084 | 0.11978 | 0.11978 | 0.04463 | 0.04463 | 0.04799 | 0.04799 | 0.098985 | 0.098985 | 0.10183 | 0.10183 | 0.057435 | 0.057435 | 0.058555 | 0.058555 | 0.12554 | 0.12554 | 0.13076 | 0.13076 | 0.048675 | 0.048675 | 0.05082 | 0.05082 | 0.13986 | 0.13986 | 0.14247 | 0.14247 | 0.05253 | 0.05253 | 0.05531 | 0.05531 | 0.12217 | 0.12217 | 0.12518 | 0.12518 | 0.051835 | 0.051835 | 0.054805 | 0.054805 | 0.12213 | 0.12213 | 0.12906 | 0.12906 | 0.04694 | 0.04694 | 0.04971 | 0.04971 | 0.11352 | 0.11352 | 0.12009 | 0.12009 | 0.051595 | 0.051595 | 0.05423 | 0.05423 | 0.11221 | 0.11221 | 0.12369 | 0.12369 | 0.040125 | 0.040125 | 0.042835 | 0.042835 | 0.12135 | 0.12135 | 0.13425 | 0.13425 | 0.05413 | 0.05413 | 0.05953 | 0.05953 | 0.1319 | 0.1319 | 0.14794 | 0.14794 | 0.048595 | 0.048595 | 0.051975 | 0.051975 | 0.12376 | 0.12376 | 0.13682 | 0.13682 | 0.047085 | 0.047085 | 0.051635 | 0.051635 | 0.1155 | 0.1155 | 0.12667 | 0.12667 | 0.043925 | 0.043925 | 0.04705 | 0.04705 | 0.11495 | 0.11495 | 0.12459 | 0.12459 | 0.0463 | 0.0463 | 0.04991 | 0.04991 | 0.10303 | 0.10303 | 0.10611 | 0.10611 | 0.05983 | 0.05983 | 0.061055 | 0.061055 | 0.13073 | 0.13073 | 0.13634 | 0.13634 | 0.050705 | 0.050705 | 0.052975 | 0.052975 | 0.14665 | 0.14665 | 0.14949 | 0.14949 | 0.05508 | 0.05508 | 0.058045 | 0.058045 | 0.12773 | 0.12773 | 0.13095 | 0.13095 | 0.054175 | 0.054175 | 0.0573 | 0.0573 | 0.12666 | 0.12666 | 0.13405 | 0.13405 | 0.04869 | 0.04869 | 0.051655 | 0.051655 | 0.11766 | 0.11766 | 0.12472 | 0.12472 | 0.05351 | 0.05351 | 0.056325 | 0.056325 | 0.11685 | 0.11685 | 0.1291 | 0.1291 | 0.04168 | 0.04168 | 0.04456 | 0.04456 | 0.12755 | 0.12755 | 0.14126 | 0.14126 | 0.05691 | 0.05691 | 0.06264 | 0.06264 | 0.13803 | 0.13803 | 0.15495 | 0.15495 | 0.050875 | 0.050875 | 0.054455 | 0.054455 | 0.12949 | 0.12949 | 0.14327 | 0.14327 | 0.049295 | 0.049295 | 0.0541 | 0.0541 | 0.121 | 0.121 | 0.13279 | 0.13279 | 0.04595 | 0.04595 | 0.049255 | 0.049255 | [5 empty] | 71 | Rahue 220 | Rahue 220 | Rahue 220 | 0.12222 | 0.12222 | 0.11392 | 0.11392 | 0.04933 | 0.04933 | 0.046845 | 0.046845 | 0.10644 | 0.10644 | 0.11482 | 0.11482 | 0.06324 | 0.06324 | 0.071495 | 0.071495 | 0.13431 | 0.13431 | 0.13295 | 0.13295 | 0.05155 | 0.05155 | 0.053505 | 0.053505 | 0.1408 | 0.1408 | 0.12226 | 0.12226 | 0.05429 | 0.05429 | 0.04695 | 0.04695 | 0.11917 | 0.11917 | 0.11073 | 0.11073 | 0.052115 | 0.052115 | 0.047005 | 0.047005 | 0.12172 | 0.12172 | 0.089355 | 0.089355 | 0.046815 | 0.046815 | 0.03426 | 0.03426 | 0.12023 | 0.12023 | 0.10601 | 0.10601 | 0.05447 | 0.05447 | 0.04975 | 0.04975 | 0.12878 | 0.12878 | 0.117 | 0.117 | 0.044425 | 0.044425 | 0.041045 | 0.041045 | 0.14822 | 0.14822 | 0.13422 | 0.13422 | 0.062275 | 0.062275 | 0.056985 | 0.056985 | 0.14815 | 0.14815 | 0.1339 | 0.1339 | 0.052625 | 0.052625 | 0.047545 | 0.047545 | 0.13598 | 0.13598 | 0.12268 | 0.12268 | 0.050555 | 0.050555 | 0.047425 | 0.047425 | 0.12485 | 0.12485 | 0.10909 | 0.10909 | 0.046315 | 0.046315 | 0.04136 | 0.04136 | 0.12133 | 0.12133 | 0.11337 | 0.11337 | 0.04894 | 0.04894 | 0.046605 | 0.046605 | 0.10504 | 0.10504 | 0.11271 | 0.11271 | 0.06241 | 0.06241 | 0.07025 | 0.07025 | 0.13306 | 0.13306 | 0.131 | 0.131 | 0.051065 | 0.051065 | 0.05267 | 0.05267 | 0.14008 | 0.14008 | 0.12077 | 0.12077 | 0.05404 | 0.05404 | 0.04631 | 0.04631 | 0.11922 | 0.11922 | 0.11048 | 0.11048 | 0.052135 | 0.052135 | 0.046885 | 0.046885 | 0.12055 | 0.12055 | 0.08833 | 0.08833 | 0.046405 | 0.046405 | 0.033845 | 0.033845 | 0.11897 | 0.11897 | 0.10505 | 0.10505 | 0.05393 | 0.05393 | 0.049315 | 0.049315 | 0.12782 | 0.12782 | 0.11629 | 0.11629 | 0.043995 | 0.043995 | 0.04069 | 0.04069 | 0.14736 | 0.14736 | 0.13343 | 0.13343 | 0.061865 | 0.061865 | 0.05657 | 0.05657 | 0.15149 | 0.15149 | 0.13689 | 0.13689 | 0.05392 | 0.05392 | 0.048665 | 0.048665 | 0.13861 | 0.13861 | 0.12509 | 0.12509 | 0.051735 | 0.051735 | 0.048595 | 0.048595 | 0.1266 | 0.1266 | 0.11101 | 0.11101 | 0.04653 | 0.04653 | 0.041875 | 0.041875 | 0.12232 | 0.12232 | 0.11511 | 0.11511 | 0.04924 | 0.04924 | 0.047285 | 0.047285 | 0.10651 | 0.10651 | 0.11321 | 0.11321 | 0.0633 | 0.0633 | 0.07068 | 0.07068 | 0.13556 | 0.13556 | 0.13201 | 0.13201 | 0.052015 | 0.052015 | 0.05299 | 0.05299 | 0.1423 | 0.1423 | 0.12023 | 0.12023 | 0.05499 | 0.05499 | 0.045895 | 0.045895 | 0.12064 | 0.12064 | 0.1103 | 0.1103 | 0.052735 | 0.052735 | 0.04669 | 0.04669 | 0.12266 | 0.12266 | 0.089505 | 0.089505 | 0.04729 | 0.04729 | 0.03424 | 0.03424 | 0.12146 | 0.12146 | 0.10752 | 0.10752 | 0.05513 | 0.05513 | 0.05051 | 0.05051 | 0.12962 | 0.12962 | 0.11831 | 0.11831 | 0.04435 | 0.04435 | 0.041125 | 0.041125 | 0.15036 | 0.15036 | 0.13611 | 0.13611 | 0.06299 | 0.06299 | 0.05751 | 0.05751 | 0.15872 | 0.15872 | 0.14341 | 0.14341 | 0.056545 | 0.056545 | 0.05101 | 0.05101 | 0.14511 | 0.14511 | 0.13096 | 0.13096 | 0.05425 | 0.05425 | 0.05099 | 0.05099 | 0.13256 | 0.13256 | 0.11638 | 0.11638 | 0.048555 | 0.048555 | 0.043825 | 0.043825 | 0.12768 | 0.12768 | 0.1205 | 0.1205 | 0.05136 | 0.05136 | 0.04948 | 0.04948 | 0.11109 | 0.11109 | 0.11756 | 0.11756 | 0.06603 | 0.06603 | 0.07345 | 0.07345 | 0.14158 | 0.14158 | 0.13711 | 0.13711 | 0.054315 | 0.054315 | 0.05499 | 0.05499 | 0.1494 | 0.1494 | 0.12543 | 0.12543 | 0.057765 | 0.057765 | 0.04781 | 0.04781 | 0.12628 | 0.12628 | 0.1149 | 0.1149 | 0.0552 | 0.0552 | 0.048595 | 0.048595 | 0.12797 | 0.12797 | 0.093195 | 0.093195 | 0.04938 | 0.04938 | 0.035625 | 0.035625 | 0.12659 | 0.12659 | 0.11224 | 0.11224 | 0.0575 | 0.0575 | 0.05274 | 0.05274 | 0.1357 | 0.1357 | 0.12402 | 0.12402 | 0.04633 | 0.04633 | 0.043005 | 0.043005 | 0.15845 | 0.15845 | 0.14341 | 0.14341 | 0.066345 | 0.066345 | 0.06055 | 0.06055 | 0.16638 | 0.16638 | 0.15033 | 0.15033 | 0.059295 | 0.059295 | 0.05348 | 0.05348 | 0.1521 | 0.1521 | 0.13728 | 0.13728 | 0.0569 | 0.0569 | 0.05349 | 0.05349 | 0.13908 | 0.13908 | 0.12215 | 0.12215 | 0.05089 | 0.05089 | 0.04597 | 0.04597 | [5 empty] | 71 | Rahue 220 | Rahue 220 | Rahue 220 | 0.10724 | 0.10724 | 0.093095 | 0.093095 | 0.04489 | 0.04489 | 0.039465 | 0.039465 | 0.10422 | 0.10422 | 0.09216 | 0.09216 | 0.066255 | 0.066255 | 0.057835 | 0.057835 | 0.12219 | 0.12219 | 0.11163 | 0.11163 | 0.04963 | 0.04963 | 0.04572 | 0.04572 | 0.11518 | 0.11518 | 0.11439 | 0.11439 | 0.044745 | 0.044745 | 0.043785 | 0.043785 | 0.10927 | 0.10927 | 0.10268 | 0.10268 | 0.046745 | 0.046745 | 0.04493 | 0.04493 | 0.092585 | 0.092585 | 0.091525 | 0.091525 | 0.036785 | 0.036785 | 0.03754 | 0.03754 | 0.11001 | 0.11001 | 0.10117 | 0.10117 | 0.051855 | 0.051855 | 0.04718 | 0.04718 | 0.11983 | 0.11983 | 0.11213 | 0.11213 | 0.04176 | 0.04176 | 0.039845 | 0.039845 | 0.12491 | 0.12491 | 0.12459 | 0.12459 | 0.05502 | 0.05502 | 0.05465 | 0.05465 | 0.12369 | 0.12369 | 0.12029 | 0.12029 | 0.045705 | 0.045705 | 0.04467 | 0.04467 | 0.12126 | 0.12126 | 0.11739 | 0.11739 | 0.046085 | 0.046085 | 0.0448 | 0.0448 | 0.10733 | 0.10733 | 0.094925 | 0.094925 | 0.041325 | 0.041325 | 0.03745 | 0.03745 | 0.10637 | 0.10637 | 0.092265 | 0.092265 | 0.044525 | 0.044525 | 0.039115 | 0.039115 | 0.10211 | 0.10211 | 0.09036 | 0.09036 | 0.064995 | 0.064995 | 0.056775 | 0.056775 | 0.12025 | 0.12025 | 0.10995 | 0.10995 | 0.048775 | 0.048775 | 0.045015 | 0.045015 | 0.11363 | 0.11363 | 0.11308 | 0.11308 | 0.04407 | 0.04407 | 0.04325 | 0.04325 | 0.10897 | 0.10897 | 0.10249 | 0.10249 | 0.046585 | 0.046585 | 0.04483 | 0.04483 | 0.09113 | 0.09113 | 0.090335 | 0.090335 | 0.03618 | 0.03618 | 0.03705 | 0.03705 | 0.10883 | 0.10883 | 0.10014 | 0.10014 | 0.051305 | 0.051305 | 0.04667 | 0.04667 | 0.11891 | 0.11891 | 0.11138 | 0.11138 | 0.041315 | 0.041315 | 0.039425 | 0.039425 | 0.12381 | 0.12381 | 0.12344 | 0.12344 | 0.05447 | 0.05447 | 0.054055 | 0.054055 | 0.12577 | 0.12577 | 0.12211 | 0.12211 | 0.04666 | 0.04666 | 0.04553 | 0.04553 | 0.12334 | 0.12334 | 0.11924 | 0.11924 | 0.047105 | 0.047105 | 0.04573 | 0.04573 | 0.10883 | 0.10883 | 0.09603 | 0.09603 | 0.0417 | 0.0417 | 0.0377 | 0.0377 | 0.10697 | 0.10697 | 0.092565 | 0.092565 | 0.04476 | 0.04476 | 0.039245 | 0.039245 | 0.10215 | 0.10215 | 0.090545 | 0.090545 | 0.06519 | 0.06519 | 0.057015 | 0.057015 | 0.12088 | 0.12088 | 0.11072 | 0.11072 | 0.048895 | 0.048895 | 0.0453 | 0.0453 | 0.11266 | 0.11266 | 0.11281 | 0.11281 | 0.0435 | 0.0435 | 0.043045 | 0.043045 | 0.10842 | 0.10842 | 0.10246 | 0.10246 | 0.046205 | 0.046205 | 0.044755 | 0.044755 | 0.09153 | 0.09153 | 0.09125 | 0.09125 | 0.03628 | 0.03628 | 0.037415 | 0.037415 | 0.11106 | 0.11106 | 0.10229 | 0.10229 | 0.05237 | 0.05237 | 0.04762 | 0.04762 | 0.12048 | 0.12048 | 0.11314 | 0.11314 | 0.041535 | 0.041535 | 0.03965 | 0.03965 | 0.12541 | 0.12541 | 0.12488 | 0.12488 | 0.055005 | 0.055005 | 0.054485 | 0.054485 | 0.13145 | 0.13145 | 0.12752 | 0.12752 | 0.048855 | 0.048855 | 0.04763 | 0.04763 | 0.12899 | 0.12899 | 0.12464 | 0.12464 | 0.049375 | 0.049375 | 0.0479 | 0.0479 | 0.11395 | 0.11395 | 0.10046 | 0.10046 | 0.043585 | 0.043585 | 0.03937 | 0.03937 | 0.11154 | 0.11154 | 0.096435 | 0.096435 | 0.04667 | 0.04667 | 0.04089 | 0.04089 | 0.10588 | 0.10588 | 0.09392 | 0.09392 | 0.06765 | 0.06765 | 0.059205 | 0.059205 | 0.1254 | 0.1254 | 0.11496 | 0.11496 | 0.050655 | 0.050655 | 0.04702 | 0.04702 | 0.11737 | 0.11737 | 0.11776 | 0.11776 | 0.045255 | 0.045255 | 0.0449 | 0.0449 | 0.11281 | 0.11281 | 0.10679 | 0.10679 | 0.04802 | 0.04802 | 0.046625 | 0.046625 | 0.094875 | 0.094875 | 0.094855 | 0.094855 | 0.037575 | 0.037575 | 0.038895 | 0.038895 | 0.11572 | 0.11572 | 0.10665 | 0.10665 | 0.05458 | 0.05458 | 0.049615 | 0.049615 | 0.1261 | 0.1261 | 0.11854 | 0.11854 | 0.04335 | 0.04335 | 0.04139 | 0.04139 | 0.13192 | 0.13192 | 0.13133 | 0.13133 | 0.05782 | 0.05782 | 0.05724 | 0.05724 | 0.13767 | 0.13767 | 0.13352 | 0.13352 | 0.0512 | 0.0512 | 0.049905 | 0.049905 | 0.13517 | 0.13517 | 0.13057 | 0.13057 | 0.051775 | 0.051775 | 0.05022 | 0.05022 | 0.11954 | 0.11954 | 0.10537 | 0.10537 | 0.0457 | 0.0457 | 0.041275 | 0.041275
|  |  | 72 | Puerto Montt 220 | Puerto Montt 220 | Melipulli 110 | 2.0784 | 2.0784 | 1.9177 | 1.9177 | 0.91995 | 0.91995 | 0.84628 | 0.84628 | 2.0174 | 2.0174 | 1.8431 | 1.8431 | 1.2975 | 1.2975 | 1.172 | 1.172 | 2.1654 | 2.1654 | 1.9613 | 1.9613 | 0.98781 | 0.98781 | 0.88149 | 0.88149 | 2.3566 | 2.3566 | 2.1273 | 2.1273 | 0.98896 | 0.98896 | 0.88241 | 0.88241 | 2.1306 | 2.1306 | 1.9278 | 1.9278 | 1.0354 | 1.0354 | 0.93173 | 0.93173 | 2.1799 | 2.1799 | 1.9826 | 1.9826 | 0.86945 | 0.86945 | 0.82669 | 0.82669 | 2.084 | 2.084 | 1.8864 | 1.8864 | 1.0077 | 1.0077 | 0.90917 | 0.90917 | 2.0815 | 2.0815 | 1.9017 | 1.9017 | 0.93065 | 0.93065 | 0.84464 | 0.84464 | 2.173 | 2.173 | 1.9412 | 1.9412 | 1.0092 | 1.0092 | 0.91077 | 0.91077 | 2.1745 | 2.1745 | 1.9671 | 1.9671 | 0.88774 | 0.88774 | 0.80141 | 0.80141 | 2.1099 | 2.1099 | 1.9025 | 1.9025 | 0.85355 | 0.85355 | 0.76685 | 0.76685 | 2.0077 | 2.0077 | 1.8161 | 1.8161 | 0.8673 | 0.8673 | 0.77875 | 0.77875 | 2.0625 | 2.0625 | 1.9011 | 1.9011 | 0.91268 | 0.91268 | 0.83886 | 0.83886 | 2.004 | 2.004 | 1.8295 | 1.8295 | 1.2887 | 1.2887 | 1.1633 | 1.1633 | 2.1522 | 2.1522 | 1.9478 | 1.9478 | 0.98147 | 0.98147 | 0.87533 | 0.87533 | 2.3441 | 2.3441 | 2.1144 | 2.1144 | 0.9832 | 0.9832 | 0.8767 | 0.8767 | 2.1204 | 2.1204 | 1.9172 | 1.9172 | 1.03 | 1.03 | 0.92636 | 0.92636 | 2.1671 | 2.1671 | 1.9696 | 1.9696 | 0.86431 | 0.86431 | 0.82137 | 0.82137 | 2.0746 | 2.0746 | 1.8768 | 1.8768 | 1.0028 | 1.0028 | 0.90433 | 0.90433 | 2.0709 | 2.0709 | 1.891 | 1.891 | 0.92548 | 0.92548 | 0.83964 | 0.83964 | 2.1625 | 2.1625 | 1.9306 | 1.9306 | 1.0044 | 1.0044 | 0.90594 | 0.90594 | 2.1405 | 2.1405 | 1.9333 | 1.9333 | 0.87428 | 0.87428 | 0.78821 | 0.78821 | 2.0687 | 2.0687 | 1.8626 | 1.8626 | 0.83676 | 0.83676 | 0.75066 | 0.75066 | 1.9694 | 1.9694 | 1.7788 | 1.7788 | 0.84969 | 0.84969 | 0.76208 | 0.76208 | 2.0164 | 2.0164 | 1.8539 | 1.8539 | 0.89182 | 0.89182 | 0.81776 | 0.81776 | 1.9648 | 1.9648 | 1.7902 | 1.7902 | 1.2628 | 1.2628 | 1.1384 | 1.1384 | 2.1134 | 2.1134 | 1.9087 | 1.9087 | 0.96287 | 0.96287 | 0.85755 | 0.85755 | 2.3058 | 2.3058 | 2.0758 | 2.0758 | 0.96588 | 0.96588 | 0.85986 | 0.85986 | 2.0883 | 2.0883 | 1.8849 | 1.8849 | 1.0136 | 1.0136 | 0.91017 | 0.91017 | 2.1287 | 2.1287 | 1.9313 | 1.9313 | 0.84884 | 0.84884 | 0.80558 | 0.80558 | 2.0447 | 2.0447 | 1.8472 | 1.8472 | 0.98761 | 0.98761 | 0.8896 | 0.8896 | 2.0387 | 2.0387 | 1.8589 | 1.8589 | 0.9099 | 0.9099 | 0.82476 | 0.82476 | 2.1299 | 2.1299 | 1.8985 | 1.8985 | 0.98915 | 0.98915 | 0.89114 | 0.89114 | 2.1976 | 2.1976 | 1.9836 | 1.9836 | 0.8978 | 0.8978 | 0.80895 | 0.80895 | 2.1204 | 2.1204 | 1.9079 | 1.9079 | 0.85764 | 0.85764 | 0.76889 | 0.76889 | 2.019 | 2.019 | 1.8225 | 1.8225 | 0.87064 | 0.87064 | 0.78048 | 0.78048 | 2.0645 | 2.0645 | 1.8959 | 1.8959 | 0.91286 | 0.91286 | 0.83618 | 0.83618 | 2.0137 | 2.0137 | 1.8333 | 1.8333 | 1.294 | 1.294 | 1.1658 | 1.1658 | 2.1676 | 2.1676 | 1.956 | 1.956 | 0.98719 | 0.98719 | 0.87867 | 0.87867 | 2.3669 | 2.3669 | 2.1289 | 2.1289 | 0.99088 | 0.99088 | 0.8815 | 0.8815 | 2.1448 | 2.1448 | 1.9345 | 1.9345 | 1.0408 | 1.0408 | 0.93386 | 0.93386 | 2.1839 | 2.1839 | 1.9797 | 1.9797 | 0.87074 | 0.87074 | 0.82588 | 0.82588 | 2.1009 | 2.1009 | 1.8967 | 1.8967 | 1.0144 | 1.0144 | 0.91327 | 0.91327 | 2.0933 | 2.0933 | 1.9075 | 1.9075 | 0.93371 | 0.93371 | 0.846 | 0.846 | 2.1873 | 2.1873 | 1.9484 | 1.9484 | 1.0158 | 1.0158 | 0.91466 | 0.91466 | 2.2877 | 2.2877 | 2.0645 | 2.0645 | 0.93469 | 0.93469 | 0.84205 | 0.84205 | 2.2065 | 2.2065 | 1.985 | 1.985 | 0.89245 | 0.89245 | 0.79993 | 0.79993 | 2.1013 | 2.1013 | 1.8964 | 1.8964 | 0.90595 | 0.90595 | 0.81202 | 0.81202 | [5 empty] | 72 | Puerto Montt 220 | Puerto Montt 220 | Melipulli 110 | 1.8572 | 1.8572 | 1.9311 | 1.9311 | 0.81276 | 0.81276 | 0.82363 | 0.82363 | 1.8072 | 1.8072 | 1.9455 | 1.9455 | 1.1319 | 1.1319 | 1.1619 | 1.1619 | 1.9087 | 1.9087 | 2.0545 | 2.0545 | 0.83944 | 0.83944 | 0.86845 | 0.86845 | 2.032 | 2.032 | 2.1827 | 2.1827 | 0.84266 | 0.84266 | 0.85784 | 0.85784 | 1.8789 | 1.8789 | 2.0567 | 2.0567 | 0.89146 | 0.89146 | 0.92154 | 0.92154 | 1.9377 | 1.9377 | 2.0978 | 2.0978 | 0.79093 | 0.79093 | 0.81591 | 0.81591 | 1.8391 | 1.8391 | 1.9907 | 1.9907 | 0.87467 | 0.87467 | 0.9015 | 0.9015 | 1.8412 | 1.8412 | 1.9351 | 1.9351 | 0.80463 | 0.80463 | 0.81219 | 0.81219 | 1.8686 | 1.8686 | 1.917 | 1.917 | 0.8656 | 0.8656 | 0.85249 | 0.85249 | 1.9223 | 1.9223 | 2.0268 | 2.0268 | 0.7628 | 0.7628 | 0.74735 | 0.74735 | 1.841 | 1.841 | 1.9267 | 1.9267 | 0.72594 | 0.72594 | 0.7112 | 0.7112 | 1.7623 | 1.7623 | 1.9435 | 1.9435 | 0.74415 | 0.74415 | 0.78046 | 0.78046 | 1.8406 | 1.8406 | 1.9144 | 1.9144 | 0.80542 | 0.80542 | 0.81644 | 0.81644 | 1.7937 | 1.7937 | 1.9321 | 1.9321 | 1.1235 | 1.1235 | 1.1542 | 1.1542 | 1.8951 | 1.8951 | 2.0413 | 2.0413 | 0.83347 | 0.83347 | 0.86299 | 0.86299 | 2.0191 | 2.0191 | 2.1703 | 2.1703 | 0.8371 | 0.8371 | 0.85272 | 0.85272 | 1.8682 | 1.8682 | 2.0463 | 2.0463 | 0.88629 | 0.88629 | 0.9169 | 0.9169 | 1.9246 | 1.9246 | 2.0848 | 2.0848 | 0.78578 | 0.78578 | 0.81113 | 0.81113 | 1.8295 | 1.8295 | 1.9813 | 1.9813 | 0.86991 | 0.86991 | 0.89716 | 0.89716 | 1.8307 | 1.8307 | 1.9246 | 1.9246 | 0.79982 | 0.79982 | 0.80772 | 0.80772 | 1.8581 | 1.8581 | 1.9066 | 1.9066 | 0.86091 | 0.86091 | 0.84804 | 0.84804 | 1.8886 | 1.8886 | 1.992 | 1.992 | 0.74996 | 0.74996 | 0.73471 | 0.73471 | 1.8019 | 1.8019 | 1.8873 | 1.8873 | 0.71043 | 0.71043 | 0.69651 | 0.69651 | 1.7257 | 1.7257 | 1.9065 | 1.9065 | 0.72823 | 0.72823 | 0.76555 | 0.76555 | 1.7937 | 1.7937 | 1.8669 | 1.8669 | 0.78469 | 0.78469 | 0.79597 | 0.79597 | 1.7547 | 1.7547 | 1.893 | 1.893 | 1.0992 | 1.0992 | 1.1315 | 1.1315 | 1.8563 | 1.8563 | 2.003 | 2.003 | 0.81627 | 0.81627 | 0.84696 | 0.84696 | 1.981 | 1.981 | 2.1327 | 2.1327 | 0.82075 | 0.82075 | 0.83737 | 0.83737 | 1.8362 | 1.8362 | 2.0143 | 2.0143 | 0.8707 | 0.8707 | 0.90251 | 0.90251 | 1.8862 | 1.8862 | 2.0461 | 2.0461 | 0.77058 | 0.77058 | 0.79673 | 0.79673 | 1.8 | 1.8 | 1.9518 | 1.9518 | 0.85552 | 0.85552 | 0.8837 | 0.8837 | 1.7994 | 1.7994 | 1.893 | 1.893 | 0.78559 | 0.78559 | 0.79428 | 0.79428 | 1.8265 | 1.8265 | 1.875 | 1.875 | 0.84664 | 0.84664 | 0.83439 | 0.83439 | 1.9374 | 1.9374 | 2.0437 | 2.0437 | 0.76956 | 0.76956 | 0.75388 | 0.75388 | 1.8455 | 1.8455 | 1.9337 | 1.9337 | 0.72759 | 0.72759 | 0.71358 | 0.71358 | 1.7678 | 1.7678 | 1.9546 | 1.9546 | 0.74581 | 0.74581 | 0.78485 | 0.78485 | 1.8338 | 1.8338 | 1.9092 | 1.9092 | 0.80215 | 0.80215 | 0.81395 | 0.81395 | 1.7966 | 1.7966 | 1.9396 | 1.9396 | 1.1256 | 1.1256 | 1.1596 | 1.1596 | 1.9019 | 1.9019 | 2.0538 | 2.0538 | 0.83627 | 0.83627 | 0.8685 | 0.8685 | 2.0312 | 2.0312 | 2.1882 | 2.1882 | 0.84128 | 0.84128 | 0.85891 | 0.85891 | 1.8842 | 1.8842 | 2.0685 | 2.0685 | 0.89333 | 0.89333 | 0.92675 | 0.92675 | 1.9331 | 1.9331 | 2.0983 | 2.0983 | 0.78997 | 0.78997 | 0.81736 | 0.81736 | 1.8481 | 1.8481 | 2.005 | 2.005 | 0.87818 | 0.87818 | 0.90774 | 0.90774 | 1.8463 | 1.8463 | 1.9429 | 1.9429 | 0.8058 | 0.8058 | 0.81514 | 0.81514 | 1.8742 | 1.8742 | 1.9243 | 1.9243 | 0.86891 | 0.86891 | 0.85651 | 0.85651 | 2.0164 | 2.0164 | 2.1271 | 2.1271 | 0.801 | 0.801 | 0.78467 | 0.78467 | 1.92 | 1.92 | 2.0119 | 2.0119 | 0.75695 | 0.75695 | 0.74245 | 0.74245 | 1.8394 | 1.8394 | 2.0342 | 2.0342 | 0.77595 | 0.77595 | 0.81683 | 0.81683 | [5 empty] | 72 | Puerto Montt 220 | Puerto Montt 220 | Melipulli 110 | 2.2368 | 2.2368 | 2.481 | 2.481 | 0.92012 | 0.92012 | 1.0298 | 1.0298 | 2.2689 | 2.2689 | 2.547 | 2.547 | 1.2775 | 1.2775 | 1.45 | 1.45 | 2.4654 | 2.4654 | 2.7907 | 2.7907 | 0.97867 | 0.97867 | 1.1149 | 1.1149 | 2.6751 | 2.6751 | 3.0193 | 3.0193 | 0.96864 | 0.96864 | 1.1192 | 1.1192 | 2.4865 | 2.4865 | 2.7757 | 2.7757 | 1.0481 | 1.0481 | 1.1908 | 1.1908 | 2.5021 | 2.5021 | 2.7669 | 2.7669 | 0.89152 | 0.89152 | 1.0037 | 1.0037 | 2.4331 | 2.4331 | 2.691 | 2.691 | 1.0205 | 1.0205 | 1.1521 | 1.1521 | 2.3297 | 2.3297 | 2.5659 | 2.5659 | 0.91196 | 0.91196 | 1.0049 | 1.0049 | 2.2968 | 2.2968 | 2.5334 | 2.5334 | 0.97203 | 0.97203 | 1.0947 | 1.0947 | 2.4172 | 2.4172 | 2.7018 | 2.7018 | 0.81268 | 0.81268 | 0.92317 | 0.92317 | 2.2336 | 2.2336 | 2.5156 | 2.5156 | 0.76714 | 0.76714 | 0.86879 | 0.86879 | 2.2161 | 2.2161 | 2.4679 | 2.4679 | 0.85054 | 0.85054 | 0.95277 | 0.95277 | 2.219 | 2.219 | 2.4624 | 2.4624 | 0.91285 | 0.91285 | 1.022 | 1.022 | 2.2545 | 2.2545 | 2.5319 | 2.5319 | 1.2697 | 1.2697 | 1.4417 | 1.4417 | 2.4511 | 2.4511 | 2.7757 | 2.7757 | 0.97321 | 0.97321 | 1.1089 | 1.1089 | 2.6618 | 2.6618 | 3.0057 | 3.0057 | 0.96357 | 0.96357 | 1.1138 | 1.1138 | 2.4753 | 2.4753 | 2.7643 | 2.7643 | 1.0434 | 1.0434 | 1.1859 | 1.1859 | 2.488 | 2.488 | 2.7524 | 2.7524 | 0.88674 | 0.88674 | 0.99869 | 0.99869 | 2.4226 | 2.4226 | 2.6802 | 2.6802 | 1.016 | 1.016 | 1.1473 | 1.1473 | 2.3183 | 2.3183 | 2.5542 | 2.5542 | 0.90733 | 0.90733 | 0.99999 | 0.99999 | 2.2857 | 2.2857 | 2.5222 | 2.5222 | 0.96747 | 0.96747 | 1.0899 | 1.0899 | 2.3794 | 2.3794 | 2.6622 | 2.6622 | 0.79986 | 0.79986 | 0.9097 | 0.9097 | 2.1905 | 2.1905 | 2.4698 | 2.4698 | 0.75232 | 0.75232 | 0.85297 | 0.85297 | 2.1753 | 2.1753 | 2.4245 | 2.4245 | 0.83486 | 0.83486 | 0.9357 | 0.9357 | 2.1676 | 2.1676 | 2.4077 | 2.4077 | 0.89178 | 0.89178 | 0.99928 | 0.99928 | 2.2119 | 2.2119 | 2.4865 | 2.4865 | 1.2464 | 1.2464 | 1.4164 | 1.4164 | 2.4086 | 2.4086 | 2.7303 | 2.7303 | 0.95674 | 0.95674 | 1.0909 | 1.0909 | 2.6203 | 2.6203 | 2.962 | 2.962 | 0.94779 | 0.94779 | 1.0968 | 1.0968 | 2.4397 | 2.4397 | 2.7271 | 2.7271 | 1.0283 | 1.0283 | 1.1695 | 1.1695 | 2.445 | 2.445 | 2.7076 | 2.7076 | 0.87199 | 0.87199 | 0.98293 | 0.98293 | 2.3886 | 2.3886 | 2.6445 | 2.6445 | 1.0015 | 1.0015 | 1.1318 | 1.1318 | 2.2829 | 2.2829 | 2.5175 | 2.5175 | 0.89307 | 0.89307 | 0.98487 | 0.98487 | 2.2511 | 2.2511 | 2.4864 | 2.4864 | 0.95308 | 0.95308 | 1.0745 | 1.0745 | 2.4429 | 2.4429 | 2.7345 | 2.7345 | 0.82115 | 0.82115 | 0.93441 | 0.93441 | 2.2455 | 2.2455 | 2.5331 | 2.5331 | 0.7712 | 0.7712 | 0.87482 | 0.87482 | 2.2308 | 2.2308 | 2.4873 | 2.4873 | 0.85616 | 0.85616 | 0.95978 | 0.95978 | 2.2185 | 2.2185 | 2.4652 | 2.4652 | 0.91273 | 0.91273 | 1.0231 | 1.0231 | 2.2676 | 2.2676 | 2.5503 | 2.5503 | 1.2781 | 1.2781 | 1.453 | 1.453 | 2.4713 | 2.4713 | 2.8025 | 2.8025 | 0.9818 | 0.9818 | 1.1198 | 1.1198 | 2.6906 | 2.6906 | 3.0428 | 3.0428 | 0.97286 | 0.97286 | 1.1263 | 1.1263 | 2.5066 | 2.5066 | 2.803 | 2.803 | 1.0565 | 1.0565 | 1.2019 | 1.2019 | 2.5088 | 2.5088 | 2.7795 | 2.7795 | 0.89502 | 0.89502 | 1.0093 | 1.0093 | 2.4546 | 2.4546 | 2.7184 | 2.7184 | 1.0292 | 1.0292 | 1.1634 | 1.1634 | 2.3443 | 2.3443 | 2.5862 | 2.5862 | 0.9169 | 0.9169 | 1.0114 | 1.0114 | 2.3117 | 2.3117 | 2.5544 | 2.5544 | 0.97888 | 0.97888 | 1.1039 | 1.1039 | 2.543 | 2.543 | 2.847 | 2.847 | 0.85481 | 0.85481 | 0.97288 | 0.97288 | 2.3367 | 2.3367 | 2.6364 | 2.6364 | 0.80254 | 0.80254 | 0.91051 | 0.91051 | 2.3219 | 2.3219 | 2.5892 | 2.5892 | 0.89113 | 0.89113 | 0.99904 | 0.99904 | [5 empty] | 72 | Puerto Montt 220 | Puerto Montt 220 | Melipulli 110 | 2.5722 | 2.5722 | 2.5479 | 2.5479 | 1.0709 | 1.0709 | 1.0525 | 1.0525 | 2.5889 | 2.5889 | 2.5548 | 2.5548 | 1.5188 | 1.5188 | 1.5092 | 1.5092 | 2.8776 | 2.8776 | 2.8704 | 2.8704 | 1.159 | 1.159 | 1.1474 | 1.1474 | 3.0965 | 3.0965 | 3.0497 | 3.0497 | 1.1943 | 1.1943 | 1.1943 | 1.1943 | 2.7755 | 2.7755 | 2.7025 | 2.7025 | 1.2229 | 1.2229 | 1.202 | 1.202 | 2.7944 | 2.7944 | 2.7193 | 2.7193 | 1.0409 | 1.0409 | 1.0126 | 1.0126 | 2.7011 | 2.7011 | 2.6487 | 2.6487 | 1.1678 | 1.1678 | 1.1444 | 1.1444 | 2.5956 | 2.5956 | 2.559 | 2.559 | 1.019 | 1.019 | 0.99543 | 0.99543 | 2.556 | 2.556 | 2.5249 | 2.5249 | 1.1196 | 1.1196 | 1.0957 | 1.0957 | 2.7734 | 2.7734 | 2.7709 | 2.7709 | 0.95125 | 0.95125 | 0.92907 | 0.92907 | 2.5694 | 2.5694 | 2.579 | 2.579 | 0.89206 | 0.89206 | 0.88033 | 0.88033 | 2.5151 | 2.5151 | 2.5014 | 2.5014 | 0.96708 | 0.96708 | 0.95013 | 0.95013 | 2.5536 | 2.5536 | 2.5296 | 2.5296 | 1.063 | 1.063 | 1.0448 | 1.0448 | 2.5741 | 2.5741 | 2.5404 | 2.5404 | 1.5102 | 1.5102 | 1.5008 | 1.5008 | 2.8628 | 2.8628 | 2.8558 | 2.8558 | 1.153 | 1.153 | 1.1415 | 1.1415 | 3.0832 | 3.0832 | 3.0367 | 3.0367 | 1.1887 | 1.1887 | 1.1886 | 1.1886 | 2.7646 | 2.7646 | 2.692 | 2.692 | 1.2179 | 1.2179 | 1.197 | 1.197 | 2.7803 | 2.7803 | 2.7054 | 2.7054 | 1.0358 | 1.0358 | 1.0076 | 1.0076 | 2.6906 | 2.6906 | 2.6383 | 2.6383 | 1.1632 | 1.1632 | 1.1398 | 1.1398 | 2.5842 | 2.5842 | 2.5478 | 2.5478 | 1.0142 | 1.0142 | 0.99069 | 0.99069 | 2.5452 | 2.5452 | 2.5145 | 2.5145 | 1.1149 | 1.1149 | 1.0909 | 1.0909 | 2.7341 | 2.7341 | 2.7309 | 2.7309 | 0.93805 | 0.93805 | 0.91614 | 0.91614 | 2.5242 | 2.5242 | 2.5333 | 2.5333 | 0.87618 | 0.87618 | 0.86477 | 0.86477 | 2.4723 | 2.4723 | 2.4587 | 2.4587 | 0.94995 | 0.94995 | 0.93319 | 0.93319 | 2.4988 | 2.4988 | 2.4758 | 2.4758 | 1.0398 | 1.0398 | 1.022 | 1.022 | 2.5294 | 2.5294 | 2.4968 | 2.4968 | 1.4843 | 1.4843 | 1.4751 | 1.4751 | 2.8179 | 2.8179 | 2.8114 | 2.8114 | 1.1346 | 1.1346 | 1.1234 | 1.1234 | 3.0404 | 3.0404 | 2.9948 | 2.9948 | 1.171 | 1.171 | 1.1707 | 1.1707 | 2.7287 | 2.7287 | 2.6576 | 2.6576 | 1.2015 | 1.2015 | 1.1808 | 1.1808 | 2.7364 | 2.7364 | 2.6625 | 2.6625 | 1.0197 | 1.0197 | 0.99182 | 0.99182 | 2.6555 | 2.6555 | 2.6037 | 2.6037 | 1.1479 | 1.1479 | 1.1247 | 1.1247 | 2.5482 | 2.5482 | 2.5124 | 2.5124 | 0.9992 | 0.9992 | 0.97593 | 0.97593 | 2.5103 | 2.5103 | 2.4808 | 2.4808 | 1.0996 | 1.0996 | 1.0756 | 1.0756 | 2.8088 | 2.8088 | 2.8053 | 2.8053 | 0.96383 | 0.96383 | 0.9413 | 0.9413 | 2.5895 | 2.5895 | 2.5988 | 2.5988 | 0.89879 | 0.89879 | 0.88712 | 0.88712 | 2.5369 | 2.5369 | 2.523 | 2.523 | 0.9745 | 0.9745 | 0.95725 | 0.95725 | 2.5594 | 2.5594 | 2.536 | 2.536 | 1.0648 | 1.0648 | 1.0466 | 1.0466 | 2.5949 | 2.5949 | 2.5618 | 2.5618 | 1.5229 | 1.5229 | 1.5135 | 1.5135 | 2.8933 | 2.8933 | 2.8867 | 2.8867 | 1.1648 | 1.1648 | 1.1534 | 1.1534 | 3.1242 | 3.1242 | 3.0776 | 3.0776 | 1.2028 | 1.2028 | 1.2024 | 1.2024 | 2.8053 | 2.8053 | 2.7324 | 2.7324 | 1.235 | 1.235 | 1.2137 | 1.2137 | 2.8097 | 2.8097 | 2.7337 | 2.7337 | 1.0471 | 1.0471 | 1.0185 | 1.0185 | 2.7301 | 2.7301 | 2.6768 | 2.6768 | 1.1801 | 1.1801 | 1.1562 | 1.1562 | 2.6183 | 2.6183 | 2.5815 | 2.5815 | 1.0263 | 1.0263 | 1.0023 | 1.0023 | 2.5795 | 2.5795 | 2.5495 | 2.5495 | 1.1299 | 1.1299 | 1.1052 | 1.1052 | 2.9246 | 2.9246 | 2.9209 | 2.9209 | 1.0036 | 1.0036 | 0.98014 | 0.98014 | 2.6954 | 2.6954 | 2.705 | 2.705 | 0.93553 | 0.93553 | 0.92339 | 0.92339 | 2.641 | 2.641 | 2.6265 | 2.6265 | 1.0144 | 1.0144 | 0.99642 | 0.99642 | [5 empty] | 72 | Puerto Montt 220 | Puerto Montt 220 | Melipulli 110 | 2.4412 | 2.4412 | 2.2774 | 2.2774 | 1.0166 | 1.0166 | 0.95093 | 0.95093 | 2.4882 | 2.4882 | 2.3666 | 2.3666 | 1.4761 | 1.4761 | 1.4326 | 1.4326 | 2.8048 | 2.8048 | 2.5366 | 2.5366 | 1.1286 | 1.1286 | 1.0654 | 1.0654 | 2.9366 | 2.9366 | 2.6577 | 2.6577 | 1.1648 | 1.1648 | 1.0724 | 1.0724 | 2.5867 | 2.5867 | 2.4993 | 2.4993 | 1.1494 | 1.1494 | 1.113 | 1.113 | 2.5659 | 2.5659 | 2.2985 | 2.2985 | 0.95819 | 0.95819 | 0.8682 | 0.8682 | 2.5409 | 2.5409 | 2.3796 | 2.3796 | 1.0985 | 1.0985 | 1.0721 | 1.0721 | 2.4795 | 2.4795 | 2.371 | 2.371 | 0.96119 | 0.96119 | 0.95561 | 0.95561 | 2.456 | 2.456 | 2.3518 | 2.3518 | 1.061 | 1.061 | 1.0539 | 1.0539 | 2.662 | 2.662 | 2.5104 | 2.5104 | 0.88917 | 0.88917 | 0.86094 | 0.86094 | 2.5081 | 2.5081 | 2.3685 | 2.3685 | 0.84386 | 0.84386 | 0.82418 | 0.82418 | 2.4126 | 2.4126 | 2.328 | 2.328 | 0.92128 | 0.92128 | 0.9086 | 0.9086 | 2.4245 | 2.4245 | 2.2658 | 2.2658 | 1.0092 | 1.0092 | 0.94605 | 0.94605 | 2.4753 | 2.4753 | 2.3588 | 2.3588 | 1.4683 | 1.4683 | 1.4281 | 1.4281 | 2.7917 | 2.7917 | 2.5296 | 2.5296 | 1.1233 | 1.1233 | 1.0629 | 1.0629 | 2.9251 | 2.9251 | 2.6524 | 2.6524 | 1.1597 | 1.1597 | 1.0702 | 1.0702 | 2.5775 | 2.5775 | 2.4949 | 2.4949 | 1.1451 | 1.1451 | 1.1111 | 1.1111 | 2.5533 | 2.5533 | 2.2914 | 2.2914 | 0.95354 | 0.95354 | 0.86564 | 0.86564 | 2.531 | 2.531 | 2.3707 | 2.3707 | 1.094 | 1.094 | 1.0679 | 1.0679 | 2.4686 | 2.4686 | 2.3605 | 2.3605 | 0.95648 | 0.95648 | 0.95086 | 0.95086 | 2.4459 | 2.4459 | 2.342 | 2.342 | 1.0563 | 1.0563 | 1.0491 | 1.0491 | 2.6241 | 2.6241 | 2.4756 | 2.4756 | 0.87721 | 0.87721 | 0.84957 | 0.84957 | 2.463 | 2.463 | 2.3268 | 2.3268 | 0.82919 | 0.82919 | 0.81014 | 0.81014 | 2.3713 | 2.3713 | 2.2893 | 2.2893 | 0.90459 | 0.90459 | 0.89262 | 0.89262 | 2.3749 | 2.3749 | 2.2293 | 2.2293 | 0.98755 | 0.98755 | 0.93085 | 0.93085 | 2.4359 | 2.4359 | 2.3326 | 2.3326 | 1.4446 | 1.4446 | 1.4126 | 1.4126 | 2.7512 | 2.7512 | 2.505 | 2.505 | 1.1069 | 1.1069 | 1.0537 | 1.0537 | 2.8874 | 2.8874 | 2.6311 | 2.6311 | 1.1435 | 1.1435 | 1.0616 | 1.0616 | 2.5468 | 2.5468 | 2.4765 | 2.4765 | 1.1307 | 1.1307 | 1.1033 | 1.1033 | 2.514 | 2.514 | 2.2669 | 2.2669 | 0.93902 | 0.93902 | 0.85679 | 0.85679 | 2.4983 | 2.4983 | 2.3413 | 2.3413 | 1.0796 | 1.0796 | 1.0542 | 1.0542 | 2.4343 | 2.4343 | 2.3276 | 2.3276 | 0.94198 | 0.94198 | 0.93635 | 0.93635 | 2.4133 | 2.4133 | 2.3107 | 2.3107 | 1.0412 | 1.0412 | 1.0338 | 1.0338 | 2.6958 | 2.6958 | 2.5436 | 2.5436 | 0.90149 | 0.90149 | 0.87318 | 0.87318 | 2.5264 | 2.5264 | 2.387 | 2.387 | 0.85074 | 0.85074 | 0.83131 | 0.83131 | 2.4332 | 2.4332 | 2.3495 | 2.3495 | 0.9278 | 0.9278 | 0.91575 | 0.91575 | 2.4336 | 2.4336 | 2.2888 | 2.2888 | 1.0115 | 1.0115 | 0.95572 | 0.95572 | 2.5006 | 2.5006 | 2.3997 | 2.3997 | 1.4829 | 1.4829 | 1.4534 | 1.4534 | 2.8263 | 2.8263 | 2.5789 | 2.5789 | 1.137 | 1.137 | 1.0852 | 1.0852 | 2.9683 | 2.9683 | 2.7107 | 2.7107 | 1.175 | 1.175 | 1.0937 | 1.0937 | 2.6195 | 2.6195 | 2.5523 | 2.5523 | 1.1627 | 1.1627 | 1.1372 | 1.1372 | 2.5818 | 2.5818 | 2.3329 | 2.3329 | 0.96442 | 0.96442 | 0.88189 | 0.88189 | 2.5685 | 2.5685 | 2.4077 | 2.4077 | 1.1098 | 1.1098 | 1.0839 | 1.0839 | 2.5013 | 2.5013 | 2.3915 | 2.3915 | 0.96735 | 0.96735 | 0.96153 | 0.96153 | 2.4802 | 2.4802 | 2.3749 | 2.3749 | 1.0696 | 1.0696 | 1.0619 | 1.0619 | 2.8069 | 2.8069 | 2.6485 | 2.6485 | 0.93874 | 0.93874 | 0.90929 | 0.90929 | 2.6295 | 2.6295 | 2.4846 | 2.4846 | 0.88554 | 0.88554 | 0.86536 | 0.86536 | 2.533 | 2.533 | 2.446 | 2.446 | 0.96574 | 0.96574 | 0.95326 | 0.95326 | [5 empty] | 72 | Puerto Montt 220 | Puerto Montt 220 | Melipulli 110 | 2.2831 | 2.2831 | 2.1626 | 2.1626 | 0.94816 | 0.94816 | 0.88987 | 0.88987 | 2.2761 | 2.2761 | 2.1491 | 2.1491 | 1.387 | 1.387 | 1.3099 | 1.3099 | 2.418 | 2.418 | 2.3259 | 2.3259 | 1.0209 | 1.0209 | 0.97025 | 0.97025 | 2.5649 | 2.5649 | 2.5011 | 2.5011 | 1.0332 | 1.0332 | 0.9811 | 0.9811 | 2.4866 | 2.4866 | 2.3223 | 2.3223 | 1.1141 | 1.1141 | 1.0547 | 1.0547 | 2.5135 | 2.5135 | 2.3917 | 2.3917 | 0.96883 | 0.96883 | 0.93143 | 0.93143 | 2.582 | 2.582 | 2.4361 | 2.4361 | 1.1849 | 1.1849 | 1.1156 | 1.1156 | 2.4888 | 2.4888 | 2.4497 | 2.4497 | 1.0289 | 1.0289 | 1.0196 | 1.0196 | 2.4181 | 2.4181 | 2.4788 | 2.4788 | 1.1116 | 1.1116 | 1.1628 | 1.1628 | 2.5247 | 2.5247 | 2.6026 | 2.6026 | 0.88389 | 0.88389 | 0.93088 | 0.93088 | 2.4412 | 2.4412 | 2.4686 | 2.4686 | 0.85145 | 0.85145 | 0.86767 | 0.86767 | 2.5152 | 2.5152 | 2.3391 | 2.3391 | 1.0008 | 1.0008 | 0.94339 | 0.94339 | 2.2726 | 2.2726 | 2.151 | 2.151 | 0.94387 | 0.94387 | 0.88521 | 0.88521 | 2.2684 | 2.2684 | 2.1392 | 2.1392 | 1.3823 | 1.3823 | 1.3037 | 1.3037 | 2.4109 | 2.4109 | 2.3163 | 2.3163 | 1.0182 | 1.0182 | 0.96651 | 0.96651 | 2.5593 | 2.5593 | 2.4928 | 2.4928 | 1.0308 | 1.0308 | 0.97761 | 0.97761 | 2.4819 | 2.4819 | 2.3154 | 2.3154 | 1.112 | 1.112 | 1.0515 | 1.0515 | 2.5058 | 2.5058 | 2.3821 | 2.3821 | 0.96595 | 0.96595 | 0.92775 | 0.92775 | 2.5731 | 2.5731 | 2.4268 | 2.4268 | 1.1805 | 1.1805 | 1.111 | 1.111 | 2.4781 | 2.4781 | 2.4388 | 2.4388 | 1.0241 | 1.0241 | 1.0147 | 1.0147 | 2.4084 | 2.4084 | 2.4686 | 2.4686 | 1.1067 | 1.1067 | 1.1577 | 1.1577 | 2.4904 | 2.4904 | 2.5666 | 2.5666 | 0.8725 | 0.8725 | 0.91913 | 0.91913 | 2.3997 | 2.3997 | 2.4251 | 2.4251 | 0.83742 | 0.83742 | 0.85316 | 0.85316 | 2.4757 | 2.4757 | 2.2994 | 2.2994 | 0.98418 | 0.98418 | 0.92675 | 0.92675 | 2.2393 | 2.2393 | 2.1156 | 2.1156 | 0.93031 | 0.93031 | 0.87103 | 0.87103 | 2.2424 | 2.2424 | 2.1082 | 2.1082 | 1.3667 | 1.3667 | 1.2847 | 1.2847 | 2.3866 | 2.3866 | 2.2858 | 2.2858 | 1.0087 | 1.0087 | 0.95452 | 0.95452 | 2.5377 | 2.5377 | 2.4647 | 2.4647 | 1.022 | 1.022 | 0.96611 | 0.96611 | 2.4628 | 2.4628 | 2.2915 | 2.2915 | 1.1035 | 1.1035 | 1.0407 | 1.0407 | 2.4795 | 2.4795 | 2.3511 | 2.3511 | 0.95604 | 0.95604 | 0.9159 | 0.9159 | 2.5433 | 2.5433 | 2.3964 | 2.3964 | 1.166 | 1.166 | 1.0965 | 1.0965 | 2.4446 | 2.4446 | 2.4048 | 2.4048 | 1.0092 | 1.0092 | 0.99956 | 0.99956 | 2.377 | 2.377 | 2.4361 | 2.4361 | 1.0912 | 1.0912 | 1.1416 | 1.1416 | 2.5592 | 2.5592 | 2.6371 | 2.6371 | 0.89687 | 0.89687 | 0.9449 | 0.9449 | 2.4625 | 2.4625 | 2.4879 | 2.4879 | 0.85952 | 0.85952 | 0.87558 | 0.87558 | 2.5419 | 2.5419 | 2.3596 | 2.3596 | 1.0101 | 1.0101 | 0.95073 | 0.95073 | 2.3006 | 2.3006 | 2.1718 | 2.1718 | 0.95588 | 0.95588 | 0.89431 | 0.89431 | 2.3065 | 2.3065 | 2.1656 | 2.1656 | 1.4059 | 1.4059 | 1.3196 | 1.3196 | 2.4565 | 2.4565 | 2.3496 | 2.3496 | 1.0386 | 1.0386 | 0.98149 | 0.98149 | 2.614 | 2.614 | 2.5356 | 2.5356 | 1.0527 | 1.0527 | 0.9937 | 0.9937 | 2.5378 | 2.5378 | 2.3586 | 2.3586 | 1.1371 | 1.1371 | 1.0711 | 1.0711 | 2.5519 | 2.5519 | 2.4171 | 2.4171 | 0.98405 | 0.98405 | 0.94169 | 0.94169 | 2.6164 | 2.6164 | 2.4643 | 2.4643 | 1.1992 | 1.1992 | 1.1272 | 1.1272 | 2.5122 | 2.5122 | 2.4708 | 2.4708 | 1.0366 | 1.0366 | 1.0266 | 1.0266 | 2.4433 | 2.4433 | 2.5038 | 2.5038 | 1.1212 | 1.1212 | 1.173 | 1.173 | 2.6649 | 2.6649 | 2.746 | 2.746 | 0.934 | 0.934 | 0.98405 | 0.98405 | 2.5634 | 2.5634 | 2.5896 | 2.5896 | 0.8948 | 0.8948 | 0.91148 | 0.91148 | 2.6466 | 2.6466 | 2.4564 | 2.4564 | 1.0516 | 1.0516 | 0.98967 | 0.98967
|  |  | 73 | Melipulli 220 | Melipulli 220 | Melipulli 110 | 2.0784 | 2.0784 | 1.9177 | 1.9177 | 0.91995 | 0.91995 | 0.84628 | 0.84628 | 2.0174 | 2.0174 | 1.8431 | 1.8431 | 1.2975 | 1.2975 | 1.172 | 1.172 | 2.1654 | 2.1654 | 1.9613 | 1.9613 | 0.98781 | 0.98781 | 0.88149 | 0.88149 | 2.3566 | 2.3566 | 2.1273 | 2.1273 | 0.98896 | 0.98896 | 0.88241 | 0.88241 | 2.1306 | 2.1306 | 1.9278 | 1.9278 | 1.0354 | 1.0354 | 0.93173 | 0.93173 | 2.1799 | 2.1799 | 1.9826 | 1.9826 | 0.86945 | 0.86945 | 0.82669 | 0.82669 | 2.084 | 2.084 | 1.8864 | 1.8864 | 1.0077 | 1.0077 | 0.90917 | 0.90917 | 2.0815 | 2.0815 | 1.9017 | 1.9017 | 0.93065 | 0.93065 | 0.84464 | 0.84464 | 2.173 | 2.173 | 1.9412 | 1.9412 | 1.0092 | 1.0092 | 0.91077 | 0.91077 | 2.1745 | 2.1745 | 1.9671 | 1.9671 | 0.88774 | 0.88774 | 0.80141 | 0.80141 | 2.1099 | 2.1099 | 1.9025 | 1.9025 | 0.85355 | 0.85355 | 0.76685 | 0.76685 | 2.0077 | 2.0077 | 1.8161 | 1.8161 | 0.8673 | 0.8673 | 0.77875 | 0.77875 | 2.0625 | 2.0625 | 1.9011 | 1.9011 | 0.91268 | 0.91268 | 0.83886 | 0.83886 | 2.004 | 2.004 | 1.8295 | 1.8295 | 1.2887 | 1.2887 | 1.1633 | 1.1633 | 2.1522 | 2.1522 | 1.9478 | 1.9478 | 0.98147 | 0.98147 | 0.87533 | 0.87533 | 2.3441 | 2.3441 | 2.1144 | 2.1144 | 0.9832 | 0.9832 | 0.8767 | 0.8767 | 2.1204 | 2.1204 | 1.9172 | 1.9172 | 1.03 | 1.03 | 0.92636 | 0.92636 | 2.1671 | 2.1671 | 1.9696 | 1.9696 | 0.86431 | 0.86431 | 0.82137 | 0.82137 | 2.0746 | 2.0746 | 1.8768 | 1.8768 | 1.0028 | 1.0028 | 0.90433 | 0.90433 | 2.0709 | 2.0709 | 1.891 | 1.891 | 0.92548 | 0.92548 | 0.83964 | 0.83964 | 2.1625 | 2.1625 | 1.9306 | 1.9306 | 1.0044 | 1.0044 | 0.90594 | 0.90594 | 2.1405 | 2.1405 | 1.9333 | 1.9333 | 0.87428 | 0.87428 | 0.78821 | 0.78821 | 2.0687 | 2.0687 | 1.8626 | 1.8626 | 0.83676 | 0.83676 | 0.75066 | 0.75066 | 1.9694 | 1.9694 | 1.7788 | 1.7788 | 0.84969 | 0.84969 | 0.76208 | 0.76208 | 2.0164 | 2.0164 | 1.8539 | 1.8539 | 0.89182 | 0.89182 | 0.81776 | 0.81776 | 1.9648 | 1.9648 | 1.7902 | 1.7902 | 1.2628 | 1.2628 | 1.1384 | 1.1384 | 2.1134 | 2.1134 | 1.9087 | 1.9087 | 0.96287 | 0.96287 | 0.85755 | 0.85755 | 2.3058 | 2.3058 | 2.0758 | 2.0758 | 0.96588 | 0.96588 | 0.85986 | 0.85986 | 2.0883 | 2.0883 | 1.8849 | 1.8849 | 1.0136 | 1.0136 | 0.91017 | 0.91017 | 2.1287 | 2.1287 | 1.9313 | 1.9313 | 0.84884 | 0.84884 | 0.80558 | 0.80558 | 2.0447 | 2.0447 | 1.8472 | 1.8472 | 0.98761 | 0.98761 | 0.8896 | 0.8896 | 2.0387 | 2.0387 | 1.8589 | 1.8589 | 0.9099 | 0.9099 | 0.82476 | 0.82476 | 2.1299 | 2.1299 | 1.8985 | 1.8985 | 0.98915 | 0.98915 | 0.89114 | 0.89114 | 2.1976 | 2.1976 | 1.9836 | 1.9836 | 0.8978 | 0.8978 | 0.80895 | 0.80895 | 2.1204 | 2.1204 | 1.9079 | 1.9079 | 0.85764 | 0.85764 | 0.76889 | 0.76889 | 2.019 | 2.019 | 1.8225 | 1.8225 | 0.87064 | 0.87064 | 0.78048 | 0.78048 | 2.0645 | 2.0645 | 1.8959 | 1.8959 | 0.91286 | 0.91286 | 0.83618 | 0.83618 | 2.0137 | 2.0137 | 1.8333 | 1.8333 | 1.294 | 1.294 | 1.1658 | 1.1658 | 2.1676 | 2.1676 | 1.956 | 1.956 | 0.98719 | 0.98719 | 0.87867 | 0.87867 | 2.3669 | 2.3669 | 2.1289 | 2.1289 | 0.99088 | 0.99088 | 0.8815 | 0.8815 | 2.1448 | 2.1448 | 1.9345 | 1.9345 | 1.0408 | 1.0408 | 0.93386 | 0.93386 | 2.1839 | 2.1839 | 1.9797 | 1.9797 | 0.87074 | 0.87074 | 0.82588 | 0.82588 | 2.1009 | 2.1009 | 1.8967 | 1.8967 | 1.0144 | 1.0144 | 0.91327 | 0.91327 | 2.0933 | 2.0933 | 1.9075 | 1.9075 | 0.93371 | 0.93371 | 0.846 | 0.846 | 2.1873 | 2.1873 | 1.9484 | 1.9484 | 1.0158 | 1.0158 | 0.91466 | 0.91466 | 2.2877 | 2.2877 | 2.0645 | 2.0645 | 0.93469 | 0.93469 | 0.84205 | 0.84205 | 2.2065 | 2.2065 | 1.985 | 1.985 | 0.89245 | 0.89245 | 0.79993 | 0.79993 | 2.1013 | 2.1013 | 1.8964 | 1.8964 | 0.90595 | 0.90595 | 0.81202 | 0.81202 | [5 empty] | 73 | Melipulli 220 | Melipulli 220 | Melipulli 110 | 1.8572 | 1.8572 | 1.9311 | 1.9311 | 0.81276 | 0.81276 | 0.82363 | 0.82363 | 1.8072 | 1.8072 | 1.9455 | 1.9455 | 1.1319 | 1.1319 | 1.1619 | 1.1619 | 1.9087 | 1.9087 | 2.0545 | 2.0545 | 0.83944 | 0.83944 | 0.86845 | 0.86845 | 2.032 | 2.032 | 2.1827 | 2.1827 | 0.84266 | 0.84266 | 0.85784 | 0.85784 | 1.8789 | 1.8789 | 2.0567 | 2.0567 | 0.89146 | 0.89146 | 0.92154 | 0.92154 | 1.9377 | 1.9377 | 2.0978 | 2.0978 | 0.79093 | 0.79093 | 0.81591 | 0.81591 | 1.8391 | 1.8391 | 1.9907 | 1.9907 | 0.87467 | 0.87467 | 0.9015 | 0.9015 | 1.8412 | 1.8412 | 1.9351 | 1.9351 | 0.80463 | 0.80463 | 0.81219 | 0.81219 | 1.8686 | 1.8686 | 1.917 | 1.917 | 0.8656 | 0.8656 | 0.85249 | 0.85249 | 1.9223 | 1.9223 | 2.0268 | 2.0268 | 0.7628 | 0.7628 | 0.74735 | 0.74735 | 1.841 | 1.841 | 1.9267 | 1.9267 | 0.72594 | 0.72594 | 0.7112 | 0.7112 | 1.7623 | 1.7623 | 1.9435 | 1.9435 | 0.74415 | 0.74415 | 0.78046 | 0.78046 | 1.8406 | 1.8406 | 1.9144 | 1.9144 | 0.80542 | 0.80542 | 0.81644 | 0.81644 | 1.7937 | 1.7937 | 1.9321 | 1.9321 | 1.1235 | 1.1235 | 1.1542 | 1.1542 | 1.8951 | 1.8951 | 2.0413 | 2.0413 | 0.83347 | 0.83347 | 0.86299 | 0.86299 | 2.0191 | 2.0191 | 2.1703 | 2.1703 | 0.8371 | 0.8371 | 0.85272 | 0.85272 | 1.8682 | 1.8682 | 2.0463 | 2.0463 | 0.88629 | 0.88629 | 0.9169 | 0.9169 | 1.9246 | 1.9246 | 2.0848 | 2.0848 | 0.78578 | 0.78578 | 0.81113 | 0.81113 | 1.8295 | 1.8295 | 1.9813 | 1.9813 | 0.86991 | 0.86991 | 0.89716 | 0.89716 | 1.8307 | 1.8307 | 1.9246 | 1.9246 | 0.79982 | 0.79982 | 0.80772 | 0.80772 | 1.8581 | 1.8581 | 1.9066 | 1.9066 | 0.86091 | 0.86091 | 0.84804 | 0.84804 | 1.8886 | 1.8886 | 1.992 | 1.992 | 0.74996 | 0.74996 | 0.73471 | 0.73471 | 1.8019 | 1.8019 | 1.8873 | 1.8873 | 0.71043 | 0.71043 | 0.69651 | 0.69651 | 1.7257 | 1.7257 | 1.9065 | 1.9065 | 0.72823 | 0.72823 | 0.76555 | 0.76555 | 1.7937 | 1.7937 | 1.8669 | 1.8669 | 0.78469 | 0.78469 | 0.79597 | 0.79597 | 1.7547 | 1.7547 | 1.893 | 1.893 | 1.0992 | 1.0992 | 1.1315 | 1.1315 | 1.8563 | 1.8563 | 2.003 | 2.003 | 0.81627 | 0.81627 | 0.84696 | 0.84696 | 1.981 | 1.981 | 2.1327 | 2.1327 | 0.82075 | 0.82075 | 0.83737 | 0.83737 | 1.8362 | 1.8362 | 2.0143 | 2.0143 | 0.8707 | 0.8707 | 0.90251 | 0.90251 | 1.8862 | 1.8862 | 2.0461 | 2.0461 | 0.77058 | 0.77058 | 0.79673 | 0.79673 | 1.8 | 1.8 | 1.9518 | 1.9518 | 0.85552 | 0.85552 | 0.8837 | 0.8837 | 1.7994 | 1.7994 | 1.893 | 1.893 | 0.78559 | 0.78559 | 0.79428 | 0.79428 | 1.8265 | 1.8265 | 1.875 | 1.875 | 0.84664 | 0.84664 | 0.83439 | 0.83439 | 1.9374 | 1.9374 | 2.0437 | 2.0437 | 0.76956 | 0.76956 | 0.75388 | 0.75388 | 1.8455 | 1.8455 | 1.9337 | 1.9337 | 0.72759 | 0.72759 | 0.71358 | 0.71358 | 1.7678 | 1.7678 | 1.9546 | 1.9546 | 0.74581 | 0.74581 | 0.78485 | 0.78485 | 1.8338 | 1.8338 | 1.9092 | 1.9092 | 0.80215 | 0.80215 | 0.81395 | 0.81395 | 1.7966 | 1.7966 | 1.9396 | 1.9396 | 1.1256 | 1.1256 | 1.1596 | 1.1596 | 1.9019 | 1.9019 | 2.0538 | 2.0538 | 0.83627 | 0.83627 | 0.8685 | 0.8685 | 2.0312 | 2.0312 | 2.1882 | 2.1882 | 0.84128 | 0.84128 | 0.85891 | 0.85891 | 1.8842 | 1.8842 | 2.0685 | 2.0685 | 0.89333 | 0.89333 | 0.92675 | 0.92675 | 1.9331 | 1.9331 | 2.0983 | 2.0983 | 0.78997 | 0.78997 | 0.81736 | 0.81736 | 1.8481 | 1.8481 | 2.005 | 2.005 | 0.87818 | 0.87818 | 0.90774 | 0.90774 | 1.8463 | 1.8463 | 1.9429 | 1.9429 | 0.8058 | 0.8058 | 0.81514 | 0.81514 | 1.8742 | 1.8742 | 1.9243 | 1.9243 | 0.86891 | 0.86891 | 0.85651 | 0.85651 | 2.0164 | 2.0164 | 2.1271 | 2.1271 | 0.801 | 0.801 | 0.78467 | 0.78467 | 1.92 | 1.92 | 2.0119 | 2.0119 | 0.75695 | 0.75695 | 0.74245 | 0.74245 | 1.8394 | 1.8394 | 2.0342 | 2.0342 | 0.77595 | 0.77595 | 0.81683 | 0.81683 | [5 empty] | 73 | Melipulli 220 | Melipulli 220 | Melipulli 110 | 2.2368 | 2.2368 | 2.481 | 2.481 | 0.92012 | 0.92012 | 1.0298 | 1.0298 | 2.2689 | 2.2689 | 2.547 | 2.547 | 1.2775 | 1.2775 | 1.45 | 1.45 | 2.4654 | 2.4654 | 2.7907 | 2.7907 | 0.97867 | 0.97867 | 1.1149 | 1.1149 | 2.6751 | 2.6751 | 3.0193 | 3.0193 | 0.96864 | 0.96864 | 1.1192 | 1.1192 | 2.4865 | 2.4865 | 2.7757 | 2.7757 | 1.0481 | 1.0481 | 1.1908 | 1.1908 | 2.5021 | 2.5021 | 2.7669 | 2.7669 | 0.89152 | 0.89152 | 1.0037 | 1.0037 | 2.4331 | 2.4331 | 2.691 | 2.691 | 1.0205 | 1.0205 | 1.1521 | 1.1521 | 2.3297 | 2.3297 | 2.5659 | 2.5659 | 0.91196 | 0.91196 | 1.0049 | 1.0049 | 2.2968 | 2.2968 | 2.5334 | 2.5334 | 0.97203 | 0.97203 | 1.0947 | 1.0947 | 2.4172 | 2.4172 | 2.7018 | 2.7018 | 0.81268 | 0.81268 | 0.92317 | 0.92317 | 2.2336 | 2.2336 | 2.5156 | 2.5156 | 0.76714 | 0.76714 | 0.86879 | 0.86879 | 2.2161 | 2.2161 | 2.4679 | 2.4679 | 0.85054 | 0.85054 | 0.95277 | 0.95277 | 2.219 | 2.219 | 2.4624 | 2.4624 | 0.91285 | 0.91285 | 1.022 | 1.022 | 2.2545 | 2.2545 | 2.5319 | 2.5319 | 1.2697 | 1.2697 | 1.4417 | 1.4417 | 2.4511 | 2.4511 | 2.7757 | 2.7757 | 0.97321 | 0.97321 | 1.1089 | 1.1089 | 2.6618 | 2.6618 | 3.0057 | 3.0057 | 0.96357 | 0.96357 | 1.1138 | 1.1138 | 2.4753 | 2.4753 | 2.7643 | 2.7643 | 1.0434 | 1.0434 | 1.1859 | 1.1859 | 2.488 | 2.488 | 2.7524 | 2.7524 | 0.88674 | 0.88674 | 0.99869 | 0.99869 | 2.4226 | 2.4226 | 2.6802 | 2.6802 | 1.016 | 1.016 | 1.1473 | 1.1473 | 2.3183 | 2.3183 | 2.5542 | 2.5542 | 0.90733 | 0.90733 | 0.99999 | 0.99999 | 2.2857 | 2.2857 | 2.5222 | 2.5222 | 0.96747 | 0.96747 | 1.0899 | 1.0899 | 2.3794 | 2.3794 | 2.6622 | 2.6622 | 0.79986 | 0.79986 | 0.9097 | 0.9097 | 2.1905 | 2.1905 | 2.4698 | 2.4698 | 0.75232 | 0.75232 | 0.85297 | 0.85297 | 2.1753 | 2.1753 | 2.4245 | 2.4245 | 0.83486 | 0.83486 | 0.9357 | 0.9357 | 2.1676 | 2.1676 | 2.4077 | 2.4077 | 0.89178 | 0.89178 | 0.99928 | 0.99928 | 2.2119 | 2.2119 | 2.4865 | 2.4865 | 1.2464 | 1.2464 | 1.4164 | 1.4164 | 2.4086 | 2.4086 | 2.7303 | 2.7303 | 0.95674 | 0.95674 | 1.0909 | 1.0909 | 2.6203 | 2.6203 | 2.962 | 2.962 | 0.94779 | 0.94779 | 1.0968 | 1.0968 | 2.4397 | 2.4397 | 2.7271 | 2.7271 | 1.0283 | 1.0283 | 1.1695 | 1.1695 | 2.445 | 2.445 | 2.7076 | 2.7076 | 0.87199 | 0.87199 | 0.98293 | 0.98293 | 2.3886 | 2.3886 | 2.6445 | 2.6445 | 1.0015 | 1.0015 | 1.1318 | 1.1318 | 2.2829 | 2.2829 | 2.5175 | 2.5175 | 0.89307 | 0.89307 | 0.98487 | 0.98487 | 2.2511 | 2.2511 | 2.4864 | 2.4864 | 0.95308 | 0.95308 | 1.0745 | 1.0745 | 2.4429 | 2.4429 | 2.7345 | 2.7345 | 0.82115 | 0.82115 | 0.93441 | 0.93441 | 2.2455 | 2.2455 | 2.5331 | 2.5331 | 0.7712 | 0.7712 | 0.87482 | 0.87482 | 2.2308 | 2.2308 | 2.4873 | 2.4873 | 0.85616 | 0.85616 | 0.95978 | 0.95978 | 2.2185 | 2.2185 | 2.4652 | 2.4652 | 0.91273 | 0.91273 | 1.0231 | 1.0231 | 2.2676 | 2.2676 | 2.5503 | 2.5503 | 1.2781 | 1.2781 | 1.453 | 1.453 | 2.4713 | 2.4713 | 2.8025 | 2.8025 | 0.9818 | 0.9818 | 1.1198 | 1.1198 | 2.6906 | 2.6906 | 3.0428 | 3.0428 | 0.97286 | 0.97286 | 1.1263 | 1.1263 | 2.5066 | 2.5066 | 2.803 | 2.803 | 1.0565 | 1.0565 | 1.2019 | 1.2019 | 2.5088 | 2.5088 | 2.7795 | 2.7795 | 0.89502 | 0.89502 | 1.0093 | 1.0093 | 2.4546 | 2.4546 | 2.7184 | 2.7184 | 1.0292 | 1.0292 | 1.1634 | 1.1634 | 2.3443 | 2.3443 | 2.5862 | 2.5862 | 0.9169 | 0.9169 | 1.0114 | 1.0114 | 2.3117 | 2.3117 | 2.5544 | 2.5544 | 0.97888 | 0.97888 | 1.1039 | 1.1039 | 2.543 | 2.543 | 2.847 | 2.847 | 0.85481 | 0.85481 | 0.97288 | 0.97288 | 2.3367 | 2.3367 | 2.6364 | 2.6364 | 0.80254 | 0.80254 | 0.91051 | 0.91051 | 2.3219 | 2.3219 | 2.5892 | 2.5892 | 0.89113 | 0.89113 | 0.99904 | 0.99904 | [5 empty] | 73 | Melipulli 220 | Melipulli 220 | Melipulli 110 | 2.5722 | 2.5722 | 2.5479 | 2.5479 | 1.0709 | 1.0709 | 1.0525 | 1.0525 | 2.5889 | 2.5889 | 2.5548 | 2.5548 | 1.5188 | 1.5188 | 1.5092 | 1.5092 | 2.8776 | 2.8776 | 2.8704 | 2.8704 | 1.159 | 1.159 | 1.1474 | 1.1474 | 3.0965 | 3.0965 | 3.0497 | 3.0497 | 1.1943 | 1.1943 | 1.1943 | 1.1943 | 2.7755 | 2.7755 | 2.7025 | 2.7025 | 1.2229 | 1.2229 | 1.202 | 1.202 | 2.7944 | 2.7944 | 2.7193 | 2.7193 | 1.0409 | 1.0409 | 1.0126 | 1.0126 | 2.7011 | 2.7011 | 2.6487 | 2.6487 | 1.1678 | 1.1678 | 1.1444 | 1.1444 | 2.5956 | 2.5956 | 2.559 | 2.559 | 1.019 | 1.019 | 0.99543 | 0.99543 | 2.556 | 2.556 | 2.5249 | 2.5249 | 1.1196 | 1.1196 | 1.0957 | 1.0957 | 2.7734 | 2.7734 | 2.7709 | 2.7709 | 0.95125 | 0.95125 | 0.92907 | 0.92907 | 2.5694 | 2.5694 | 2.579 | 2.579 | 0.89206 | 0.89206 | 0.88033 | 0.88033 | 2.5151 | 2.5151 | 2.5014 | 2.5014 | 0.96708 | 0.96708 | 0.95013 | 0.95013 | 2.5536 | 2.5536 | 2.5296 | 2.5296 | 1.063 | 1.063 | 1.0448 | 1.0448 | 2.5741 | 2.5741 | 2.5404 | 2.5404 | 1.5102 | 1.5102 | 1.5008 | 1.5008 | 2.8628 | 2.8628 | 2.8558 | 2.8558 | 1.153 | 1.153 | 1.1415 | 1.1415 | 3.0832 | 3.0832 | 3.0367 | 3.0367 | 1.1887 | 1.1887 | 1.1886 | 1.1886 | 2.7646 | 2.7646 | 2.692 | 2.692 | 1.2179 | 1.2179 | 1.197 | 1.197 | 2.7803 | 2.7803 | 2.7054 | 2.7054 | 1.0358 | 1.0358 | 1.0076 | 1.0076 | 2.6906 | 2.6906 | 2.6383 | 2.6383 | 1.1632 | 1.1632 | 1.1398 | 1.1398 | 2.5842 | 2.5842 | 2.5478 | 2.5478 | 1.0142 | 1.0142 | 0.99069 | 0.99069 | 2.5452 | 2.5452 | 2.5145 | 2.5145 | 1.1149 | 1.1149 | 1.0909 | 1.0909 | 2.7341 | 2.7341 | 2.7309 | 2.7309 | 0.93805 | 0.93805 | 0.91614 | 0.91614 | 2.5242 | 2.5242 | 2.5333 | 2.5333 | 0.87618 | 0.87618 | 0.86477 | 0.86477 | 2.4723 | 2.4723 | 2.4587 | 2.4587 | 0.94995 | 0.94995 | 0.93319 | 0.93319 | 2.4988 | 2.4988 | 2.4758 | 2.4758 | 1.0398 | 1.0398 | 1.022 | 1.022 | 2.5294 | 2.5294 | 2.4968 | 2.4968 | 1.4843 | 1.4843 | 1.4751 | 1.4751 | 2.8179 | 2.8179 | 2.8114 | 2.8114 | 1.1346 | 1.1346 | 1.1234 | 1.1234 | 3.0404 | 3.0404 | 2.9948 | 2.9948 | 1.171 | 1.171 | 1.1707 | 1.1707 | 2.7287 | 2.7287 | 2.6576 | 2.6576 | 1.2015 | 1.2015 | 1.1808 | 1.1808 | 2.7364 | 2.7364 | 2.6625 | 2.6625 | 1.0197 | 1.0197 | 0.99182 | 0.99182 | 2.6555 | 2.6555 | 2.6037 | 2.6037 | 1.1479 | 1.1479 | 1.1247 | 1.1247 | 2.5482 | 2.5482 | 2.5124 | 2.5124 | 0.9992 | 0.9992 | 0.97593 | 0.97593 | 2.5103 | 2.5103 | 2.4808 | 2.4808 | 1.0996 | 1.0996 | 1.0756 | 1.0756 | 2.8088 | 2.8088 | 2.8053 | 2.8053 | 0.96383 | 0.96383 | 0.9413 | 0.9413 | 2.5895 | 2.5895 | 2.5988 | 2.5988 | 0.89879 | 0.89879 | 0.88712 | 0.88712 | 2.5369 | 2.5369 | 2.523 | 2.523 | 0.9745 | 0.9745 | 0.95725 | 0.95725 | 2.5594 | 2.5594 | 2.536 | 2.536 | 1.0648 | 1.0648 | 1.0466 | 1.0466 | 2.5949 | 2.5949 | 2.5618 | 2.5618 | 1.5229 | 1.5229 | 1.5135 | 1.5135 | 2.8933 | 2.8933 | 2.8867 | 2.8867 | 1.1648 | 1.1648 | 1.1534 | 1.1534 | 3.1242 | 3.1242 | 3.0776 | 3.0776 | 1.2028 | 1.2028 | 1.2024 | 1.2024 | 2.8053 | 2.8053 | 2.7324 | 2.7324 | 1.235 | 1.235 | 1.2137 | 1.2137 | 2.8097 | 2.8097 | 2.7337 | 2.7337 | 1.0471 | 1.0471 | 1.0185 | 1.0185 | 2.7301 | 2.7301 | 2.6768 | 2.6768 | 1.1801 | 1.1801 | 1.1562 | 1.1562 | 2.6183 | 2.6183 | 2.5815 | 2.5815 | 1.0263 | 1.0263 | 1.0023 | 1.0023 | 2.5795 | 2.5795 | 2.5495 | 2.5495 | 1.1299 | 1.1299 | 1.1052 | 1.1052 | 2.9246 | 2.9246 | 2.9209 | 2.9209 | 1.0036 | 1.0036 | 0.98014 | 0.98014 | 2.6954 | 2.6954 | 2.705 | 2.705 | 0.93553 | 0.93553 | 0.92339 | 0.92339 | 2.641 | 2.641 | 2.6265 | 2.6265 | 1.0144 | 1.0144 | 0.99642 | 0.99642 | [5 empty] | 73 | Melipulli 220 | Melipulli 220 | Melipulli 110 | 2.4412 | 2.4412 | 2.2774 | 2.2774 | 1.0166 | 1.0166 | 0.95093 | 0.95093 | 2.4882 | 2.4882 | 2.3666 | 2.3666 | 1.4761 | 1.4761 | 1.4326 | 1.4326 | 2.8048 | 2.8048 | 2.5366 | 2.5366 | 1.1286 | 1.1286 | 1.0654 | 1.0654 | 2.9366 | 2.9366 | 2.6577 | 2.6577 | 1.1648 | 1.1648 | 1.0724 | 1.0724 | 2.5867 | 2.5867 | 2.4993 | 2.4993 | 1.1494 | 1.1494 | 1.113 | 1.113 | 2.5659 | 2.5659 | 2.2985 | 2.2985 | 0.95819 | 0.95819 | 0.8682 | 0.8682 | 2.5409 | 2.5409 | 2.3796 | 2.3796 | 1.0985 | 1.0985 | 1.0721 | 1.0721 | 2.4795 | 2.4795 | 2.371 | 2.371 | 0.96119 | 0.96119 | 0.95561 | 0.95561 | 2.456 | 2.456 | 2.3518 | 2.3518 | 1.061 | 1.061 | 1.0539 | 1.0539 | 2.662 | 2.662 | 2.5104 | 2.5104 | 0.88917 | 0.88917 | 0.86094 | 0.86094 | 2.5081 | 2.5081 | 2.3685 | 2.3685 | 0.84386 | 0.84386 | 0.82418 | 0.82418 | 2.4126 | 2.4126 | 2.328 | 2.328 | 0.92128 | 0.92128 | 0.9086 | 0.9086 | 2.4245 | 2.4245 | 2.2658 | 2.2658 | 1.0092 | 1.0092 | 0.94605 | 0.94605 | 2.4753 | 2.4753 | 2.3588 | 2.3588 | 1.4683 | 1.4683 | 1.4281 | 1.4281 | 2.7917 | 2.7917 | 2.5296 | 2.5296 | 1.1233 | 1.1233 | 1.0629 | 1.0629 | 2.9251 | 2.9251 | 2.6524 | 2.6524 | 1.1597 | 1.1597 | 1.0702 | 1.0702 | 2.5775 | 2.5775 | 2.4949 | 2.4949 | 1.1451 | 1.1451 | 1.1111 | 1.1111 | 2.5533 | 2.5533 | 2.2914 | 2.2914 | 0.95354 | 0.95354 | 0.86564 | 0.86564 | 2.531 | 2.531 | 2.3707 | 2.3707 | 1.094 | 1.094 | 1.0679 | 1.0679 | 2.4686 | 2.4686 | 2.3605 | 2.3605 | 0.95648 | 0.95648 | 0.95086 | 0.95086 | 2.4459 | 2.4459 | 2.342 | 2.342 | 1.0563 | 1.0563 | 1.0491 | 1.0491 | 2.6241 | 2.6241 | 2.4756 | 2.4756 | 0.87721 | 0.87721 | 0.84957 | 0.84957 | 2.463 | 2.463 | 2.3268 | 2.3268 | 0.82919 | 0.82919 | 0.81014 | 0.81014 | 2.3713 | 2.3713 | 2.2893 | 2.2893 | 0.90459 | 0.90459 | 0.89262 | 0.89262 | 2.3749 | 2.3749 | 2.2293 | 2.2293 | 0.98755 | 0.98755 | 0.93085 | 0.93085 | 2.4359 | 2.4359 | 2.3326 | 2.3326 | 1.4446 | 1.4446 | 1.4126 | 1.4126 | 2.7512 | 2.7512 | 2.505 | 2.505 | 1.1069 | 1.1069 | 1.0537 | 1.0537 | 2.8874 | 2.8874 | 2.6311 | 2.6311 | 1.1435 | 1.1435 | 1.0616 | 1.0616 | 2.5468 | 2.5468 | 2.4765 | 2.4765 | 1.1307 | 1.1307 | 1.1033 | 1.1033 | 2.514 | 2.514 | 2.2669 | 2.2669 | 0.93902 | 0.93902 | 0.85679 | 0.85679 | 2.4983 | 2.4983 | 2.3413 | 2.3413 | 1.0796 | 1.0796 | 1.0542 | 1.0542 | 2.4343 | 2.4343 | 2.3276 | 2.3276 | 0.94198 | 0.94198 | 0.93635 | 0.93635 | 2.4133 | 2.4133 | 2.3107 | 2.3107 | 1.0412 | 1.0412 | 1.0338 | 1.0338 | 2.6958 | 2.6958 | 2.5436 | 2.5436 | 0.90149 | 0.90149 | 0.87318 | 0.87318 | 2.5264 | 2.5264 | 2.387 | 2.387 | 0.85074 | 0.85074 | 0.83131 | 0.83131 | 2.4332 | 2.4332 | 2.3495 | 2.3495 | 0.9278 | 0.9278 | 0.91575 | 0.91575 | 2.4336 | 2.4336 | 2.2888 | 2.2888 | 1.0115 | 1.0115 | 0.95572 | 0.95572 | 2.5006 | 2.5006 | 2.3997 | 2.3997 | 1.4829 | 1.4829 | 1.4534 | 1.4534 | 2.8263 | 2.8263 | 2.5789 | 2.5789 | 1.137 | 1.137 | 1.0852 | 1.0852 | 2.9683 | 2.9683 | 2.7107 | 2.7107 | 1.175 | 1.175 | 1.0937 | 1.0937 | 2.6195 | 2.6195 | 2.5523 | 2.5523 | 1.1627 | 1.1627 | 1.1372 | 1.1372 | 2.5818 | 2.5818 | 2.3329 | 2.3329 | 0.96442 | 0.96442 | 0.88189 | 0.88189 | 2.5685 | 2.5685 | 2.4077 | 2.4077 | 1.1098 | 1.1098 | 1.0839 | 1.0839 | 2.5013 | 2.5013 | 2.3915 | 2.3915 | 0.96735 | 0.96735 | 0.96153 | 0.96153 | 2.4802 | 2.4802 | 2.3749 | 2.3749 | 1.0696 | 1.0696 | 1.0619 | 1.0619 | 2.8069 | 2.8069 | 2.6485 | 2.6485 | 0.93874 | 0.93874 | 0.90929 | 0.90929 | 2.6295 | 2.6295 | 2.4846 | 2.4846 | 0.88554 | 0.88554 | 0.86536 | 0.86536 | 2.533 | 2.533 | 2.446 | 2.446 | 0.96574 | 0.96574 | 0.95326 | 0.95326 | [5 empty] | 73 | Melipulli 220 | Melipulli 220 | Melipulli 110 | 2.2831 | 2.2831 | 2.1626 | 2.1626 | 0.94816 | 0.94816 | 0.88987 | 0.88987 | 2.2761 | 2.2761 | 2.1491 | 2.1491 | 1.387 | 1.387 | 1.3099 | 1.3099 | 2.418 | 2.418 | 2.3259 | 2.3259 | 1.0209 | 1.0209 | 0.97025 | 0.97025 | 2.5649 | 2.5649 | 2.5011 | 2.5011 | 1.0332 | 1.0332 | 0.9811 | 0.9811 | 2.4866 | 2.4866 | 2.3223 | 2.3223 | 1.1141 | 1.1141 | 1.0547 | 1.0547 | 2.5135 | 2.5135 | 2.3917 | 2.3917 | 0.96883 | 0.96883 | 0.93143 | 0.93143 | 2.582 | 2.582 | 2.4361 | 2.4361 | 1.1849 | 1.1849 | 1.1156 | 1.1156 | 2.4888 | 2.4888 | 2.4497 | 2.4497 | 1.0289 | 1.0289 | 1.0196 | 1.0196 | 2.4181 | 2.4181 | 2.4788 | 2.4788 | 1.1116 | 1.1116 | 1.1628 | 1.1628 | 2.5247 | 2.5247 | 2.6026 | 2.6026 | 0.88389 | 0.88389 | 0.93088 | 0.93088 | 2.4412 | 2.4412 | 2.4686 | 2.4686 | 0.85145 | 0.85145 | 0.86767 | 0.86767 | 2.5152 | 2.5152 | 2.3391 | 2.3391 | 1.0008 | 1.0008 | 0.94339 | 0.94339 | 2.2726 | 2.2726 | 2.151 | 2.151 | 0.94387 | 0.94387 | 0.88521 | 0.88521 | 2.2684 | 2.2684 | 2.1392 | 2.1392 | 1.3823 | 1.3823 | 1.3037 | 1.3037 | 2.4109 | 2.4109 | 2.3163 | 2.3163 | 1.0182 | 1.0182 | 0.96651 | 0.96651 | 2.5593 | 2.5593 | 2.4928 | 2.4928 | 1.0308 | 1.0308 | 0.97761 | 0.97761 | 2.4819 | 2.4819 | 2.3154 | 2.3154 | 1.112 | 1.112 | 1.0515 | 1.0515 | 2.5058 | 2.5058 | 2.3821 | 2.3821 | 0.96595 | 0.96595 | 0.92775 | 0.92775 | 2.5731 | 2.5731 | 2.4268 | 2.4268 | 1.1805 | 1.1805 | 1.111 | 1.111 | 2.4781 | 2.4781 | 2.4388 | 2.4388 | 1.0241 | 1.0241 | 1.0147 | 1.0147 | 2.4084 | 2.4084 | 2.4686 | 2.4686 | 1.1067 | 1.1067 | 1.1577 | 1.1577 | 2.4904 | 2.4904 | 2.5666 | 2.5666 | 0.8725 | 0.8725 | 0.91913 | 0.91913 | 2.3997 | 2.3997 | 2.4251 | 2.4251 | 0.83742 | 0.83742 | 0.85316 | 0.85316 | 2.4757 | 2.4757 | 2.2994 | 2.2994 | 0.98418 | 0.98418 | 0.92675 | 0.92675 | 2.2393 | 2.2393 | 2.1156 | 2.1156 | 0.93031 | 0.93031 | 0.87103 | 0.87103 | 2.2424 | 2.2424 | 2.1082 | 2.1082 | 1.3667 | 1.3667 | 1.2847 | 1.2847 | 2.3866 | 2.3866 | 2.2858 | 2.2858 | 1.0087 | 1.0087 | 0.95452 | 0.95452 | 2.5377 | 2.5377 | 2.4647 | 2.4647 | 1.022 | 1.022 | 0.96611 | 0.96611 | 2.4628 | 2.4628 | 2.2915 | 2.2915 | 1.1035 | 1.1035 | 1.0407 | 1.0407 | 2.4795 | 2.4795 | 2.3511 | 2.3511 | 0.95604 | 0.95604 | 0.9159 | 0.9159 | 2.5433 | 2.5433 | 2.3964 | 2.3964 | 1.166 | 1.166 | 1.0965 | 1.0965 | 2.4446 | 2.4446 | 2.4048 | 2.4048 | 1.0092 | 1.0092 | 0.99956 | 0.99956 | 2.377 | 2.377 | 2.4361 | 2.4361 | 1.0912 | 1.0912 | 1.1416 | 1.1416 | 2.5592 | 2.5592 | 2.6371 | 2.6371 | 0.89687 | 0.89687 | 0.9449 | 0.9449 | 2.4625 | 2.4625 | 2.4879 | 2.4879 | 0.85952 | 0.85952 | 0.87558 | 0.87558 | 2.5419 | 2.5419 | 2.3596 | 2.3596 | 1.0101 | 1.0101 | 0.95073 | 0.95073 | 2.3006 | 2.3006 | 2.1718 | 2.1718 | 0.95588 | 0.95588 | 0.89431 | 0.89431 | 2.3065 | 2.3065 | 2.1656 | 2.1656 | 1.4059 | 1.4059 | 1.3196 | 1.3196 | 2.4565 | 2.4565 | 2.3496 | 2.3496 | 1.0386 | 1.0386 | 0.98149 | 0.98149 | 2.614 | 2.614 | 2.5356 | 2.5356 | 1.0527 | 1.0527 | 0.9937 | 0.9937 | 2.5378 | 2.5378 | 2.3586 | 2.3586 | 1.1371 | 1.1371 | 1.0711 | 1.0711 | 2.5519 | 2.5519 | 2.4171 | 2.4171 | 0.98405 | 0.98405 | 0.94169 | 0.94169 | 2.6164 | 2.6164 | 2.4643 | 2.4643 | 1.1992 | 1.1992 | 1.1272 | 1.1272 | 2.5122 | 2.5122 | 2.4708 | 2.4708 | 1.0366 | 1.0366 | 1.0266 | 1.0266 | 2.4433 | 2.4433 | 2.5038 | 2.5038 | 1.1212 | 1.1212 | 1.173 | 1.173 | 2.6649 | 2.6649 | 2.746 | 2.746 | 0.934 | 0.934 | 0.98405 | 0.98405 | 2.5634 | 2.5634 | 2.5896 | 2.5896 | 0.8948 | 0.8948 | 0.91148 | 0.91148 | 2.6466 | 2.6466 | 2.4564 | 2.4564 | 1.0516 | 1.0516 | 0.98967 | 0.98967
|  |  | 74 | Chiloe 220 | Chiloe 220 | Chiloe 220 | 1.0705 | 1.0705 | 1.0026 | 1.0026 | 0.48766 | 0.48766 | 0.46015 | 0.46015 | 1.0422 | 1.0422 | 0.95613 | 0.95613 | 0.691 | 0.691 | 0.62864 | 0.62864 | 1.1162 | 1.1162 | 1.0139 | 1.0139 | 0.51826 | 0.51826 | 0.46698 | 0.46698 | 1.1867 | 1.1867 | 1.071 | 1.071 | 0.51271 | 0.51271 | 0.46547 | 0.46547 | 1.0685 | 1.0685 | 0.96723 | 0.96723 | 0.52762 | 0.52762 | 0.47203 | 0.47203 | 1.1113 | 1.1113 | 0.99826 | 0.99826 | 0.43116 | 0.43116 | 0.41053 | 0.41053 | 1.0465 | 1.0465 | 0.9433 | 0.9433 | 0.51715 | 0.51715 | 0.46253 | 0.46253 | 1.0377 | 1.0377 | 0.95144 | 0.95144 | 0.47479 | 0.47479 | 0.42849 | 0.42849 | 1.1021 | 1.1021 | 1.0009 | 1.0009 | 0.51934 | 0.51934 | 0.46937 | 0.46937 | 1.1243 | 1.1243 | 1.0186 | 1.0186 | 0.46692 | 0.46692 | 0.42711 | 0.42711 | 1.0848 | 1.0848 | 0.99034 | 0.99034 | 0.43483 | 0.43483 | 0.39511 | 0.39511 | 1.0126 | 1.0126 | 0.93146 | 0.93146 | 0.46281 | 0.46281 | 0.42632 | 0.42632 | 1.048 | 1.048 | 0.98097 | 0.98097 | 0.47719 | 0.47719 | 0.4501 | 0.4501 | 1.0221 | 1.0221 | 0.93729 | 0.93729 | 0.67734 | 0.67734 | 0.61608 | 0.61608 | 1.0953 | 1.0953 | 0.99442 | 0.99442 | 0.50821 | 0.50821 | 0.4578 | 0.4578 | 1.1656 | 1.1656 | 1.0513 | 1.0513 | 0.50362 | 0.50362 | 0.45684 | 0.45684 | 1.0494 | 1.0494 | 0.94944 | 0.94944 | 0.51809 | 0.51809 | 0.4632 | 0.4632 | 1.0897 | 1.0897 | 0.9782 | 0.9782 | 0.42305 | 0.42305 | 0.40258 | 0.40258 | 1.028 | 1.028 | 0.92598 | 0.92598 | 0.50793 | 0.50793 | 0.45399 | 0.45399 | 1.0185 | 1.0185 | 0.93327 | 0.93327 | 0.46592 | 0.46592 | 0.42024 | 0.42024 | 1.0822 | 1.0822 | 0.98209 | 0.98209 | 0.50994 | 0.50994 | 0.46059 | 0.46059 | 1.0761 | 1.0761 | 0.97348 | 0.97348 | 0.44685 | 0.44685 | 0.40812 | 0.40812 | 1.0332 | 1.0332 | 0.94184 | 0.94184 | 0.41484 | 0.41484 | 0.3765 | 0.3765 | 0.9649 | 0.9649 | 0.88672 | 0.88672 | 0.44018 | 0.44018 | 0.40504 | 0.40504 | 0.99427 | 0.99427 | 0.92948 | 0.92948 | 0.45214 | 0.45214 | 0.42603 | 0.42603 | 0.97393 | 0.97393 | 0.89228 | 0.89228 | 0.64469 | 0.64469 | 0.58606 | 0.58606 | 1.0455 | 1.0455 | 0.94815 | 0.94815 | 0.48425 | 0.48425 | 0.43587 | 0.43587 | 1.1149 | 1.1149 | 1.0043 | 1.0043 | 0.48186 | 0.48186 | 0.43619 | 0.43619 | 1.0036 | 1.0036 | 0.90677 | 0.90677 | 0.49521 | 0.49521 | 0.44203 | 0.44203 | 1.0381 | 1.0381 | 0.93036 | 0.93036 | 0.40366 | 0.40366 | 0.38355 | 0.38355 | 0.98341 | 0.98341 | 0.88446 | 0.88446 | 0.48577 | 0.48577 | 0.43348 | 0.43348 | 0.9727 | 0.9727 | 0.88991 | 0.88991 | 0.44471 | 0.44471 | 0.40053 | 0.40053 | 1.0341 | 1.0341 | 0.9369 | 0.9369 | 0.48738 | 0.48738 | 0.43948 | 0.43948 | 1.0913 | 1.0913 | 0.98655 | 0.98655 | 0.45313 | 0.45313 | 0.41357 | 0.41357 | 1.0456 | 1.0456 | 0.95244 | 0.95244 | 0.42011 | 0.42011 | 0.38108 | 0.38108 | 0.97676 | 0.97676 | 0.89723 | 0.89723 | 0.44522 | 0.44522 | 0.40948 | 0.40948 | 1.0045 | 1.0045 | 0.93847 | 0.93847 | 0.45653 | 0.45653 | 0.42997 | 0.42997 | 0.98579 | 0.98579 | 0.90272 | 0.90272 | 0.65219 | 0.65219 | 0.59274 | 0.59274 | 1.0591 | 1.0591 | 0.95996 | 0.95996 | 0.49015 | 0.49015 | 0.44103 | 0.44103 | 1.1304 | 1.1304 | 1.0177 | 1.0177 | 0.48864 | 0.48864 | 0.44192 | 0.44192 | 1.0176 | 1.0176 | 0.91885 | 0.91885 | 0.50199 | 0.50199 | 0.44775 | 0.44775 | 1.0507 | 1.0507 | 0.9409 | 0.9409 | 0.40885 | 0.40885 | 0.38822 | 0.38822 | 0.9973 | 0.9973 | 0.89631 | 0.89631 | 0.49256 | 0.49256 | 0.43923 | 0.43923 | 0.9855 | 0.9855 | 0.90099 | 0.90099 | 0.45045 | 0.45045 | 0.40543 | 0.40543 | 1.0481 | 1.0481 | 0.94882 | 0.94882 | 0.49399 | 0.49399 | 0.44511 | 0.44511 | 1.1309 | 1.1309 | 1.0221 | 1.0221 | 0.46958 | 0.46958 | 0.42846 | 0.42846 | 1.0829 | 1.0829 | 0.98617 | 0.98617 | 0.43522 | 0.43522 | 0.3947 | 0.3947 | 1.0119 | 1.0119 | 0.92939 | 0.92939 | 0.4611 | 0.4611 | 0.42401 | 0.42401 | [5 empty] | 74 | Chiloe 220 | Chiloe 220 | Chiloe 220 | 0.97043 | 0.97043 | 1.0119 | 1.0119 | 0.44131 | 0.44131 | 0.45002 | 0.45002 | 0.92929 | 0.92929 | 0.99957 | 0.99957 | 0.60054 | 0.60054 | 0.61771 | 0.61771 | 0.97677 | 0.97677 | 1.0343 | 1.0343 | 0.44086 | 0.44086 | 0.44273 | 0.44273 | 1.0299 | 1.0299 | 1.1045 | 1.1045 | 0.44398 | 0.44398 | 0.45429 | 0.45429 | 0.93458 | 0.93458 | 1.0262 | 1.0262 | 0.45222 | 0.45222 | 0.47373 | 0.47373 | 0.95598 | 0.95598 | 1.0334 | 1.0334 | 0.38631 | 0.38631 | 0.40159 | 0.40159 | 0.9088 | 0.9088 | 0.99018 | 0.99018 | 0.43987 | 0.43987 | 0.46066 | 0.46066 | 0.91351 | 0.91351 | 0.96479 | 0.96479 | 0.40373 | 0.40373 | 0.41829 | 0.41829 | 0.95808 | 0.95808 | 0.99437 | 0.99437 | 0.44504 | 0.44504 | 0.44382 | 0.44382 | 0.97471 | 0.97471 | 1.0136 | 1.0136 | 0.40039 | 0.40039 | 0.39352 | 0.39352 | 0.94693 | 0.94693 | 0.99392 | 0.99392 | 0.37254 | 0.37254 | 0.37362 | 0.37362 | 0.90096 | 0.90096 | 0.98243 | 0.98243 | 0.40534 | 0.40534 | 0.41766 | 0.41766 | 0.94932 | 0.94932 | 0.98999 | 0.98999 | 0.4316 | 0.4316 | 0.44011 | 0.44011 | 0.91078 | 0.91078 | 0.98034 | 0.98034 | 0.58845 | 0.58845 | 0.6057 | 0.6057 | 0.95786 | 0.95786 | 1.015 | 1.015 | 0.43206 | 0.43206 | 0.43424 | 0.43424 | 1.0107 | 1.0107 | 1.0844 | 1.0844 | 0.43554 | 0.43554 | 0.4459 | 0.4459 | 0.91729 | 0.91729 | 1.0083 | 1.0083 | 0.44375 | 0.44375 | 0.4654 | 0.4654 | 0.9368 | 0.9368 | 1.0138 | 1.0138 | 0.37877 | 0.37877 | 0.39421 | 0.39421 | 0.89206 | 0.89206 | 0.97279 | 0.97279 | 0.43175 | 0.43175 | 0.45256 | 0.45256 | 0.89601 | 0.89601 | 0.94703 | 0.94703 | 0.39591 | 0.39591 | 0.41052 | 0.41052 | 0.93996 | 0.93996 | 0.97613 | 0.97613 | 0.43665 | 0.43665 | 0.43573 | 0.43573 | 0.93109 | 0.93109 | 0.96957 | 0.96957 | 0.3825 | 0.3825 | 0.37634 | 0.37634 | 0.90015 | 0.90015 | 0.94624 | 0.94624 | 0.35475 | 0.35475 | 0.35602 | 0.35602 | 0.85747 | 0.85747 | 0.93642 | 0.93642 | 0.38511 | 0.38511 | 0.39759 | 0.39759 | 0.89893 | 0.89893 | 0.93754 | 0.93754 | 0.40831 | 0.40831 | 0.41634 | 0.41634 | 0.86657 | 0.86657 | 0.93433 | 0.93433 | 0.55954 | 0.55954 | 0.57691 | 0.57691 | 0.91284 | 0.91284 | 0.96905 | 0.96905 | 0.41106 | 0.41106 | 0.41392 | 0.41392 | 0.96499 | 0.96499 | 1.0364 | 1.0364 | 0.41534 | 0.41534 | 0.42573 | 0.42573 | 0.87582 | 0.87582 | 0.96547 | 0.96547 | 0.42344 | 0.42344 | 0.44538 | 0.44538 | 0.89099 | 0.89099 | 0.96693 | 0.96693 | 0.36074 | 0.36074 | 0.37652 | 0.37652 | 0.85189 | 0.85189 | 0.93093 | 0.93093 | 0.41223 | 0.41223 | 0.43303 | 0.43303 | 0.85424 | 0.85424 | 0.90452 | 0.90452 | 0.37722 | 0.37722 | 0.39188 | 0.39188 | 0.89643 | 0.89643 | 0.93223 | 0.93223 | 0.41648 | 0.41648 | 0.41626 | 0.41626 | 0.94337 | 0.94337 | 0.98298 | 0.98298 | 0.38758 | 0.38758 | 0.38153 | 0.38153 | 0.91009 | 0.91009 | 0.95737 | 0.95737 | 0.35897 | 0.35897 | 0.36039 | 0.36039 | 0.86752 | 0.86752 | 0.94807 | 0.94807 | 0.38933 | 0.38933 | 0.40231 | 0.40231 | 0.90737 | 0.90737 | 0.94641 | 0.94641 | 0.412 | 0.412 | 0.42009 | 0.42009 | 0.8765 | 0.8765 | 0.94578 | 0.94578 | 0.56582 | 0.56582 | 0.58383 | 0.58383 | 0.924 | 0.924 | 0.98172 | 0.98172 | 0.41578 | 0.41578 | 0.41906 | 0.41906 | 0.97762 | 0.97762 | 1.0504 | 1.0504 | 0.42056 | 0.42056 | 0.43134 | 0.43134 | 0.88738 | 0.88738 | 0.9795 | 0.9795 | 0.42891 | 0.42891 | 0.45173 | 0.45173 | 0.90111 | 0.90111 | 0.97918 | 0.97918 | 0.36507 | 0.36507 | 0.38155 | 0.38155 | 0.86323 | 0.86323 | 0.94424 | 0.94424 | 0.41769 | 0.41769 | 0.43921 | 0.43921 | 0.86482 | 0.86482 | 0.91649 | 0.91649 | 0.38179 | 0.38179 | 0.39698 | 0.39698 | 0.9077 | 0.9077 | 0.94456 | 0.94456 | 0.42174 | 0.42174 | 0.42183 | 0.42183 | 0.9773 | 0.9773 | 1.0186 | 1.0186 | 0.40152 | 0.40152 | 0.39534 | 0.39534 | 0.94224 | 0.94224 | 0.99147 | 0.99147 | 0.37177 | 0.37177 | 0.37328 | 0.37328 | 0.89855 | 0.89855 | 0.98227 | 0.98227 | 0.40315 | 0.40315 | 0.41673 | 0.41673 | [5 empty] | 74 | Chiloe 220 | Chiloe 220 | Chiloe 220 | 1.1787 | 1.1787 | 1.2867 | 1.2867 | 0.50221 | 0.50221 | 0.55436 | 0.55436 | 1.1552 | 1.1552 | 1.2727 | 1.2727 | 0.67837 | 0.67837 | 0.75402 | 0.75402 | 1.2364 | 1.2364 | 1.3888 | 1.3888 | 0.49886 | 0.49886 | 0.56202 | 0.56202 | 1.3353 | 1.3353 | 1.4901 | 1.4901 | 0.50897 | 0.50897 | 0.58252 | 0.58252 | 1.2417 | 1.2417 | 1.3754 | 1.3754 | 0.5349 | 0.5349 | 0.60149 | 0.60149 | 1.2222 | 1.2222 | 1.3529 | 1.3529 | 0.43539 | 0.43539 | 0.49512 | 0.49512 | 1.1906 | 1.1906 | 1.3138 | 1.3138 | 0.51529 | 0.51529 | 0.57139 | 0.57139 | 1.1586 | 1.1586 | 1.2771 | 1.2771 | 0.47251 | 0.47251 | 0.51555 | 0.51555 | 1.1785 | 1.1785 | 1.2845 | 1.2845 | 0.49706 | 0.49706 | 0.55164 | 0.55164 | 1.2013 | 1.2013 | 1.3352 | 1.3352 | 0.43424 | 0.43424 | 0.48816 | 0.48816 | 1.1494 | 1.1494 | 1.2766 | 1.2766 | 0.41791 | 0.41791 | 0.46654 | 0.46654 | 1.1247 | 1.1247 | 1.2343 | 1.2343 | 0.45701 | 0.45701 | 0.50364 | 0.50364 | 1.1543 | 1.1543 | 1.2607 | 1.2607 | 0.49171 | 0.49171 | 0.54291 | 0.54291 | 1.134 | 1.134 | 1.2498 | 1.2498 | 0.66577 | 0.66577 | 0.74021 | 0.74021 | 1.2143 | 1.2143 | 1.3645 | 1.3645 | 0.48983 | 0.48983 | 0.55203 | 0.55203 | 1.3122 | 1.3122 | 1.4651 | 1.4651 | 0.50004 | 0.50004 | 0.57259 | 0.57259 | 1.2215 | 1.2215 | 1.3533 | 1.3533 | 0.52602 | 0.52602 | 0.59175 | 0.59175 | 1.2004 | 1.2004 | 1.3292 | 1.3292 | 0.42784 | 0.42784 | 0.48668 | 0.48668 | 1.1709 | 1.1709 | 1.2925 | 1.2925 | 0.50684 | 0.50684 | 0.56237 | 0.56237 | 1.1385 | 1.1385 | 1.2554 | 1.2554 | 0.46415 | 0.46415 | 0.50657 | 0.50657 | 1.1581 | 1.1581 | 1.2629 | 1.2629 | 0.48846 | 0.48846 | 0.54225 | 0.54225 | 1.1518 | 1.1518 | 1.2813 | 1.2813 | 0.41612 | 0.41612 | 0.46825 | 0.46825 | 1.0967 | 1.0967 | 1.219 | 1.219 | 0.3989 | 0.3989 | 0.44605 | 0.44605 | 1.0742 | 1.0742 | 1.1796 | 1.1796 | 0.43599 | 0.43599 | 0.4807 | 0.4807 | 1.0959 | 1.0959 | 1.1985 | 1.1985 | 0.46646 | 0.46646 | 0.51544 | 0.51544 | 1.0831 | 1.0831 | 1.1948 | 1.1948 | 0.63552 | 0.63552 | 0.70706 | 0.70706 | 1.1617 | 1.1617 | 1.3065 | 1.3065 | 0.46819 | 0.46819 | 0.52812 | 0.52812 | 1.2566 | 1.2566 | 1.4046 | 1.4046 | 0.47852 | 0.47852 | 0.54861 | 0.54861 | 1.1726 | 1.1726 | 1.3001 | 1.3001 | 0.50467 | 0.50467 | 0.56829 | 0.56829 | 1.148 | 1.148 | 1.2725 | 1.2725 | 0.40967 | 0.40967 | 0.46637 | 0.46637 | 1.1234 | 1.1234 | 1.2412 | 1.2412 | 0.48634 | 0.48634 | 0.5405 | 0.5405 | 1.0905 | 1.0905 | 1.2035 | 1.2035 | 0.44414 | 0.44414 | 0.48503 | 0.48503 | 1.1092 | 1.1092 | 1.2109 | 1.2109 | 0.46773 | 0.46773 | 0.51959 | 0.51959 | 1.169 | 1.169 | 1.3009 | 1.3009 | 0.42225 | 0.42225 | 0.47534 | 0.47534 | 1.1107 | 1.1107 | 1.2351 | 1.2351 | 0.4041 | 0.4041 | 0.4522 | 0.4522 | 1.0886 | 1.0886 | 1.1958 | 1.1958 | 0.44161 | 0.44161 | 0.487 | 0.487 | 1.1076 | 1.1076 | 1.2119 | 1.2119 | 0.47127 | 0.47127 | 0.52093 | 0.52093 | 1.0975 | 1.0975 | 1.2111 | 1.2111 | 0.64378 | 0.64378 | 0.71647 | 0.71647 | 1.178 | 1.178 | 1.3254 | 1.3254 | 0.47458 | 0.47458 | 0.53556 | 0.53556 | 1.2748 | 1.2748 | 1.4258 | 1.4258 | 0.48531 | 0.48531 | 0.55673 | 0.55673 | 1.191 | 1.191 | 1.3209 | 1.3209 | 0.51246 | 0.51246 | 0.57732 | 0.57732 | 1.164 | 1.164 | 1.2908 | 1.2908 | 0.41562 | 0.41562 | 0.4733 | 0.4733 | 1.1408 | 1.1408 | 1.2609 | 1.2609 | 0.49393 | 0.49393 | 0.54932 | 0.54932 | 1.1063 | 1.1063 | 1.2214 | 1.2214 | 0.45039 | 0.45039 | 0.49201 | 0.49201 | 1.1253 | 1.1253 | 1.2291 | 1.2291 | 0.47449 | 0.47449 | 0.52726 | 0.52726 | 1.2119 | 1.2119 | 1.3487 | 1.3487 | 0.43771 | 0.43771 | 0.49282 | 0.49282 | 1.1508 | 1.1508 | 1.2798 | 1.2798 | 0.41873 | 0.41873 | 0.46868 | 0.46868 | 1.1283 | 1.1283 | 1.2395 | 1.2395 | 0.45763 | 0.45763 | 0.5047 | 0.5047 | [5 empty] | 74 | Chiloe 220 | Chiloe 220 | Chiloe 220 | 1.3102 | 1.3102 | 1.2978 | 1.2978 | 0.56446 | 0.56446 | 0.55171 | 0.55171 | 1.2968 | 1.2968 | 1.284 | 1.284 | 0.77614 | 0.77614 | 0.77582 | 0.77582 | 1.432 | 1.432 | 1.4372 | 1.4372 | 0.58217 | 0.58217 | 0.57244 | 0.57244 | 1.524 | 1.524 | 1.4949 | 1.4949 | 0.61436 | 0.61436 | 0.61152 | 0.61152 | 1.3802 | 1.3802 | 1.347 | 1.347 | 0.61725 | 0.61725 | 0.60776 | 0.60776 | 1.3696 | 1.3696 | 1.3372 | 1.3372 | 0.51631 | 0.51631 | 0.5014 | 0.5014 | 1.344 | 1.344 | 1.3165 | 1.3165 | 0.58928 | 0.58928 | 0.57557 | 0.57557 | 1.3028 | 1.3028 | 1.2963 | 1.2963 | 0.52175 | 0.52175 | 0.50941 | 0.50941 | 1.3083 | 1.3083 | 1.2974 | 1.2974 | 0.56387 | 0.56387 | 0.55617 | 0.55617 | 1.3542 | 1.3542 | 1.361 | 1.361 | 0.49911 | 0.49911 | 0.49317 | 0.49317 | 1.2895 | 1.2895 | 1.2732 | 1.2732 | 0.46923 | 0.46923 | 0.45645 | 0.45645 | 1.2517 | 1.2517 | 1.2539 | 1.2539 | 0.50796 | 0.50796 | 0.50068 | 0.50068 | 1.2839 | 1.2839 | 1.2715 | 1.2715 | 0.55296 | 0.55296 | 0.54045 | 0.54045 | 1.2733 | 1.2733 | 1.2605 | 1.2605 | 0.76195 | 0.76195 | 0.76148 | 0.76148 | 1.407 | 1.407 | 1.4118 | 1.4118 | 0.57177 | 0.57177 | 0.56215 | 0.56215 | 1.4986 | 1.4986 | 1.4701 | 1.4701 | 0.60403 | 0.60403 | 0.60132 | 0.60132 | 1.3582 | 1.3582 | 1.3254 | 1.3254 | 0.6073 | 0.6073 | 0.59793 | 0.59793 | 1.3458 | 1.3458 | 1.3136 | 1.3136 | 0.50755 | 0.50755 | 0.49288 | 0.49288 | 1.3224 | 1.3224 | 1.295 | 1.295 | 0.57997 | 0.57997 | 0.56632 | 0.56632 | 1.2807 | 1.2807 | 1.2741 | 1.2741 | 0.5126 | 0.5126 | 0.50046 | 0.50046 | 1.2865 | 1.2865 | 1.2755 | 1.2755 | 0.55432 | 0.55432 | 0.54668 | 0.54668 | 1.2998 | 1.2998 | 1.3058 | 1.3058 | 0.47899 | 0.47899 | 0.47331 | 0.47331 | 1.2318 | 1.2318 | 1.2167 | 1.2167 | 0.4491 | 0.4491 | 0.43708 | 0.43708 | 1.1963 | 1.1963 | 1.198 | 1.198 | 0.48484 | 0.48484 | 0.4778 | 0.4778 | 1.221 | 1.221 | 1.2087 | 1.2087 | 0.52541 | 0.52541 | 0.51346 | 0.51346 | 1.2172 | 1.2172 | 1.2043 | 1.2043 | 0.72788 | 0.72788 | 0.72707 | 0.72707 | 1.3474 | 1.3474 | 1.3512 | 1.3512 | 0.54689 | 0.54689 | 0.53746 | 0.53746 | 1.4376 | 1.4376 | 1.4104 | 1.4104 | 0.57913 | 0.57913 | 0.57672 | 0.57672 | 1.3051 | 1.3051 | 1.2735 | 1.2735 | 0.58335 | 0.58335 | 0.57425 | 0.57425 | 1.2885 | 1.2885 | 1.2572 | 1.2572 | 0.48646 | 0.48646 | 0.47237 | 0.47237 | 1.2702 | 1.2702 | 1.2433 | 1.2433 | 0.55744 | 0.55744 | 0.54395 | 0.54395 | 1.2278 | 1.2278 | 1.221 | 1.221 | 0.49069 | 0.49069 | 0.47902 | 0.47902 | 1.2336 | 1.2336 | 1.2226 | 1.2226 | 0.53129 | 0.53129 | 0.52379 | 0.52379 | 1.3199 | 1.3199 | 1.3257 | 1.3257 | 0.48635 | 0.48635 | 0.48061 | 0.48061 | 1.2482 | 1.2482 | 1.2332 | 1.2332 | 0.45553 | 0.45553 | 0.44343 | 0.44343 | 1.2126 | 1.2126 | 1.2142 | 1.2142 | 0.49119 | 0.49119 | 0.48401 | 0.48401 | 1.2349 | 1.2349 | 1.2222 | 1.2222 | 0.53121 | 0.53121 | 0.51909 | 0.51909 | 1.2337 | 1.2337 | 1.2205 | 1.2205 | 0.7376 | 0.7376 | 0.7366 | 0.7366 | 1.3669 | 1.3669 | 1.3704 | 1.3704 | 0.55452 | 0.55452 | 0.54487 | 0.54487 | 1.4595 | 1.4595 | 1.4321 | 1.4321 | 0.58786 | 0.58786 | 0.58551 | 0.58551 | 1.3262 | 1.3262 | 1.294 | 1.294 | 0.59266 | 0.59266 | 0.58339 | 0.58339 | 1.3072 | 1.3072 | 1.2751 | 1.2751 | 0.49373 | 0.49373 | 0.47941 | 0.47941 | 1.2905 | 1.2905 | 1.263 | 1.263 | 0.56653 | 0.56653 | 0.55266 | 0.55266 | 1.2462 | 1.2462 | 1.239 | 1.239 | 0.49769 | 0.49769 | 0.48583 | 0.48583 | 1.2523 | 1.2523 | 1.2408 | 1.2408 | 0.53921 | 0.53921 | 0.5315 | 0.5315 | 1.3685 | 1.3685 | 1.3744 | 1.3744 | 0.50426 | 0.50426 | 0.49833 | 0.49833 | 1.2934 | 1.2934 | 1.278 | 1.278 | 0.47221 | 0.47221 | 0.45971 | 0.45971 | 1.2569 | 1.2569 | 1.2585 | 1.2585 | 0.50904 | 0.50904 | 0.50159 | 0.50159 | [5 empty] | 74 | Chiloe 220 | Chiloe 220 | Chiloe 220 | 1.1974 | 1.1974 | 1.0765 | 1.0765 | 0.5003 | 0.5003 | 0.43372 | 0.43372 | 1.218 | 1.218 | 1.1621 | 1.1621 | 0.74047 | 0.74047 | 0.68874 | 0.68874 | 1.3966 | 1.3966 | 1.2552 | 1.2552 | 0.55217 | 0.55217 | 0.49624 | 0.49624 | 1.4131 | 1.4131 | 1.294 | 1.294 | 0.58386 | 0.58386 | 0.52826 | 0.52826 | 1.2754 | 1.2754 | 1.2185 | 1.2185 | 0.57329 | 0.57329 | 0.54134 | 0.54134 | 1.2738 | 1.2738 | 1.171 | 1.171 | 0.47459 | 0.47459 | 0.43986 | 0.43986 | 1.2661 | 1.2661 | 1.2194 | 1.2194 | 0.55417 | 0.55417 | 0.55027 | 0.55027 | 1.2611 | 1.2611 | 1.191 | 1.191 | 0.49323 | 0.49323 | 0.4883 | 0.4883 | 1.2537 | 1.2537 | 1.1753 | 1.1753 | 0.53568 | 0.53568 | 0.52236 | 0.52236 | 1.292 | 1.292 | 1.1994 | 1.1994 | 0.46367 | 0.46367 | 0.43504 | 0.43504 | 1.1987 | 1.1987 | 1.1197 | 1.1197 | 0.43811 | 0.43811 | 0.41217 | 0.41217 | 1.1993 | 1.1993 | 1.1304 | 1.1304 | 0.47427 | 0.47427 | 0.4546 | 0.4546 | 1.1736 | 1.1736 | 1.0562 | 1.0562 | 0.49041 | 0.49041 | 0.42571 | 0.42571 | 1.1961 | 1.1961 | 1.1426 | 1.1426 | 0.72715 | 0.72715 | 0.67732 | 0.67732 | 1.3723 | 1.3723 | 1.2349 | 1.2349 | 0.54246 | 0.54246 | 0.48827 | 0.48827 | 1.3899 | 1.3899 | 1.2739 | 1.2739 | 0.57436 | 0.57436 | 0.52021 | 0.52021 | 1.2553 | 1.2553 | 1.2009 | 1.2009 | 0.56423 | 0.56423 | 0.53353 | 0.53353 | 1.2514 | 1.2514 | 1.1517 | 1.1517 | 0.46661 | 0.46661 | 0.43296 | 0.43296 | 1.2454 | 1.2454 | 1.1996 | 1.1996 | 0.54522 | 0.54522 | 0.54145 | 0.54145 | 1.2395 | 1.2395 | 1.1709 | 1.1709 | 0.48457 | 0.48457 | 0.47992 | 0.47992 | 1.2324 | 1.2324 | 1.1554 | 1.1554 | 0.52652 | 0.52652 | 0.51338 | 0.51338 | 1.2399 | 1.2399 | 1.1514 | 1.1514 | 0.44518 | 0.44518 | 0.41801 | 0.41801 | 1.1464 | 1.1464 | 1.0704 | 1.0704 | 0.41952 | 0.41952 | 0.39469 | 0.39469 | 1.1462 | 1.1462 | 1.0805 | 1.0805 | 0.45292 | 0.45292 | 0.43434 | 0.43434 | 1.1169 | 1.1169 | 1.0078 | 1.0078 | 0.46679 | 0.46679 | 0.40662 | 0.40662 | 1.1438 | 1.1438 | 1.0961 | 1.0961 | 0.69525 | 0.69525 | 0.65011 | 0.65011 | 1.3144 | 1.3144 | 1.1866 | 1.1866 | 0.51919 | 0.51919 | 0.46925 | 0.46925 | 1.3342 | 1.3342 | 1.2259 | 1.2259 | 0.55146 | 0.55146 | 0.5009 | 0.5009 | 1.2069 | 1.2069 | 1.1586 | 1.1586 | 0.54239 | 0.54239 | 0.51477 | 0.51477 | 1.198 | 1.198 | 1.1055 | 1.1055 | 0.44744 | 0.44744 | 0.41649 | 0.41649 | 1.1955 | 1.1955 | 1.1521 | 1.1521 | 0.52356 | 0.52356 | 0.52012 | 0.52012 | 1.1878 | 1.1878 | 1.1225 | 1.1225 | 0.4638 | 0.4638 | 0.45978 | 0.45978 | 1.1809 | 1.1809 | 1.1073 | 1.1073 | 0.50443 | 0.50443 | 0.49174 | 0.49174 | 1.2589 | 1.2589 | 1.1692 | 1.1692 | 0.45211 | 0.45211 | 0.42464 | 0.42464 | 1.1623 | 1.1623 | 1.085 | 1.085 | 0.4256 | 0.4256 | 0.40041 | 0.40041 | 1.1619 | 1.1619 | 1.0953 | 1.0953 | 0.45896 | 0.45896 | 0.44024 | 0.44024 | 1.1299 | 1.1299 | 1.0208 | 1.0208 | 0.47229 | 0.47229 | 0.41204 | 0.41204 | 1.1595 | 1.1595 | 1.1127 | 1.1127 | 0.70479 | 0.70479 | 0.66014 | 0.66014 | 1.3335 | 1.3335 | 1.2056 | 1.2056 | 0.52659 | 0.52659 | 0.47679 | 0.47679 | 1.355 | 1.355 | 1.2463 | 1.2463 | 0.56013 | 0.56013 | 0.50938 | 0.50938 | 1.2267 | 1.2267 | 1.1794 | 1.1794 | 0.55124 | 0.55124 | 0.52399 | 0.52399 | 1.2152 | 1.2152 | 1.1227 | 1.1227 | 0.45422 | 0.45422 | 0.42337 | 0.42337 | 1.2143 | 1.2143 | 1.1704 | 1.1704 | 0.53189 | 0.53189 | 0.52848 | 0.52848 | 1.2054 | 1.2054 | 1.1393 | 1.1393 | 0.4704 | 0.4704 | 0.46653 | 0.46653 | 1.1983 | 1.1983 | 1.1237 | 1.1237 | 0.51183 | 0.51183 | 0.49891 | 0.49891 | 1.3052 | 1.3052 | 1.2123 | 1.2123 | 0.4688 | 0.4688 | 0.44036 | 0.44036 | 1.2047 | 1.2047 | 1.1244 | 1.1244 | 0.44122 | 0.44122 | 0.41511 | 0.41511 | 1.2043 | 1.2043 | 1.1354 | 1.1354 | 0.47569 | 0.47569 | 0.45634 | 0.45634 | [5 empty] | 74 | Chiloe 220 | Chiloe 220 | Chiloe 220 | 1.1173 | 1.1173 | 1.0935 | 1.0935 | 0.44953 | 0.44953 | 0.45073 | 0.45073 | 1.1501 | 1.1501 | 1.096 | 1.096 | 0.68671 | 0.68671 | 0.67056 | 0.67056 | 1.2248 | 1.2248 | 1.1921 | 1.1921 | 0.49606 | 0.49606 | 0.48629 | 0.48629 | 1.2788 | 1.2788 | 1.2574 | 1.2574 | 0.52322 | 0.52322 | 0.50958 | 0.50958 | 1.2606 | 1.2606 | 1.1917 | 1.1917 | 0.56191 | 0.56191 | 0.53963 | 0.53963 | 1.3046 | 1.3046 | 1.2409 | 1.2409 | 0.50845 | 0.50845 | 0.49051 | 0.49051 | 1.3246 | 1.3246 | 1.2601 | 1.2601 | 0.60803 | 0.60803 | 0.57205 | 0.57205 | 1.248 | 1.248 | 1.2403 | 1.2403 | 0.51933 | 0.51933 | 0.5249 | 0.5249 | 1.1829 | 1.1829 | 1.2447 | 1.2447 | 0.54107 | 0.54107 | 0.57903 | 0.57903 | 1.2266 | 1.2266 | 1.319 | 1.319 | 0.44486 | 0.44486 | 0.48042 | 0.48042 | 1.1836 | 1.1836 | 1.2455 | 1.2455 | 0.43571 | 0.43571 | 0.45067 | 0.45067 | 1.2409 | 1.2409 | 1.1792 | 1.1792 | 0.5019 | 0.5019 | 0.48167 | 0.48167 | 1.0965 | 1.0965 | 1.0722 | 1.0722 | 0.44137 | 0.44137 | 0.44205 | 0.44205 | 1.1305 | 1.1305 | 1.0763 | 1.0763 | 0.67507 | 0.67507 | 0.65853 | 0.65853 | 1.2046 | 1.2046 | 1.1712 | 1.1712 | 0.48797 | 0.48797 | 0.47799 | 0.47799 | 1.2587 | 1.2587 | 1.2367 | 1.2367 | 0.515 | 0.515 | 0.50116 | 0.50116 | 1.2421 | 1.2421 | 1.1727 | 1.1727 | 0.55365 | 0.55365 | 0.53109 | 0.53109 | 1.2833 | 1.2833 | 1.2193 | 1.2193 | 0.50045 | 0.50045 | 0.48224 | 0.48224 | 1.3036 | 1.3036 | 1.2394 | 1.2394 | 0.59844 | 0.59844 | 0.56263 | 0.56263 | 1.227 | 1.227 | 1.2188 | 1.2188 | 0.51053 | 0.51053 | 0.51577 | 0.51577 | 1.163 | 1.163 | 1.2236 | 1.2236 | 0.53192 | 0.53192 | 0.56922 | 0.56922 | 1.1767 | 1.1767 | 1.2648 | 1.2648 | 0.42729 | 0.42729 | 0.46127 | 0.46127 | 1.1306 | 1.1306 | 1.1887 | 1.1887 | 0.4169 | 0.4169 | 0.43115 | 0.43115 | 1.1864 | 1.1864 | 1.1258 | 1.1258 | 0.47965 | 0.47965 | 0.45992 | 0.45992 | 1.0467 | 1.0467 | 1.0212 | 1.0212 | 0.42189 | 0.42189 | 0.42116 | 0.42116 | 1.0837 | 1.0837 | 1.0291 | 1.0291 | 0.64723 | 0.64723 | 0.62969 | 0.62969 | 1.1565 | 1.1565 | 1.1214 | 1.1214 | 0.46864 | 0.46864 | 0.45815 | 0.45815 | 1.2104 | 1.2104 | 1.1868 | 1.1868 | 0.49523 | 0.49523 | 0.48093 | 0.48093 | 1.1973 | 1.1973 | 1.127 | 1.127 | 0.53373 | 0.53373 | 0.51057 | 0.51057 | 1.2324 | 1.2324 | 1.1676 | 1.1676 | 0.48123 | 0.48123 | 0.46243 | 0.46243 | 1.2529 | 1.2529 | 1.1895 | 1.1895 | 0.57522 | 0.57522 | 0.5399 | 0.5399 | 1.1766 | 1.1766 | 1.1675 | 1.1675 | 0.48938 | 0.48938 | 0.49389 | 0.49389 | 1.1148 | 1.1148 | 1.1725 | 1.1725 | 0.50982 | 0.50982 | 0.54559 | 0.54559 | 1.1945 | 1.1945 | 1.2837 | 1.2837 | 0.43401 | 0.43401 | 0.46847 | 0.46847 | 1.1457 | 1.1457 | 1.204 | 1.204 | 0.4228 | 0.4228 | 0.43721 | 0.43721 | 1.2029 | 1.2029 | 1.1406 | 1.1406 | 0.48624 | 0.48624 | 0.46604 | 0.46604 | 1.0604 | 1.0604 | 1.0335 | 1.0335 | 0.42767 | 0.42767 | 0.42634 | 0.42634 | 1.0997 | 1.0997 | 1.0432 | 1.0432 | 0.6569 | 0.6569 | 0.63836 | 0.63836 | 1.1745 | 1.1745 | 1.1375 | 1.1375 | 0.47604 | 0.47604 | 0.46497 | 0.46497 | 1.2302 | 1.2302 | 1.2051 | 1.2051 | 0.50334 | 0.50334 | 0.48835 | 0.48835 | 1.2184 | 1.2184 | 1.1452 | 1.1452 | 0.54312 | 0.54312 | 0.51891 | 0.51891 | 1.2518 | 1.2518 | 1.1845 | 1.1845 | 0.48912 | 0.48912 | 0.46943 | 0.46943 | 1.2732 | 1.2732 | 1.2081 | 1.2081 | 0.58462 | 0.58462 | 0.54831 | 0.54831 | 1.1944 | 1.1944 | 1.1845 | 1.1845 | 0.49668 | 0.49668 | 0.50101 | 0.50101 | 1.1315 | 1.1315 | 1.1899 | 1.1899 | 0.51741 | 0.51741 | 0.55371 | 0.55371 | 1.2384 | 1.2384 | 1.3307 | 1.3307 | 0.45006 | 0.45006 | 0.48576 | 0.48576 | 1.1873 | 1.1873 | 1.2475 | 1.2475 | 0.43828 | 0.43828 | 0.4532 | 0.4532 | 1.2471 | 1.2471 | 1.1821 | 1.1821 | 0.50407 | 0.50407 | 0.48304 | 0.48304
Tabla que contiene la demanda, en energía, por intervalo: 6 tablas
INTERVALO 1
[7 empty] | 0 | 8 | 16 | 24 | 32 | 40 | 48 | 56 | 64 | 72 | 80 | 88 | 96 | 104 | 112 | 120 | 128 | 136 | 144 | 152 | 160 | 168 | 176 | 184 | 192 | 200 | 208 | 216 | 224 | 232 | 240 | 248 | 256 | 264 | 272 | 280 | 288 | 296 | 304 | 312 | 320 | 328 | 336 | 344 | 352 | 360 | 368 | 376 | [340 empty] | INTERVALO 2 |  |  |  |  | 0 | 8 | 16 | 24 | 32 | 40 | 48 | 56 | 64 | 72 | 80 | 88 | 96 | 104 | 112 | 120 | 128 | 136 | 144 | 152 | 160 | 168 | 176 | 184 | 192 | 200 | 208 | 216 | 224 | 232 | 240 | 248 | 256 | 264 | 272 | 280 | 288 | 296 | 304 | 312 | 320 | 328 | 336 | 344 | 352 | 360 | 368 | 376 | [340 empty] | INTERVALO 3 |  |  |  |  | 0 | 8 | 16 | 24 | 32 | 40 | 48 | 56 | 64 | 72 | 80 | 88 | 96 | 104 | 112 | 120 | 128 | 136 | 144 | 152 | 160 | 168 | 176 | 184 | 192 | 200 | 208 | 216 | 224 | 232 | 240 | 248 | 256 | 264 | 272 | 280 | 288 | 296 | 304 | 312 | 320 | 328 | 336 | 344 | 352 | 360 | 368 | 376 | [340 empty] | INTERVALO 4 |  |  |  |  | 0 | 8 | 16 | 24 | 32 | 40 | 48 | 56 | 64 | 72 | 80 | 88 | 96 | 104 | 112 | 120 | 128 | 136 | 144 | 152 | 160 | 168 | 176 | 184 | 192 | 200 | 208 | 216 | 224 | 232 | 240 | 248 | 256 | 264 | 272 | 280 | 288 | 296 | 304 | 312 | 320 | 328 | 336 | 344 | 352 | 360 | 368 | 376 | [340 empty] | INTERVALO 5 |  |  |  |  | 0 | 8 | 16 | 24 | 32 | 40 | 48 | 56 | 64 | 72 | 80 | 88 | 96 | 104 | 112 | 120 | 128 | 136 | 144 | 152 | 160 | 168 | 176 | 184 | 192 | 200 | 208 | 216 | 224 | 232 | 240 | 248 | 256 | 264 | 272 | 280 | 288 | 296 | 304 | 312 | 320 | 328 | 336 | 344 | 352 | 360 | 368 | 376 | [340 empty] | INTERVALO 6 |  |  |  |  | 0 | 8 | 16 | 24 | 32 | 40 | 48 | 56 | 64 | 72 | 80 | 88 | 96 | 104 | 112 | 120 | 128 | 136 | 144 | 152 | 160 | 168 | 176 | 184 | 192 | 200 | 208 | 216 | 224 | 232 | 240 | 248 | 256 | 264 | 272 | 280 | 288 | 296 | 304 | 312 | 320 | 328 | 336 | 344 | 352 | 360 | 368 | 376
[6 empty] | Año | 2026 | 2026 | 2026 | 2026 | 2026 | 2026 | 2026 | 2026 | 2026 | 2027 | 2027 | 2027 | 2027 | 2027 | 2027 | 2027 | 2027 | 2027 | 2027 | 2027 | 2027 | 2028 | 2028 | 2028 | 2028 | 2028 | 2028 | 2028 | 2028 | 2028 | 2028 | 2028 | 2028 | 2029 | 2029 | 2029 | 2029 | 2029 | 2029 | 2029 | 2029 | 2029 | 2029 | 2029 | 2029 | 2030 | 2030 | 2030 | [344 empty] | Año | 2026 | 2026 | 2026 | 2026 | 2026 | 2026 | 2026 | 2026 | 2026 | 2027 | 2027 | 2027 | 2027 | 2027 | 2027 | 2027 | 2027 | 2027 | 2027 | 2027 | 2027 | 2028 | 2028 | 2028 | 2028 | 2028 | 2028 | 2028 | 2028 | 2028 | 2028 | 2028 | 2028 | 2029 | 2029 | 2029 | 2029 | 2029 | 2029 | 2029 | 2029 | 2029 | 2029 | 2029 | 2029 | 2030 | 2030 | 2030 | [344 empty] | Año | 2026 | 2026 | 2026 | 2026 | 2026 | 2026 | 2026 | 2026 | 2026 | 2027 | 2027 | 2027 | 2027 | 2027 | 2027 | 2027 | 2027 | 2027 | 2027 | 2027 | 2027 | 2028 | 2028 | 2028 | 2028 | 2028 | 2028 | 2028 | 2028 | 2028 | 2028 | 2028 | 2028 | 2029 | 2029 | 2029 | 2029 | 2029 | 2029 | 2029 | 2029 | 2029 | 2029 | 2029 | 2029 | 2030 | 2030 | 2030 | [344 empty] | Año | 2026 | 2026 | 2026 | 2026 | 2026 | 2026 | 2026 | 2026 | 2026 | 2027 | 2027 | 2027 | 2027 | 2027 | 2027 | 2027 | 2027 | 2027 | 2027 | 2027 | 2027 | 2028 | 2028 | 2028 | 2028 | 2028 | 2028 | 2028 | 2028 | 2028 | 2028 | 2028 | 2028 | 2029 | 2029 | 2029 | 2029 | 2029 | 2029 | 2029 | 2029 | 2029 | 2029 | 2029 | 2029 | 2030 | 2030 | 2030 | [344 empty] | Año | 2026 | 2026 | 2026 | 2026 | 2026 | 2026 | 2026 | 2026 | 2026 | 2027 | 2027 | 2027 | 2027 | 2027 | 2027 | 2027 | 2027 | 2027 | 2027 | 2027 | 2027 | 2028 | 2028 | 2028 | 2028 | 2028 | 2028 | 2028 | 2028 | 2028 | 2028 | 2028 | 2028 | 2029 | 2029 | 2029 | 2029 | 2029 | 2029 | 2029 | 2029 | 2029 | 2029 | 2029 | 2029 | 2030 | 2030 | 2030 | [344 empty] | Año | 2026 | 2026 | 2026 | 2026 | 2026 | 2026 | 2026 | 2026 | 2026 | 2027 | 2027 | 2027 | 2027 | 2027 | 2027 | 2027 | 2027 | 2027 | 2027 | 2027 | 2027 | 2028 | 2028 | 2028 | 2028 | 2028 | 2028 | 2028 | 2028 | 2028 | 2028 | 2028 | 2028 | 2029 | 2029 | 2029 | 2029 | 2029 | 2029 | 2029 | 2029 | 2029 | 2029 | 2029 | 2029 | 2030 | 2030 | 2030
[6 empty] | Mes | 4 | 5 | 6 | 7 | 8 | 9 | 10 | 11 | 12 | 1 | 2 | 3 | 4 | 5 | 6 | 7 | 8 | 9 | 10 | 11 | 12 | 1 | 2 | 3 | 4 | 5 | 6 | 7 | 8 | 9 | 10 | 11 | 12 | 1 | 2 | 3 | 4 | 5 | 6 | 7 | 8 | 9 | 10 | 11 | 12 | 1 | 2 | 3 | [344 empty] | Mes | 4 | 5 | 6 | 7 | 8 | 9 | 10 | 11 | 12 | 1 | 2 | 3 | 4 | 5 | 6 | 7 | 8 | 9 | 10 | 11 | 12 | 1 | 2 | 3 | 4 | 5 | 6 | 7 | 8 | 9 | 10 | 11 | 12 | 1 | 2 | 3 | 4 | 5 | 6 | 7 | 8 | 9 | 10 | 11 | 12 | 1 | 2 | 3 | [344 empty] | Mes | 4 | 5 | 6 | 7 | 8 | 9 | 10 | 11 | 12 | 1 | 2 | 3 | 4 | 5 | 6 | 7 | 8 | 9 | 10 | 11 | 12 | 1 | 2 | 3 | 4 | 5 | 6 | 7 | 8 | 9 | 10 | 11 | 12 | 1 | 2 | 3 | 4 | 5 | 6 | 7 | 8 | 9 | 10 | 11 | 12 | 1 | 2 | 3 | [344 empty] | Mes | 4 | 5 | 6 | 7 | 8 | 9 | 10 | 11 | 12 | 1 | 2 | 3 | 4 | 5 | 6 | 7 | 8 | 9 | 10 | 11 | 12 | 1 | 2 | 3 | 4 | 5 | 6 | 7 | 8 | 9 | 10 | 11 | 12 | 1 | 2 | 3 | 4 | 5 | 6 | 7 | 8 | 9 | 10 | 11 | 12 | 1 | 2 | 3 | [344 empty] | Mes | 4 | 5 | 6 | 7 | 8 | 9 | 10 | 11 | 12 | 1 | 2 | 3 | 4 | 5 | 6 | 7 | 8 | 9 | 10 | 11 | 12 | 1 | 2 | 3 | 4 | 5 | 6 | 7 | 8 | 9 | 10 | 11 | 12 | 1 | 2 | 3 | 4 | 5 | 6 | 7 | 8 | 9 | 10 | 11 | 12 | 1 | 2 | 3 | [344 empty] | Mes | 4 | 5 | 6 | 7 | 8 | 9 | 10 | 11 | 12 | 1 | 2 | 3 | 4 | 5 | 6 | 7 | 8 | 9 | 10 | 11 | 12 | 1 | 2 | 3 | 4 | 5 | 6 | 7 | 8 | 9 | 10 | 11 | 12 | 1 | 2 | 3 | 4 | 5 | 6 | 7 | 8 | 9 | 10 | 11 | 12 | 1 | 2 | 3
[6 empty] | Auxiliar | [1178 empty] | Hora
[6 empty] | Tipo Bloque | [1178 empty] | Tipo Bloque
[6 empty] | Intervalo | [392 empty] | Intervalo | 2 | 2 | 2 | 2 | 2 | 2 | 2 | 2 | 2 | 2 | 2 | 2 | 2 | 2 | 2 | 2 | 2 | 2 | 2 | 2 | 2 | 2 | 2 | 2 | 2 | 2 | 2 | 2 | 2 | 2 | 2 | 2 | 2 | 2 | 2 | 2 | 2 | 2 | 2 | 2 | 2 | 2 | 2 | 2 | 2 | 2 | 2 | 2 | [344 empty] | Intervalo | 3 | 3 | 3 | 3 | 3 | 3 | 3 | 3 | 3 | 3 | 3 | 3 | 3 | 3 | 3 | 3 | 3 | 3 | 3 | 3 | 3 | 3 | 3 | 3 | 3 | 3 | 3 | 3 | 3 | 3 | 3 | 3 | 3 | 3 | 3 | 3 | 3 | 3 | 3 | 3 | 3 | 3 | 3 | 3 | 3 | 3 | 3 | 3 | [344 empty] | Intervalo | 4 | 4 | 4 | 4 | 4 | 4 | 4 | 4 | 4 | 4 | 4 | 4 | 4 | 4 | 4 | 4 | 4 | 4 | 4 | 4 | 4 | 4 | 4 | 4 | 4 | 4 | 4 | 4 | 4 | 4 | 4 | 4 | 4 | 4 | 4 | 4 | 4 | 4 | 4 | 4 | 4 | 4 | 4 | 4 | 4 | 4 | 4 | 4 | [344 empty] | Intervalo | 5 | 5 | 5 | 5 | 5 | 5 | 5 | 5 | 5 | 5 | 5 | 5 | 5 | 5 | 5 | 5 | 5 | 5 | 5 | 5 | 5 | 5 | 5 | 5 | 5 | 5 | 5 | 5 | 5 | 5 | 5 | 5 | 5 | 5 | 5 | 5 | 5 | 5 | 5 | 5 | 5 | 5 | 5 | 5 | 5 | 5 | 5 | 5 | [344 empty] | Intervalo | 6 | 6 | 6 | 6 | 6 | 6 | 6 | 6 | 6 | 6 | 6 | 6 | 6 | 6 | 6 | 6 | 6 | 6 | 6 | 6 | 6 | 6 | 6 | 6 | 6 | 6 | 6 | 6 | 6 | 6 | 6 | 6 | 6 | 6 | 6 | 6 | 6 | 6 | 6 | 6 | 6 | 6 | 6 | 6 | 6 | 6 | 6 | 6 | bar: 4 to 3
|  |  | Ref | BARRA TRONCAL | BARRA TRONCAL eq Cmg | BARRA TRONCAL eq Dem | [389 empty] | Ref | BARRA TRONCAL | BARRA TRONCAL eq Cmg | BARRA TRONCAL eq Dem | [389 empty] | Ref | BARRA TRONCAL | BARRA TRONCAL eq Cmg | BARRA TRONCAL eq Dem | [389 empty] | Ref | BARRA TRONCAL | BARRA TRONCAL eq Cmg | BARRA TRONCAL eq Dem | 2026->4->->->4 | 2026->5->->->4 | 2026->6->->->4 | 2026->7->->->4 | 2026->8->->->4 | 2026->9->->->4 | 2026->10->->->4 | 2026->11->->->4 | 2026->12->->->4 | 2027->1->->->4 | 2027->2->->->4 | 2027->3->->->4 | 2027->4->->->4 | 2027->5->->->4 | 2027->6->->->4 | 2027->7->->->4 | 2027->8->->->4 | 2027->9->->->4 | 2027->10->->->4 | 2027->11->->->4 | 2027->12->->->4 | 2028->1->->->4 | 2028->2->->->4 | 2028->3->->->4 | 2028->4->->->4 | 2028->5->->->4 | 2028->6->->->4 | 2028->7->->->4 | 2028->8->->->4 | 2028->9->->->4 | 2028->10->->->4 | 2028->11->->->4 | 2028->12->->->4 | 2029->1->->->4 | 2029->2->->->4 | 2029->3->->->4 | 2029->4->->->4 | 2029->5->->->4 | 2029->6->->->4 | 2029->7->->->4 | 2029->8->->->4 | 2029->9->->->4 | 2029->10->->->4 | 2029->11->->->4 | 2029->12->->->4 | 2030->1->->->4 | 2030->2->->->4 | 2030->3->->->4 | [341 empty] | Ref | BARRA TRONCAL | BARRA TRONCAL eq Cmg | BARRA TRONCAL eq Dem | [389 empty] | Ref | BARRA TRONCAL | BARRA TRONCAL eq Cmg | BARRA TRONCAL eq Dem
|  |  | 1 | Parinacota 220 | Parinacota 220 | Chinchorro 13.8 | 1.4993 | 1.4183 | 1.4263 | 1.3748 | 1.3152 | 1.3112 | 1.3749 | 1.4308 | 1.5407 | 1.4368 | 1.4406 | 1.6264 | 1.5121 | 1.4296 | 1.4388 | 1.3883 | 1.3266 | 1.3227 | 1.3862 | 1.4415 | 1.5527 | 1.4124 | 1.4192 | 1.5983 | 1.4864 | 1.4024 | 1.4146 | 1.3682 | 1.3034 | 1.2999 | 1.3598 | 1.4126 | 1.5232 | 1.4384 | 1.4471 | 1.629 | 1.5143 | 1.4281 | 1.4413 | 1.3952 | 1.3279 | 1.3244 | 1.3848 | 1.4378 | 1.5508 | 1.4814 | 1.4916 | 1.6801 | [341 empty] | 1 | Parinacota 220 | Parinacota 220 | Chinchorro 13.8 | 1.3351 | 1.3001 | 1.2917 | 1.2571 | 1.203 | 1.1973 | 1.2739 | 1.2885 | 1.3766 | 1.3016 | 1.2873 | 1.5217 | 1.3465 | 1.3105 | 1.3031 | 1.2695 | 1.2135 | 1.2078 | 1.2843 | 1.2981 | 1.3874 | 1.2795 | 1.2682 | 1.4954 | 1.3237 | 1.2855 | 1.2811 | 1.2511 | 1.1923 | 1.187 | 1.2599 | 1.272 | 1.361 | 1.3031 | 1.2932 | 1.5241 | 1.3485 | 1.3091 | 1.3054 | 1.2758 | 1.2147 | 1.2094 | 1.2831 | 1.2948 | 1.3857 | 1.3421 | 1.3329 | 1.5719 | [341 empty] | 1 | Parinacota 220 | Parinacota 220 | Chinchorro 13.8 | 1.6347 | 1.6715 | 1.6269 | 1.657 | 1.5719 | 1.4853 | 1.6555 | 1.6841 | 1.7921 | 1.7507 | 1.7103 | 1.9418 | 1.6486 | 1.6848 | 1.6412 | 1.6732 | 1.5857 | 1.4983 | 1.669 | 1.6967 | 1.806 | 1.7209 | 1.685 | 1.9083 | 1.6207 | 1.6528 | 1.6135 | 1.649 | 1.5579 | 1.4725 | 1.6372 | 1.6626 | 1.7718 | 1.7526 | 1.7181 | 1.9449 | 1.6511 | 1.6831 | 1.644 | 1.6815 | 1.5872 | 1.5003 | 1.6674 | 1.6923 | 1.8039 | 1.8051 | 1.7709 | 2.0059 | [341 empty] | 1 | Parinacota 220 | Parinacota 220 | Chinchorro 13.8 | 1.9383 | 1.9011 | 1.8696 | 1.8704 | 1.7273 | 1.6721 | 1.8719 | 1.9056 | 2.0429 | 2.0341 | 1.9928 | 2.2389 | 1.9549 | 1.9162 | 1.8861 | 1.8888 | 1.7424 | 1.6867 | 1.8872 | 1.9199 | 2.0588 | 1.9995 | 1.9633 | 2.2002 | 1.9217 | 1.8798 | 1.8543 | 1.8614 | 1.7118 | 1.6577 | 1.8513 | 1.8813 | 2.0197 | 2.0363 | 2.0019 | 2.2424 | 1.9577 | 1.9143 | 1.8893 | 1.8981 | 1.744 | 1.689 | 1.8854 | 1.9149 | 2.0564 | 2.0973 | 2.0634 | 2.3127 | [341 empty] | 1 | Parinacota 220 | Parinacota 220 | Chinchorro 13.8 | 1.9077 | 1.9618 | 1.9454 | 1.8959 | 1.779 | 1.6306 | 1.7253 | 1.7062 | 1.8348 | 1.8406 | 1.8239 | 2.0809 | 1.924 | 1.9774 | 1.9626 | 1.9145 | 1.7946 | 1.6449 | 1.7394 | 1.719 | 1.8491 | 1.8093 | 1.7969 | 2.045 | 1.8914 | 1.9398 | 1.9294 | 1.8867 | 1.7631 | 1.6165 | 1.7062 | 1.6844 | 1.814 | 1.8426 | 1.8322 | 2.0841 | 1.9269 | 1.9753 | 1.966 | 1.924 | 1.7963 | 1.6471 | 1.7377 | 1.7145 | 1.8469 | 1.8978 | 1.8885 | 2.1495 | [341 empty] | 1 | Parinacota 220 | Parinacota 220 | Chinchorro 13.8 | 2.0138 | 1.9661 | 1.9348 | 1.8994 | 1.8457 | 1.7963 | 1.8093 | 1.8284 | 1.974 | 1.8462 | 1.8313 | 2.1279 | 2.0311 | 1.9817 | 1.9518 | 1.9181 | 1.8619 | 1.812 | 1.8241 | 1.8421 | 1.9893 | 1.8148 | 1.8042 | 2.0911 | 1.9966 | 1.9441 | 1.9189 | 1.8903 | 1.8292 | 1.7808 | 1.7894 | 1.805 | 1.9516 | 1.8482 | 1.8396 | 2.1312 | 2.034 | 1.9797 | 1.9552 | 1.9276 | 1.8636 | 1.8144 | 1.8224 | 1.8373 | 1.987 | 1.9035 | 1.8962 | 2.1981
|  |  | 2 | Pozo Almonte 220 | Pozo Almonte 220 | Pozo Almonte 023 | 0.65171 | 0.68003 | 0.67972 | 0.7517 | 0.66333 | 0.62164 | 0.65792 | 0.65272 | 0.67134 | 0.67177 | 0.63018 | 0.70216 | 0.65953 | 0.68817 | 0.68838 | 0.76381 | 0.67382 | 0.63065 | 0.66742 | 0.66108 | 0.68033 | 0.63742 | 0.59539 | 0.66493 | 0.62736 | 0.65417 | 0.65662 | 0.73595 | 0.64514 | 0.6023 | 0.63708 | 0.62973 | 0.64855 | 0.63308 | 0.59055 | 0.6602 | 0.62394 | 0.65043 | 0.65394 | 0.73637 | 0.6433 | 0.59993 | 0.63442 | 0.62667 | 0.64551 | 0.63341 | 0.59126 | 0.66115 | [341 empty] | 2 | Pozo Almonte 220 | Pozo Almonte 220 | Pozo Almonte 023 | 0.62829 | 0.62731 | 0.63691 | 0.69541 | 0.62338 | 0.62514 | 0.62432 | 0.61792 | 0.63518 | 0.64145 | 0.61216 | 0.68687 | 0.63582 | 0.63484 | 0.64501 | 0.70663 | 0.63324 | 0.63419 | 0.63335 | 0.62584 | 0.64369 | 0.60862 | 0.57835 | 0.65046 | 0.60481 | 0.60347 | 0.61526 | 0.68086 | 0.60628 | 0.60568 | 0.60455 | 0.59616 | 0.61362 | 0.60449 | 0.57366 | 0.64583 | 0.60151 | 0.60002 | 0.61273 | 0.68124 | 0.60455 | 0.60331 | 0.60203 | 0.59326 | 0.61075 | 0.60481 | 0.57435 | 0.64675 | [341 empty] | 2 | Pozo Almonte 220 | Pozo Almonte 220 | Pozo Almonte 023 | 0.63717 | 0.63084 | 0.64341 | 0.70883 | 0.61969 | 0.64186 | 0.64297 | 0.64363 | 0.65277 | 0.63569 | 0.61182 | 0.68505 | 0.64481 | 0.63839 | 0.65158 | 0.72024 | 0.62949 | 0.65115 | 0.65226 | 0.65188 | 0.66151 | 0.60317 | 0.57803 | 0.64874 | 0.61336 | 0.60685 | 0.62154 | 0.69399 | 0.60271 | 0.62188 | 0.6226 | 0.62097 | 0.63062 | 0.59907 | 0.57334 | 0.64412 | 0.61001 | 0.60338 | 0.61901 | 0.69438 | 0.60097 | 0.61943 | 0.62 | 0.61794 | 0.62767 | 0.59939 | 0.57404 | 0.64505 | [341 empty] | 2 | Pozo Almonte 220 | Pozo Almonte 220 | Pozo Almonte 023 | 0.6682 | 0.66977 | 0.68305 | 0.74322 | 0.65823 | 0.66363 | 0.67661 | 0.67837 | 0.68943 | 0.67984 | 0.64989 | 0.73405 | 0.67621 | 0.67779 | 0.69173 | 0.7552 | 0.66863 | 0.67324 | 0.68639 | 0.68705 | 0.69868 | 0.64506 | 0.61401 | 0.69514 | 0.64323 | 0.6443 | 0.65984 | 0.72766 | 0.64019 | 0.64297 | 0.65517 | 0.65448 | 0.66605 | 0.64067 | 0.60902 | 0.69019 | 0.63972 | 0.64062 | 0.65713 | 0.72806 | 0.63835 | 0.64045 | 0.65245 | 0.6513 | 0.66293 | 0.64102 | 0.60976 | 0.69118 | [341 empty] | 2 | Pozo Almonte 220 | Pozo Almonte 220 | Pozo Almonte 023 | 0.70309 | 0.72996 | 0.7202 | 0.80358 | 0.71747 | 0.66239 | 0.68046 | 0.67199 | 0.68326 | 0.68858 | 0.64388 | 0.69143 | 0.71151 | 0.73872 | 0.72937 | 0.81652 | 0.72882 | 0.67198 | 0.6903 | 0.68059 | 0.69242 | 0.65336 | 0.60832 | 0.65478 | 0.67681 | 0.70222 | 0.69572 | 0.78674 | 0.69781 | 0.64177 | 0.6589 | 0.64833 | 0.66008 | 0.64891 | 0.60338 | 0.65011 | 0.67313 | 0.6982 | 0.69288 | 0.78719 | 0.6958 | 0.63925 | 0.65615 | 0.64517 | 0.65699 | 0.64926 | 0.60411 | 0.65104 | [341 empty] | 2 | Pozo Almonte 220 | Pozo Almonte 220 | Pozo Almonte 023 | 0.71956 | 0.75948 | 0.75156 | 0.84194 | 0.76226 | 0.71037 | 0.73985 | 0.72578 | 0.74184 | 0.74519 | 0.7009 | 0.73409 | 0.72819 | 0.76857 | 0.76112 | 0.85551 | 0.77432 | 0.72065 | 0.75053 | 0.73507 | 0.75179 | 0.70704 | 0.66219 | 0.69518 | 0.69267 | 0.73061 | 0.72602 | 0.82431 | 0.74136 | 0.68825 | 0.7164 | 0.70022 | 0.71666 | 0.70224 | 0.65682 | 0.69022 | 0.68889 | 0.72642 | 0.72305 | 0.82476 | 0.73924 | 0.68555 | 0.71341 | 0.69681 | 0.71331 | 0.70263 | 0.65762 | 0.69121
|  |  | 3 | Condores 220 | Condores 220 | Palafitos 13.8 | 1.0681 | 1.0689 | 1.0437 | 1.072 | 1.044 | 1.019 | 1.0478 | 1.0666 | 1.1823 | 1.1983 | 1.1362 | 1.2094 | 1.092 | 1.0927 | 1.067 | 1.0962 | 1.0676 | 1.042 | 1.0713 | 1.0903 | 1.2086 | 1.2191 | 1.1561 | 1.2298 | 1.1106 | 1.111 | 1.0851 | 1.1155 | 1.0862 | 1.0601 | 1.0894 | 1.1083 | 1.2288 | 1.2548 | 1.19 | 1.2658 | 1.1431 | 1.1435 | 1.1168 | 1.1483 | 1.1181 | 1.0912 | 1.1212 | 1.1406 | 1.2646 | 1.2915 | 1.225 | 1.3034 | [341 empty] | 3 | Condores 220 | Condores 220 | Palafitos 13.8 | 0.96265 | 0.91953 | 0.88515 | 0.91239 | 0.91008 | 0.89016 | 0.94343 | 0.92306 | 0.9919 | 1.0083 | 0.96 | 1.0787 | 0.98416 | 0.94 | 0.90492 | 0.93299 | 0.93067 | 0.91019 | 0.96452 | 0.94352 | 1.0139 | 1.0259 | 0.97674 | 1.0969 | 1.001 | 0.95578 | 0.92028 | 0.94943 | 0.9469 | 0.92607 | 0.98084 | 0.95915 | 1.0309 | 1.0559 | 1.0054 | 1.129 | 1.0302 | 0.98375 | 0.94716 | 0.97733 | 0.97468 | 0.95322 | 1.0095 | 0.98705 | 1.0609 | 1.0868 | 1.035 | 1.1625 | [341 empty] | 3 | Condores 220 | Condores 220 | Palafitos 13.8 | 1.3963 | 1.3455 | 1.2776 | 1.3691 | 1.3866 | 1.2989 | 1.3753 | 1.3139 | 1.4111 | 1.4844 | 1.3756 | 1.5629 | 1.4275 | 1.3755 | 1.3061 | 1.4 | 1.418 | 1.3282 | 1.4061 | 1.3431 | 1.4425 | 1.5103 | 1.3996 | 1.5894 | 1.4519 | 1.3986 | 1.3283 | 1.4247 | 1.4427 | 1.3513 | 1.4299 | 1.3653 | 1.4666 | 1.5544 | 1.4407 | 1.6359 | 1.4943 | 1.4395 | 1.3671 | 1.4665 | 1.485 | 1.3909 | 1.4717 | 1.405 | 1.5093 | 1.6 | 1.4831 | 1.6844 | [341 empty] | 3 | Condores 220 | Condores 220 | Palafitos 13.8 | 1.5249 | 1.5111 | 1.4609 | 1.5452 | 1.4857 | 1.4358 | 1.494 | 1.4701 | 1.5868 | 1.7139 | 1.6025 | 1.7769 | 1.559 | 1.5448 | 1.4935 | 1.5801 | 1.5193 | 1.4681 | 1.5274 | 1.5027 | 1.622 | 1.7437 | 1.6305 | 1.8069 | 1.5856 | 1.5707 | 1.5188 | 1.6079 | 1.5458 | 1.4937 | 1.5532 | 1.5275 | 1.6491 | 1.7947 | 1.6783 | 1.8598 | 1.6319 | 1.6167 | 1.5632 | 1.6552 | 1.5912 | 1.5375 | 1.5986 | 1.572 | 1.6972 | 1.8473 | 1.7278 | 1.915 | [341 empty] | 3 | Condores 220 | Condores 220 | Palafitos 13.8 | 1.644 | 1.6591 | 1.6176 | 1.6409 | 1.6195 | 1.4732 | 1.4883 | 1.4216 | 1.486 | 1.6268 | 1.5378 | 1.7186 | 1.6808 | 1.6961 | 1.6537 | 1.678 | 1.6562 | 1.5063 | 1.5215 | 1.4531 | 1.519 | 1.6551 | 1.5647 | 1.7477 | 1.7095 | 1.7245 | 1.6818 | 1.7075 | 1.685 | 1.5326 | 1.5473 | 1.4772 | 1.5444 | 1.7035 | 1.6106 | 1.7988 | 1.7594 | 1.775 | 1.7309 | 1.7577 | 1.7345 | 1.5775 | 1.5925 | 1.5201 | 1.5894 | 1.7533 | 1.658 | 1.8522 | [341 empty] | 3 | Condores 220 | Condores 220 | Palafitos 13.8 | 1.5687 | 1.5749 | 1.5179 | 1.5374 | 1.5597 | 1.5104 | 1.5002 | 1.513 | 1.6089 | 1.5827 | 1.4876 | 1.6898 | 1.6037 | 1.61 | 1.5518 | 1.5721 | 1.595 | 1.5445 | 1.5337 | 1.5465 | 1.6446 | 1.6102 | 1.5135 | 1.7184 | 1.6311 | 1.637 | 1.5781 | 1.5998 | 1.6228 | 1.5714 | 1.5597 | 1.5721 | 1.6721 | 1.6573 | 1.558 | 1.7687 | 1.6788 | 1.6849 | 1.6242 | 1.6468 | 1.6704 | 1.6174 | 1.6052 | 1.6179 | 1.7208 | 1.7058 | 1.6039 | 1.8211
|  |  | 4 | Tarapaca 220 | Tarapaca 220 | Lagunas 023 | 0.72563 | 0.76185 | 0.76233 | 0.78673 | 0.7991 | 0.75476 | 0.81124 | 0.74528 | 0.79296 | 0.87312 | 0.81771 | 0.89077 | 0.83294 | 0.87458 | 0.87164 | 0.89843 | 0.91099 | 0.86139 | 0.9241 | 0.85069 | 0.90303 | 0.90379 | 0.86138 | 0.92197 | 0.86298 | 0.90559 | 0.86648 | 0.89341 | 0.90634 | 0.85679 | 0.91951 | 0.84605 | 0.89856 | 0.89975 | 0.85352 | 0.91787 | 0.85817 | 0.90072 | 0.87152 | 0.89862 | 0.91197 | 0.86216 | 0.92538 | 0.85129 | 0.90431 | 1.2507 | 1.1717 | 1.2753 | [341 empty] | 4 | Tarapaca 220 | Tarapaca 220 | Lagunas 023 | 0.68818 | 0.70608 | 0.70275 | 0.74239 | 0.73926 | 0.72134 | 0.76104 | 0.71351 | 0.75987 | 0.86788 | 0.78659 | 0.84798 | 0.78996 | 0.81056 | 0.80352 | 0.8478 | 0.84275 | 0.82324 | 0.86691 | 0.81444 | 0.86534 | 0.89836 | 0.82859 | 0.87769 | 0.81843 | 0.83929 | 0.79876 | 0.84307 | 0.83843 | 0.81882 | 0.8626 | 0.80999 | 0.86106 | 0.89435 | 0.82104 | 0.87378 | 0.81388 | 0.83478 | 0.80341 | 0.84797 | 0.84366 | 0.82397 | 0.86809 | 0.81501 | 0.8666 | 1.2431 | 1.1271 | 1.2141 | [341 empty] | 4 | Tarapaca 220 | Tarapaca 220 | Lagunas 023 | 0.71599 | 0.73274 | 0.73183 | 0.76913 | 0.78232 | 0.7569 | 0.79888 | 0.78759 | 0.81591 | 0.91524 | 0.80499 | 0.89318 | 0.82187 | 0.84118 | 0.83676 | 0.87831 | 0.89185 | 0.86382 | 0.91001 | 0.89898 | 0.92918 | 0.9474 | 0.84797 | 0.92446 | 0.8515 | 0.871 | 0.83182 | 0.87342 | 0.88728 | 0.85921 | 0.90549 | 0.89407 | 0.92458 | 0.94317 | 0.84023 | 0.92035 | 0.84677 | 0.86631 | 0.83666 | 0.87851 | 0.8928 | 0.86459 | 0.91126 | 0.89963 | 0.93051 | 1.311 | 1.1534 | 1.2788 | [341 empty] | 4 | Tarapaca 220 | Tarapaca 220 | Lagunas 023 | 0.76778 | 0.79281 | 0.80149 | 0.81728 | 0.82709 | 0.80883 | 0.84455 | 0.82681 | 0.85348 | 0.95235 | 0.84765 | 0.96324 | 0.88134 | 0.91011 | 0.91642 | 0.93329 | 0.9429 | 0.92308 | 0.96205 | 0.94376 | 0.97195 | 0.98581 | 0.89291 | 0.99696 | 0.91309 | 0.94238 | 0.91099 | 0.92808 | 0.93808 | 0.91815 | 0.95727 | 0.93859 | 0.96714 | 0.9814 | 0.88477 | 0.99252 | 0.90802 | 0.93732 | 0.91631 | 0.93349 | 0.94391 | 0.92391 | 0.96336 | 0.94442 | 0.97334 | 1.3641 | 1.2146 | 1.3791 | [341 empty] | 4 | Tarapaca 220 | Tarapaca 220 | Lagunas 023 | 0.79786 | 0.82362 | 0.80825 | 0.83547 | 0.83881 | 0.82695 | 0.82994 | 0.81692 | 0.84449 | 0.93468 | 0.84408 | 0.94931 | 0.91586 | 0.94548 | 0.92412 | 0.95407 | 0.95625 | 0.94377 | 0.9454 | 0.93247 | 0.96171 | 0.96751 | 0.88916 | 0.98256 | 0.94887 | 0.979 | 0.91867 | 0.94875 | 0.95136 | 0.93872 | 0.94069 | 0.92738 | 0.95696 | 0.96319 | 0.88104 | 0.97818 | 0.9436 | 0.97372 | 0.92402 | 0.95427 | 0.95729 | 0.94461 | 0.94669 | 0.93312 | 0.96309 | 1.3388 | 1.2095 | 1.3591 | [341 empty] | 4 | Tarapaca 220 | Tarapaca 220 | Lagunas 023 | 0.78119 | 0.81012 | 0.79039 | 0.8073 | 0.85358 | 0.81401 | 0.83026 | 0.78361 | 0.82126 | 0.91122 | 0.8351 | 0.91893 | 0.89673 | 0.92999 | 0.90372 | 0.92191 | 0.97309 | 0.92899 | 0.94576 | 0.89444 | 0.93525 | 0.94324 | 0.8797 | 0.95113 | 0.92905 | 0.96297 | 0.89838 | 0.91676 | 0.9681 | 0.92403 | 0.94106 | 0.88956 | 0.93063 | 0.93902 | 0.87168 | 0.94689 | 0.92389 | 0.95779 | 0.9036 | 0.9221 | 0.97415 | 0.92983 | 0.94707 | 0.89507 | 0.9366 | 1.3052 | 1.1966 | 1.3157
|  |  | 5 | Lagunas 220 | Lagunas 220 | Lagunas 023 | 0.72563 | 0.76185 | 0.76233 | 0.78673 | 0.7991 | 0.75476 | 0.81124 | 0.74528 | 0.79296 | 0.87312 | 0.81771 | 0.89077 | 0.83294 | 0.87458 | 0.87164 | 0.89843 | 0.91099 | 0.86139 | 0.9241 | 0.85069 | 0.90303 | 0.90379 | 0.86138 | 0.92197 | 0.86298 | 0.90559 | 0.86648 | 0.89341 | 0.90634 | 0.85679 | 0.91951 | 0.84605 | 0.89856 | 0.89975 | 0.85352 | 0.91787 | 0.85817 | 0.90072 | 0.87152 | 0.89862 | 0.91197 | 0.86216 | 0.92538 | 0.85129 | 0.90431 | 1.2507 | 1.1717 | 1.2753 | [341 empty] | 5 | Lagunas 220 | Lagunas 220 | Lagunas 023 | 0.68818 | 0.70608 | 0.70275 | 0.74239 | 0.73926 | 0.72134 | 0.76104 | 0.71351 | 0.75987 | 0.86788 | 0.78659 | 0.84798 | 0.78996 | 0.81056 | 0.80352 | 0.8478 | 0.84275 | 0.82324 | 0.86691 | 0.81444 | 0.86534 | 0.89836 | 0.82859 | 0.87769 | 0.81843 | 0.83929 | 0.79876 | 0.84307 | 0.83843 | 0.81882 | 0.8626 | 0.80999 | 0.86106 | 0.89435 | 0.82104 | 0.87378 | 0.81388 | 0.83478 | 0.80341 | 0.84797 | 0.84366 | 0.82397 | 0.86809 | 0.81501 | 0.8666 | 1.2431 | 1.1271 | 1.2141 | [341 empty] | 5 | Lagunas 220 | Lagunas 220 | Lagunas 023 | 0.71599 | 0.73274 | 0.73183 | 0.76913 | 0.78232 | 0.7569 | 0.79888 | 0.78759 | 0.81591 | 0.91524 | 0.80499 | 0.89318 | 0.82187 | 0.84118 | 0.83676 | 0.87831 | 0.89185 | 0.86382 | 0.91001 | 0.89898 | 0.92918 | 0.9474 | 0.84797 | 0.92446 | 0.8515 | 0.871 | 0.83182 | 0.87342 | 0.88728 | 0.85921 | 0.90549 | 0.89407 | 0.92458 | 0.94317 | 0.84023 | 0.92035 | 0.84677 | 0.86631 | 0.83666 | 0.87851 | 0.8928 | 0.86459 | 0.91126 | 0.89963 | 0.93051 | 1.311 | 1.1534 | 1.2788 | [341 empty] | 5 | Lagunas 220 | Lagunas 220 | Lagunas 023 | 0.76778 | 0.79281 | 0.80149 | 0.81728 | 0.82709 | 0.80883 | 0.84455 | 0.82681 | 0.85348 | 0.95235 | 0.84765 | 0.96324 | 0.88134 | 0.91011 | 0.91642 | 0.93329 | 0.9429 | 0.92308 | 0.96205 | 0.94376 | 0.97195 | 0.98581 | 0.89291 | 0.99696 | 0.91309 | 0.94238 | 0.91099 | 0.92808 | 0.93808 | 0.91815 | 0.95727 | 0.93859 | 0.96714 | 0.9814 | 0.88477 | 0.99252 | 0.90802 | 0.93732 | 0.91631 | 0.93349 | 0.94391 | 0.92391 | 0.96336 | 0.94442 | 0.97334 | 1.3641 | 1.2146 | 1.3791 | [341 empty] | 5 | Lagunas 220 | Lagunas 220 | Lagunas 023 | 0.79786 | 0.82362 | 0.80825 | 0.83547 | 0.83881 | 0.82695 | 0.82994 | 0.81692 | 0.84449 | 0.93468 | 0.84408 | 0.94931 | 0.91586 | 0.94548 | 0.92412 | 0.95407 | 0.95625 | 0.94377 | 0.9454 | 0.93247 | 0.96171 | 0.96751 | 0.88916 | 0.98256 | 0.94887 | 0.979 | 0.91867 | 0.94875 | 0.95136 | 0.93872 | 0.94069 | 0.92738 | 0.95696 | 0.96319 | 0.88104 | 0.97818 | 0.9436 | 0.97372 | 0.92402 | 0.95427 | 0.95729 | 0.94461 | 0.94669 | 0.93312 | 0.96309 | 1.3388 | 1.2095 | 1.3591 | [341 empty] | 5 | Lagunas 220 | Lagunas 220 | Lagunas 023 | 0.78119 | 0.81012 | 0.79039 | 0.8073 | 0.85358 | 0.81401 | 0.83026 | 0.78361 | 0.82126 | 0.91122 | 0.8351 | 0.91893 | 0.89673 | 0.92999 | 0.90372 | 0.92191 | 0.97309 | 0.92899 | 0.94576 | 0.89444 | 0.93525 | 0.94324 | 0.8797 | 0.95113 | 0.92905 | 0.96297 | 0.89838 | 0.91676 | 0.9681 | 0.92403 | 0.94106 | 0.88956 | 0.93063 | 0.93902 | 0.87168 | 0.94689 | 0.92389 | 0.95779 | 0.9036 | 0.9221 | 0.97415 | 0.92983 | 0.94707 | 0.89507 | 0.9366 | 1.3052 | 1.1966 | 1.3157
|  |  | 6 | Nueva Victoria 220 | Nueva Victoria 220 | Lagunas 023 | 0.72563 | 0.76185 | 0.76233 | 0.78673 | 0.7991 | 0.75476 | 0.81124 | 0.74528 | 0.79296 | 0.87312 | 0.81771 | 0.89077 | 0.83294 | 0.87458 | 0.87164 | 0.89843 | 0.91099 | 0.86139 | 0.9241 | 0.85069 | 0.90303 | 0.90379 | 0.86138 | 0.92197 | 0.86298 | 0.90559 | 0.86648 | 0.89341 | 0.90634 | 0.85679 | 0.91951 | 0.84605 | 0.89856 | 0.89975 | 0.85352 | 0.91787 | 0.85817 | 0.90072 | 0.87152 | 0.89862 | 0.91197 | 0.86216 | 0.92538 | 0.85129 | 0.90431 | 1.2507 | 1.1717 | 1.2753 | [341 empty] | 6 | Nueva Victoria 220 | Nueva Victoria 220 | Lagunas 023 | 0.68818 | 0.70608 | 0.70275 | 0.74239 | 0.73926 | 0.72134 | 0.76104 | 0.71351 | 0.75987 | 0.86788 | 0.78659 | 0.84798 | 0.78996 | 0.81056 | 0.80352 | 0.8478 | 0.84275 | 0.82324 | 0.86691 | 0.81444 | 0.86534 | 0.89836 | 0.82859 | 0.87769 | 0.81843 | 0.83929 | 0.79876 | 0.84307 | 0.83843 | 0.81882 | 0.8626 | 0.80999 | 0.86106 | 0.89435 | 0.82104 | 0.87378 | 0.81388 | 0.83478 | 0.80341 | 0.84797 | 0.84366 | 0.82397 | 0.86809 | 0.81501 | 0.8666 | 1.2431 | 1.1271 | 1.2141 | [341 empty] | 6 | Nueva Victoria 220 | Nueva Victoria 220 | Lagunas 023 | 0.71599 | 0.73274 | 0.73183 | 0.76913 | 0.78232 | 0.7569 | 0.79888 | 0.78759 | 0.81591 | 0.91524 | 0.80499 | 0.89318 | 0.82187 | 0.84118 | 0.83676 | 0.87831 | 0.89185 | 0.86382 | 0.91001 | 0.89898 | 0.92918 | 0.9474 | 0.84797 | 0.92446 | 0.8515 | 0.871 | 0.83182 | 0.87342 | 0.88728 | 0.85921 | 0.90549 | 0.89407 | 0.92458 | 0.94317 | 0.84023 | 0.92035 | 0.84677 | 0.86631 | 0.83666 | 0.87851 | 0.8928 | 0.86459 | 0.91126 | 0.89963 | 0.93051 | 1.311 | 1.1534 | 1.2788 | [341 empty] | 6 | Nueva Victoria 220 | Nueva Victoria 220 | Lagunas 023 | 0.76778 | 0.79281 | 0.80149 | 0.81728 | 0.82709 | 0.80883 | 0.84455 | 0.82681 | 0.85348 | 0.95235 | 0.84765 | 0.96324 | 0.88134 | 0.91011 | 0.91642 | 0.93329 | 0.9429 | 0.92308 | 0.96205 | 0.94376 | 0.97195 | 0.98581 | 0.89291 | 0.99696 | 0.91309 | 0.94238 | 0.91099 | 0.92808 | 0.93808 | 0.91815 | 0.95727 | 0.93859 | 0.96714 | 0.9814 | 0.88477 | 0.99252 | 0.90802 | 0.93732 | 0.91631 | 0.93349 | 0.94391 | 0.92391 | 0.96336 | 0.94442 | 0.97334 | 1.3641 | 1.2146 | 1.3791 | [341 empty] | 6 | Nueva Victoria 220 | Nueva Victoria 220 | Lagunas 023 | 0.79786 | 0.82362 | 0.80825 | 0.83547 | 0.83881 | 0.82695 | 0.82994 | 0.81692 | 0.84449 | 0.93468 | 0.84408 | 0.94931 | 0.91586 | 0.94548 | 0.92412 | 0.95407 | 0.95625 | 0.94377 | 0.9454 | 0.93247 | 0.96171 | 0.96751 | 0.88916 | 0.98256 | 0.94887 | 0.979 | 0.91867 | 0.94875 | 0.95136 | 0.93872 | 0.94069 | 0.92738 | 0.95696 | 0.96319 | 0.88104 | 0.97818 | 0.9436 | 0.97372 | 0.92402 | 0.95427 | 0.95729 | 0.94461 | 0.94669 | 0.93312 | 0.96309 | 1.3388 | 1.2095 | 1.3591 | [341 empty] | 6 | Nueva Victoria 220 | Nueva Victoria 220 | Lagunas 023 | 0.78119 | 0.81012 | 0.79039 | 0.8073 | 0.85358 | 0.81401 | 0.83026 | 0.78361 | 0.82126 | 0.91122 | 0.8351 | 0.91893 | 0.89673 | 0.92999 | 0.90372 | 0.92191 | 0.97309 | 0.92899 | 0.94576 | 0.89444 | 0.93525 | 0.94324 | 0.8797 | 0.95113 | 0.92905 | 0.96297 | 0.89838 | 0.91676 | 0.9681 | 0.92403 | 0.94106 | 0.88956 | 0.93063 | 0.93902 | 0.87168 | 0.94689 | 0.92389 | 0.95779 | 0.9036 | 0.9221 | 0.97415 | 0.92983 | 0.94707 | 0.89507 | 0.9366 | 1.3052 | 1.1966 | 1.3157
|  |  | 7 | Frontera 220 | Frontera 220 | El Abra 220 | 10.295 | 10.0817 | 10.1602 | 10.0144 | 10.279 | 9.3256 | 10.0855 | 9.733 | 10.7173 | 10.678 | 8.8732 | 9.6068 | 10.3249 | 10.2684 | 10.2535 | 10.0573 | 10.0527 | 9.1596 | 9.916 | 9.5377 | 10.5706 | 10.6063 | 8.7816 | 9.2333 | 10.1042 | 10.1024 | 9.8648 | 11.9333 | 13.0668 | 12.5765 | 14.1301 | 13.7088 | 15.2156 | 14.551 | 13.1305 | 12.9639 | 14.2917 | 13.9364 | 14.0904 | 13.7423 | 14.1243 | 13.0874 | 14.0175 | 13.6904 | 15.2549 | 14.0749 | 12.1935 | 12.5657 | [341 empty] | 7 | Frontera 220 | Frontera 220 | El Abra 220 | 10.4675 | 9.7436 | 9.9263 | 9.8653 | 9.8288 | 9.3096 | 9.9974 | 9.6841 | 10.7656 | 10.6496 | 9.0259 | 9.5312 | 10.498 | 9.924 | 10.0174 | 9.9076 | 9.6124 | 9.144 | 9.8293 | 9.4898 | 10.6183 | 10.5781 | 8.9327 | 9.1606 | 10.2735 | 9.7636 | 9.6377 | 11.7557 | 12.4945 | 12.555 | 14.0066 | 13.64 | 15.2842 | 14.5123 | 13.3565 | 12.8618 | 14.5313 | 13.4691 | 13.7659 | 13.5378 | 13.5056 | 13.0651 | 13.895 | 13.6216 | 15.3237 | 14.0375 | 12.4033 | 12.4668 | [341 empty] | 7 | Frontera 220 | Frontera 220 | El Abra 220 | 9.8699 | 9.3485 | 9.2702 | 9.334 | 9.0289 | 8.8849 | 9.318 | 9.1217 | 10.2233 | 10.4199 | 9.2856 | 9.9179 | 9.8985 | 9.5216 | 9.3553 | 9.374 | 8.8302 | 8.7268 | 9.1613 | 8.9386 | 10.0833 | 10.35 | 9.1897 | 9.5323 | 9.6869 | 9.3677 | 9.0007 | 11.1225 | 11.4777 | 11.9822 | 13.0547 | 12.8478 | 14.5143 | 14.1993 | 13.7407 | 13.3837 | 13.7016 | 12.923 | 12.856 | 12.8086 | 12.4065 | 12.469 | 12.9507 | 12.8305 | 14.5518 | 13.7348 | 12.7601 | 12.9727 | [341 empty] | 7 | Frontera 220 | Frontera 220 | El Abra 220 | 10.0516 | 9.3974 | 9.4655 | 9.2331 | 9.0383 | 8.9541 | 9.1216 | 9.156 | 10.1308 | 9.814 | 9.3776 | 10.0786 | 10.0808 | 9.5715 | 9.5524 | 9.2727 | 8.8393 | 8.7948 | 8.9682 | 8.9723 | 9.9921 | 9.7481 | 9.2808 | 9.6867 | 9.8653 | 9.4167 | 9.1903 | 11.0023 | 11.4896 | 12.0756 | 12.7795 | 12.8961 | 14.3829 | 13.3736 | 13.877 | 13.6005 | 13.9539 | 12.9906 | 13.1269 | 12.6701 | 12.4194 | 12.5662 | 12.6777 | 12.8788 | 14.4201 | 12.9361 | 12.8866 | 13.1828 | [341 empty] | 7 | Frontera 220 | Frontera 220 | El Abra 220 | 10.2618 | 9.6253 | 9.977 | 9.62 | 9.6867 | 9.3408 | 9.6656 | 9.4254 | 10.1029 | 10.0476 | 9.3612 | 10.1352 | 10.2916 | 9.8035 | 10.0686 | 9.6612 | 9.4735 | 9.1746 | 9.5031 | 9.2362 | 9.9646 | 9.9802 | 9.2645 | 9.7411 | 10.0716 | 9.645 | 9.6869 | 11.4633 | 12.3139 | 12.5971 | 13.5418 | 13.2755 | 14.3433 | 13.692 | 13.8527 | 13.6769 | 14.2457 | 13.3055 | 13.8363 | 13.2011 | 13.3104 | 13.1089 | 13.4339 | 13.2577 | 14.3804 | 13.244 | 12.8641 | 13.2569 | [341 empty] | 7 | Frontera 220 | Frontera 220 | El Abra 220 | 10.4833 | 10.0361 | 10.1252 | 9.8492 | 10.3613 | 9.6154 | 10.1584 | 9.8104 | 10.483 | 10.3833 | 9.2677 | 10.0756 | 10.5138 | 10.2219 | 10.2182 | 9.8915 | 10.1332 | 9.4444 | 9.9876 | 9.6136 | 10.3395 | 10.3136 | 9.1719 | 9.6838 | 10.289 | 10.0567 | 9.8308 | 11.7365 | 13.1714 | 12.9674 | 14.2322 | 13.8179 | 14.8829 | 14.1494 | 13.7142 | 13.5965 | 14.5532 | 13.8734 | 14.0418 | 13.5156 | 14.2373 | 13.4943 | 14.1188 | 13.7993 | 14.9214 | 13.6865 | 12.7355 | 13.1789
|  |  | 8 | Maria Elena 220 | Maria Elena 220 | La Cruz 066 | 0.43814 | 0.45912 | 0.46479 | 0.47722 | 0.49157 | 0.4557 | 0.49682 | 0.45686 | 0.4855 | 0.44543 | 0.3965 | 0.43946 | 0.42195 | 0.44209 | 0.44404 | 0.45509 | 0.46875 | 0.43535 | 0.47376 | 0.43647 | 0.46296 | 0.45962 | 0.41906 | 0.45344 | 0.43572 | 0.45616 | 0.43444 | 0.44538 | 0.45877 | 0.42595 | 0.46366 | 0.42703 | 0.4531 | 0.44694 | 0.40485 | 0.44095 | 0.42359 | 0.44357 | 0.4288 | 0.43959 | 0.45281 | 0.42042 | 0.45763 | 0.42147 | 0.4472 | 0.42165 | 0.37672 | 0.41598 | [341 empty] | 8 | Maria Elena 220 | Maria Elena 220 | La Cruz 066 | 0.43857 | 0.4453 | 0.45019 | 0.46324 | 0.48754 | 0.45059 | 0.48086 | 0.44973 | 0.48572 | 0.44009 | 0.39853 | 0.43269 | 0.42236 | 0.42878 | 0.4301 | 0.44174 | 0.4649 | 0.43047 | 0.45855 | 0.42966 | 0.46318 | 0.45411 | 0.42122 | 0.44645 | 0.43615 | 0.44243 | 0.4208 | 0.43232 | 0.45501 | 0.42115 | 0.44877 | 0.42036 | 0.45331 | 0.44157 | 0.40693 | 0.43415 | 0.42401 | 0.43021 | 0.41532 | 0.4267 | 0.44907 | 0.41569 | 0.44293 | 0.4149 | 0.44741 | 0.41657 | 0.37865 | 0.40956 | [341 empty] | 8 | Maria Elena 220 | Maria Elena 220 | La Cruz 066 | 0.42433 | 0.42942 | 0.44157 | 0.46336 | 0.46134 | 0.40999 | 0.46392 | 0.44887 | 0.47097 | 0.4267 | 0.38121 | 0.43407 | 0.40865 | 0.41348 | 0.42185 | 0.44186 | 0.43993 | 0.39168 | 0.44239 | 0.42883 | 0.44912 | 0.44029 | 0.40291 | 0.44789 | 0.42197 | 0.42665 | 0.41272 | 0.43245 | 0.43055 | 0.3832 | 0.43296 | 0.41956 | 0.43954 | 0.42815 | 0.38926 | 0.43553 | 0.41023 | 0.41489 | 0.40738 | 0.42681 | 0.42495 | 0.37822 | 0.42733 | 0.41411 | 0.43383 | 0.40391 | 0.3622 | 0.41088 | [341 empty] | 8 | Maria Elena 220 | Maria Elena 220 | La Cruz 066 | 0.44352 | 0.46092 | 0.47337 | 0.49271 | 0.47291 | 0.4659 | 0.47728 | 0.47194 | 0.47738 | 0.44467 | 0.39151 | 0.45 | 0.42713 | 0.44382 | 0.45223 | 0.46985 | 0.45096 | 0.4451 | 0.45513 | 0.45088 | 0.45523 | 0.45884 | 0.41379 | 0.46433 | 0.44107 | 0.45794 | 0.44246 | 0.45983 | 0.44135 | 0.43547 | 0.44542 | 0.44113 | 0.44553 | 0.44618 | 0.39976 | 0.45152 | 0.4288 | 0.44531 | 0.43671 | 0.45386 | 0.43561 | 0.42983 | 0.43964 | 0.43539 | 0.43973 | 0.42092 | 0.37198 | 0.42595 | [341 empty] | 8 | Maria Elena 220 | Maria Elena 220 | La Cruz 066 | 0.45249 | 0.47456 | 0.47778 | 0.49449 | 0.47446 | 0.49422 | 0.47163 | 0.47329 | 0.47759 | 0.4418 | 0.39805 | 0.44633 | 0.43577 | 0.45695 | 0.45645 | 0.47154 | 0.45244 | 0.47215 | 0.44974 | 0.45215 | 0.45544 | 0.45587 | 0.4207 | 0.46054 | 0.44999 | 0.47149 | 0.44659 | 0.46149 | 0.44279 | 0.46195 | 0.44015 | 0.44238 | 0.44574 | 0.44329 | 0.40645 | 0.44783 | 0.43747 | 0.45849 | 0.44077 | 0.45547 | 0.43703 | 0.45595 | 0.43442 | 0.43663 | 0.43993 | 0.4182 | 0.37819 | 0.42249 | [341 empty] | 8 | Maria Elena 220 | Maria Elena 220 | La Cruz 066 | 0.45064 | 0.47214 | 0.46695 | 0.4844 | 0.48763 | 0.49826 | 0.48491 | 0.47395 | 0.47826 | 0.44099 | 0.3983 | 0.43717 | 0.43398 | 0.45461 | 0.44609 | 0.46192 | 0.46501 | 0.47603 | 0.46241 | 0.45279 | 0.45607 | 0.45502 | 0.42099 | 0.45108 | 0.44816 | 0.46908 | 0.43644 | 0.45209 | 0.45509 | 0.46572 | 0.45256 | 0.44299 | 0.44634 | 0.44248 | 0.40671 | 0.43865 | 0.43567 | 0.45615 | 0.43078 | 0.4462 | 0.44917 | 0.45967 | 0.44668 | 0.43725 | 0.44053 | 0.41742 | 0.37846 | 0.41382