|  | 224 | 34 | Quillota 220 | Quillota 220 | Quillota 110 | 2.4163 | 2.4163 | 0.97436 | 0.97436 | 0.49711 | 0.49711 | 0.72329 | 0.72329 | 2.5485 | 2.5485 | 2.3435 | 2.3435 | 0.98714 | 0.98714 | 0.97733 | 0.97733 | 3.4935 | 3.4935 | 3.1931 | 3.1931 | 1.5919 | 1.5919 | 1.4543 | 1.4543 | 4.1632 | 4.1632 | 3.86 | 3.86 | 1.8298 | 1.8298 | 1.7314 | 1.7314 | 15.3655 | 15.3655 | 15.3516 | 15.3516 | 5.5352 | 5.5352 | 4.8814 | 4.8814 | 27.2695 | 27.2695 | 26.7511 | 26.7511 | 9.5078 | 9.5078 | 8.8291 | 8.8291 | 31.7246 | 31.7246 | 30.8825 | 30.8825 | 12.4082 | 12.4082 | 11.6834 | 11.6834 | 34.9209 | 34.9209 | 32.7201 | 32.7201 | 18.4449 | 18.4449 | 16.9787 | 16.9787 | 25.4111 | 25.4111 | 22.7087 | 22.7087 | 8.059 | 8.059 | 7.572 | 7.572 | 20.0507 | 20.0507 | 16.8834 | 16.8834 | 4.9697 | 4.9697 | 4.0563 | 4.0563 | 9.0342 | 9.0342 | 6.9032 | 6.9032 | 1.5307 | 1.5307 | 1.7544 | 1.7544 | 3.363 | 3.363 | 2.4421 | 2.4421 | 0.63348 | 0.63348 | 0.86483 | 0.86483 | 2.0358 | 2.0358 | 1.3133 | 1.3133 | 0.98 | 0.98 | 0.83426 | 0.83426 | 2.0694 | 2.0694 | 1.9106 | 1.9106 | 0.89587 | 0.89587 | 0.81482 | 0.81482 | 2.1769 | 2.1769 | 1.978 | 1.978 | 1.1872 | 1.1872 | 0.90307 | 0.90307 | 5.1 | 5.1 | 4.0386 | 4.0386 | 1.7563 | 1.7563 | 1.5971 | 1.5971 | 8.9527 | 8.9527 | 8.102 | 8.102 | 3.2548 | 3.2548 | 2.9387 | 2.9387 | 22.0972 | 22.0972 | 21.9826 | 21.9826 | 7.5258 | 7.5258 | 7.592 | 7.592 | 25.7389 | 25.7389 | 25.849 | 25.849 | 9.8746 | 9.8746 | 10.2535 | 10.2535 | 26.8352 | 26.8352 | 24.9288 | 24.9288 | 12.0049 | 12.0049 | 12.1597 | 12.1597 | 23.1087 | 23.1087 | 17.5425 | 17.5425 | 7.2949 | 7.2949 | 6.246 | 6.246 | 9.4963 | 9.4963 | 7.2133 | 7.2133 | 2.2086 | 2.2086 | 1.659 | 1.659 | 5.9671 | 5.9671 | 3.1593 | 3.1593 | 1.8507 | 1.8507 | 1.8767 | 1.8767 | 0.00014706 | 0.00014706 | 7.1556e-05 | 7.1556e-05 | 1.5833e-05 | 1.5833e-05 | 1.8951e-05 | 1.8951e-05 | 3.8258e-05 | 3.8258e-05 | 3.4913e-05 | 3.4913e-05 | 9.388e-06 | 9.388e-06 | 8.5183e-06 | 8.5183e-06 | 0 | 0 | 0 | 0 | 0 | 0 | 0 | 0 | 1.2308 | 1.2308 | 0.13135 | 0.13135 | 0.10629 | 0.10629 | 0.09624 | 0.09624 | 1.54 | 1.54 | 2.2626 | 2.2626 | 0.74374 | 0.74374 | 0.68245 | 0.68245 | 8.2434 | 8.2434 | 7.54 | 7.54 | 2.6154 | 2.6154 | 2.8511 | 2.8511 | 23.2816 | 23.2816 | 22.0035 | 22.0035 | 8.1349 | 8.1349 | 8.2263 | 8.2263 | 27.2961 | 27.2961 | 27.0972 | 27.0972 | 11.2171 | 11.2171 | 11.5352 | 11.5352 | 26.2315 | 26.2315 | 25.1697 | 25.1697 | 11.3267 | 11.3267 | 11.376 | 11.376 | 22.9048 | 22.9048 | 21.1795 | 21.1795 | 8.7545 | 8.7545 | 7.2847 | 7.2847 | 14.237 | 14.237 | 11.6481 | 11.6481 | 3.8278 | 3.8278 | 3.5917 | 3.5917 | 7.4482 | 7.4482 | 5.0009 | 5.0009 | 1.248 | 1.248 | 0.47589 | 0.47589 | 0.86759 | 0.86759 | 8.0388e-05 | 8.0388e-05 | 7.9091e-06 | 7.9091e-06 | 1.1352e-05 | 1.1352e-05 | 9.5568e-06 | 9.5568e-06 | 8.7159e-06 | 8.7159e-06 | 0 | 0 | 0 | 0 | 1.0048e-05 | 1.0048e-05 | 9.2152e-06 | 9.2152e-06 | 0 | 0 | 0 | 0 | 7.1972e-05 | 7.1972e-05 | 6.4873e-05 | 6.4873e-05 | 0.096369 | 0.096369 | 0.087715 | 0.087715 | 5.4495 | 5.4495 | 4.9806 | 4.9806 | 2.5944 | 2.5944 | 2.269 | 2.269 | 24.6695 | 24.6695 | 24.0153 | 24.0153 | 7.1759 | 7.1759 | 6.9663 | 6.9663 | 41.2453 | 41.2453 | 38.9183 | 38.9183 | 14.1153 | 14.1153 | 13.1164 | 13.1164 | 42.2874 | 42.2874 | 40.8414 | 40.8414 | 16.739 | 16.739 | 16.2095 | 16.2095 | 40.5583 | 40.5583 | 37.1382 | 37.1382 | 19.9743 | 19.9743 | 18.9889 | 18.9889 | 36.7431 | 36.7431 | 33.0586 | 33.0586 | 13.4131 | 13.4131 | 12.1739 | 12.1739 | 28.6379 | 28.6379 | 24.0575 | 24.0575 | 8.4047 | 8.4047 | 7.5039 | 7.5039 | 19.7735 | 19.7735 | 17.3336 | 17.3336 | 4.0195 | 4.0195 | 5.4496 | 5.4496 | 7.6931 | 7.6931 | 6.9328 | 6.9328 | 0.17996 | 0.17996 | 0.72186 | 0.72186 | [5 empty] | 34 | Quillota 220 | Quillota 220 | Quillota 110 | 1.5576 | 1.5576 | 0 | 0 | 0.69408 | 0.69408 | 0 | 0 | 2.2477 | 2.2477 | 0.5229 | 0.5229 | 0.99811 | 0.99811 | 7.3332e-06 | 7.3332e-06 | 3.0634 | 3.0634 | 0.55371 | 0.55371 | 1.2526 | 1.2526 | 0 | 0 | 3.5838 | 3.5838 | 3.2061 | 3.2061 | 1.8726 | 1.8726 | 0.68042 | 0.68042 | 14.1814 | 14.1814 | 14.9518 | 14.9518 | 4.0611 | 4.0611 | 3.2707 | 3.2707 | 27.3187 | 27.3187 | 32.0004 | 32.0004 | 8.5295 | 8.5295 | 9.5437 | 9.5437 | 29.5294 | 29.5294 | 32.7575 | 32.7575 | 11.8704 | 11.8704 | 12.3754 | 12.3754 | 32.3423 | 32.3423 | 35.1794 | 35.1794 | 15.9206 | 15.9206 | 16.0403 | 16.0403 | 21.7668 | 21.7668 | 23.2156 | 23.2156 | 7.0536 | 7.0536 | 6.7378 | 6.7378 | 15.1518 | 15.1518 | 17.6432 | 17.6432 | 3.3442 | 3.3442 | 3.427 | 3.427 | 7.9837 | 7.9837 | 8.4198 | 8.4198 | 1.6201 | 1.6201 | 1.7281 | 1.7281 | 3.1539 | 3.1539 | 3.0887 | 3.0887 | 0.59672 | 0.59672 | 0.58142 | 0.58142 | 1.669 | 1.669 | 1.2641 | 1.2641 | 0.67861 | 0.67861 | 0.56892 | 0.56892 | 1.8555 | 1.8555 | 0.35246 | 0.35246 | 0.77195 | 0.77195 | 0 | 0 | 2.4388 | 2.4388 | 0 | 0 | 1.0196 | 1.0196 | 0 | 0 | 3.9011 | 3.9011 | 3.501 | 3.501 | 1.5117 | 1.5117 | 0.95441 | 0.95441 | 7.6037 | 7.6037 | 8.4928 | 8.4928 | 2.809 | 2.809 | 2.0806 | 2.0806 | 21.9182 | 21.9182 | 29.2795 | 29.2795 | 7.0692 | 7.0692 | 8.3763 | 8.3763 | 24.9165 | 24.9165 | 26.6962 | 26.6962 | 9.9214 | 9.9214 | 10.3403 | 10.3403 | 23.9043 | 23.9043 | 25.8578 | 25.8578 | 10.6339 | 10.6339 | 9.3822 | 9.3822 | 16.7766 | 16.7766 | 19.3522 | 19.3522 | 6.0816 | 6.0816 | 5.5333 | 5.5333 | 7.2256 | 7.2256 | 8.8661 | 8.8661 | 2.0455 | 2.0455 | 1.745 | 1.745 | 4.9098 | 4.9098 | 5.4578 | 5.4578 | 1.6157 | 1.6157 | 1.6792 | 1.6792 | 0.00011291 | 0.00011291 | 9.1236e-05 | 9.1236e-05 | 1.4551e-05 | 1.4551e-05 | 1.0966e-05 | 1.0966e-05 | 3.4033e-05 | 3.4033e-05 | 0 | 0 | 0 | 0 | 0 | 0 | 1.7876e-05 | 1.7876e-05 | 0 | 0 | 0 | 0 | 0 | 0 | 0.12316 | 0.12316 | 0 | 0 | 0.091115 | 0.091115 | 0 | 0 | 2.8659 | 2.8659 | 1.7454 | 1.7454 | 0.51553 | 0.51553 | 0.18245 | 0.18245 | 6.9966 | 6.9966 | 8.1602 | 8.1602 | 2.4385 | 2.4385 | 1.8308 | 1.8308 | 21.9796 | 21.9796 | 27.6306 | 27.6306 | 7.7639 | 7.7639 | 8.8801 | 8.8801 | 26.7798 | 26.7798 | 29.2262 | 29.2262 | 11.8161 | 11.8161 | 12.1828 | 12.1828 | 25.1412 | 25.1412 | 25.738 | 25.738 | 10.915 | 10.915 | 9.9672 | 9.9672 | 19.718 | 19.718 | 22.7313 | 22.7313 | 6.3075 | 6.3075 | 6.4997 | 6.4997 | 11.282 | 11.282 | 14.6272 | 14.6272 | 3.2095 | 3.2095 | 3.2989 | 3.2989 | 4.9471 | 4.9471 | 7.5207 | 7.5207 | 1.2988 | 1.2988 | 0.73611 | 0.73611 | 0.47262 | 0.47262 | 0.00010025 | 0.00010025 | 1.0893e-05 | 1.0893e-05 | 1.0954e-05 | 1.0954e-05 | 0 | 0 | 0 | 0 | 0 | 0 | 0 | 0 | 0 | 0 | 0 | 0 | 0 | 0 | 0 | 0 | 7.1044e-05 | 7.1044e-05 | 0 | 0 | 0.077626 | 0.077626 | 0 | 0 | 4.8369 | 4.8369 | 5.5253 | 5.5253 | 2.3422 | 2.3422 | 1.1182 | 1.1182 | 22.6964 | 22.6964 | 23.4679 | 23.4679 | 6.8642 | 6.8642 | 5.1721 | 5.1721 | 37.422 | 37.422 | 43.9197 | 43.9197 | 12.806 | 12.806 | 13.4081 | 13.4081 | 40.797 | 40.797 | 43.6298 | 43.6298 | 16.2564 | 16.2564 | 16.7469 | 16.7469 | 35.5478 | 35.5478 | 38.4496 | 38.4496 | 17.738 | 17.738 | 16.46 | 16.46 | 31.7879 | 31.7879 | 35.7325 | 35.7325 | 11.1916 | 11.1916 | 11.8742 | 11.8742 | 26.4369 | 26.4369 | 27.1118 | 27.1118 | 6.7443 | 6.7443 | 6.2713 | 6.2713 | 18.4725 | 18.4725 | 18.9454 | 18.9454 | 3.4161 | 3.4161 | 3.4787 | 3.4787 | 8.053 | 8.053 | 6.8476 | 6.8476 | 0.16942 | 0.16942 | 6.22e-05 | 6.22e-05 | [5 empty] | 34 | Quillota 220 | Quillota 220 | Quillota 110 | 0 | 0 | 0 | 0 | 0 | 0 | 0 | 0 | 0 | 0 | 0 | 0 | 0 | 0 | 0 | 0 | 0 | 0 | 0 | 0 | 0 | 0 | 0 | 0 | 0.6455 | 0.6455 | 0 | 0 | 0 | 0 | 0 | 0 | 1.0173 | 1.0173 | 0 | 0 | 0 | 0 | 0 | 0 | 8.2653 | 8.2653 | 0 | 0 | 0.66318 | 0.66318 | 0 | 0 | 0.56485 | 0.56485 | 0 | 0 | 0 | 0 | 0 | 0 | 0.3422 | 0.3422 | 0.13171 | 0.13171 | 0 | 0 | 0 | 0 | 2.4839 | 2.4839 | 1.2307 | 1.2307 | 0.25582 | 0.25582 | 0.099177 | 0.099177 | 0.52658 | 0.52658 | 0.034605 | 0.034605 | 0 | 0 | 0 | 0 | 0.40859 | 0.40859 | 0.041049 | 0.041049 | 0 | 0 | 0 | 0 | 0.40537 | 0.40537 | 0 | 0 | 0 | 0 | 0 | 0 | 0 | 0 | 0 | 0 | 0 | 0 | 0 | 0 | 0 | 0 | 0 | 0 | 0 | 0 | 0 | 0 | 0 | 0 | 0 | 0 | 0 | 0 | 0 | 0 | 0 | 0 | 0 | 0 | 0 | 0 | 0 | 0 | 4.2175e-05 | 4.2175e-05 | 0 | 0 | 0 | 0 | 0 | 0 | 6.2137 | 6.2137 | 0.0013 | 0.0013 | 1.1982 | 1.1982 | 0 | 0 | 4.0407 | 4.0407 | 0.063135 | 0.063135 | 1.6856e-05 | 1.6856e-05 | 0 | 0 | 0.47248 | 0.47248 | 0.15211 | 0.15211 | 0 | 0 | 0.0088598 | 0.0088598 | 1.4893 | 1.4893 | 0.62732 | 0.62732 | 0.0092009 | 0.0092009 | 0.043272 | 0.043272 | 5.4044e-05 | 5.4044e-05 | 0.055897 | 0.055897 | 0 | 0 | 0 | 0 | 5.1155e-05 | 5.1155e-05 | 0.01761 | 0.01761 | 0 | 0 | 0 | 0 | 0 | 0 | 0 | 0 | 0 | 0 | 0 | 0 | 0 | 0 | 0 | 0 | 0 | 0 | 0 | 0 | 0 | 0 | 0 | 0 | 0 | 0 | 0 | 0 | 0 | 0 | 0 | 0 | 0 | 0 | 0 | 0 | 0 | 0 | 0 | 0 | 0 | 0 | 0 | 0 | 0.94575 | 0.94575 | 0 | 0 | 0 | 0 | 0 | 0 | 7.5656 | 7.5656 | 0 | 0 | 1.5775e-05 | 1.5775e-05 | 0 | 0 | 2.4062 | 2.4062 | 0.055915 | 0.055915 | 0 | 0 | 0 | 0 | 0 | 0 | 0.18941 | 0.18941 | 0 | 0 | 3.2152e-05 | 3.2152e-05 | 0 | 0 | 0.45997 | 0.45997 | 0 | 0 | 0.045862 | 0.045862 | 0 | 0 | 0.14262 | 0.14262 | 0 | 0 | 0.017156 | 0.017156 | 0 | 0 | 1.0669e-05 | 1.0669e-05 | 0 | 0 | 0 | 0 | 0 | 0 | 0 | 0 | 0 | 0 | 0 | 0 | 0 | 0 | 0 | 0 | 0 | 0 | 0 | 0 | 0 | 0 | 0 | 0 | 0 | 0 | 0 | 0 | 0 | 0 | 0 | 0 | 0 | 0 | 0 | 0 | 0 | 0 | 0 | 0 | 0 | 0 | 0 | 0 | 0 | 0 | 0 | 0 | 0 | 0 | 0 | 0 | 19.481 | 19.481 | 0 | 0 | 0.568 | 0.568 | 0 | 0 | 18.1535 | 18.1535 | 0.33722 | 0.33722 | 0.5928 | 0.5928 | 1.3645e-05 | 1.3645e-05 | 0 | 0 | 0.46018 | 0.46018 | 0 | 0 | 0.032367 | 0.032367 | 1.0651 | 1.0651 | 1.3215 | 1.3215 | 0 | 0 | 0.15175 | 0.15175 | 0.46921 | 0.46921 | 0.27312 | 0.27312 | 0 | 0 | 0.019349 | 0.019349 | 0 | 0 | 0.042814 | 0.042814 | 0 | 0 | 0 | 0 | 0 | 0 | 0 | 0 | 0 | 0 | 0 | 0 | [5 empty] | 34 | Quillota 220 | Quillota 220 | Quillota 110 | 0 | 0 | 0 | 0 | 0 | 0 | 0 | 0 | 0 | 0 | 0 | 0 | 0 | 0 | 0 | 0 | 0 | 0 | 0 | 0 | 0 | 0 | 0 | 0 | 0 | 0 | 0 | 0 | 0 | 0 | 0 | 0 | 0 | 0 | 0 | 0 | 0 | 0 | 0 | 0 | 0 | 0 | 0 | 0 | 0 | 0 | 0 | 0 | 0.10588 | 0.10588 | 0.2007 | 0.2007 | 0 | 0 | 0 | 0 | 0.7621 | 0.7621 | 0.92647 | 0.92647 | 0.21748 | 0.21748 | 0.30006 | 0.30006 | 0.89408 | 0.89408 | 1.5849 | 1.5849 | 0.19634 | 0.19634 | 0.25448 | 0.25448 | 0.25087 | 0.25087 | 0.35446 | 0.35446 | 0.032333 | 0.032333 | 0.045842 | 0.045842 | 0.08545 | 0.08545 | 0.115 | 0.115 | 0.012366 | 0.012366 | 0.016868 | 0.016868 | 0 | 0 | 0 | 0 | 0 | 0 | 0 | 0 | 0 | 0 | 0 | 0 | 0 | 0 | 0 | 0 | 0 | 0 | 0 | 0 | 0 | 0 | 0 | 0 | 0 | 0 | 0 | 0 | 0 | 0 | 0 | 0 | 0 | 0 | 0 | 0 | 0 | 0 | 0 | 0 | 0 | 0 | 0 | 0 | 0 | 0 | 0 | 0 | 0.00032192 | 0.00032192 | 0.034106 | 0.034106 | 0 | 0 | 0 | 0 | 0.31818 | 0.31818 | 0.43188 | 0.43188 | 0.02006 | 0.02006 | 0.040502 | 0.040502 | 0.64846 | 0.64846 | 0.86246 | 0.86246 | 0.15999 | 0.15999 | 0.24626 | 0.24626 | 0.78219 | 0.78219 | 0.86233 | 0.86233 | 0.17287 | 0.17287 | 0.25188 | 0.25188 | 0.1732 | 0.1732 | 0.18998 | 0.18998 | 0.0066707 | 0.0066707 | 0.023713 | 0.023713 | 0.053279 | 0.053279 | 0.083783 | 0.083783 | 0.022029 | 0.022029 | 0.022521 | 0.022521 | 0 | 0 | 0 | 0 | 0 | 0 | 0 | 0 | 0 | 0 | 0 | 0 | 0 | 0 | 0 | 0 | 0 | 0 | 0 | 0 | 0 | 0 | 0 | 0 | 0 | 0 | 0 | 0 | 0 | 0 | 0 | 0 | 0 | 0 | 0 | 0 | 0 | 0 | 0 | 0 | 0 | 0 | 0 | 0 | 0 | 0 | 0 | 0 | 0 | 0 | 0 | 0 | 0 | 0 | 0 | 0 | 0.3486 | 0.3486 | 0.5268 | 0.5268 | 0.013212 | 0.013212 | 0.031243 | 0.031243 | 0.77997 | 0.77997 | 0.97295 | 0.97295 | 0.27753 | 0.27753 | 0.33835 | 0.33835 | 0.73752 | 0.73752 | 0.81017 | 0.81017 | 0.18591 | 0.18591 | 0.20248 | 0.20248 | 0.31081 | 0.31081 | 0.30178 | 0.30178 | 0.056391 | 0.056391 | 0.056841 | 0.056841 | 0.081274 | 0.081274 | 0.08691 | 0.08691 | 2.6829e-05 | 2.6829e-05 | 0.0007075 | 0.0007075 | 0 | 0 | 0 | 0 | 0 | 0 | 0 | 0 | 0 | 0 | 0 | 0 | 0 | 0 | 0 | 0 | 0 | 0 | 0 | 0 | 0 | 0 | 0 | 0 | 0 | 0 | 0 | 0 | 0 | 0 | 0 | 0 | 0 | 0 | 0 | 0 | 0 | 0 | 0 | 0 | 0 | 0 | 0 | 0 | 0 | 0 | 0 | 0 | 0 | 0 | 1.2979e-05 | 1.2979e-05 | 0 | 0 | 0 | 0 | 0.89805 | 0.89805 | 1.0909 | 1.0909 | 0.1324 | 0.1324 | 0.17629 | 0.17629 | 1.4013 | 1.4013 | 1.6455 | 1.6455 | 0.45848 | 0.45848 | 0.51846 | 0.51846 | 1.6679 | 1.6679 | 1.585 | 1.585 | 0.37278 | 0.37278 | 0.446 | 0.446 | 0.63665 | 0.63665 | 0.78191 | 0.78191 | 0.11683 | 0.11683 | 0.12918 | 0.12918 | 0.25972 | 0.25972 | 0.35499 | 0.35499 | 3.5911e-05 | 3.5911e-05 | 0.0071013 | 0.0071013 | 0 | 0 | 0 | 0 | 0 | 0 | 0 | 0 | [5 empty] | 34 | Quillota 220 | Quillota 220 | Quillota 110 | 0 | 0 | 1.214 | 1.214 | 0 | 0 | 0.21792 | 0.21792 | 0 | 0 | 2.464 | 2.464 | 0 | 0 | 0.68001 | 0.68001 | 0 | 0 | 3.1447 | 3.1447 | 0 | 0 | 0.52102 | 0.52102 | 1.3815e-05 | 1.3815e-05 | 4.89 | 4.89 | 0 | 0 | 0.93068 | 0.93068 | 0.0017927 | 0.0017927 | 17.9602 | 17.9602 | 0 | 0 | 3.5221 | 3.5221 | 6.4747e-05 | 6.4747e-05 | 24.7289 | 24.7289 | 0 | 0 | 5.1013 | 5.1013 | 12.1791 | 12.1791 | 37.455 | 37.455 | 3.3055 | 3.3055 | 13.463 | 13.463 | 20.3701 | 20.3701 | 50.0365 | 50.0365 | 6.4499 | 6.4499 | 24.4794 | 24.4794 | 12.3433 | 12.3433 | 40.911 | 40.911 | 3.164 | 3.164 | 14.2368 | 14.2368 | 3.4553 | 3.4553 | 30.8987 | 30.8987 | 0.87799 | 0.87799 | 7.3993 | 7.3993 | 0.94067 | 0.94067 | 15.9402 | 15.9402 | 0.037547 | 0.037547 | 2.6367 | 2.6367 | 0 | 0 | 2.3007 | 2.3007 | 0 | 0 | 0.81963 | 0.81963 | 0 | 0 | 1.7364 | 1.7364 | 0 | 0 | 0.76678 | 0.76678 | 0 | 0 | 2.4298 | 2.4298 | 0 | 0 | 0.63424 | 0.63424 | 0 | 0 | 2.5664 | 2.5664 | 0 | 0 | 0.74798 | 0.74798 | 0 | 0 | 5.0676 | 5.0676 | 0 | 0 | 0.92564 | 0.92564 | 0 | 0 | 9.5963 | 9.5963 | 0 | 0 | 2.1744 | 2.1744 | 1.5751 | 1.5751 | 19.722 | 19.722 | 0 | 0 | 3.573 | 3.573 | 11.6987 | 11.6987 | 33.1329 | 33.1329 | 3.1132 | 3.1132 | 12.7903 | 12.7903 | 13.8021 | 13.8021 | 45.5319 | 45.5319 | 5.6934 | 5.6934 | 18.5363 | 18.5363 | 9.1703 | 9.1703 | 35.9222 | 35.9222 | 2.0389 | 2.0389 | 13.4845 | 13.4845 | 1.8949 | 1.8949 | 22.6164 | 22.6164 | 0.54506 | 0.54506 | 4.3551 | 4.3551 | 1.6213 | 1.6213 | 9.0489 | 9.0489 | 0.19962 | 0.19962 | 2.0418 | 2.0418 | 0 | 0 | 8.9534e-05 | 8.9534e-05 | 0 | 0 | 2.186e-05 | 2.186e-05 | 0 | 0 | 5.436e-05 | 5.436e-05 | 0 | 0 | 4.9912e-06 | 4.9912e-06 | 0 | 0 | 0 | 0 | 0 | 0 | 0 | 0 | 0 | 0 | 0.26393 | 0.26393 | 0 | 0 | 1.0344e-05 | 1.0344e-05 | 0 | 0 | 1.612 | 1.612 | 0 | 0 | 0.2025 | 0.2025 | 0 | 0 | 8.263 | 8.263 | 0 | 0 | 1.0751 | 1.0751 | 0.84075 | 0.84075 | 23.201 | 23.201 | 0 | 0 | 4.8274 | 4.8274 | 16.3302 | 16.3302 | 36.9868 | 36.9868 | 3.6421 | 3.6421 | 15.1423 | 15.1423 | 13.3969 | 13.3969 | 47.4774 | 47.4774 | 5.4525 | 5.4525 | 19.8292 | 19.8292 | 6.5036 | 6.5036 | 44.4852 | 44.4852 | 1.6792 | 1.6792 | 13.3696 | 13.3696 | 2.6643 | 2.6643 | 28.6467 | 28.6467 | 0.72747 | 0.72747 | 7.6208 | 7.6208 | 0.30893 | 0.30893 | 12.5351 | 12.5351 | 0.0093203 | 0.0093203 | 1.6926 | 1.6926 | 0 | 0 | 0.00014546 | 0.00014546 | 0 | 0 | 1.3111e-05 | 1.3111e-05 | 0 | 0 | 0 | 0 | 0 | 0 | 0 | 0 | 0 | 0 | 0 | 0 | 0 | 0 | 0 | 0 | 0 | 0 | 0.16483 | 0.16483 | 0 | 0 | 0.14577 | 0.14577 | 0 | 0 | 6.6626 | 6.6626 | 0 | 0 | 0.75485 | 0.75485 | 0 | 0 | 26.1045 | 26.1045 | 0 | 0 | 4.8093 | 4.8093 | 0.010749 | 0.010749 | 37.5832 | 37.5832 | 0 | 0 | 7.3718 | 7.3718 | 1.65 | 1.65 | 53.7116 | 53.7116 | 0.35801 | 0.35801 | 21.1834 | 21.1834 | 27.0946 | 27.0946 | 61.7347 | 61.7347 | 7.9267 | 7.9267 | 32.0709 | 32.0709 | 15.8535 | 15.8535 | 57.2183 | 57.2183 | 3.7278 | 3.7278 | 22.5667 | 22.5667 | 4.8553 | 4.8553 | 50.7528 | 50.7528 | 1.1005 | 1.1005 | 15.1697 | 15.1697 | 0.92589 | 0.92589 | 36.9294 | 36.9294 | 0.012147 | 0.012147 | 7.6085 | 7.6085 | 0 | 0 | 8.6201 | 8.6201 | 0 | 0 | 3.945e-05 | 3.945e-05 | [5 empty] | 34 | Quillota 220 | Quillota 220 | Quillota 110 | 2.5639 | 2.5639 | 2.3738 | 2.3738 | 0.71579 | 0.71579 | 0.86927 | 0.86927 | 3.3664 | 3.3664 | 2.7864 | 2.7864 | 0.9587 | 0.9587 | 1.1167 | 1.1167 | 4.3036 | 4.3036 | 4.1034 | 4.1034 | 1.4205 | 1.4205 | 1.3936 | 1.3936 | 5.793 | 5.793 | 6.9359 | 6.9359 | 1.7063 | 1.7063 | 1.7947 | 1.7947 | 21.9027 | 21.9027 | 19.39 | 19.39 | 5.4574 | 5.4574 | 4.9372 | 4.9372 | 45.6113 | 45.6113 | 39.0407 | 39.0407 | 12.7614 | 12.7614 | 11.341 | 11.341 | 43.637 | 43.637 | 40.1082 | 40.1082 | 16.3541 | 16.3541 | 13.7962 | 13.7962 | 50.8296 | 50.8296 | 48.0048 | 48.0048 | 25.6389 | 25.6389 | 24.369 | 24.369 | 38.7175 | 38.7175 | 37.9211 | 37.9211 | 13.6537 | 13.6537 | 12.2581 | 12.2581 | 32.0844 | 32.0844 | 28.7156 | 28.7156 | 7.5998 | 7.5998 | 6.5044 | 6.5044 | 18.1568 | 18.1568 | 14.9416 | 14.9416 | 2.859 | 2.859 | 2.5569 | 2.5569 | 4.1914 | 4.1914 | 3.1235 | 3.1235 | 1.0329 | 1.0329 | 1.0513 | 1.0513 | 2.9708 | 2.9708 | 2.4355 | 2.4355 | 1.2123 | 1.2123 | 1.1179 | 1.1179 | 2.583 | 2.583 | 2.4564 | 2.4564 | 1.0125 | 1.0125 | 0.91277 | 0.91277 | 3.4913 | 3.4913 | 3.327 | 3.327 | 1.1702 | 1.1702 | 1.3175 | 1.3175 | 7.1961 | 7.1961 | 6.51 | 6.51 | 2.3149 | 2.3149 | 2.1947 | 2.1947 | 12.4552 | 12.4552 | 11.1685 | 11.1685 | 3.666 | 3.666 | 3.8102 | 3.8102 | 41.5679 | 41.5679 | 33.1423 | 33.1423 | 11.8707 | 11.8707 | 8.9124 | 8.9124 | 38.4423 | 38.4423 | 35.6257 | 35.6257 | 15.4483 | 15.4483 | 13.0213 | 13.0213 | 44.805 | 44.805 | 37.9581 | 37.9581 | 20.3898 | 20.3898 | 17.6638 | 17.6638 | 36.019 | 36.019 | 30.6563 | 30.6563 | 12.7191 | 12.7191 | 9.749 | 9.749 | 22.0517 | 22.0517 | 18.0649 | 18.0649 | 4.2071 | 4.2071 | 3.5285 | 3.5285 | 8.8462 | 8.8462 | 8.4781 | 8.4781 | 2.5312 | 2.5312 | 2.2999 | 2.2999 | 0.68033 | 0.68033 | 0.00019423 | 0.00019423 | 4.9785e-05 | 4.9785e-05 | 1.8569e-05 | 1.8569e-05 | 9.5326e-05 | 9.5326e-05 | 4.4178e-05 | 4.4178e-05 | 1.6533e-05 | 1.6533e-05 | 1.5415e-05 | 1.5415e-05 | 4.9503e-05 | 4.9503e-05 | 6.9652e-05 | 6.9652e-05 | 0.59209 | 0.59209 | 9.3523e-06 | 9.3523e-06 | 1.7671 | 1.7671 | 0.94396 | 0.94396 | 0.77569 | 0.77569 | 0.81002 | 0.81002 | 5.4035 | 5.4035 | 4.4864 | 4.4864 | 2.0633 | 2.0633 | 1.6095 | 1.6095 | 11.2497 | 11.2497 | 11.0831 | 11.0831 | 3.087 | 3.087 | 2.8959 | 2.8959 | 39.8928 | 39.8928 | 31.7965 | 31.7965 | 11.5484 | 11.5484 | 9.5012 | 9.5012 | 42.1486 | 42.1486 | 36.3099 | 36.3099 | 16.8275 | 16.8275 | 14.319 | 14.319 | 45.7071 | 45.7071 | 37.7184 | 37.7184 | 20.0339 | 20.0339 | 17.2566 | 17.2566 | 42.4471 | 42.4471 | 35.1268 | 35.1268 | 13.1251 | 13.1251 | 10.8648 | 10.8648 | 30.2362 | 30.2362 | 25.7706 | 25.7706 | 8.5128 | 8.5128 | 6.7514 | 6.7514 | 15.4659 | 15.4659 | 10.2678 | 10.2678 | 2.071 | 2.071 | 2.1341 | 2.1341 | 2.0004 | 2.0004 | 0.16559 | 0.16559 | 3.9837e-05 | 3.9837e-05 | 3.2491e-05 | 3.2491e-05 | 3.577e-05 | 3.577e-05 | 1.1045e-05 | 1.1045e-05 | 5.5134e-06 | 5.5134e-06 | 0 | 0 | 1.2381e-05 | 1.2381e-05 | 1.1609e-05 | 1.1609e-05 | 0 | 0 | 0 | 0 | 0.23559 | 0.23559 | 0.5301 | 0.5301 | 0.27901 | 0.27901 | 0.38785 | 0.38785 | 10.0357 | 10.0357 | 10.3867 | 10.3867 | 3.0082 | 3.0082 | 3.0722 | 3.0722 | 33.3166 | 33.3166 | 28.8309 | 28.8309 | 9.2256 | 9.2256 | 8.2966 | 8.2966 | 59.9879 | 59.9879 | 51.8105 | 51.8105 | 19.4358 | 19.4358 | 16.7619 | 16.7619 | 63.4977 | 63.4977 | 56.8449 | 56.8449 | 25.0119 | 25.0119 | 21.1649 | 21.1649 | 60.3073 | 60.3073 | 52.1269 | 52.1269 | 31.5269 | 31.5269 | 26.6461 | 26.6461 | 57.7771 | 57.7771 | 53.0986 | 53.0986 | 22.5277 | 22.5277 | 18.876 | 18.876 | 50.7411 | 50.7411 | 43.9072 | 43.9072 | 15.1485 | 15.1485 | 13.5485 | 13.5485 | 38.9044 | 38.9044 | 31.5447 | 31.5447 | 9.6587 | 9.6587 | 7.9928 | 7.9928 | 13.7731 | 13.7731 | 9.6154 | 9.6154 | 0.64489 | 0.64489 | 0.29982 | 0.29982
|  | 225 | 35 | Polpaico 220 | Polpaico 220 | Cerro Navia 110 | 8.7142 | 8.7142 | 3.5234 | 3.5234 | 1.8399 | 1.8399 | 2.6867 | 2.6867 | 8.9868 | 8.9868 | 8.1939 | 8.1939 | 3.6032 | 3.6032 | 3.5013 | 3.5013 | 12.4377 | 12.4377 | 11.3862 | 11.3862 | 5.592 | 5.592 | 5.0984 | 5.0984 | 14.5918 | 14.5918 | 13.5035 | 13.5035 | 6.6244 | 6.6244 | 6.2079 | 6.2079 | 48.5252 | 48.5252 | 48.6324 | 48.6324 | 18.0512 | 18.0512 | 16.1429 | 16.1429 | 93.9013 | 93.9013 | 92.393 | 92.393 | 34.8661 | 34.8661 | 32.1715 | 32.1715 | 113.573 | 113.573 | 108.4992 | 108.4992 | 46.387 | 46.387 | 42.3113 | 42.3113 | 134.481 | 134.481 | 126.4374 | 126.4374 | 73.2832 | 73.2832 | 67.5049 | 67.5049 | 101.4716 | 101.4716 | 89.2554 | 89.2554 | 34.243 | 34.243 | 31.5372 | 31.5372 | 77.5151 | 77.5151 | 64.3837 | 64.3837 | 20.5673 | 20.5673 | 16.6423 | 16.6423 | 34.6336 | 34.6336 | 25.9249 | 25.9249 | 6.076 | 6.076 | 6.8207 | 6.8207 | 12.1587 | 12.1587 | 8.827 | 8.827 | 2.2682 | 2.2682 | 3.0636 | 3.0636 | 7.3148 | 7.3148 | 4.7407 | 4.7407 | 3.6137 | 3.6137 | 3.0917 | 3.0917 | 7.2775 | 7.2775 | 6.6673 | 6.6673 | 3.2603 | 3.2603 | 2.91 | 2.91 | 7.6855 | 7.6855 | 7.0143 | 7.0143 | 4.1527 | 4.1527 | 3.1617 | 3.1617 | 17.3822 | 17.3822 | 13.7549 | 13.7549 | 6.1936 | 6.1936 | 5.5731 | 5.5731 | 27.4313 | 27.4313 | 24.8939 | 24.8939 | 10.3035 | 10.3035 | 9.427 | 9.427 | 73.826 | 73.826 | 73.5327 | 73.5327 | 26.7902 | 26.7902 | 26.7907 | 26.7907 | 89.2735 | 89.2735 | 88.0094 | 88.0094 | 35.7621 | 35.7621 | 35.9403 | 35.9403 | 101.0448 | 101.0448 | 94.1428 | 94.1428 | 46.6398 | 46.6398 | 47.2639 | 47.2639 | 90.4712 | 90.4712 | 67.4713 | 67.4713 | 30.3387 | 30.3387 | 25.4485 | 25.4485 | 35.9301 | 35.9301 | 26.9412 | 26.9412 | 8.9494 | 8.9494 | 6.6671 | 6.6671 | 22.4207 | 22.4207 | 11.6372 | 11.6372 | 7.213 | 7.213 | 7.1526 | 7.1526 | 0.0005244 | 0.0005244 | 0.00025532 | 0.00025532 | 5.602e-05 | 5.602e-05 | 6.6226e-05 | 6.6226e-05 | 0.00013531 | 0.00013531 | 0.00012404 | 0.00012404 | 3.4055e-05 | 3.4055e-05 | 3.1096e-05 | 3.1096e-05 | 0 | 0 | 0 | 0 | 0 | 0 | 0 | 0 | 4.2331 | 4.2331 | 0.45181 | 0.45181 | 0.3616 | 0.3616 | 0.32815 | 0.32815 | 5.2153 | 5.2153 | 7.6654 | 7.6654 | 2.6062 | 2.6062 | 2.3654 | 2.3654 | 25.0772 | 25.0772 | 23.0137 | 23.0137 | 8.2122 | 8.2122 | 9.0761 | 9.0761 | 77.3417 | 77.3417 | 73.2301 | 73.2301 | 28.7851 | 28.7851 | 28.8716 | 28.8716 | 94.11 | 94.11 | 91.8072 | 91.8072 | 40.386 | 40.386 | 40.2152 | 40.2152 | 98.289 | 98.289 | 94.7367 | 94.7367 | 43.7591 | 43.7591 | 44.0386 | 44.0386 | 89.3791 | 89.3791 | 81.271 | 81.271 | 36.2907 | 36.2907 | 29.5858 | 29.5858 | 53.6436 | 53.6436 | 43.3748 | 43.3748 | 15.4475 | 15.4475 | 14.3787 | 14.3787 | 27.9113 | 27.9113 | 18.3931 | 18.3931 | 4.839 | 4.839 | 1.8094 | 1.8094 | 3.0613 | 3.0613 | 0.00028639 | 0.00028639 | 2.7943e-05 | 2.7943e-05 | 3.9615e-05 | 3.9615e-05 | 3.3703e-05 | 3.3703e-05 | 3.0898e-05 | 3.0898e-05 | 0 | 0 | 0 | 0 | 3.4643e-05 | 3.4643e-05 | 3.1578e-05 | 3.1578e-05 | 0 | 0 | 0 | 0 | 0.00024928 | 0.00024928 | 0.00019347 | 0.00019347 | 0.32768 | 0.32768 | 0.29888 | 0.29888 | 18.582 | 18.582 | 17.0149 | 17.0149 | 9.1563 | 9.1563 | 7.923 | 7.923 | 75.5596 | 75.5596 | 73.8685 | 73.8685 | 22.6799 | 22.6799 | 22.3212 | 22.3212 | 137.9542 | 137.9542 | 130.662 | 130.662 | 50.2588 | 50.2588 | 46.3649 | 46.3649 | 147.3369 | 147.3369 | 140.0405 | 140.0405 | 60.8395 | 60.8395 | 57.1646 | 57.1646 | 153.3351 | 153.3351 | 141.0864 | 141.0864 | 77.7607 | 77.7607 | 74.1437 | 74.1437 | 144.7039 | 144.7039 | 128.0704 | 128.0704 | 56.0449 | 56.0449 | 49.9323 | 49.9323 | 108.9367 | 108.9367 | 90.6071 | 90.6071 | 34.2035 | 34.2035 | 30.3551 | 30.3551 | 74.7676 | 74.7676 | 64.3843 | 64.3843 | 15.7329 | 15.7329 | 20.9586 | 20.9586 | 27.3507 | 27.3507 | 24.726 | 24.726 | 0.63569 | 0.63569 | 2.5212 | 2.5212 | [5 empty] | 35 | Polpaico 220 | Polpaico 220 | Cerro Navia 110 | 5.9935 | 5.9935 | 0 | 0 | 2.6049 | 2.6049 | 0 | 0 | 8.3062 | 8.3062 | 2.3651 | 2.3651 | 3.6572 | 3.6572 | 3.0099e-05 | 3.0099e-05 | 11.5222 | 11.5222 | 2.5057 | 2.5057 | 4.3997 | 4.3997 | 0 | 0 | 13.1978 | 13.1978 | 14.6118 | 14.6118 | 6.9015 | 6.9015 | 2.8404 | 2.8404 | 47.2735 | 47.2735 | 61.0485 | 61.0485 | 13.8847 | 13.8847 | 12.6922 | 12.6922 | 100.7608 | 100.7608 | 141.2737 | 141.2737 | 31.0771 | 31.0771 | 38.5558 | 38.5558 | 110.6577 | 110.6577 | 140.3895 | 140.3895 | 42.0002 | 42.0002 | 44.9594 | 44.9594 | 132.1373 | 132.1373 | 172.148 | 172.148 | 63.9777 | 63.9777 | 71.2361 | 71.2361 | 90.5745 | 90.5745 | 116.9738 | 116.9738 | 29.4843 | 29.4843 | 30.8777 | 30.8777 | 61.4146 | 61.4146 | 87.5599 | 87.5599 | 13.9281 | 13.9281 | 15.8378 | 15.8378 | 31.9106 | 31.9106 | 41.1568 | 41.1568 | 6.3388 | 6.3388 | 7.5944 | 7.5944 | 12.2223 | 12.2223 | 14.702 | 14.702 | 2.1406 | 2.1406 | 2.3083 | 2.3083 | 6.466 | 6.466 | 6.0065 | 6.0065 | 2.5427 | 2.5427 | 2.3743 | 2.3743 | 6.9018 | 6.9018 | 1.7095 | 1.7095 | 2.8208 | 2.8208 | 0 | 0 | 9.1952 | 9.1952 | 0 | 0 | 3.5784 | 3.5784 | 0 | 0 | 14.1109 | 14.1109 | 16.0687 | 16.0687 | 5.4485 | 5.4485 | 3.9347 | 3.9347 | 24.8354 | 24.8354 | 34.8309 | 34.8309 | 9.3666 | 9.3666 | 8.0238 | 8.0238 | 79.3257 | 79.3257 | 130.5682 | 130.5682 | 24.9662 | 24.9662 | 33.1357 | 33.1357 | 91.9584 | 91.9584 | 115.9996 | 115.9996 | 34.0344 | 34.0344 | 36.9931 | 36.9931 | 96.7024 | 96.7024 | 128.8469 | 128.8469 | 41.779 | 41.779 | 41.1928 | 41.1928 | 69.1503 | 69.1503 | 99.2282 | 99.2282 | 24.8789 | 24.8789 | 25.0662 | 25.0662 | 29.0519 | 29.0519 | 44.8083 | 44.8083 | 8.3376 | 8.3376 | 7.9744 | 7.9744 | 19.4964 | 19.4964 | 27.2706 | 27.2706 | 6.1958 | 6.1958 | 7.3051 | 7.3051 | 0.00040419 | 0.00040419 | 0.00044795 | 0.00044795 | 5.1558e-05 | 5.1558e-05 | 4.3409e-05 | 4.3409e-05 | 0.00013153 | 0.00013153 | 0 | 0 | 0 | 0 | 0 | 0 | 6.6333e-05 | 6.6333e-05 | 0 | 0 | 0 | 0 | 0 | 0 | 0.45681 | 0.45681 | 0 | 0 | 0.31132 | 0.31132 | 0 | 0 | 10.3447 | 10.3447 | 8.0557 | 8.0557 | 1.8507 | 1.8507 | 0.75422 | 0.75422 | 22.7888 | 22.7888 | 33.6478 | 33.6478 | 8.0874 | 8.0874 | 7.0613 | 7.0613 | 79.4653 | 79.4653 | 123.974 | 123.974 | 27.2837 | 27.2837 | 35.0434 | 35.0434 | 98.8655 | 98.8655 | 127.9875 | 127.9875 | 40.3561 | 40.3561 | 43.5308 | 43.5308 | 101.7132 | 101.7132 | 129.1251 | 129.1251 | 42.723 | 42.723 | 43.6704 | 43.6704 | 81.3846 | 81.3846 | 117.3892 | 117.3892 | 25.7388 | 25.7388 | 29.4009 | 29.4009 | 45.3979 | 45.3979 | 74.4978 | 74.4978 | 13.0442 | 13.0442 | 15.0694 | 15.0694 | 19.7047 | 19.7047 | 37.9492 | 37.9492 | 4.9739 | 4.9739 | 3.2044 | 3.2044 | 1.8179 | 1.8179 | 0.00045186 | 0.00045186 | 3.8556e-05 | 3.8556e-05 | 4.3394e-05 | 4.3394e-05 | 0 | 0 | 0 | 0 | 0 | 0 | 0 | 0 | 0 | 0 | 0 | 0 | 0 | 0 | 0 | 0 | 0.00023342 | 0.00023342 | 0 | 0 | 0.26479 | 0.26479 | 0 | 0 | 17.7037 | 17.7037 | 26.1871 | 26.1871 | 8.5041 | 8.5041 | 4.7131 | 4.7131 | 74.9784 | 74.9784 | 99.294 | 99.294 | 23.0182 | 23.0182 | 20.3501 | 20.3501 | 137.3791 | 137.3791 | 202.545 | 202.545 | 45.3502 | 45.3502 | 53.5023 | 53.5023 | 153.7345 | 153.7345 | 197.3191 | 197.3191 | 56.1763 | 56.1763 | 60.9035 | 60.9035 | 146.1376 | 146.1376 | 198.3067 | 198.3067 | 70.0354 | 70.0354 | 73.0055 | 73.0055 | 133.4175 | 133.4175 | 189.6562 | 189.6562 | 46.1127 | 46.1127 | 54.4022 | 54.4022 | 108.2819 | 108.2819 | 142.1587 | 142.1587 | 27.7116 | 27.7116 | 29.0459 | 29.0459 | 74.8546 | 74.8546 | 98.4128 | 98.4128 | 13.2229 | 13.2229 | 15.3545 | 15.3545 | 31.5919 | 31.5919 | 34.6907 | 34.6907 | 0.59974 | 0.59974 | 0.00025009 | 0.00025009 | [5 empty] | 35 | Polpaico 220 | Polpaico 220 | Cerro Navia 110 | 0 | 0 | 0 | 0 | 0 | 0 | 0 | 0 | 0 | 0 | 0 | 0 | 0 | 0 | 0 | 0 | 0 | 0 | 0 | 0 | 0 | 0 | 0 | 0 | 3.2583 | 3.2583 | 0 | 0 | 0 | 0 | 0 | 0 | 4.656 | 4.656 | 0 | 0 | 0 | 0 | 0 | 0 | 40.3933 | 40.3933 | 0 | 0 | 3.1773 | 3.1773 | 0 | 0 | 2.5637 | 2.5637 | 0 | 0 | 0 | 0 | 0 | 0 | 1.8908 | 1.8908 | 0.69558 | 0.69558 | 0 | 0 | 0 | 0 | 13.6651 | 13.6651 | 6.978 | 6.978 | 1.4224 | 1.4224 | 0.54435 | 0.54435 | 3.0485 | 3.0485 | 0.18939 | 0.18939 | 0 | 0 | 0 | 0 | 2.3048 | 2.3048 | 0.22317 | 0.22317 | 0 | 0 | 0 | 0 | 2.1954 | 2.1954 | 0 | 0 | 0 | 0 | 0 | 0 | 0 | 0 | 0 | 0 | 0 | 0 | 0 | 0 | 0 | 0 | 0 | 0 | 0 | 0 | 0 | 0 | 0 | 0 | 0 | 0 | 0 | 0 | 0 | 0 | 0 | 0 | 0 | 0 | 0 | 0 | 0 | 0 | 0.00019338 | 0.00019338 | 0 | 0 | 0 | 0 | 0 | 0 | 30.2144 | 30.2144 | 0.0065884 | 0.0065884 | 5.7191 | 5.7191 | 0 | 0 | 18.5842 | 18.5842 | 0.28639 | 0.28639 | 7.1522e-05 | 7.1522e-05 | 0 | 0 | 2.6417 | 2.6417 | 0.80631 | 0.80631 | 0 | 0 | 0.046848 | 0.046848 | 8.2918 | 8.2918 | 3.4872 | 3.4872 | 0.050888 | 0.050888 | 0.23592 | 0.23592 | 0.00035695 | 0.00035695 | 0.30663 | 0.30663 | 0 | 0 | 0 | 0 | 0.00028141 | 0.00028141 | 0.096332 | 0.096332 | 0 | 0 | 0 | 0 | 0 | 0 | 0 | 0 | 0 | 0 | 0 | 0 | 0 | 0 | 0 | 0 | 0 | 0 | 0 | 0 | 0 | 0 | 0 | 0 | 0 | 0 | 0 | 0 | 0 | 0 | 0 | 0 | 0 | 0 | 0 | 0 | 0 | 0 | 0 | 0 | 0 | 0 | 0 | 0 | 4.5792 | 4.5792 | 0 | 0 | 0 | 0 | 0 | 0 | 36.8934 | 36.8934 | 0 | 0 | 7.437e-05 | 7.437e-05 | 0 | 0 | 11.1228 | 11.1228 | 0.25417 | 0.25417 | 0 | 0 | 0 | 0 | 0 | 0 | 1.005 | 1.005 | 0 | 0 | 0.00017084 | 0.00017084 | 0 | 0 | 2.5569 | 2.5569 | 0 | 0 | 0.24936 | 0.24936 | 0 | 0 | 0.78288 | 0.78288 | 0 | 0 | 0.095545 | 0.095545 | 0 | 0 | 5.9144e-05 | 5.9144e-05 | 0 | 0 | 0 | 0 | 0 | 0 | 0 | 0 | 0 | 0 | 0 | 0 | 0 | 0 | 0 | 0 | 0 | 0 | 0 | 0 | 0 | 0 | 0 | 0 | 0 | 0 | 0 | 0 | 0 | 0 | 0 | 0 | 0 | 0 | 0 | 0 | 0 | 0 | 0 | 0 | 0 | 0 | 0 | 0 | 0 | 0 | 0 | 0 | 0 | 0 | 0 | 0 | 96.9997 | 96.9997 | 0 | 0 | 2.6806 | 2.6806 | 0 | 0 | 86.1578 | 86.1578 | 1.5662 | 1.5662 | 2.5477 | 2.5477 | 6.1185e-05 | 6.1185e-05 | 0 | 0 | 2.49 | 2.49 | 0 | 0 | 0.17279 | 0.17279 | 5.992 | 5.992 | 7.4835 | 7.4835 | 0 | 0 | 0.83528 | 0.83528 | 2.6282 | 2.6282 | 1.5304 | 1.5304 | 0 | 0 | 0.1092 | 0.1092 | 0 | 0 | 0.24018 | 0.24018 | 0 | 0 | 0 | 0 | 0 | 0 | 0 | 0 | 0 | 0 | 0 | 0 | [5 empty] | 35 | Polpaico 220 | Polpaico 220 | Cerro Navia 110 | 0 | 0 | 0 | 0 | 0 | 0 | 0 | 0 | 0 | 0 | 0 | 0 | 0 | 0 | 0 | 0 | 0 | 0 | 0 | 0 | 0 | 0 | 0 | 0 | 0 | 0 | 0 | 0 | 0 | 0 | 0 | 0 | 0 | 0 | 0 | 0 | 0 | 0 | 0 | 0 | 0 | 0 | 0 | 0 | 0 | 0 | 0 | 0 | 0.48487 | 0.48487 | 0.9201 | 0.9201 | 0 | 0 | 0 | 0 | 4.0262 | 4.0262 | 4.8929 | 4.8929 | 1.1716 | 1.1716 | 1.6024 | 1.6024 | 5.0501 | 5.0501 | 9.0686 | 9.0686 | 1.1089 | 1.1089 | 1.428 | 1.428 | 1.3784 | 1.3784 | 1.9441 | 1.9441 | 0.18642 | 0.18642 | 0.26508 | 0.26508 | 0.46718 | 0.46718 | 0.62273 | 0.62273 | 0.068565 | 0.068565 | 0.093515 | 0.093515 | 0 | 0 | 0 | 0 | 0 | 0 | 0 | 0 | 0 | 0 | 0 | 0 | 0 | 0 | 0 | 0 | 0 | 0 | 0 | 0 | 0 | 0 | 0 | 0 | 0 | 0 | 0 | 0 | 0 | 0 | 0 | 0 | 0 | 0 | 0 | 0 | 0 | 0 | 0 | 0 | 0 | 0 | 0 | 0 | 0 | 0 | 0 | 0 | 0.0015709 | 0.0015709 | 0.16493 | 0.16493 | 0 | 0 | 0 | 0 | 1.4607 | 1.4607 | 1.9941 | 1.9941 | 0.088263 | 0.088263 | 0.17636 | 0.17636 | 3.4371 | 3.4371 | 4.5716 | 4.5716 | 0.85747 | 0.85747 | 1.3069 | 1.3069 | 4.4138 | 4.4138 | 4.8825 | 4.8825 | 0.96891 | 0.96891 | 1.3893 | 1.3893 | 0.95711 | 0.95711 | 1.0443 | 1.0443 | 0.038198 | 0.038198 | 0.13655 | 0.13655 | 0.29242 | 0.29242 | 0.4572 | 0.4572 | 0.12196 | 0.12196 | 0.12431 | 0.12431 | 0 | 0 | 0 | 0 | 0 | 0 | 0 | 0 | 0 | 0 | 0 | 0 | 0 | 0 | 0 | 0 | 0 | 0 | 0 | 0 | 0 | 0 | 0 | 0 | 0 | 0 | 0 | 0 | 0 | 0 | 0 | 0 | 0 | 0 | 0 | 0 | 0 | 0 | 0 | 0 | 0 | 0 | 0 | 0 | 0 | 0 | 0 | 0 | 0 | 0 | 0 | 0 | 0 | 0 | 0 | 0 | 1.6023 | 1.6023 | 2.429 | 2.429 | 0.057971 | 0.057971 | 0.13576 | 0.13576 | 4.1383 | 4.1383 | 5.1646 | 5.1646 | 1.4832 | 1.4832 | 1.7928 | 1.7928 | 4.1638 | 4.1638 | 4.5734 | 4.5734 | 1.0402 | 1.0402 | 1.1213 | 1.1213 | 1.7179 | 1.7179 | 1.6616 | 1.6616 | 0.3215 | 0.3215 | 0.3271 | 0.3271 | 0.44827 | 0.44827 | 0.4758 | 0.4758 | 0.00014958 | 0.00014958 | 0.0038906 | 0.0038906 | 0 | 0 | 0 | 0 | 0 | 0 | 0 | 0 | 0 | 0 | 0 | 0 | 0 | 0 | 0 | 0 | 0 | 0 | 0 | 0 | 0 | 0 | 0 | 0 | 0 | 0 | 0 | 0 | 0 | 0 | 0 | 0 | 0 | 0 | 0 | 0 | 0 | 0 | 0 | 0 | 0 | 0 | 0 | 0 | 0 | 0 | 0 | 0 | 0 | 0 | 6.1252e-05 | 6.1252e-05 | 0 | 0 | 0 | 0 | 4.2105 | 4.2105 | 5.1219 | 5.1219 | 0.58954 | 0.58954 | 0.77842 | 0.77842 | 7.5748 | 7.5748 | 8.9064 | 8.9064 | 2.4825 | 2.4825 | 2.7837 | 2.7837 | 9.5989 | 9.5989 | 9.1221 | 9.1221 | 2.1134 | 2.1134 | 2.5029 | 2.5029 | 3.5881 | 3.5881 | 4.3922 | 4.3922 | 0.6768 | 0.6768 | 0.75466 | 0.75466 | 1.4613 | 1.4613 | 1.9866 | 1.9866 | 0.00020299 | 0.00020299 | 0.039759 | 0.039759 | 0 | 0 | 0 | 0 | 0 | 0 | 0 | 0 | [5 empty] | 35 | Polpaico 220 | Polpaico 220 | Cerro Navia 110 | 0 | 0 | 5.4979 | 5.4979 | 0 | 0 | 0.90022 | 0.90022 | 0 | 0 | 10.6594 | 10.6594 | 0 | 0 | 2.7945 | 2.7945 | 0 | 0 | 13.3392 | 13.3392 | 0 | 0 | 2.1346 | 2.1346 | 6.3971e-05 | 6.3971e-05 | 21.5023 | 21.5023 | 0 | 0 | 3.6784 | 3.6784 | 0.0080773 | 0.0080773 | 71.8175 | 71.8175 | 0 | 0 | 13.1405 | 13.1405 | 0.00029689 | 0.00029689 | 110.1441 | 110.1441 | 0 | 0 | 22.2305 | 22.2305 | 60.7518 | 60.7518 | 178.6458 | 178.6458 | 15.4244 | 15.4244 | 59.3724 | 59.3724 | 104.5658 | 104.5658 | 234.6835 | 234.6835 | 33.0951 | 33.0951 | 110.6792 | 110.6792 | 66.7515 | 66.7515 | 196.5427 | 196.5427 | 16.3226 | 16.3226 | 64.4173 | 64.4173 | 18.3772 | 18.3772 | 145.9264 | 145.9264 | 4.8862 | 4.8862 | 34.059 | 34.059 | 5.1458 | 5.1458 | 77.0289 | 77.0289 | 0.19845 | 0.19845 | 11.9488 | 11.9488 | 0 | 0 | 10.978 | 10.978 | 0 | 0 | 3.5409 | 3.5409 | 0 | 0 | 8.0201 | 8.0201 | 0 | 0 | 3.1911 | 3.1911 | 0 | 0 | 10.7118 | 10.7118 | 0 | 0 | 2.6234 | 2.6234 | 0 | 0 | 10.9801 | 10.9801 | 0 | 0 | 3.0766 | 3.0766 | 0 | 0 | 22.41 | 22.41 | 0 | 0 | 3.6502 | 3.6502 | 0 | 0 | 38.2309 | 38.2309 | 0 | 0 | 8.0484 | 8.0484 | 7.5382 | 7.5382 | 88.4696 | 88.4696 | 0 | 0 | 15.3204 | 15.3204 | 58.5504 | 58.5504 | 159.1269 | 159.1269 | 14.3359 | 14.3359 | 55.9066 | 55.9066 | 71.7424 | 71.7424 | 216.4466 | 216.4466 | 29.1306 | 29.1306 | 83.4768 | 83.4768 | 50.4422 | 50.4422 | 174.6722 | 174.6722 | 10.6726 | 10.6726 | 60.7152 | 60.7152 | 10.7731 | 10.7731 | 108.1626 | 108.1626 | 3.1301 | 3.1301 | 19.9607 | 19.9607 | 9.1452 | 9.1452 | 44.4443 | 44.4443 | 1.0595 | 1.0595 | 9.2369 | 9.2369 | 0 | 0 | 0.0004387 | 0.0004387 | 0 | 0 | 7.6218e-05 | 7.6218e-05 | 0 | 0 | 0.00025729 | 0.00025729 | 0 | 0 | 2.0875e-05 | 2.0875e-05 | 0 | 0 | 0 | 0 | 0 | 0 | 0 | 0 | 0 | 0 | 1.1363 | 1.1363 | 0 | 0 | 4.2592e-05 | 4.2592e-05 | 0 | 0 | 7.061 | 7.061 | 0 | 0 | 0.79843 | 0.79843 | 0 | 0 | 32.9548 | 32.9548 | 0 | 0 | 3.9875 | 3.9875 | 4.0846 | 4.0846 | 102.5022 | 102.5022 | 0 | 0 | 20.2472 | 20.2472 | 82.597 | 82.597 | 178.3186 | 178.3186 | 16.9303 | 16.9303 | 66.0866 | 66.0866 | 69.4693 | 69.4693 | 226.3795 | 226.3795 | 27.633 | 27.633 | 89.0775 | 89.0775 | 35.438 | 35.438 | 217.0373 | 217.0373 | 8.6758 | 8.6758 | 60.0856 | 60.0856 | 14.3175 | 14.3175 | 137.5921 | 137.5921 | 3.9357 | 3.9357 | 34.8848 | 34.8848 | 1.6806 | 1.6806 | 62.0171 | 62.0171 | 0.049143 | 0.049143 | 7.6712 | 7.6712 | 0 | 0 | 0.00066278 | 0.00066278 | 0 | 0 | 3.8198e-05 | 3.8198e-05 | 0 | 0 | 0 | 0 | 0 | 0 | 0 | 0 | 0 | 0 | 0 | 0 | 0 | 0 | 0 | 0 | 0 | 0 | 0.71251 | 0.71251 | 0 | 0 | 0.59311 | 0.59311 | 0 | 0 | 29.7299 | 29.7299 | 0 | 0 | 3.0264 | 3.0264 | 0 | 0 | 106.1127 | 106.1127 | 0 | 0 | 18.131 | 18.131 | 0.050078 | 0.050078 | 166.0044 | 166.0044 | 0 | 0 | 30.3369 | 30.3369 | 8.069 | 8.069 | 265.6985 | 265.6985 | 1.5929 | 1.5929 | 94.1445 | 94.1445 | 143.3759 | 143.3759 | 300.8828 | 300.8828 | 40.6885 | 40.6885 | 145.9643 | 145.9643 | 88.0543 | 88.0543 | 285.0212 | 285.0212 | 19.4921 | 19.4921 | 102.6532 | 102.6532 | 26.6382 | 26.6382 | 249.2496 | 249.2496 | 6.0342 | 6.0342 | 70.3961 | 70.3961 | 5.1495 | 5.1495 | 187.0178 | 187.0178 | 0.065096 | 0.065096 | 34.9331 | 34.9331 | 0 | 0 | 43.3084 | 43.3084 | 0 | 0 | 0.0001756 | 0.0001756 | [5 empty] | 35 | Polpaico 220 | Polpaico 220 | Cerro Navia 110 | 10.5063 | 10.5063 | 9.2977 | 9.2977 | 2.7651 | 2.7651 | 3.2904 | 3.2904 | 13.3177 | 13.3177 | 10.7318 | 10.7318 | 3.7495 | 3.7495 | 4.277 | 4.277 | 16.5831 | 16.5831 | 15.361 | 15.361 | 5.3314 | 5.3314 | 5.1807 | 5.1807 | 23.7433 | 23.7433 | 27.1116 | 27.1116 | 6.4926 | 6.4926 | 6.5418 | 6.5418 | 80.1634 | 80.1634 | 67.8064 | 67.8064 | 18.834 | 18.834 | 16.2622 | 16.2622 | 177.9728 | 177.9728 | 146.0915 | 146.0915 | 49.0708 | 49.0708 | 42.7175 | 42.7175 | 184.5527 | 184.5527 | 161.4825 | 161.4825 | 65.7104 | 65.7104 | 54.7384 | 54.7384 | 225.8684 | 225.8684 | 202.8028 | 202.8028 | 111.1039 | 111.1039 | 102.4948 | 102.4948 | 175.9189 | 175.9189 | 166.2554 | 166.2554 | 60.0075 | 60.0075 | 52.8555 | 52.8555 | 142.8758 | 142.8758 | 122.1356 | 122.1356 | 33.57 | 33.57 | 27.9889 | 27.9889 | 81.8894 | 81.8894 | 63.7208 | 63.7208 | 12.429 | 12.429 | 10.8458 | 10.8458 | 17.7096 | 17.7096 | 12.4966 | 12.4966 | 4.1123 | 4.1123 | 4.0328 | 4.0328 | 12.3746 | 12.3746 | 9.6183 | 9.6183 | 4.7168 | 4.7168 | 4.2477 | 4.2477 | 10.3001 | 10.3001 | 9.4615 | 9.4615 | 3.9732 | 3.9732 | 3.5012 | 3.5012 | 13.5337 | 13.5337 | 12.462 | 12.462 | 4.3887 | 4.3887 | 4.8787 | 4.8787 | 29.444 | 29.444 | 25.191 | 25.191 | 8.754 | 8.754 | 7.8979 | 7.8979 | 45.3018 | 45.3018 | 38.5226 | 38.5226 | 12.5405 | 12.5405 | 12.3646 | 12.3646 | 161.8621 | 161.8621 | 122.7249 | 122.7249 | 44.986 | 44.986 | 32.9928 | 32.9928 | 162.9511 | 162.9511 | 142.0856 | 142.0856 | 61.5757 | 61.5757 | 50.8569 | 50.8569 | 200.5741 | 200.5741 | 160.0939 | 160.0939 | 88.0195 | 88.0195 | 73.6125 | 73.6125 | 164.6284 | 164.6284 | 134.1563 | 134.1563 | 55.6044 | 55.6044 | 41.6776 | 41.6776 | 98.8629 | 98.8629 | 76.6672 | 76.6672 | 18.4915 | 18.4915 | 15.0724 | 15.0724 | 40.3169 | 40.3169 | 36.1992 | 36.1992 | 10.9757 | 10.9757 | 9.6904 | 9.6904 | 2.8917 | 2.8917 | 0.00078381 | 0.00078381 | 0.00019941 | 0.00019941 | 7.1517e-05 | 7.1517e-05 | 0.00040356 | 0.00040356 | 0.00017586 | 0.00017586 | 6.4678e-05 | 6.4678e-05 | 3.9075e-05 | 3.9075e-05 | 0.00020088 | 0.00020088 | 0.00026999 | 0.00026999 | 2.3057 | 2.3057 | 3.5843e-05 | 3.5843e-05 | 6.8641 | 6.8641 | 3.5099 | 3.5099 | 2.8824 | 2.8824 | 2.9577 | 2.9577 | 22.1027 | 22.1027 | 17.32 | 17.32 | 7.7995 | 7.7995 | 5.7763 | 5.7763 | 40.9207 | 40.9207 | 38.123 | 38.123 | 10.558 | 10.558 | 9.3731 | 9.3731 | 155.5425 | 155.5425 | 117.7493 | 117.7493 | 43.6444 | 43.6444 | 35.0897 | 35.0897 | 178.9068 | 178.9068 | 144.5883 | 144.5883 | 66.9561 | 66.9561 | 55.7872 | 55.7872 | 204.8837 | 204.8837 | 158.9988 | 158.9988 | 86.3036 | 86.3036 | 71.749 | 71.749 | 194.4001 | 194.4001 | 153.7104 | 153.7104 | 57.2783 | 57.2783 | 46.3723 | 46.3723 | 135.9795 | 135.9795 | 109.4656 | 109.4656 | 37.3783 | 37.3783 | 28.7849 | 28.7849 | 70.8186 | 70.8186 | 43.989 | 43.989 | 8.9857 | 8.9857 | 9.0031 | 9.0031 | 8.5419 | 8.5419 | 0.66287 | 0.66287 | 0.00015986 | 0.00015986 | 0.0001253 | 0.0001253 | 0.00015211 | 0.00015211 | 4.4064e-05 | 4.4064e-05 | 2.1592e-05 | 2.1592e-05 | 0 | 0 | 5.0462e-05 | 5.0462e-05 | 4.5077e-05 | 4.5077e-05 | 0 | 0 | 0 | 0 | 0.91723 | 0.91723 | 1.9698 | 1.9698 | 1.038 | 1.038 | 1.4168 | 1.4168 | 41.7148 | 41.7148 | 40.5972 | 40.5972 | 11.5587 | 11.5587 | 11.1619 | 11.1619 | 123.231 | 123.231 | 100.5054 | 100.5054 | 32.062 | 32.062 | 27.1894 | 27.1894 | 238.0549 | 238.0549 | 194.6757 | 194.6757 | 74.3241 | 74.3241 | 62.6052 | 62.6052 | 275.6485 | 275.6485 | 230.5736 | 230.5736 | 101.2401 | 101.2401 | 83.796 | 83.796 | 275.7343 | 275.7343 | 223.5164 | 223.5164 | 137.6214 | 137.6214 | 112.1438 | 112.1438 | 269.2959 | 269.2959 | 235.9349 | 235.9349 | 99.4821 | 99.4821 | 81.5042 | 81.5042 | 232.6406 | 232.6406 | 189.5418 | 189.5418 | 67.4375 | 67.4375 | 58.5072 | 58.5072 | 181.8839 | 181.8839 | 137.5293 | 137.5293 | 42.5076 | 42.5076 | 34.1669 | 34.1669 | 60.0704 | 60.0704 | 39.2302 | 39.2302 | 2.6056 | 2.6056 | 1.1637 | 1.1637
|  | 226 | 36 | Polpaico 500 | Polpaico 500 | Quillota 110 | 2.3945 | 2.3945 | 0.96262 | 0.96262 | 0.49273 | 0.49273 | 0.71455 | 0.71455 | 2.5172 | 2.5172 | 2.3072 | 2.3072 | 0.97531 | 0.97531 | 0.9637 | 0.9637 | 3.4684 | 3.4684 | 3.1596 | 3.1596 | 1.5741 | 1.5741 | 1.4344 | 1.4344 | 4.1272 | 4.1272 | 3.8152 | 3.8152 | 1.813 | 1.813 | 1.711 | 1.711 | 15.2154 | 15.2154 | 15.1847 | 15.1847 | 5.4774 | 5.4774 | 4.8281 | 4.8281 | 27.0834 | 27.0834 | 26.5734 | 26.5734 | 9.4487 | 9.4487 | 8.7743 | 8.7743 | 31.53 | 31.53 | 30.6645 | 30.6645 | 12.3312 | 12.3312 | 11.6146 | 11.6146 | 34.4624 | 34.4624 | 32.2575 | 32.2575 | 18.2141 | 18.2141 | 16.7375 | 16.7375 | 25.0678 | 25.0678 | 22.3857 | 22.3857 | 7.9518 | 7.9518 | 7.4647 | 7.4647 | 19.7837 | 19.7837 | 16.625 | 16.625 | 4.8995 | 4.8995 | 3.9903 | 3.9903 | 8.9193 | 8.9193 | 6.8039 | 6.8039 | 1.513 | 1.513 | 1.7291 | 1.7291 | 3.3245 | 3.3245 | 2.4069 | 2.4069 | 0.62629 | 0.62629 | 0.8535 | 0.8535 | 2.0124 | 2.0124 | 1.2962 | 1.2962 | 0.96956 | 0.96956 | 0.82292 | 0.82292 | 2.041 | 2.041 | 1.8793 | 1.8793 | 0.88422 | 0.88422 | 0.80155 | 0.80155 | 2.1449 | 2.1449 | 1.9508 | 1.9508 | 1.1705 | 1.1705 | 0.89035 | 0.89035 | 5.0305 | 5.0305 | 3.9788 | 3.9788 | 1.7337 | 1.7337 | 1.5739 | 1.5739 | 8.8226 | 8.8226 | 7.9729 | 7.9729 | 3.2082 | 3.2082 | 2.8935 | 2.8935 | 21.8097 | 21.8097 | 21.6635 | 21.6635 | 7.4307 | 7.4307 | 7.4795 | 7.4795 | 25.3958 | 25.3958 | 25.4642 | 25.4642 | 9.7432 | 9.7432 | 10.0985 | 10.0985 | 26.4582 | 26.4582 | 24.5661 | 24.5661 | 11.8526 | 11.8526 | 11.9909 | 11.9909 | 22.7812 | 22.7812 | 17.2951 | 17.2951 | 7.182 | 7.182 | 6.1564 | 6.1564 | 9.3638 | 9.3638 | 7.126 | 7.126 | 2.1773 | 2.1773 | 1.6354 | 1.6354 | 5.888 | 5.888 | 3.1202 | 3.1202 | 1.8328 | 1.8328 | 1.8508 | 1.8508 | 0.00014706 | 0.00014706 | 7.1556e-05 | 7.1556e-05 | 1.5833e-05 | 1.5833e-05 | 1.8951e-05 | 1.8951e-05 | 3.8258e-05 | 3.8258e-05 | 3.4913e-05 | 3.4913e-05 | 9.388e-06 | 9.388e-06 | 8.5183e-06 | 8.5183e-06 | 0 | 0 | 0 | 0 | 0 | 0 | 0 | 0 | 1.2151 | 1.2151 | 0.12889 | 0.12889 | 0.10454 | 0.10454 | 0.094824 | 0.094824 | 1.516 | 1.516 | 2.2259 | 2.2259 | 0.73275 | 0.73275 | 0.67018 | 0.67018 | 8.122 | 8.122 | 7.4168 | 7.4168 | 2.5761 | 2.5761 | 2.8033 | 2.8033 | 22.9424 | 22.9424 | 21.6478 | 21.6478 | 8.0246 | 8.0246 | 8.0998 | 8.0998 | 26.9048 | 26.9048 | 26.6731 | 26.6731 | 11.0691 | 11.0691 | 11.3508 | 11.3508 | 25.8338 | 25.8338 | 24.806 | 24.806 | 11.1604 | 11.1604 | 11.2141 | 11.2141 | 22.5975 | 22.5975 | 20.9272 | 20.9272 | 8.6382 | 8.6382 | 7.1853 | 7.1853 | 14.0255 | 14.0255 | 11.4879 | 11.4879 | 3.7739 | 3.7739 | 3.5388 | 3.5388 | 7.3277 | 7.3277 | 4.9318 | 4.9318 | 1.2277 | 1.2277 | 0.46861 | 0.46861 | 0.85899 | 0.85899 | 8.0388e-05 | 8.0388e-05 | 7.9091e-06 | 7.9091e-06 | 1.1352e-05 | 1.1352e-05 | 9.5568e-06 | 9.5568e-06 | 8.7159e-06 | 8.7159e-06 | 0 | 0 | 0 | 0 | 1.0048e-05 | 1.0048e-05 | 9.2152e-06 | 9.2152e-06 | 0 | 0 | 0 | 0 | 6.1691e-05 | 6.1691e-05 | 5.5606e-05 | 5.5606e-05 | 0.095164 | 0.095164 | 0.08667 | 0.08667 | 5.3689 | 5.3689 | 4.9035 | 4.9035 | 2.5593 | 2.5593 | 2.2296 | 2.2296 | 24.2884 | 24.2884 | 23.5924 | 23.5924 | 7.0693 | 7.0693 | 6.839 | 6.839 | 40.6076 | 40.6076 | 38.2947 | 38.2947 | 13.9122 | 13.9122 | 12.9033 | 12.9033 | 41.6798 | 41.6798 | 40.1956 | 40.1956 | 16.5038 | 16.5038 | 15.9539 | 15.9539 | 39.972 | 39.972 | 36.6069 | 36.6069 | 19.6561 | 19.6561 | 18.6911 | 18.6911 | 36.237 | 36.237 | 32.6405 | 32.6405 | 13.2204 | 13.2204 | 12.0112 | 12.0112 | 28.2242 | 28.2242 | 23.7485 | 23.7485 | 8.2892 | 8.2892 | 7.4006 | 7.4006 | 19.4644 | 19.4644 | 17.0711 | 17.0711 | 3.9554 | 3.9554 | 5.3665 | 5.3665 | 7.5641 | 7.5641 | 6.8257 | 6.8257 | 0.17669 | 0.17669 | 0.70993 | 0.70993 | [5 empty] | 36 | Polpaico 500 | Polpaico 500 | Quillota 110 | 1.5384 | 1.5384 | 0 | 0 | 0.68606 | 0.68606 | 0 | 0 | 2.2132 | 2.2132 | 0.52088 | 0.52088 | 0.98434 | 0.98434 | 7.3332e-06 | 7.3332e-06 | 3.0312 | 3.0312 | 0.54413 | 0.54413 | 1.2348 | 1.2348 | 0 | 0 | 3.547 | 3.547 | 3.1776 | 3.1776 | 1.8538 | 1.8538 | 0.67852 | 0.67852 | 14.0316 | 14.0316 | 14.797 | 14.797 | 4.0223 | 4.0223 | 3.2302 | 3.2302 | 27.1356 | 27.1356 | 31.7486 | 31.7486 | 8.4745 | 8.4745 | 9.4857 | 9.4857 | 29.3421 | 29.3421 | 32.5262 | 32.5262 | 11.7958 | 11.7958 | 12.2966 | 12.2966 | 31.878 | 31.878 | 34.6866 | 34.6866 | 15.6968 | 15.6968 | 15.8148 | 15.8148 | 21.4632 | 21.4632 | 22.8738 | 22.8738 | 6.9517 | 6.9517 | 6.6424 | 6.6424 | 14.9197 | 14.9197 | 17.3997 | 17.3997 | 3.2945 | 3.2945 | 3.3786 | 3.3786 | 7.8651 | 7.8651 | 8.2946 | 8.2946 | 1.5977 | 1.5977 | 1.7035 | 1.7035 | 3.1095 | 3.1095 | 3.043 | 3.043 | 0.58792 | 0.58792 | 0.57385 | 0.57385 | 1.6468 | 1.6468 | 1.2437 | 1.2437 | 0.66963 | 0.66963 | 0.56764 | 0.56764 | 1.8244 | 1.8244 | 0.39283 | 0.39283 | 0.75972 | 0.75972 | 0 | 0 | 2.4047 | 2.4047 | 0 | 0 | 1.0059 | 1.0059 | 0 | 0 | 3.8439 | 3.8439 | 3.4472 | 3.4472 | 1.4899 | 1.4899 | 0.93984 | 0.93984 | 7.4843 | 7.4843 | 8.3533 | 8.3533 | 2.7676 | 2.7676 | 2.049 | 2.049 | 21.6123 | 21.6123 | 28.8728 | 28.8728 | 6.9663 | 6.9663 | 8.2555 | 8.2555 | 24.5476 | 24.5476 | 26.296 | 26.296 | 9.7693 | 9.7693 | 10.1893 | 10.1893 | 23.5655 | 23.5655 | 25.4855 | 25.4855 | 10.4857 | 10.4857 | 9.2525 | 9.2525 | 16.538 | 16.538 | 19.079 | 19.079 | 5.9945 | 5.9945 | 5.4543 | 5.4543 | 7.139 | 7.139 | 8.7586 | 8.7586 | 2.018 | 2.018 | 1.7193 | 1.7193 | 4.8404 | 4.8404 | 5.3736 | 5.3736 | 1.5944 | 1.5944 | 1.6554 | 1.6554 | 0.00010423 | 0.00010423 | 9.1236e-05 | 9.1236e-05 | 1.4551e-05 | 1.4551e-05 | 1.0966e-05 | 1.0966e-05 | 3.4033e-05 | 3.4033e-05 | 0 | 0 | 0 | 0 | 0 | 0 | 1.7876e-05 | 1.7876e-05 | 0 | 0 | 0 | 0 | 0 | 0 | 0.12143 | 0.12143 | 0 | 0 | 0.089938 | 0.089938 | 0 | 0 | 2.8194 | 2.8194 | 1.7176 | 1.7176 | 0.50712 | 0.50712 | 0.17982 | 0.17982 | 6.8833 | 6.8833 | 8.0212 | 8.0212 | 2.3979 | 2.3979 | 1.799 | 1.799 | 21.6319 | 21.6319 | 27.1879 | 27.1879 | 7.6465 | 7.6465 | 8.7489 | 8.7489 | 26.3602 | 26.3602 | 28.7707 | 28.7707 | 11.6323 | 11.6323 | 11.9945 | 11.9945 | 24.7674 | 24.7674 | 25.3585 | 25.3585 | 10.7621 | 10.7621 | 9.8258 | 9.8258 | 19.4565 | 19.4565 | 22.421 | 22.421 | 6.2296 | 6.2296 | 6.4109 | 6.4109 | 11.1314 | 11.1314 | 14.4273 | 14.4273 | 3.1627 | 3.1627 | 3.2536 | 3.2536 | 4.8748 | 4.8748 | 7.4021 | 7.4021 | 1.28 | 1.28 | 0.72479 | 0.72479 | 0.46638 | 0.46638 | 9.1136e-05 | 9.1136e-05 | 1.0893e-05 | 1.0893e-05 | 1.0954e-05 | 1.0954e-05 | 0 | 0 | 0 | 0 | 0 | 0 | 0 | 0 | 0 | 0 | 0 | 0 | 0 | 0 | 0 | 0 | 6.2163e-05 | 6.2163e-05 | 0 | 0 | 0.076729 | 0.076729 | 0 | 0 | 4.7614 | 4.7614 | 5.4334 | 5.4334 | 2.3061 | 2.3061 | 1.1012 | 1.1012 | 22.3115 | 22.3115 | 23.0245 | 23.0245 | 6.7441 | 6.7441 | 5.0806 | 5.0806 | 36.819 | 36.819 | 43.1881 | 43.1881 | 12.6038 | 12.6038 | 13.1996 | 13.1996 | 40.1434 | 40.1434 | 42.9255 | 42.9255 | 15.9948 | 15.9948 | 16.4882 | 16.4882 | 35.0366 | 35.0366 | 37.8662 | 37.8662 | 17.4649 | 17.4649 | 16.2144 | 16.2144 | 31.3696 | 31.3696 | 35.2192 | 35.2192 | 11.038 | 11.038 | 11.7126 | 11.7126 | 26.0892 | 26.0892 | 26.7466 | 26.7466 | 6.6506 | 6.6506 | 6.1855 | 6.1855 | 18.1956 | 18.1956 | 18.6292 | 18.6292 | 3.3629 | 3.3629 | 3.4277 | 3.4277 | 7.9441 | 7.9441 | 6.7461 | 6.7461 | 0.16627 | 0.16627 | 6.22e-05 | 6.22e-05 | [5 empty] | 36 | Polpaico 500 | Polpaico 500 | Quillota 110 | 0 | 0 | 0 | 0 | 0 | 0 | 0 | 0 | 0 | 0 | 0 | 0 | 0 | 0 | 0 | 0 | 0 | 0 | 0 | 0 | 0 | 0 | 0 | 0 | 0.68254 | 0.68254 | 0 | 0 | 0 | 0 | 0 | 0 | 1.0338 | 1.0338 | 0 | 0 | 0 | 0 | 0 | 0 | 8.4624 | 8.4624 | 0 | 0 | 0.68389 | 0.68389 | 0 | 0 | 0.55974 | 0.55974 | 0 | 0 | 0 | 0 | 0 | 0 | 0.38156 | 0.38156 | 0.13086 | 0.13086 | 0 | 0 | 0 | 0 | 2.5347 | 2.5347 | 1.2982 | 1.2982 | 0.2853 | 0.2853 | 0.098237 | 0.098237 | 0.5684 | 0.5684 | 0.03441 | 0.03441 | 0 | 0 | 0 | 0 | 0.45787 | 0.45787 | 0.040791 | 0.040791 | 0 | 0 | 0 | 0 | 0.45225 | 0.45225 | 0 | 0 | 0 | 0 | 0 | 0 | 0 | 0 | 0 | 0 | 0 | 0 | 0 | 0 | 0 | 0 | 0 | 0 | 0 | 0 | 0 | 0 | 0 | 0 | 0 | 0 | 0 | 0 | 0 | 0 | 0 | 0 | 0 | 0 | 0 | 0 | 0 | 0 | 4.2175e-05 | 4.2175e-05 | 0 | 0 | 0 | 0 | 0 | 0 | 6.2003 | 6.2003 | 0.0014611 | 0.0014611 | 1.2511 | 1.2511 | 0 | 0 | 3.9991 | 3.9991 | 0.062704 | 0.062704 | 1.6856e-05 | 1.6856e-05 | 0 | 0 | 0.52637 | 0.52637 | 0.15068 | 0.15068 | 0 | 0 | 0.0088062 | 0.0088062 | 1.5239 | 1.5239 | 0.62218 | 0.62218 | 0.010261 | 0.010261 | 0.042843 | 0.042843 | 6.4852e-05 | 6.4852e-05 | 0.05542 | 0.05542 | 0 | 0 | 0 | 0 | 5.1155e-05 | 5.1155e-05 | 0.017461 | 0.017461 | 0 | 0 | 0 | 0 | 0 | 0 | 0 | 0 | 0 | 0 | 0 | 0 | 0 | 0 | 0 | 0 | 0 | 0 | 0 | 0 | 0 | 0 | 0 | 0 | 0 | 0 | 0 | 0 | 0 | 0 | 0 | 0 | 0 | 0 | 0 | 0 | 0 | 0 | 0 | 0 | 0 | 0 | 0 | 0 | 1.0333 | 1.0333 | 0 | 0 | 0 | 0 | 0 | 0 | 7.4883 | 7.4883 | 0 | 0 | 1.9719e-05 | 1.9719e-05 | 0 | 0 | 2.3825 | 2.3825 | 0.055485 | 0.055485 | 0 | 0 | 0 | 0 | 0 | 0 | 0.18739 | 0.18739 | 0 | 0 | 3.2152e-05 | 3.2152e-05 | 0 | 0 | 0.45444 | 0.45444 | 0 | 0 | 0.045367 | 0.045367 | 0 | 0 | 0.14104 | 0.14104 | 0 | 0 | 0.017004 | 0.017004 | 0 | 0 | 1.0669e-05 | 1.0669e-05 | 0 | 0 | 0 | 0 | 0 | 0 | 0 | 0 | 0 | 0 | 0 | 0 | 0 | 0 | 0 | 0 | 0 | 0 | 0 | 0 | 0 | 0 | 0 | 0 | 0 | 0 | 0 | 0 | 0 | 0 | 0 | 0 | 0 | 0 | 0 | 0 | 0 | 0 | 0 | 0 | 0 | 0 | 0 | 0 | 0 | 0 | 0 | 0 | 0 | 0 | 0 | 0 | 19.1816 | 19.1816 | 0 | 0 | 0.55856 | 0.55856 | 0 | 0 | 17.9246 | 17.9246 | 0.33434 | 0.33434 | 0.58735 | 0.58735 | 1.3645e-05 | 1.3645e-05 | 0 | 0 | 0.4554 | 0.4554 | 0 | 0 | 0.032023 | 0.032023 | 1.0462 | 1.0462 | 1.3056 | 1.3056 | 0 | 0 | 0.15013 | 0.15013 | 0.46069 | 0.46069 | 0.27043 | 0.27043 | 0 | 0 | 0.019183 | 0.019183 | 0 | 0 | 0.042365 | 0.042365 | 0 | 0 | 0 | 0 | 0 | 0 | 0 | 0 | 0 | 0 | 0 | 0 | [5 empty] | 36 | Polpaico 500 | Polpaico 500 | Quillota 110 | 0 | 0 | 0 | 0 | 0 | 0 | 0 | 0 | 0 | 0 | 0 | 0 | 0 | 0 | 0 | 0 | 0 | 0 | 0 | 0 | 0 | 0 | 0 | 0 | 0 | 0 | 0 | 0 | 0 | 0 | 0 | 0 | 0 | 0 | 0 | 0 | 0 | 0 | 0 | 0 | 0 | 0 | 0 | 0 | 0 | 0 | 0 | 0 | 0.10539 | 0.10539 | 0.19944 | 0.19944 | 0 | 0 | 0 | 0 | 0.75647 | 0.75647 | 0.91843 | 0.91843 | 0.21544 | 0.21544 | 0.29743 | 0.29743 | 0.89574 | 0.89574 | 1.647 | 1.647 | 0.19454 | 0.19454 | 0.25488 | 0.25488 | 0.24862 | 0.24862 | 0.352 | 0.352 | 0.032226 | 0.032226 | 0.045346 | 0.045346 | 0.085062 | 0.085062 | 0.11413 | 0.11413 | 0.012244 | 0.012244 | 0.016739 | 0.016739 | 0 | 0 | 0 | 0 | 0 | 0 | 0 | 0 | 0 | 0 | 0 | 0 | 0 | 0 | 0 | 0 | 0 | 0 | 0 | 0 | 0 | 0 | 0 | 0 | 0 | 0 | 0 | 0 | 0 | 0 | 0 | 0 | 0 | 0 | 0 | 0 | 0 | 0 | 0 | 0 | 0 | 0 | 0 | 0 | 0 | 0 | 0 | 0 | 0.00037145 | 0.00037145 | 0.038382 | 0.038382 | 0 | 0 | 0 | 0 | 0.31628 | 0.31628 | 0.43394 | 0.43394 | 0.019946 | 0.019946 | 0.040161 | 0.040161 | 0.64232 | 0.64232 | 0.85316 | 0.85316 | 0.15862 | 0.15862 | 0.24371 | 0.24371 | 0.77443 | 0.77443 | 0.85675 | 0.85675 | 0.17096 | 0.17096 | 0.24676 | 0.24676 | 0.17224 | 0.17224 | 0.18837 | 0.18837 | 0.0066503 | 0.0066503 | 0.023516 | 0.023516 | 0.052712 | 0.052712 | 0.083051 | 0.083051 | 0.021886 | 0.021886 | 0.022322 | 0.022322 | 0 | 0 | 0 | 0 | 0 | 0 | 0 | 0 | 0 | 0 | 0 | 0 | 0 | 0 | 0 | 0 | 0 | 0 | 0 | 0 | 0 | 0 | 0 | 0 | 0 | 0 | 0 | 0 | 0 | 0 | 0 | 0 | 0 | 0 | 0 | 0 | 0 | 0 | 0 | 0 | 0 | 0 | 0 | 0 | 0 | 0 | 0 | 0 | 0 | 0 | 0 | 0 | 0 | 0 | 0 | 0 | 0.34621 | 0.34621 | 0.52425 | 0.52425 | 0.013098 | 0.013098 | 0.030942 | 0.030942 | 0.77182 | 0.77182 | 0.96232 | 0.96232 | 0.2747 | 0.2747 | 0.33494 | 0.33494 | 0.72891 | 0.72891 | 0.79941 | 0.79941 | 0.18393 | 0.18393 | 0.20011 | 0.20011 | 0.30788 | 0.30788 | 0.29896 | 0.29896 | 0.055845 | 0.055845 | 0.056296 | 0.056296 | 0.080493 | 0.080493 | 0.085954 | 0.085954 | 2.6829e-05 | 2.6829e-05 | 0.00069865 | 0.00069865 | 0 | 0 | 0 | 0 | 0 | 0 | 0 | 0 | 0 | 0 | 0 | 0 | 0 | 0 | 0 | 0 | 0 | 0 | 0 | 0 | 0 | 0 | 0 | 0 | 0 | 0 | 0 | 0 | 0 | 0 | 0 | 0 | 0 | 0 | 0 | 0 | 0 | 0 | 0 | 0 | 0 | 0 | 0 | 0 | 0 | 0 | 0 | 0 | 0 | 0 | 1.2979e-05 | 1.2979e-05 | 0 | 0 | 0 | 0 | 0.89034 | 0.89034 | 1.0811 | 1.0811 | 0.13127 | 0.13127 | 0.17484 | 0.17484 | 1.3856 | 1.3856 | 1.627 | 1.627 | 0.4537 | 0.4537 | 0.51268 | 0.51268 | 1.6504 | 1.6504 | 1.5659 | 1.5659 | 0.36897 | 0.36897 | 0.44115 | 0.44115 | 0.63088 | 0.63088 | 0.77421 | 0.77421 | 0.11591 | 0.11591 | 0.12791 | 0.12791 | 0.25707 | 0.25707 | 0.35147 | 0.35147 | 3.5911e-05 | 3.5911e-05 | 0.0070081 | 0.0070081 | 0 | 0 | 0 | 0 | 0 | 0 | 0 | 0 | [5 empty] | 36 | Polpaico 500 | Polpaico 500 | Quillota 110 | 0 | 0 | 1.1972 | 1.1972 | 0 | 0 | 0.21484 | 0.21484 | 0 | 0 | 2.4344 | 2.4344 | 0 | 0 | 0.66938 | 0.66938 | 0 | 0 | 3.1257 | 3.1257 | 0 | 0 | 0.51423 | 0.51423 | 2.763e-05 | 2.763e-05 | 4.8346 | 4.8346 | 0 | 0 | 0.91646 | 0.91646 | 0.0020135 | 0.0020135 | 17.7836 | 17.7836 | 0 | 0 | 3.4876 | 3.4876 | 6.4747e-05 | 6.4747e-05 | 26.0993 | 26.0993 | 0 | 0 | 5.5097 | 5.5097 | 13.2585 | 13.2585 | 37.1612 | 37.1612 | 3.5655 | 3.5655 | 13.3626 | 13.3626 | 20.0337 | 20.0337 | 49.3193 | 49.3193 | 6.3979 | 6.3979 | 24.1216 | 24.1216 | 12.098 | 12.098 | 40.3365 | 40.3365 | 3.0628 | 3.0628 | 14.0319 | 14.0319 | 3.3681 | 3.3681 | 30.4233 | 30.4233 | 0.88258 | 0.88258 | 7.2872 | 7.2872 | 0.94273 | 0.94273 | 15.6937 | 15.6937 | 0.037011 | 0.037011 | 2.595 | 2.595 | 0 | 0 | 2.2667 | 2.2667 | 0 | 0 | 0.8074 | 0.8074 | 0 | 0 | 1.7107 | 1.7107 | 0 | 0 | 0.75486 | 0.75486 | 0 | 0 | 2.3985 | 2.3985 | 0 | 0 | 0.62368 | 0.62368 | 0 | 0 | 2.5248 | 2.5248 | 0 | 0 | 0.73584 | 0.73584 | 0 | 0 | 4.9391 | 4.9391 | 0 | 0 | 0.91545 | 0.91545 | 0 | 0 | 9.4353 | 9.4353 | 0 | 0 | 2.1395 | 2.1395 | 1.7655 | 1.7655 | 20.3556 | 20.3556 | 0 | 0 | 3.7598 | 3.7598 | 12.9308 | 12.9308 | 32.6649 | 32.6649 | 3.4557 | 3.4557 | 12.6088 | 12.6088 | 13.5505 | 13.5505 | 44.9063 | 44.9063 | 5.6709 | 5.6709 | 18.2957 | 18.2957 | 9.058 | 9.058 | 35.4379 | 35.4379 | 1.996 | 1.996 | 13.3049 | 13.3049 | 1.9268 | 1.9268 | 22.2866 | 22.2866 | 0.55999 | 0.55999 | 4.2899 | 4.2899 | 1.7161 | 1.7161 | 8.9006 | 8.9006 | 0.19955 | 0.19955 | 2.0109 | 2.0109 | 0 | 0 | 8.9534e-05 | 8.9534e-05 | 0 | 0 | 1.7488e-05 | 1.7488e-05 | 0 | 0 | 5.436e-05 | 5.436e-05 | 0 | 0 | 4.9912e-06 | 4.9912e-06 | 0 | 0 | 0 | 0 | 0 | 0 | 0 | 0 | 0 | 0 | 0.26008 | 0.26008 | 0 | 0 | 1.0344e-05 | 1.0344e-05 | 0 | 0 | 1.586 | 1.586 | 0 | 0 | 0.19982 | 0.19982 | 0 | 0 | 8.1279 | 8.1279 | 0 | 0 | 1.0602 | 1.0602 | 0.92349 | 0.92349 | 23.6992 | 23.6992 | 0 | 0 | 5.0032 | 5.0032 | 17.7064 | 17.7064 | 36.4325 | 36.4325 | 3.9673 | 3.9673 | 14.9133 | 14.9133 | 13.1785 | 13.1785 | 46.7828 | 46.7828 | 5.3675 | 5.3675 | 19.5365 | 19.5365 | 6.3821 | 6.3821 | 43.8901 | 43.8901 | 1.6511 | 1.6511 | 13.1813 | 13.1813 | 2.6149 | 2.6149 | 28.2392 | 28.2392 | 0.71655 | 0.71655 | 7.5047 | 7.5047 | 0.30449 | 0.30449 | 12.3413 | 12.3413 | 0.0091949 | 0.0091949 | 1.6678 | 1.6678 | 0 | 0 | 0.00013428 | 0.00013428 | 0 | 0 | 8.7407e-06 | 8.7407e-06 | 0 | 0 | 0 | 0 | 0 | 0 | 0 | 0 | 0 | 0 | 0 | 0 | 0 | 0 | 0 | 0 | 0 | 0 | 0.16204 | 0.16204 | 0 | 0 | 0.14338 | 0.14338 | 0 | 0 | 6.556 | 6.556 | 0 | 0 | 0.74419 | 0.74419 | 0 | 0 | 25.664 | 25.664 | 0 | 0 | 4.7295 | 4.7295 | 0.010658 | 0.010658 | 36.9519 | 36.9519 | 0 | 0 | 7.2519 | 7.2519 | 1.6264 | 1.6264 | 52.8994 | 52.8994 | 0.35261 | 0.35261 | 20.862 | 20.862 | 26.6268 | 26.6268 | 60.8125 | 60.8125 | 7.7929 | 7.7929 | 31.5992 | 31.5992 | 15.5232 | 15.5232 | 56.3761 | 56.3761 | 3.6605 | 3.6605 | 22.2628 | 22.2628 | 4.7564 | 4.7564 | 49.9638 | 49.9638 | 1.0814 | 1.0814 | 14.938 | 14.938 | 0.91164 | 0.91164 | 36.3456 | 36.3456 | 0.011985 | 0.011985 | 7.4796 | 7.4796 | 0 | 0 | 8.5268 | 8.5268 | 0 | 0 | 3.945e-05 | 3.945e-05 | [5 empty] | 36 | Polpaico 500 | Polpaico 500 | Quillota 110 | 2.5251 | 2.5251 | 2.3398 | 2.3398 | 0.70538 | 0.70538 | 0.85782 | 0.85782 | 3.3437 | 3.3437 | 2.7729 | 2.7729 | 0.94968 | 0.94968 | 1.1038 | 1.1038 | 4.2724 | 4.2724 | 4.0713 | 4.0713 | 1.4118 | 1.4118 | 1.3858 | 1.3858 | 5.727 | 5.727 | 6.8547 | 6.8547 | 1.6905 | 1.6905 | 1.7783 | 1.7783 | 21.6772 | 21.6772 | 19.193 | 19.193 | 5.4057 | 5.4057 | 4.8808 | 4.8808 | 45.2835 | 45.2835 | 38.7231 | 38.7231 | 12.6725 | 12.6725 | 11.2591 | 11.2591 | 43.2254 | 43.2254 | 39.7553 | 39.7553 | 16.2078 | 16.2078 | 13.6956 | 13.6956 | 50.1115 | 50.1115 | 47.339 | 47.339 | 25.2661 | 25.2661 | 24.0371 | 24.0371 | 38.151 | 38.151 | 37.4065 | 37.4065 | 13.4541 | 13.4541 | 12.0776 | 12.0776 | 31.6023 | 31.6023 | 28.2535 | 28.2535 | 7.4813 | 7.4813 | 6.4007 | 6.4007 | 17.8851 | 17.8851 | 14.7188 | 14.7188 | 2.8163 | 2.8163 | 2.5198 | 2.5198 | 4.1387 | 4.1387 | 3.076 | 3.076 | 1.022 | 1.022 | 1.0354 | 1.0354 | 2.933 | 2.933 | 2.3956 | 2.3956 | 1.1934 | 1.1934 | 1.1006 | 1.1006 | 2.5426 | 2.5426 | 2.4169 | 2.4169 | 0.99562 | 0.99562 | 0.89956 | 0.89956 | 3.4305 | 3.4305 | 3.2696 | 3.2696 | 1.1528 | 1.1528 | 1.298 | 1.298 | 7.09 | 7.09 | 6.4143 | 6.4143 | 2.2827 | 2.2827 | 2.1637 | 2.1637 | 12.2443 | 12.2443 | 10.9807 | 10.9807 | 3.6057 | 3.6057 | 3.7453 | 3.7453 | 40.9903 | 40.9903 | 32.6441 | 32.6441 | 11.7052 | 11.7052 | 8.7772 | 8.7772 | 37.9107 | 37.9107 | 35.1385 | 35.1385 | 15.2337 | 15.2337 | 12.8331 | 12.8331 | 44.1855 | 44.1855 | 37.4355 | 37.4355 | 20.1219 | 20.1219 | 17.4148 | 17.4148 | 35.5467 | 35.5467 | 30.2682 | 30.2682 | 12.5475 | 12.5475 | 9.613 | 9.613 | 21.7159 | 21.7159 | 17.7822 | 17.7822 | 4.1392 | 4.1392 | 3.4794 | 3.4794 | 8.7088 | 8.7088 | 8.3455 | 8.3455 | 2.4918 | 2.4918 | 2.2642 | 2.2642 | 0.67075 | 0.67075 | 0.00019423 | 0.00019423 | 4.9785e-05 | 4.9785e-05 | 1.8569e-05 | 1.8569e-05 | 9.5326e-05 | 9.5326e-05 | 4.4178e-05 | 4.4178e-05 | 1.6533e-05 | 1.6533e-05 | 1.0277e-05 | 1.0277e-05 | 4.9503e-05 | 4.9503e-05 | 6.9652e-05 | 6.9652e-05 | 0.58297 | 0.58297 | 9.3523e-06 | 9.3523e-06 | 1.7399 | 1.7399 | 0.93042 | 0.93042 | 0.76429 | 0.76429 | 0.79796 | 0.79796 | 5.3113 | 5.3113 | 4.4094 | 4.4094 | 2.0292 | 2.0292 | 1.5824 | 1.5824 | 11.0613 | 11.0613 | 10.8895 | 10.8895 | 3.0354 | 3.0354 | 2.8447 | 2.8447 | 39.311 | 39.311 | 31.3165 | 31.3165 | 11.3752 | 11.3752 | 9.3621 | 9.3621 | 41.5098 | 41.5098 | 35.751 | 35.751 | 16.5734 | 16.5734 | 14.1012 | 14.1012 | 45.0354 | 45.0354 | 37.139 | 37.139 | 19.7415 | 19.7415 | 16.9964 | 16.9964 | 41.9191 | 41.9191 | 34.6737 | 34.6737 | 12.9522 | 12.9522 | 10.713 | 10.713 | 29.8044 | 29.8044 | 25.3851 | 25.3851 | 8.3841 | 8.3841 | 6.6539 | 6.6539 | 15.2172 | 15.2172 | 10.1041 | 10.1041 | 2.0356 | 2.0356 | 2.101 | 2.101 | 1.9715 | 1.9715 | 0.16313 | 0.16313 | 3.9837e-05 | 3.9837e-05 | 3.2491e-05 | 3.2491e-05 | 3.577e-05 | 3.577e-05 | 1.1045e-05 | 1.1045e-05 | 5.5134e-06 | 5.5134e-06 | 0 | 0 | 1.2381e-05 | 1.2381e-05 | 1.1609e-05 | 1.1609e-05 | 0 | 0 | 0 | 0 | 0.23148 | 0.23148 | 0.5209 | 0.5209 | 0.27517 | 0.27517 | 0.38261 | 0.38261 | 9.8519 | 9.8519 | 10.191 | 10.191 | 2.9597 | 2.9597 | 3.018 | 3.018 | 32.6961 | 32.6961 | 28.2777 | 28.2777 | 9.0584 | 9.0584 | 8.1357 | 8.1357 | 59.0556 | 59.0556 | 50.9811 | 50.9811 | 19.1349 | 19.1349 | 16.4996 | 16.4996 | 62.5882 | 62.5882 | 56.0186 | 56.0186 | 24.6388 | 24.6388 | 20.851 | 20.851 | 59.4336 | 59.4336 | 51.364 | 51.364 | 31.0616 | 31.0616 | 26.2252 | 26.2252 | 56.9819 | 56.9819 | 52.3484 | 52.3484 | 22.2117 | 22.2117 | 18.6188 | 18.6188 | 49.9545 | 49.9545 | 43.2482 | 43.2482 | 14.9281 | 14.9281 | 13.3485 | 13.3485 | 38.2949 | 38.2949 | 31.0413 | 31.0413 | 9.4961 | 9.4961 | 7.8567 | 7.8567 | 13.5731 | 13.5731 | 9.4886 | 9.4886 | 0.63467 | 0.63467 | 0.29555 | 0.29555
|  | 227 | 37 | El Llano 220 | Tap El Llano 220 | Los Maquis 220 | 4.0289 | 4.0289 | 1.7294 | 1.7294 | 0.88479 | 0.88479 | 1.3252 | 1.3252 | 4.7676 | 4.7676 | 4.7374 | 4.7374 | 1.8482 | 1.8482 | 1.979 | 1.979 | 6.3961 | 6.3961 | 6.3253 | 6.3253 | 2.9087 | 2.9087 | 2.9001 | 2.9001 | 6.5499 | 6.5499 | 6.6074 | 6.6074 | 2.9446 | 2.9446 | 2.8832 | 2.8832 | 20.9737 | 20.9737 | 23.0404 | 23.0404 | 7.2739 | 7.2739 | 7.1004 | 7.1004 | 52.5142 | 52.5142 | 56.1799 | 56.1799 | 12.7648 | 12.7648 | 14.0133 | 14.0133 | 50.6534 | 50.6534 | 53.1781 | 53.1781 | 19.0201 | 19.0201 | 19.1854 | 19.1854 | 68.5394 | 68.5394 | 71.4846 | 71.4846 | 35.291 | 35.291 | 35.6719 | 35.6719 | 49.1715 | 49.1715 | 48.9791 | 48.9791 | 14.2808 | 14.2808 | 14.6302 | 14.6302 | 39.9995 | 39.9995 | 36.955 | 36.955 | 9.2047 | 9.2047 | 8.6132 | 8.6132 | 17.941 | 17.941 | 14.7184 | 14.7184 | 3.0253 | 3.0253 | 3.6499 | 3.6499 | 6.6331 | 6.6331 | 5.2534 | 5.2534 | 1.2721 | 1.2721 | 1.8609 | 1.8609 | 3.4075 | 3.4075 | 2.3439 | 2.3439 | 1.7485 | 1.7485 | 1.5339 | 1.5339 | 3.8854 | 3.8854 | 3.8783 | 3.8783 | 1.683 | 1.683 | 1.655 | 1.655 | 3.9783 | 3.9783 | 3.9208 | 3.9208 | 2.1735 | 2.1735 | 1.8082 | 1.8082 | 8.7562 | 8.7562 | 7.5541 | 7.5541 | 3.0888 | 3.0888 | 2.9036 | 2.9036 | 13.3386 | 13.3386 | 13.2705 | 13.2705 | 4.6728 | 4.6728 | 4.6672 | 4.6672 | 46.3862 | 46.3862 | 50.2658 | 50.2658 | 11.0161 | 11.0161 | 13.1237 | 13.1237 | 44.7789 | 44.7789 | 48.5023 | 48.5023 | 16.4964 | 16.4964 | 18.3303 | 18.3303 | 57.7575 | 57.7575 | 59.7344 | 59.7344 | 25.193 | 25.193 | 28.0316 | 28.0316 | 49.0044 | 49.0044 | 41.4906 | 41.4906 | 14.1582 | 14.1582 | 13.2315 | 13.2315 | 20.7625 | 20.7625 | 17.3312 | 17.3312 | 4.484 | 4.484 | 3.8665 | 3.8665 | 12.9776 | 12.9776 | 7.3874 | 7.3874 | 4.0125 | 4.0125 | 4.2799 | 4.2799 | 0.00031744 | 0.00031744 | 0.00016877 | 0.00016877 | 3.4791e-05 | 3.4791e-05 | 4.4678e-05 | 4.4678e-05 | 7.0097e-05 | 7.0097e-05 | 6.8251e-05 | 6.8251e-05 | 1.8324e-05 | 1.8324e-05 | 1.7164e-05 | 1.7164e-05 | 0 | 0 | 0 | 0 | 0 | 0 | 0 | 0 | 2.4675 | 2.4675 | 0.28453 | 0.28453 | 0.213 | 0.213 | 0.21117 | 0.21117 | 2.5078 | 2.5078 | 4.018 | 4.018 | 1.2403 | 1.2403 | 1.1774 | 1.1774 | 11.6739 | 11.6739 | 11.7442 | 11.7442 | 3.5661 | 3.5661 | 4.3037 | 4.3037 | 46.3997 | 46.3997 | 47.7975 | 47.7975 | 11.3037 | 11.3037 | 13.5071 | 13.5071 | 45.1439 | 45.1439 | 48.3713 | 48.3713 | 17.8176 | 17.8176 | 19.6099 | 19.6099 | 53.6478 | 53.6478 | 57.3987 | 57.3987 | 22.5726 | 22.5726 | 24.9419 | 24.9419 | 46.2245 | 46.2245 | 47.741 | 47.741 | 16.1743 | 16.1743 | 14.6967 | 14.6967 | 29.5627 | 29.5627 | 26.608 | 26.608 | 7.3819 | 7.3819 | 7.9529 | 7.9529 | 15.3691 | 15.3691 | 11.1066 | 11.1066 | 2.5609 | 2.5609 | 1.03 | 1.03 | 1.7839 | 1.7839 | 0.0001804 | 0.0001804 | 1.6528e-05 | 1.6528e-05 | 2.547e-05 | 2.547e-05 | 1.6651e-05 | 1.6651e-05 | 1.6212e-05 | 1.6212e-05 | 0 | 0 | 0 | 0 | 1.9665e-05 | 1.9665e-05 | 1.9542e-05 | 1.9542e-05 | 0 | 0 | 0 | 0 | 0.00013714 | 0.00013714 | 0.00013415 | 0.00013415 | 0.18399 | 0.18399 | 0.18327 | 0.18327 | 9.6065 | 9.6065 | 9.5846 | 9.5846 | 4.6847 | 4.6847 | 4.2403 | 4.2403 | 37.7688 | 37.7688 | 40.4606 | 40.4606 | 10.5793 | 10.5793 | 11.3662 | 11.3662 | 88.8696 | 88.8696 | 91.5472 | 91.5472 | 21.1906 | 21.1906 | 23.2884 | 23.2884 | 75.6884 | 75.6884 | 78.9403 | 78.9403 | 28.7474 | 28.7474 | 29.8288 | 29.8288 | 89.8085 | 89.8085 | 91.7024 | 91.7024 | 43.0521 | 43.0521 | 45.0559 | 45.0559 | 80.2637 | 80.2637 | 80.7211 | 80.7211 | 26.8142 | 26.8142 | 26.6198 | 26.6198 | 64.3653 | 64.3653 | 59.5647 | 59.5647 | 17.5262 | 17.5262 | 17.9966 | 17.9966 | 44.1518 | 44.1518 | 41.6827 | 41.6827 | 8.9297 | 8.9297 | 12.7932 | 12.7932 | 17.0687 | 17.0687 | 16.8456 | 16.8456 | 0.40643 | 0.40643 | 1.7537 | 1.7537 | [5 empty] | 37 | El Llano 220 | Tap El Llano 220 | Los Maquis 220 | 2.8502 | 2.8502 | 0 | 0 | 1.3807 | 1.3807 | 0 | 0 | 4.6874 | 4.6874 | 1.0933 | 1.0933 | 2.0898 | 2.0898 | 1.4661e-05 | 1.4661e-05 | 6.277 | 6.277 | 1.1653 | 1.1653 | 2.6475 | 2.6475 | 0 | 0 | 6.3483 | 6.3483 | 5.3796 | 5.3796 | 3.3922 | 3.3922 | 1.2637 | 1.2637 | 21.8356 | 21.8356 | 22.8104 | 22.8104 | 6.0489 | 6.0489 | 5.0203 | 5.0203 | 60.769 | 60.769 | 68.4962 | 68.4962 | 13.3278 | 13.3278 | 14.2418 | 14.2418 | 52.088 | 52.088 | 54.1245 | 54.1245 | 19.8434 | 19.8434 | 18.531 | 18.531 | 71.7064 | 71.7064 | 70.9879 | 70.9879 | 34.229 | 34.229 | 30.2732 | 30.2732 | 48.3176 | 48.3176 | 47.1982 | 47.1982 | 13.5645 | 13.5645 | 11.0449 | 11.0449 | 34.2428 | 34.2428 | 35.6328 | 35.6328 | 7.6463 | 7.6463 | 7.0904 | 7.0904 | 17.2677 | 17.2677 | 17.0334 | 17.0334 | 3.574 | 3.574 | 3.3784 | 3.3784 | 7.0143 | 7.0143 | 6.3651 | 6.3651 | 1.3383 | 1.3383 | 1.2124 | 1.2124 | 3.0735 | 3.0735 | 2.1226 | 2.1226 | 1.3552 | 1.3552 | 1.0552 | 1.0552 | 3.8861 | 3.8861 | 0.77212 | 0.77212 | 1.6211 | 1.6211 | 0 | 0 | 5.0027 | 5.0027 | 0 | 0 | 2.1654 | 2.1654 | 0 | 0 | 7.545 | 7.545 | 6.4056 | 6.4056 | 2.9922 | 2.9922 | 1.9221 | 1.9221 | 12.7765 | 12.7765 | 14.1335 | 14.1335 | 4.5636 | 4.5636 | 3.4908 | 3.4908 | 53.1168 | 53.1168 | 68.403 | 68.403 | 12.0363 | 12.0363 | 13.6165 | 13.6165 | 47.8534 | 47.8534 | 48.057 | 48.057 | 18.0573 | 18.0573 | 16.867 | 16.867 | 58.1442 | 58.1442 | 57.2257 | 57.2257 | 25.0787 | 25.0787 | 19.4271 | 19.4271 | 40.8215 | 40.8215 | 43.1491 | 43.1491 | 12.8231 | 12.8231 | 9.9415 | 9.9415 | 17.931 | 17.931 | 19.6377 | 19.6377 | 5.127 | 5.127 | 3.9558 | 3.9558 | 11.6383 | 11.6383 | 12.0906 | 12.0906 | 3.9043 | 3.9043 | 3.5936 | 3.5936 | 0.00027532 | 0.00027532 | 0.00020615 | 0.00020615 | 3.5783e-05 | 3.5783e-05 | 2.5043e-05 | 2.5043e-05 | 6.8666e-05 | 6.8666e-05 | 0 | 0 | 0 | 0 | 0 | 0 | 4.1107e-05 | 4.1107e-05 | 0 | 0 | 0 | 0 | 0 | 0 | 0.27685 | 0.27685 | 0 | 0 | 0.21213 | 0.21213 | 0 | 0 | 5.2635 | 5.2635 | 3.0318 | 3.0318 | 0.96827 | 0.96827 | 0.34951 | 0.34951 | 11.1844 | 11.1844 | 12.9211 | 12.9211 | 3.7657 | 3.7657 | 2.9192 | 2.9192 | 50.6101 | 50.6101 | 61.2836 | 61.2836 | 12.5609 | 12.5609 | 13.7108 | 13.7108 | 48.9377 | 48.9377 | 50.0342 | 50.0342 | 20.4635 | 20.4635 | 18.8903 | 18.8903 | 58.1854 | 58.1854 | 54.1522 | 54.1522 | 24.4942 | 24.4942 | 19.6129 | 19.6129 | 45.7221 | 45.7221 | 48.2228 | 48.2228 | 12.6701 | 12.6701 | 11.1102 | 11.1102 | 26.6211 | 26.6211 | 30.7853 | 30.7853 | 7.6489 | 7.6489 | 7.1081 | 7.1081 | 11.148 | 11.148 | 15.8287 | 15.8287 | 2.9815 | 2.9815 | 1.4959 | 1.4959 | 1.0962 | 1.0962 | 0.00021546 | 0.00021546 | 2.5498e-05 | 2.5498e-05 | 2.3794e-05 | 2.3794e-05 | 0 | 0 | 0 | 0 | 0 | 0 | 0 | 0 | 0 | 0 | 0 | 0 | 0 | 0 | 0 | 0 | 0.00013303 | 0.00013303 | 0 | 0 | 0.17198 | 0.17198 | 0 | 0 | 9.6294 | 9.6294 | 10.4028 | 10.4028 | 4.7695 | 4.7695 | 2.3212 | 2.3212 | 39.2751 | 39.2751 | 40.1853 | 40.1853 | 11.4681 | 11.4681 | 8.9225 | 8.9225 | 93.2955 | 93.2955 | 105.3637 | 105.3637 | 22.4135 | 22.4135 | 22.3723 | 22.3723 | 80.7363 | 80.7363 | 80.8151 | 80.8151 | 30.4623 | 30.4623 | 28.0784 | 28.0784 | 89.1172 | 89.1172 | 87.5531 | 87.5531 | 43.084 | 43.084 | 35.0314 | 35.0314 | 79.8993 | 79.8993 | 82.0617 | 82.0617 | 24.3609 | 24.3609 | 21.9719 | 21.9719 | 67.6059 | 67.6059 | 61.7629 | 61.7629 | 17.4129 | 17.4129 | 14.6165 | 14.6165 | 45.0956 | 45.0956 | 43.1328 | 43.1328 | 8.4975 | 8.4975 | 7.6525 | 7.6525 | 20.2588 | 20.2588 | 15.9427 | 15.9427 | 0.42902 | 0.42902 | 0.00014622 | 0.00014622 | [5 empty] | 37 | El Llano 220 | Tap El Llano 220 | Los Maquis 220 | 0 | 0 | 0 | 0 | 0 | 0 | 0 | 0 | 0 | 0 | 0 | 0 | 0 | 0 | 0 | 0 | 0 | 0 | 0 | 0 | 0 | 0 | 0 | 0 | 0.91608 | 0.91608 | 0 | 0 | 0 | 0 | 0 | 0 | 1.3588 | 1.3588 | 0 | 0 | 0 | 0 | 0 | 0 | 16.1696 | 16.1696 | 0 | 0 | 0.95013 | 0.95013 | 0 | 0 | 0.84677 | 0.84677 | 0 | 0 | 0 | 0 | 0 | 0 | 0.63614 | 0.63614 | 0.21248 | 0.21248 | 0 | 0 | 0 | 0 | 4.5533 | 4.5533 | 2.1769 | 2.1769 | 0.40562 | 0.40562 | 0.14121 | 0.14121 | 0.98492 | 0.98492 | 0.056368 | 0.056368 | 0 | 0 | 0 | 0 | 0.79109 | 0.79109 | 0.067472 | 0.067472 | 0 | 0 | 0 | 0 | 0.80896 | 0.80896 | 0 | 0 | 0 | 0 | 0 | 0 | 0 | 0 | 0 | 0 | 0 | 0 | 0 | 0 | 0 | 0 | 0 | 0 | 0 | 0 | 0 | 0 | 0 | 0 | 0 | 0 | 0 | 0 | 0 | 0 | 0 | 0 | 0 | 0 | 0 | 0 | 0 | 0 | 6.2182e-05 | 6.2182e-05 | 0 | 0 | 0 | 0 | 0 | 0 | 13.134 | 13.134 | 0.0025499 | 0.0025499 | 1.8903 | 1.8903 | 0 | 0 | 6.639 | 6.639 | 0.090565 | 0.090565 | 2.4374e-05 | 2.4374e-05 | 0 | 0 | 0.96287 | 0.96287 | 0.27167 | 0.27167 | 0 | 0 | 0.015646 | 0.015646 | 2.9978 | 2.9978 | 1.1878 | 1.1878 | 0.015994 | 0.015994 | 0.067648 | 0.067648 | 0.00012375 | 0.00012375 | 0.09963 | 0.09963 | 0 | 0 | 0 | 0 | 0.00010316 | 0.00010316 | 0.031651 | 0.031651 | 0 | 0 | 0 | 0 | 0 | 0 | 0 | 0 | 0 | 0 | 0 | 0 | 0 | 0 | 0 | 0 | 0 | 0 | 0 | 0 | 0 | 0 | 0 | 0 | 0 | 0 | 0 | 0 | 0 | 0 | 0 | 0 | 0 | 0 | 0 | 0 | 0 | 0 | 0 | 0 | 0 | 0 | 0 | 0 | 1.4102 | 1.4102 | 0 | 0 | 0 | 0 | 0 | 0 | 15.1579 | 15.1579 | 0 | 0 | 2.8908e-05 | 2.8908e-05 | 0 | 0 | 3.7572 | 3.7572 | 0.076105 | 0.076105 | 0 | 0 | 0 | 0 | 0 | 0 | 0.32195 | 0.32195 | 0 | 0 | 5.4588e-05 | 5.4588e-05 | 0 | 0 | 0.8261 | 0.8261 | 0 | 0 | 0.068042 | 0.068042 | 0 | 0 | 0.24046 | 0.24046 | 0 | 0 | 0.030573 | 0.030573 | 0 | 0 | 1.846e-05 | 1.846e-05 | 0 | 0 | 0 | 0 | 0 | 0 | 0 | 0 | 0 | 0 | 0 | 0 | 0 | 0 | 0 | 0 | 0 | 0 | 0 | 0 | 0 | 0 | 0 | 0 | 0 | 0 | 0 | 0 | 0 | 0 | 0 | 0 | 0 | 0 | 0 | 0 | 0 | 0 | 0 | 0 | 0 | 0 | 0 | 0 | 0 | 0 | 0 | 0 | 0 | 0 | 0 | 0 | 42.0783 | 42.0783 | 0 | 0 | 0.89784 | 0.89784 | 0 | 0 | 30.6149 | 30.6149 | 0.50095 | 0.50095 | 0.88353 | 0.88353 | 1.8111e-05 | 1.8111e-05 | 0 | 0 | 0.84732 | 0.84732 | 0 | 0 | 0.059485 | 0.059485 | 2.1696 | 2.1696 | 2.5669 | 2.5669 | 0 | 0 | 0.24335 | 0.24335 | 0.91831 | 0.91831 | 0.49924 | 0.49924 | 0 | 0 | 0.037222 | 0.037222 | 0 | 0 | 0.080195 | 0.080195 | 0 | 0 | 0 | 0 | 0 | 0 | 0 | 0 | 0 | 0 | 0 | 0 | [5 empty] | 37 | El Llano 220 | Tap El Llano 220 | Los Maquis 220 | 0 | 0 | 0 | 0 | 0 | 0 | 0 | 0 | 0 | 0 | 0 | 0 | 0 | 0 | 0 | 0 | 0 | 0 | 0 | 0 | 0 | 0 | 0 | 0 | 0 | 0 | 0 | 0 | 0 | 0 | 0 | 0 | 0 | 0 | 0 | 0 | 0 | 0 | 0 | 0 | 0 | 0 | 0 | 0 | 0 | 0 | 0 | 0 | 0.13145 | 0.13145 | 0.24346 | 0.24346 | 0 | 0 | 0 | 0 | 1.1819 | 1.1819 | 1.4542 | 1.4542 | 0.35522 | 0.35522 | 0.49159 | 0.49159 | 1.5458 | 1.5458 | 2.7297 | 2.7297 | 0.28361 | 0.28361 | 0.33077 | 0.33077 | 0.40315 | 0.40315 | 0.56278 | 0.56278 | 0.051258 | 0.051258 | 0.084667 | 0.084667 | 0.13989 | 0.13989 | 0.2007 | 0.2007 | 0.020404 | 0.020404 | 0.028614 | 0.028614 | 0 | 0 | 0 | 0 | 0 | 0 | 0 | 0 | 0 | 0 | 0 | 0 | 0 | 0 | 0 | 0 | 0 | 0 | 0 | 0 | 0 | 0 | 0 | 0 | 0 | 0 | 0 | 0 | 0 | 0 | 0 | 0 | 0 | 0 | 0 | 0 | 0 | 0 | 0 | 0 | 0 | 0 | 0 | 0 | 0 | 0 | 0 | 0 | 0.00056201 | 0.00056201 | 0.057098 | 0.057098 | 0 | 0 | 0 | 0 | 0.43397 | 0.43397 | 0.58152 | 0.58152 | 0.025094 | 0.025094 | 0.051126 | 0.051126 | 1.1038 | 1.1038 | 1.4975 | 1.4975 | 0.2876 | 0.2876 | 0.44609 | 0.44609 | 1.4783 | 1.4783 | 1.605 | 1.605 | 0.27657 | 0.27657 | 0.35488 | 0.35488 | 0.30594 | 0.30594 | 0.33205 | 0.33205 | 0.011593 | 0.011593 | 0.048293 | 0.048293 | 0.095187 | 0.095187 | 0.16013 | 0.16013 | 0.040061 | 0.040061 | 0.042459 | 0.042459 | 0 | 0 | 0 | 0 | 0 | 0 | 0 | 0 | 0 | 0 | 0 | 0 | 0 | 0 | 0 | 0 | 0 | 0 | 0 | 0 | 0 | 0 | 0 | 0 | 0 | 0 | 0 | 0 | 0 | 0 | 0 | 0 | 0 | 0 | 0 | 0 | 0 | 0 | 0 | 0 | 0 | 0 | 0 | 0 | 0 | 0 | 0 | 0 | 0 | 0 | 0 | 0 | 0 | 0 | 0 | 0 | 0.45124 | 0.45124 | 0.67033 | 0.67033 | 0.015658 | 0.015658 | 0.037617 | 0.037617 | 1.2594 | 1.2594 | 1.6031 | 1.6031 | 0.4728 | 0.4728 | 0.58205 | 0.58205 | 1.3232 | 1.3232 | 1.426 | 1.426 | 0.28175 | 0.28175 | 0.27391 | 0.27391 | 0.52012 | 0.52012 | 0.49948 | 0.49948 | 0.092643 | 0.092643 | 0.10936 | 0.10936 | 0.13788 | 0.13788 | 0.15744 | 0.15744 | 4.6845e-05 | 4.6845e-05 | 0.0012626 | 0.0012626 | 0 | 0 | 0 | 0 | 0 | 0 | 0 | 0 | 0 | 0 | 0 | 0 | 0 | 0 | 0 | 0 | 0 | 0 | 0 | 0 | 0 | 0 | 0 | 0 | 0 | 0 | 0 | 0 | 0 | 0 | 0 | 0 | 0 | 0 | 0 | 0 | 0 | 0 | 0 | 0 | 0 | 0 | 0 | 0 | 0 | 0 | 0 | 0 | 0 | 0 | 2.1479e-05 | 2.1479e-05 | 0 | 0 | 0 | 0 | 1.255 | 1.255 | 1.4984 | 1.4984 | 0.16972 | 0.16972 | 0.22962 | 0.22962 | 2.4563 | 2.4563 | 2.9384 | 2.9384 | 0.84492 | 0.84492 | 0.96625 | 0.96625 | 3.2407 | 3.2407 | 3.019 | 3.019 | 0.61362 | 0.61362 | 0.65247 | 0.65247 | 1.16 | 1.16 | 1.4058 | 1.4058 | 0.20819 | 0.20819 | 0.26989 | 0.26989 | 0.47937 | 0.47937 | 0.69615 | 0.69615 | 6.7734e-05 | 6.7734e-05 | 0.013709 | 0.013709 | 0 | 0 | 0 | 0 | 0 | 0 | 0 | 0 | [5 empty] | 37 | El Llano 220 | Tap El Llano 220 | Los Maquis 220 | 0 | 0 | 1.764 | 1.764 | 0 | 0 | 0.34641 | 0.34641 | 0 | 0 | 3.8333 | 3.8333 | 0 | 0 | 1.0785 | 1.0785 | 0 | 0 | 4.7622 | 4.7622 | 0 | 0 | 0.84153 | 0.84153 | 1.6491e-05 | 1.6491e-05 | 6.2166 | 6.2166 | 0 | 0 | 1.214 | 1.214 | 0.0019904 | 0.0019904 | 19.7588 | 19.7588 | 0 | 0 | 4.2713 | 4.2713 | 9.5615e-05 | 9.5615e-05 | 38.6411 | 38.6411 | 0 | 0 | 7.0436 | 7.0436 | 15.8013 | 15.8013 | 51.2095 | 51.2095 | 4.1236 | 4.1236 | 17.7055 | 17.7055 | 30.698 | 30.698 | 70.1568 | 70.1568 | 10.248 | 10.248 | 35.7496 | 35.7496 | 19.9913 | 19.9913 | 61.4713 | 61.4713 | 3.9983 | 3.9983 | 18.2438 | 18.2438 | 5.4171 | 5.4171 | 42.9641 | 42.9641 | 1.646 | 1.646 | 11.8757 | 11.8757 | 1.7142 | 1.7142 | 25.9108 | 25.9108 | 0.067214 | 0.067214 | 4.3035 | 4.3035 | 0 | 0 | 3.9705 | 3.9705 | 0 | 0 | 1.5618 | 1.5618 | 0 | 0 | 2.5264 | 2.5264 | 0 | 0 | 1.2215 | 1.2215 | 0 | 0 | 3.7887 | 3.7887 | 0 | 0 | 1.0073 | 1.0073 | 0 | 0 | 3.8794 | 3.8794 | 0 | 0 | 1.2078 | 1.2078 | 0 | 0 | 7.0998 | 7.0998 | 0 | 0 | 1.3184 | 1.3184 | 0 | 0 | 11.5403 | 11.5403 | 0 | 0 | 2.878 | 2.878 | 2.6824 | 2.6824 | 33.7428 | 33.7428 | 0 | 0 | 5.3758 | 5.3758 | 16.5843 | 16.5843 | 49.4399 | 49.4399 | 4.2308 | 4.2308 | 18.3617 | 18.3617 | 22.9071 | 22.9071 | 70.0464 | 70.0464 | 9.958 | 9.958 | 29.7149 | 29.7149 | 16.4326 | 16.4326 | 59.1685 | 59.1685 | 2.8829 | 2.8829 | 18.94 | 18.94 | 3.4541 | 3.4541 | 34.4609 | 34.4609 | 1.1613 | 1.1613 | 7.6589 | 7.6589 | 3.2975 | 3.2975 | 16.1003 | 16.1003 | 0.39431 | 0.39431 | 3.6507 | 3.6507 | 0 | 0 | 0.00016942 | 0.00016942 | 0 | 0 | 4.5672e-05 | 4.5672e-05 | 0 | 0 | 8.673e-05 | 8.673e-05 | 0 | 0 | 8.7191e-06 | 8.7191e-06 | 0 | 0 | 0 | 0 | 0 | 0 | 0 | 0 | 0 | 0 | 0.43752 | 0.43752 | 0 | 0 | 1.8338e-05 | 1.8338e-05 | 0 | 0 | 2.1148 | 2.1148 | 0 | 0 | 0.27306 | 0.27306 | 0 | 0 | 9.4394 | 9.4394 | 0 | 0 | 1.3553 | 1.3553 | 1.3769 | 1.3769 | 36.9632 | 36.9632 | 0 | 0 | 6.7545 | 6.7545 | 22.1654 | 22.1654 | 52.4269 | 52.4269 | 4.753 | 4.753 | 20.6304 | 20.6304 | 21.0081 | 21.0081 | 69.2997 | 69.2997 | 8.9835 | 8.9835 | 30.1469 | 30.1469 | 10.9386 | 10.9386 | 69.5819 | 69.5819 | 2.23 | 2.23 | 17.8258 | 17.8258 | 4.3425 | 4.3425 | 41.4122 | 41.4122 | 1.3862 | 1.3862 | 12.7077 | 12.7077 | 0.57185 | 0.57185 | 21.1746 | 21.1746 | 0.01733 | 0.01733 | 2.8723 | 2.8723 | 0 | 0 | 0.00026157 | 0.00026157 | 0 | 0 | 2.6036e-05 | 2.6036e-05 | 0 | 0 | 0 | 0 | 0 | 0 | 0 | 0 | 0 | 0 | 0 | 0 | 0 | 0 | 0 | 0 | 0 | 0 | 0.25909 | 0.25909 | 0 | 0 | 0.24482 | 0.24482 | 0 | 0 | 9.4721 | 9.4721 | 0 | 0 | 1.1022 | 1.1022 | 0 | 0 | 32.1937 | 32.1937 | 0 | 0 | 6.5317 | 6.5317 | 0.017884 | 0.017884 | 63.2306 | 63.2306 | 0 | 0 | 10.7945 | 10.7945 | 2.2851 | 2.2851 | 82.2912 | 82.2912 | 0.47519 | 0.47519 | 31.1942 | 31.1942 | 45.9025 | 45.9025 | 97.3189 | 97.3189 | 14.1039 | 14.1039 | 52.6611 | 52.6611 | 28.797 | 28.797 | 96.6346 | 96.6346 | 5.3471 | 5.3471 | 32.4967 | 32.4967 | 8.5459 | 8.5459 | 79.1678 | 79.1678 | 2.2624 | 2.2624 | 27.2963 | 27.2963 | 1.8517 | 1.8517 | 67.3306 | 67.3306 | 0.02444 | 0.02444 | 13.9228 | 13.9228 | 0 | 0 | 16.777 | 16.777 | 0 | 0 | 8.4707e-05 | 8.4707e-05 | [5 empty] | 37 | El Llano 220 | Tap El Llano 220 | Los Maquis 220 | 3.3297 | 3.3297 | 3.3759 | 3.3759 | 1.0639 | 1.0639 | 1.4122 | 1.4122 | 5.0713 | 5.0713 | 4.593 | 4.593 | 1.5147 | 1.5147 | 1.8674 | 1.8674 | 6.3348 | 6.3348 | 6.5209 | 6.5209 | 2.2222 | 2.2222 | 2.3278 | 2.3278 | 7.3851 | 7.3851 | 9.5749 | 9.5749 | 2.2721 | 2.2721 | 2.5551 | 2.5551 | 23.8759 | 23.8759 | 23.2778 | 23.2778 | 6.4339 | 6.4339 | 5.5986 | 5.5986 | 64.7287 | 64.7287 | 61.098 | 61.098 | 17.3574 | 17.3574 | 17.9781 | 17.9781 | 55.8185 | 55.8185 | 57.022 | 57.022 | 20.3459 | 20.3459 | 18.9644 | 18.9644 | 73.9623 | 73.9623 | 79.152 | 79.152 | 37.103 | 37.103 | 40.6912 | 40.6912 | 58.1266 | 58.1266 | 63.9938 | 63.9938 | 17.4762 | 17.4762 | 17.848 | 17.848 | 44.7775 | 44.7775 | 44.8724 | 44.8724 | 12.1666 | 12.1666 | 11.4559 | 11.4559 | 28.7948 | 28.7948 | 26.1903 | 26.1903 | 4.5479 | 4.5479 | 4.4448 | 4.4448 | 6.7 | 6.7 | 5.4921 | 5.4921 | 1.7683 | 1.7683 | 1.918 | 1.918 | 3.8776 | 3.8776 | 3.4752 | 3.4752 | 1.8058 | 1.8058 | 1.8188 | 1.8188 | 3.8702 | 3.8702 | 4.0236 | 4.0236 | 1.596 | 1.596 | 1.5261 | 1.5261 | 5.1142 | 5.1142 | 5.2661 | 5.2661 | 1.8216 | 1.8216 | 2.1892 | 2.1892 | 10.0191 | 10.0191 | 9.8152 | 9.8152 | 3.3579 | 3.3579 | 3.4086 | 3.4086 | 14.8074 | 14.8074 | 14.6269 | 14.6269 | 4.7097 | 4.7097 | 4.7146 | 4.7146 | 64.3583 | 64.3583 | 56.5867 | 56.5867 | 17.5962 | 17.5962 | 15.397 | 15.397 | 53.7524 | 53.7524 | 55.3201 | 55.3201 | 21.0113 | 21.0113 | 19.5217 | 19.5217 | 71.514 | 71.514 | 68.6429 | 68.6429 | 32.3763 | 32.3763 | 32.3341 | 32.3341 | 59.2816 | 59.2816 | 56.717 | 56.717 | 17.8458 | 17.8458 | 15.5585 | 15.5585 | 33.7127 | 33.7127 | 30.9407 | 30.9407 | 7.3782 | 7.3782 | 6.8149 | 6.8149 | 15.357 | 15.357 | 16.2716 | 16.2716 | 4.407 | 4.407 | 4.3741 | 4.3741 | 1.1903 | 1.1903 | 0.00037447 | 0.00037447 | 9.325e-05 | 9.325e-05 | 3.714e-05 | 3.714e-05 | 0.00013627 | 0.00013627 | 6.9184e-05 | 6.9184e-05 | 2.7014e-05 | 2.7014e-05 | 1.8341e-05 | 1.8341e-05 | 8.1475e-05 | 8.1475e-05 | 0.00012529 | 0.00012529 | 1.023 | 1.023 | 1.7171e-05 | 1.7171e-05 | 2.8408 | 2.8408 | 1.6399 | 1.6399 | 1.3236 | 1.3236 | 1.4752 | 1.4752 | 7.1324 | 7.1324 | 6.4091 | 6.4091 | 2.8392 | 2.8392 | 2.3689 | 2.3689 | 12.7053 | 12.7053 | 13.7881 | 13.7881 | 3.7689 | 3.7689 | 3.4054 | 3.4054 | 58.5711 | 58.5711 | 51.5511 | 51.5511 | 16.2269 | 16.2269 | 15.5777 | 15.5777 | 55.951 | 55.951 | 53.5362 | 53.5362 | 21.7213 | 21.7213 | 20.392 | 20.392 | 69.2086 | 69.2086 | 64.738 | 64.738 | 30.181 | 30.181 | 29.9895 | 29.9895 | 66.3727 | 66.3727 | 61.7472 | 61.7472 | 17.4875 | 17.4875 | 16.4778 | 16.4778 | 43.8734 | 43.8734 | 41.909 | 41.909 | 14.1609 | 14.1609 | 12.3685 | 12.3685 | 25.4631 | 25.4631 | 18.7086 | 18.7086 | 3.4177 | 3.4177 | 3.8526 | 3.8526 | 3.3249 | 3.3249 | 0.30324 | 0.30324 | 7.0879e-05 | 7.0879e-05 | 6.1753e-05 | 6.1753e-05 | 4.8555e-05 | 4.8555e-05 | 1.6434e-05 | 1.6434e-05 | 8.5558e-06 | 8.5558e-06 | 0 | 0 | 1.9354e-05 | 1.9354e-05 | 1.9842e-05 | 1.9842e-05 | 0 | 0 | 0 | 0 | 0.35902 | 0.35902 | 0.87288 | 0.87288 | 0.45215 | 0.45215 | 0.6713 | 0.6713 | 14.2948 | 14.2948 | 16.0109 | 16.0109 | 4.4714 | 4.4714 | 4.8835 | 4.8835 | 40.5806 | 40.5806 | 38.7034 | 38.7034 | 12.1466 | 12.1466 | 10.5229 | 10.5229 | 94.9998 | 94.9998 | 90.6771 | 90.6771 | 29.462 | 29.462 | 29.6663 | 29.6663 | 91.0849 | 91.0849 | 90.6353 | 90.6353 | 34.8658 | 34.8658 | 32.5892 | 32.5892 | 98.666 | 98.666 | 96.766 | 96.766 | 51.2811 | 51.2811 | 50.0203 | 50.0203 | 97.5236 | 97.5236 | 100.8711 | 100.8711 | 32.4012 | 32.4012 | 30.9341 | 30.9341 | 79.4231 | 79.4231 | 77.1195 | 77.1195 | 27.1979 | 27.1979 | 26.7982 | 26.7982 | 69.1498 | 69.1498 | 62.1117 | 62.1117 | 17.2056 | 17.2056 | 15.5806 | 15.5806 | 24.7152 | 24.7152 | 19.0464 | 19.0464 | 1.2393 | 1.2393 | 0.61618 | 0.61618
|  | 228 | 38 | Los Maquis 220 | Los Maquis 220 | Los Maquis 220 | 4.0378 | 4.0378 | 1.7334 | 1.7334 | 0.89174 | 0.89174 | 1.3357 | 1.3357 | 4.7891 | 4.7891 | 4.7586 | 4.7586 | 1.8583 | 1.8583 | 1.9898 | 1.9898 | 6.4197 | 6.4197 | 6.3488 | 6.3488 | 2.9193 | 2.9193 | 2.911 | 2.911 | 6.5771 | 6.5771 | 6.6351 | 6.6351 | 2.9569 | 2.9569 | 2.8956 | 2.8956 | 21.0818 | 21.0818 | 23.1692 | 23.1692 | 7.3097 | 7.3097 | 7.137 | 7.137 | 52.9273 | 52.9273 | 56.6218 | 56.6218 | 12.8406 | 12.8406 | 14.096 | 14.096 | 51.0482 | 51.0482 | 53.5858 | 53.5858 | 19.1432 | 19.1432 | 19.3031 | 19.3031 | 69.0784 | 69.0784 | 72.0468 | 72.0468 | 35.5685 | 35.5685 | 35.9525 | 35.9525 | 49.5582 | 49.5582 | 49.3643 | 49.3643 | 14.3931 | 14.3931 | 14.7452 | 14.7452 | 40.3141 | 40.3141 | 37.2457 | 37.2457 | 9.2771 | 9.2771 | 8.6809 | 8.6809 | 18.0821 | 18.0821 | 14.8342 | 14.8342 | 3.049 | 3.049 | 3.6786 | 3.6786 | 6.6853 | 6.6853 | 5.2947 | 5.2947 | 1.2821 | 1.2821 | 1.8755 | 1.8755 | 3.4343 | 3.4343 | 2.3623 | 2.3623 | 1.7623 | 1.7623 | 1.546 | 1.546 | 3.916 | 3.916 | 3.9088 | 3.9088 | 1.6962 | 1.6962 | 1.668 | 1.668 | 4.0095 | 4.0095 | 3.9516 | 3.9516 | 2.1906 | 2.1906 | 1.8225 | 1.8225 | 8.8251 | 8.8251 | 7.6135 | 7.6135 | 3.1131 | 3.1131 | 2.9154 | 2.9154 | 13.4436 | 13.4436 | 13.3748 | 13.3748 | 4.7096 | 4.7096 | 4.6993 | 4.6993 | 46.751 | 46.751 | 50.6611 | 50.6611 | 11.0916 | 11.0916 | 13.2207 | 13.2207 | 45.1311 | 45.1311 | 48.8837 | 48.8837 | 16.6262 | 16.6262 | 18.4744 | 18.4744 | 58.2118 | 58.2118 | 60.2041 | 60.2041 | 25.3911 | 25.3911 | 28.252 | 28.252 | 49.3898 | 49.3898 | 41.8169 | 41.8169 | 14.2696 | 14.2696 | 13.3355 | 13.3355 | 20.9258 | 20.9258 | 17.4675 | 17.4675 | 4.5193 | 4.5193 | 3.8969 | 3.8969 | 13.0797 | 13.0797 | 7.4455 | 7.4455 | 4.044 | 4.044 | 4.3136 | 4.3136 | 0.00031744 | 0.00031744 | 0.00016877 | 0.00016877 | 3.4791e-05 | 3.4791e-05 | 4.4678e-05 | 4.4678e-05 | 7.0097e-05 | 7.0097e-05 | 6.8251e-05 | 6.8251e-05 | 1.8324e-05 | 1.8324e-05 | 1.7164e-05 | 1.7164e-05 | 0 | 0 | 0 | 0 | 0 | 0 | 0 | 0 | 2.4869 | 2.4869 | 0.28677 | 0.28677 | 0.21468 | 0.21468 | 0.21283 | 0.21283 | 2.5275 | 2.5275 | 4.0496 | 4.0496 | 1.2487 | 1.2487 | 1.1854 | 1.1854 | 11.7657 | 11.7657 | 11.8365 | 11.8365 | 3.5934 | 3.5934 | 4.3368 | 4.3368 | 46.7647 | 46.7647 | 48.1734 | 48.1734 | 11.3919 | 11.3919 | 13.6133 | 13.6133 | 45.499 | 45.499 | 48.7517 | 48.7517 | 17.9577 | 17.9577 | 19.7606 | 19.7606 | 54.0698 | 54.0698 | 57.8502 | 57.8502 | 22.7501 | 22.7501 | 25.1381 | 25.1381 | 46.5881 | 46.5881 | 48.1165 | 48.1165 | 16.2912 | 16.2912 | 14.8123 | 14.8123 | 29.7952 | 29.7952 | 26.8173 | 26.8173 | 7.44 | 7.44 | 8.0155 | 8.0155 | 15.49 | 15.49 | 11.194 | 11.194 | 2.5811 | 2.5811 | 1.0381 | 1.0381 | 1.7979 | 1.7979 | 0.0001804 | 0.0001804 | 1.6528e-05 | 1.6528e-05 | 2.547e-05 | 2.547e-05 | 1.6651e-05 | 1.6651e-05 | 1.6212e-05 | 1.6212e-05 | 0 | 0 | 0 | 0 | 1.9665e-05 | 1.9665e-05 | 1.9542e-05 | 1.9542e-05 | 0 | 0 | 0 | 0 | 0.00013714 | 0.00013714 | 0.00013415 | 0.00013415 | 0.18545 | 0.18545 | 0.18471 | 0.18471 | 9.6821 | 9.6821 | 9.66 | 9.66 | 4.7169 | 4.7169 | 4.2706 | 4.2706 | 38.0659 | 38.0659 | 40.7788 | 40.7788 | 10.6625 | 10.6625 | 11.4556 | 11.4556 | 89.5686 | 89.5686 | 92.2672 | 92.2672 | 21.3573 | 21.3573 | 23.4716 | 23.4716 | 76.2837 | 76.2837 | 79.5611 | 79.5611 | 28.9735 | 28.9735 | 30.0619 | 30.0619 | 90.5148 | 90.5148 | 92.4236 | 92.4236 | 43.3907 | 43.3907 | 45.4102 | 45.4102 | 80.8949 | 80.8949 | 81.356 | 81.356 | 27.0251 | 27.0251 | 26.8291 | 26.8291 | 64.8716 | 64.8716 | 60.0331 | 60.0331 | 17.6641 | 17.6641 | 18.1382 | 18.1382 | 44.4991 | 44.4991 | 42.0105 | 42.0105 | 9 | 9 | 12.8938 | 12.8938 | 17.2029 | 17.2029 | 16.978 | 16.978 | 0.40963 | 0.40963 | 1.7675 | 1.7675 | [5 empty] | 38 | Los Maquis 220 | Los Maquis 220 | Los Maquis 220 | 2.8503 | 2.8503 | 0 | 0 | 1.3916 | 1.3916 | 0 | 0 | 4.7089 | 4.7089 | 1.1019 | 1.1019 | 2.1016 | 2.1016 | 1.4661e-05 | 1.4661e-05 | 6.3004 | 6.3004 | 1.1745 | 1.1745 | 2.6598 | 2.6598 | 0 | 0 | 6.3739 | 6.3739 | 5.4078 | 5.4078 | 3.4032 | 3.4032 | 1.2696 | 1.2696 | 21.9539 | 21.9539 | 22.946 | 22.946 | 6.0825 | 6.0825 | 5.0493 | 5.0493 | 61.247 | 61.247 | 69.0349 | 69.0349 | 13.4068 | 13.4068 | 14.3194 | 14.3194 | 52.4859 | 52.4859 | 54.5301 | 54.5301 | 19.9756 | 19.9756 | 18.6453 | 18.6453 | 72.2703 | 72.2703 | 71.5462 | 71.5462 | 34.4982 | 34.4982 | 30.5112 | 30.5112 | 48.6976 | 48.6976 | 47.5694 | 47.5694 | 13.6712 | 13.6712 | 11.1318 | 11.1318 | 34.5121 | 34.5121 | 35.9131 | 35.9131 | 7.7064 | 7.7064 | 7.1462 | 7.1462 | 17.4036 | 17.4036 | 17.1674 | 17.1674 | 3.6021 | 3.6021 | 3.405 | 3.405 | 7.0694 | 7.0694 | 6.4151 | 6.4151 | 1.3488 | 1.3488 | 1.222 | 1.222 | 3.0976 | 3.0976 | 2.1393 | 2.1393 | 1.3659 | 1.3659 | 1.0635 | 1.0635 | 3.9166 | 3.9166 | 0.77819 | 0.77819 | 1.6338 | 1.6338 | 0 | 0 | 5.042 | 5.042 | 0 | 0 | 2.1824 | 2.1824 | 0 | 0 | 7.6043 | 7.6043 | 6.4559 | 6.4559 | 3.0158 | 3.0158 | 1.9351 | 1.9351 | 12.877 | 12.877 | 14.2447 | 14.2447 | 4.5951 | 4.5951 | 3.5183 | 3.5183 | 53.5345 | 53.5345 | 68.9409 | 68.9409 | 12.1252 | 12.1252 | 13.7175 | 13.7175 | 48.2298 | 48.2298 | 48.4349 | 48.4349 | 18.1993 | 18.1993 | 16.9899 | 16.9899 | 58.6015 | 58.6015 | 57.6758 | 57.6758 | 25.2583 | 25.2583 | 19.5775 | 19.5775 | 41.1426 | 41.1426 | 43.4884 | 43.4884 | 12.9239 | 12.9239 | 10.0155 | 10.0155 | 18.072 | 18.072 | 19.7922 | 19.7922 | 5.1673 | 5.1673 | 3.9869 | 3.9869 | 11.7298 | 11.7298 | 12.1857 | 12.1857 | 3.935 | 3.935 | 3.6218 | 3.6218 | 0.00027532 | 0.00027532 | 0.00020615 | 0.00020615 | 3.5783e-05 | 3.5783e-05 | 2.5043e-05 | 2.5043e-05 | 6.8666e-05 | 6.8666e-05 | 0 | 0 | 0 | 0 | 0 | 0 | 4.1107e-05 | 4.1107e-05 | 0 | 0 | 0 | 0 | 0 | 0 | 0.27903 | 0.27903 | 0 | 0 | 0.2138 | 0.2138 | 0 | 0 | 5.3049 | 5.3049 | 3.0526 | 3.0526 | 0.97457 | 0.97457 | 0.35226 | 0.35226 | 11.2724 | 11.2724 | 13.0227 | 13.0227 | 3.7946 | 3.7946 | 2.9422 | 2.9422 | 51.0081 | 51.0081 | 61.7656 | 61.7656 | 12.6597 | 12.6597 | 13.8179 | 13.8179 | 49.3226 | 49.3226 | 50.4277 | 50.4277 | 20.6244 | 20.6244 | 19.0355 | 19.0355 | 58.6431 | 58.6431 | 54.5781 | 54.5781 | 24.6868 | 24.6868 | 19.7671 | 19.7671 | 46.0817 | 46.0817 | 48.6021 | 48.6021 | 12.7594 | 12.7594 | 11.1976 | 11.1976 | 26.8304 | 26.8304 | 31.0274 | 31.0274 | 7.709 | 7.709 | 7.164 | 7.164 | 11.2357 | 11.2357 | 15.9532 | 15.9532 | 3.0049 | 3.0049 | 1.5077 | 1.5077 | 1.1048 | 1.1048 | 0.00021546 | 0.00021546 | 2.5498e-05 | 2.5498e-05 | 2.3794e-05 | 2.3794e-05 | 0 | 0 | 0 | 0 | 0 | 0 | 0 | 0 | 0 | 0 | 0 | 0 | 0 | 0 | 0 | 0 | 0.00015203 | 0.00015203 | 0 | 0 | 0.17333 | 0.17333 | 0 | 0 | 9.7051 | 9.7051 | 10.4846 | 10.4846 | 4.8024 | 4.8024 | 2.3395 | 2.3395 | 39.5839 | 39.5839 | 40.5013 | 40.5013 | 11.5583 | 11.5583 | 8.9884 | 8.9884 | 94.0293 | 94.0293 | 106.1924 | 106.1924 | 22.5897 | 22.5897 | 22.5483 | 22.5483 | 81.3713 | 81.3713 | 81.4507 | 81.4507 | 30.7019 | 30.7019 | 28.2992 | 28.2992 | 89.8181 | 89.8181 | 88.2417 | 88.2417 | 43.4228 | 43.4228 | 35.307 | 35.307 | 80.5277 | 80.5277 | 82.7071 | 82.7071 | 24.5525 | 24.5525 | 22.1447 | 22.1447 | 68.1376 | 68.1376 | 62.2487 | 62.2487 | 17.5498 | 17.5498 | 14.7315 | 14.7315 | 45.4502 | 45.4502 | 43.4721 | 43.4721 | 8.5643 | 8.5643 | 7.7127 | 7.7127 | 20.4181 | 20.4181 | 16.0681 | 16.0681 | 0.4324 | 0.4324 | 0.00014622 | 0.00014622 | [5 empty] | 38 | Los Maquis 220 | Los Maquis 220 | Los Maquis 220 | 0 | 0 | 0 | 0 | 0 | 0 | 0 | 0 | 0 | 0 | 0 | 0 | 0 | 0 | 0 | 0 | 0 | 0 | 0 | 0 | 0 | 0 | 0 | 0 | 0.92328 | 0.92328 | 0 | 0 | 0 | 0 | 0 | 0 | 1.3507 | 1.3507 | 0 | 0 | 0 | 0 | 0 | 0 | 16.2967 | 16.2967 | 0 | 0 | 0.9576 | 0.9576 | 0 | 0 | 0.85344 | 0.85344 | 0 | 0 | 0 | 0 | 0 | 0 | 0.64114 | 0.64114 | 0.21414 | 0.21414 | 0 | 0 | 0 | 0 | 4.5891 | 4.5891 | 2.194 | 2.194 | 0.4088 | 0.4088 | 0.14232 | 0.14232 | 0.99267 | 0.99267 | 0.056813 | 0.056813 | 0 | 0 | 0 | 0 | 0.79731 | 0.79731 | 0.068008 | 0.068008 | 0 | 0 | 0 | 0 | 0.81531 | 0.81531 | 0 | 0 | 0 | 0 | 0 | 0 | 0 | 0 | 0 | 0 | 0 | 0 | 0 | 0 | 0 | 0 | 0 | 0 | 0 | 0 | 0 | 0 | 0 | 0 | 0 | 0 | 0 | 0 | 0 | 0 | 0 | 0 | 0 | 0 | 0 | 0 | 0 | 0 | 6.2182e-05 | 6.2182e-05 | 0 | 0 | 0 | 0 | 0 | 0 | 13.2372 | 13.2372 | 0.0025713 | 0.0025713 | 1.9052 | 1.9052 | 0 | 0 | 6.6912 | 6.6912 | 0.091287 | 0.091287 | 2.4374e-05 | 2.4374e-05 | 0 | 0 | 0.97044 | 0.97044 | 0.27381 | 0.27381 | 0 | 0 | 0.015771 | 0.015771 | 3.0213 | 3.0213 | 1.1971 | 1.1971 | 0.016121 | 0.016121 | 0.06818 | 0.06818 | 0.00012375 | 0.00012375 | 0.10042 | 0.10042 | 0 | 0 | 0 | 0 | 0.00010316 | 0.00010316 | 0.031904 | 0.031904 | 0 | 0 | 0 | 0 | 0 | 0 | 0 | 0 | 0 | 0 | 0 | 0 | 0 | 0 | 0 | 0 | 0 | 0 | 0 | 0 | 0 | 0 | 0 | 0 | 0 | 0 | 0 | 0 | 0 | 0 | 0 | 0 | 0 | 0 | 0 | 0 | 0 | 0 | 0 | 0 | 0 | 0 | 0 | 0 | 1.4213 | 1.4213 | 0 | 0 | 0 | 0 | 0 | 0 | 15.2771 | 15.2771 | 0 | 0 | 2.8908e-05 | 2.8908e-05 | 0 | 0 | 3.7868 | 3.7868 | 0.076349 | 0.076349 | 0 | 0 | 0 | 0 | 0 | 0 | 0.32449 | 0.32449 | 0 | 0 | 5.4588e-05 | 5.4588e-05 | 0 | 0 | 0.83259 | 0.83259 | 0 | 0 | 0.068578 | 0.068578 | 0 | 0 | 0.24234 | 0.24234 | 0 | 0 | 0.030816 | 0.030816 | 0 | 0 | 1.846e-05 | 1.846e-05 | 0 | 0 | 0 | 0 | 0 | 0 | 0 | 0 | 0 | 0 | 0 | 0 | 0 | 0 | 0 | 0 | 0 | 0 | 0 | 0 | 0 | 0 | 0 | 0 | 0 | 0 | 0 | 0 | 0 | 0 | 0 | 0 | 0 | 0 | 0 | 0 | 0 | 0 | 0 | 0 | 0 | 0 | 0 | 0 | 0 | 0 | 0 | 0 | 0 | 0 | 0 | 0 | 42.4092 | 42.4092 | 0 | 0 | 0.90491 | 0.90491 | 0 | 0 | 30.8557 | 30.8557 | 0.50451 | 0.50451 | 0.89048 | 0.89048 | 1.8111e-05 | 1.8111e-05 | 0 | 0 | 0.8536 | 0.8536 | 0 | 0 | 0.059948 | 0.059948 | 2.1867 | 2.1867 | 2.5871 | 2.5871 | 0 | 0 | 0.24526 | 0.24526 | 0.92553 | 0.92553 | 0.50315 | 0.50315 | 0 | 0 | 0.037516 | 0.037516 | 0 | 0 | 0.080836 | 0.080836 | 0 | 0 | 0 | 0 | 0 | 0 | 0 | 0 | 0 | 0 | 0 | 0 | [5 empty] | 38 | Los Maquis 220 | Los Maquis 220 | Los Maquis 220 | 0 | 0 | 0 | 0 | 0 | 0 | 0 | 0 | 0 | 0 | 0 | 0 | 0 | 0 | 0 | 0 | 0 | 0 | 0 | 0 | 0 | 0 | 0 | 0 | 0 | 0 | 0 | 0 | 0 | 0 | 0 | 0 | 0 | 0 | 0 | 0 | 0 | 0 | 0 | 0 | 0 | 0 | 0 | 0 | 0 | 0 | 0 | 0 | 0.13124 | 0.13124 | 0.24478 | 0.24478 | 0 | 0 | 0 | 0 | 1.18 | 1.18 | 1.4583 | 1.4583 | 0.3535 | 0.3535 | 0.49227 | 0.49227 | 1.5564 | 1.5564 | 2.7502 | 2.7502 | 0.28459 | 0.28459 | 0.33276 | 0.33276 | 0.40423 | 0.40423 | 0.56571 | 0.56571 | 0.051277 | 0.051277 | 0.085161 | 0.085161 | 0.141 | 0.141 | 0.20228 | 0.20228 | 0.020283 | 0.020283 | 0.028835 | 0.028835 | 0 | 0 | 0 | 0 | 0 | 0 | 0 | 0 | 0 | 0 | 0 | 0 | 0 | 0 | 0 | 0 | 0 | 0 | 0 | 0 | 0 | 0 | 0 | 0 | 0 | 0 | 0 | 0 | 0 | 0 | 0 | 0 | 0 | 0 | 0 | 0 | 0 | 0 | 0 | 0 | 0 | 0 | 0 | 0 | 0 | 0 | 0 | 0 | 0.00058283 | 0.00058283 | 0.057556 | 0.057556 | 0 | 0 | 0 | 0 | 0.43738 | 0.43738 | 0.58609 | 0.58609 | 0.025088 | 0.025088 | 0.051527 | 0.051527 | 1.1099 | 1.1099 | 1.5087 | 1.5087 | 0.28895 | 0.28895 | 0.4487 | 0.4487 | 1.4899 | 1.4899 | 1.6177 | 1.6177 | 0.27825 | 0.27825 | 0.35665 | 0.35665 | 0.30743 | 0.30743 | 0.33396 | 0.33396 | 0.011686 | 0.011686 | 0.048667 | 0.048667 | 0.095943 | 0.095943 | 0.16138 | 0.16138 | 0.040381 | 0.040381 | 0.042791 | 0.042791 | 0 | 0 | 0 | 0 | 0 | 0 | 0 | 0 | 0 | 0 | 0 | 0 | 0 | 0 | 0 | 0 | 0 | 0 | 0 | 0 | 0 | 0 | 0 | 0 | 0 | 0 | 0 | 0 | 0 | 0 | 0 | 0 | 0 | 0 | 0 | 0 | 0 | 0 | 0 | 0 | 0 | 0 | 0 | 0 | 0 | 0 | 0 | 0 | 0 | 0 | 0 | 0 | 0 | 0 | 0 | 0 | 0.45371 | 0.45371 | 0.67414 | 0.67414 | 0.015566 | 0.015566 | 0.037916 | 0.037916 | 1.2642 | 1.2642 | 1.6144 | 1.6144 | 0.47399 | 0.47399 | 0.58541 | 0.58541 | 1.3332 | 1.3332 | 1.4372 | 1.4372 | 0.28396 | 0.28396 | 0.27606 | 0.27606 | 0.52266 | 0.52266 | 0.50178 | 0.50178 | 0.093221 | 0.093221 | 0.10987 | 0.10987 | 0.13897 | 0.13897 | 0.15867 | 0.15867 | 4.6845e-05 | 4.6845e-05 | 0.0012705 | 0.0012705 | 0 | 0 | 0 | 0 | 0 | 0 | 0 | 0 | 0 | 0 | 0 | 0 | 0 | 0 | 0 | 0 | 0 | 0 | 0 | 0 | 0 | 0 | 0 | 0 | 0 | 0 | 0 | 0 | 0 | 0 | 0 | 0 | 0 | 0 | 0 | 0 | 0 | 0 | 0 | 0 | 0 | 0 | 0 | 0 | 0 | 0 | 0 | 0 | 0 | 0 | 2.1479e-05 | 2.1479e-05 | 0 | 0 | 0 | 0 | 1.2641 | 1.2641 | 1.509 | 1.509 | 0.17058 | 0.17058 | 0.23095 | 0.23095 | 2.4716 | 2.4716 | 2.9608 | 2.9608 | 0.84867 | 0.84867 | 0.97317 | 0.97317 | 3.2662 | 3.2662 | 3.0428 | 3.0428 | 0.6183 | 0.6183 | 0.6576 | 0.6576 | 1.1691 | 1.1691 | 1.4169 | 1.4169 | 0.20983 | 0.20983 | 0.27201 | 0.27201 | 0.48312 | 0.48312 | 0.70163 | 0.70163 | 6.7734e-05 | 6.7734e-05 | 0.013812 | 0.013812 | 0 | 0 | 0 | 0 | 0 | 0 | 0 | 0 | [5 empty] | 38 | Los Maquis 220 | Los Maquis 220 | Los Maquis 220 | 0 | 0 | 1.7778 | 1.7778 | 0 | 0 | 0.34913 | 0.34913 | 0 | 0 | 3.8599 | 3.8599 | 0 | 0 | 1.087 | 1.087 | 0 | 0 | 4.7839 | 4.7839 | 0 | 0 | 0.84815 | 0.84815 | 3.2982e-05 | 3.2982e-05 | 6.2268 | 6.2268 | 0 | 0 | 1.2211 | 1.2211 | 0.0019764 | 0.0019764 | 19.8123 | 19.8123 | 0 | 0 | 4.294 | 4.294 | 9.5615e-05 | 9.5615e-05 | 38.909 | 38.909 | 0 | 0 | 7.0868 | 7.0868 | 15.9255 | 15.9255 | 51.6122 | 51.6122 | 4.156 | 4.156 | 17.8263 | 17.8263 | 30.9394 | 30.9394 | 70.7086 | 70.7086 | 10.2975 | 10.2975 | 36.0308 | 36.0308 | 20.1485 | 20.1485 | 61.9548 | 61.9548 | 4.0296 | 4.0296 | 18.3872 | 18.3872 | 5.4596 | 5.4596 | 43.302 | 43.302 | 1.6589 | 1.6589 | 11.9691 | 11.9691 | 1.7277 | 1.7277 | 26.1146 | 26.1146 | 0.067746 | 0.067746 | 4.3374 | 4.3374 | 0 | 0 | 4.0018 | 4.0018 | 0 | 0 | 1.5741 | 1.5741 | 0 | 0 | 2.5463 | 2.5463 | 0 | 0 | 1.2311 | 1.2311 | 0 | 0 | 3.8185 | 3.8185 | 0 | 0 | 1.0152 | 1.0152 | 0 | 0 | 3.9099 | 3.9099 | 0 | 0 | 1.2173 | 1.2173 | 0 | 0 | 7.1109 | 7.1109 | 0 | 0 | 1.3231 | 1.3231 | 0 | 0 | 11.5812 | 11.5812 | 0 | 0 | 2.8913 | 2.8913 | 2.7035 | 2.7035 | 34.0024 | 34.0024 | 0 | 0 | 5.418 | 5.418 | 16.7147 | 16.7147 | 49.8288 | 49.8288 | 4.2641 | 4.2641 | 18.5061 | 18.5061 | 23.0822 | 23.0822 | 70.5973 | 70.5973 | 10.0352 | 10.0352 | 29.9486 | 29.9486 | 16.5618 | 16.5618 | 59.6339 | 59.6339 | 2.9039 | 2.9039 | 19.089 | 19.089 | 3.4813 | 3.4813 | 34.7319 | 34.7319 | 1.1704 | 1.1704 | 7.7191 | 7.7191 | 3.3234 | 3.3234 | 16.2269 | 16.2269 | 0.3974 | 0.3974 | 3.6794 | 3.6794 | 0 | 0 | 0.00016942 | 0.00016942 | 0 | 0 | 4.5672e-05 | 4.5672e-05 | 0 | 0 | 8.673e-05 | 8.673e-05 | 0 | 0 | 8.7191e-06 | 8.7191e-06 | 0 | 0 | 0 | 0 | 0 | 0 | 0 | 0 | 0 | 0 | 0.44095 | 0.44095 | 0 | 0 | 1.8338e-05 | 1.8338e-05 | 0 | 0 | 2.106 | 2.106 | 0 | 0 | 0.27144 | 0.27144 | 0 | 0 | 9.4771 | 9.4771 | 0 | 0 | 1.3659 | 1.3659 | 1.3877 | 1.3877 | 37.2539 | 37.2539 | 0 | 0 | 6.8076 | 6.8076 | 22.3372 | 22.3372 | 52.8393 | 52.8393 | 4.7903 | 4.7903 | 20.7826 | 20.7826 | 21.1733 | 21.1733 | 69.8447 | 69.8447 | 9.0541 | 9.0541 | 30.384 | 30.384 | 11.0247 | 11.0247 | 70.1292 | 70.1292 | 2.2475 | 2.2475 | 17.9549 | 17.9549 | 4.3766 | 4.3766 | 41.7379 | 41.7379 | 1.3971 | 1.3971 | 12.8077 | 12.8077 | 0.57634 | 0.57634 | 21.3411 | 21.3411 | 0.017472 | 0.017472 | 2.8949 | 2.8949 | 0 | 0 | 0.00026157 | 0.00026157 | 0 | 0 | 2.6036e-05 | 2.6036e-05 | 0 | 0 | 0 | 0 | 0 | 0 | 0 | 0 | 0 | 0 | 0 | 0 | 0 | 0 | 0 | 0 | 0 | 0 | 0.26113 | 0.26113 | 0 | 0 | 0.24675 | 0.24675 | 0 | 0 | 9.5368 | 9.5368 | 0 | 0 | 1.1064 | 1.1064 | 0 | 0 | 32.3575 | 32.3575 | 0 | 0 | 6.5765 | 6.5765 | 0.018034 | 0.018034 | 63.7279 | 63.7279 | 0 | 0 | 10.8794 | 10.8794 | 2.302 | 2.302 | 82.9384 | 82.9384 | 0.47869 | 0.47869 | 31.4351 | 31.4351 | 46.2632 | 46.2632 | 98.0843 | 98.0843 | 14.2148 | 14.2148 | 53.0753 | 53.0753 | 29.0235 | 29.0235 | 97.3946 | 97.3946 | 5.3891 | 5.3891 | 32.7523 | 32.7523 | 8.6131 | 8.6131 | 79.7904 | 79.7904 | 2.2802 | 2.2802 | 27.511 | 27.511 | 1.8662 | 1.8662 | 67.8602 | 67.8602 | 0.024639 | 0.024639 | 14.0323 | 14.0323 | 0 | 0 | 16.9089 | 16.9089 | 0 | 0 | 8.4707e-05 | 8.4707e-05 | [5 empty] | 38 | Los Maquis 220 | Los Maquis 220 | Los Maquis 220 | 3.334 | 3.334 | 3.3804 | 3.3804 | 1.0723 | 1.0723 | 1.4233 | 1.4233 | 5.1002 | 5.1002 | 4.6178 | 4.6178 | 1.5266 | 1.5266 | 1.8774 | 1.8774 | 6.3586 | 6.3586 | 6.5454 | 6.5454 | 2.2322 | 2.2322 | 2.3384 | 2.3384 | 7.4194 | 7.4194 | 9.6154 | 9.6154 | 2.2818 | 2.2818 | 2.5665 | 2.5665 | 24.01 | 24.01 | 23.4054 | 23.4054 | 6.4733 | 6.4733 | 5.6324 | 5.6324 | 65.2378 | 65.2378 | 61.5785 | 61.5785 | 17.4939 | 17.4939 | 18.1194 | 18.1194 | 56.2575 | 56.2575 | 57.4704 | 57.4704 | 20.4721 | 20.4721 | 19.0797 | 19.0797 | 74.544 | 74.544 | 79.7746 | 79.7746 | 37.3948 | 37.3948 | 41.0112 | 41.0112 | 58.5838 | 58.5838 | 64.497 | 64.497 | 17.6137 | 17.6137 | 17.9884 | 17.9884 | 45.1296 | 45.1296 | 45.2253 | 45.2253 | 12.2623 | 12.2623 | 11.546 | 11.546 | 29.0213 | 29.0213 | 26.3963 | 26.3963 | 4.5837 | 4.5837 | 4.4798 | 4.4798 | 6.7527 | 6.7527 | 5.5353 | 5.5353 | 1.7822 | 1.7822 | 1.933 | 1.933 | 3.9081 | 3.9081 | 3.5026 | 3.5026 | 1.82 | 1.82 | 1.8331 | 1.8331 | 3.9006 | 3.9006 | 4.0552 | 4.0552 | 1.6085 | 1.6085 | 1.5381 | 1.5381 | 5.1544 | 5.1544 | 5.3075 | 5.3075 | 1.8359 | 1.8359 | 2.2064 | 2.2064 | 10.0689 | 10.0689 | 9.8909 | 9.8909 | 3.3728 | 3.3728 | 3.4354 | 3.4354 | 14.9106 | 14.9106 | 14.7291 | 14.7291 | 4.7432 | 4.7432 | 4.7484 | 4.7484 | 64.8645 | 64.8645 | 57.0318 | 57.0318 | 17.7345 | 17.7345 | 15.5181 | 15.5181 | 54.1751 | 54.1751 | 55.7552 | 55.7552 | 21.1765 | 21.1765 | 19.663 | 19.663 | 72.0764 | 72.0764 | 69.1828 | 69.1828 | 32.6138 | 32.6138 | 32.5884 | 32.5884 | 59.7478 | 59.7478 | 57.1631 | 57.1631 | 17.9862 | 17.9862 | 15.6809 | 15.6809 | 33.9778 | 33.9778 | 31.184 | 31.184 | 7.4363 | 7.4363 | 6.8685 | 6.8685 | 15.4777 | 15.4777 | 16.3995 | 16.3995 | 4.4417 | 4.4417 | 4.4085 | 4.4085 | 1.1997 | 1.1997 | 0.00037447 | 0.00037447 | 9.325e-05 | 9.325e-05 | 3.714e-05 | 3.714e-05 | 0.00013627 | 0.00013627 | 6.9184e-05 | 6.9184e-05 | 2.7014e-05 | 2.7014e-05 | 2.7512e-05 | 2.7512e-05 | 8.1475e-05 | 8.1475e-05 | 0.00014618 | 0.00014618 | 1.031 | 1.031 | 2.5757e-05 | 2.5757e-05 | 2.8631 | 2.8631 | 1.6528 | 1.6528 | 1.334 | 1.334 | 1.4868 | 1.4868 | 7.1853 | 7.1853 | 6.4563 | 6.4563 | 2.8609 | 2.8609 | 2.3876 | 2.3876 | 12.7968 | 12.7968 | 13.8965 | 13.8965 | 3.7985 | 3.7985 | 3.4322 | 3.4322 | 59.0064 | 59.0064 | 51.9565 | 51.9565 | 16.3546 | 16.3546 | 15.7003 | 15.7003 | 56.391 | 56.391 | 53.9572 | 53.9572 | 21.8842 | 21.8842 | 20.5413 | 20.5413 | 69.753 | 69.753 | 65.2472 | 65.2472 | 30.4184 | 30.4184 | 30.2254 | 30.2254 | 66.8947 | 66.8947 | 62.2328 | 62.2328 | 17.625 | 17.625 | 16.5961 | 16.5961 | 44.2185 | 44.2185 | 42.2386 | 42.2386 | 14.2723 | 14.2723 | 12.4658 | 12.4658 | 25.6633 | 25.6633 | 18.8557 | 18.8557 | 3.4446 | 3.4446 | 3.8829 | 3.8829 | 3.351 | 3.351 | 0.30562 | 0.30562 | 7.0879e-05 | 7.0879e-05 | 6.1753e-05 | 6.1753e-05 | 4.8555e-05 | 4.8555e-05 | 1.6434e-05 | 1.6434e-05 | 8.5558e-06 | 8.5558e-06 | 0 | 0 | 1.9354e-05 | 1.9354e-05 | 1.9842e-05 | 1.9842e-05 | 0 | 0 | 0 | 0 | 0.36184 | 0.36184 | 0.87973 | 0.87973 | 0.4557 | 0.4557 | 0.67657 | 0.67657 | 14.3984 | 14.3984 | 16.1147 | 16.1147 | 4.5023 | 4.5023 | 4.9195 | 4.9195 | 40.8745 | 40.8745 | 38.9963 | 38.9963 | 12.2378 | 12.2378 | 10.595 | 10.595 | 95.747 | 95.747 | 91.3902 | 91.3902 | 29.6937 | 29.6937 | 29.8996 | 29.8996 | 91.8012 | 91.8012 | 91.3481 | 91.3481 | 35.1287 | 35.1287 | 32.8456 | 32.8456 | 99.442 | 99.442 | 97.5271 | 97.5271 | 51.6844 | 51.6844 | 50.4137 | 50.4137 | 98.2906 | 98.2906 | 101.6644 | 101.6644 | 32.656 | 32.656 | 31.1774 | 31.1774 | 80.0478 | 80.0478 | 77.7261 | 77.7261 | 27.4118 | 27.4118 | 27.009 | 27.009 | 69.6937 | 69.6937 | 62.6002 | 62.6002 | 17.3409 | 17.3409 | 15.7031 | 15.7031 | 24.9096 | 24.9096 | 19.1962 | 19.1962 | 1.249 | 1.249 | 0.62103 | 0.62103
|  | 229 | 39 | Lampa 220 | Lampa 220 | Tap Batuco 110 1 | 3.2674 | 3.2674 | 1.3076 | 1.3076 | 0.70803 | 0.70803 | 1.0125 | 1.0125 | 3.4732 | 3.4732 | 3.1246 | 3.1246 | 1.4347 | 1.4347 | 1.379 | 1.379 | 4.7078 | 4.7078 | 4.1902 | 4.1902 | 2.1758 | 2.1758 | 1.9244 | 1.9244 | 5.9048 | 5.9048 | 5.3721 | 5.3721 | 2.5973 | 2.5973 | 2.3738 | 2.3738 | 19.8136 | 19.8136 | 19.4416 | 19.4416 | 7.6122 | 7.6122 | 6.6356 | 6.6356 | 36.587 | 36.587 | 35.4977 | 35.4977 | 14.1765 | 14.1765 | 12.9764 | 12.9764 | 43.2777 | 43.2777 | 40.5762 | 40.5762 | 18.2425 | 18.2425 | 16.5019 | 16.5019 | 51.7226 | 51.7226 | 48.1232 | 48.1232 | 27.8479 | 27.8479 | 25.6584 | 25.6584 | 38.5677 | 38.5677 | 34.1975 | 34.1975 | 13.2261 | 13.2261 | 12.1086 | 12.1086 | 29.566 | 29.566 | 24.2741 | 24.2741 | 8.0878 | 8.0878 | 6.5215 | 6.5215 | 12.5538 | 12.5538 | 9.4707 | 9.4707 | 2.2911 | 2.2911 | 2.5986 | 2.5986 | 4.6546 | 4.6546 | 3.369 | 3.369 | 0.88134 | 0.88134 | 1.1938 | 1.1938 | 2.7505 | 2.7505 | 1.7654 | 1.7654 | 1.393 | 1.393 | 1.1682 | 1.1682 | 2.8266 | 2.8266 | 2.5525 | 2.5525 | 1.3039 | 1.3039 | 1.1511 | 1.1511 | 2.9201 | 2.9201 | 2.5934 | 2.5934 | 1.6207 | 1.6207 | 1.1983 | 1.1983 | 7.0712 | 7.0712 | 5.5011 | 5.5011 | 2.4421 | 2.4421 | 2.1451 | 2.1451 | 11.3677 | 11.3677 | 10.1008 | 10.1008 | 4.4104 | 4.4104 | 3.934 | 3.934 | 28.8281 | 28.8281 | 28.305 | 28.305 | 10.9118 | 10.9118 | 10.8256 | 10.8256 | 33.7998 | 33.7998 | 32.6851 | 32.6851 | 13.9743 | 13.9743 | 13.9109 | 13.9109 | 38.7093 | 38.7093 | 35.7293 | 35.7293 | 17.6656 | 17.6656 | 17.9166 | 17.9166 | 34.1953 | 34.1953 | 25.7775 | 25.7775 | 11.6688 | 11.6688 | 9.7378 | 9.7378 | 13.6618 | 13.6618 | 10.1218 | 10.1218 | 3.5082 | 3.5082 | 2.6054 | 2.6054 | 8.0649 | 8.0649 | 4.222 | 4.222 | 2.7031 | 2.7031 | 2.7086 | 2.7086 | 0.00019871 | 0.00019871 | 9.6673e-05 | 9.6673e-05 | 2.1491e-05 | 2.1491e-05 | 2.5592e-05 | 2.5592e-05 | 5.0553e-05 | 5.0553e-05 | 4.5966e-05 | 4.5966e-05 | 1.3041e-05 | 1.3041e-05 | 1.1691e-05 | 1.1691e-05 | 0 | 0 | 0 | 0 | 0 | 0 | 0 | 0 | 1.6034 | 1.6034 | 0.16604 | 0.16604 | 0.14051 | 0.14051 | 0.1237 | 0.1237 | 2.1723 | 2.1723 | 3.1389 | 3.1389 | 1.0512 | 1.0512 | 0.93216 | 0.93216 | 10.5561 | 10.5561 | 9.4818 | 9.4818 | 3.5709 | 3.5709 | 3.8477 | 3.8477 | 30.8893 | 30.8893 | 28.8418 | 28.8418 | 11.9945 | 11.9945 | 11.9362 | 11.9362 | 36.503 | 36.503 | 34.9045 | 34.9045 | 16.178 | 16.178 | 15.9359 | 15.9359 | 38.4174 | 38.4174 | 36.6986 | 36.6986 | 16.9045 | 16.9045 | 17.0411 | 17.0411 | 34.4404 | 34.4404 | 31.6378 | 31.6378 | 14.2229 | 14.2229 | 11.5503 | 11.5503 | 20.7956 | 20.7956 | 16.6443 | 16.6443 | 6.1767 | 6.1767 | 5.7367 | 5.7367 | 10.2071 | 10.2071 | 6.791 | 6.791 | 1.84 | 1.84 | 0.69677 | 0.69677 | 1.1901 | 1.1901 | 0.00011095 | 0.00011095 | 1.0962e-05 | 1.0962e-05 | 1.5664e-05 | 1.5664e-05 | 1.2847e-05 | 1.2847e-05 | 1.1681e-05 | 1.1681e-05 | 0 | 0 | 0 | 0 | 1.357e-05 | 1.357e-05 | 1.2217e-05 | 1.2217e-05 | 0 | 0 | 0 | 0 | 9.6034e-05 | 9.6034e-05 | 7.2504e-05 | 7.2504e-05 | 0.12985 | 0.12985 | 0.11485 | 0.11485 | 7.6845 | 7.6845 | 6.914 | 6.914 | 3.6707 | 3.6707 | 3.1006 | 3.1006 | 31.5976 | 31.5976 | 30.1801 | 30.1801 | 9.8023 | 9.8023 | 9.3956 | 9.3956 | 54.7171 | 54.7171 | 51.0935 | 51.0935 | 20.797 | 20.797 | 19.0425 | 19.0425 | 56.7905 | 56.7905 | 52.8872 | 52.8872 | 24.2088 | 24.2088 | 22.5055 | 22.5055 | 59.5016 | 59.5016 | 54.2112 | 54.2112 | 29.823 | 29.823 | 28.4705 | 28.4705 | 55.435 | 55.435 | 49.5742 | 49.5742 | 21.8473 | 21.8473 | 19.3864 | 19.3864 | 41.9758 | 41.9758 | 34.4874 | 34.4874 | 13.5722 | 13.5722 | 12.0039 | 12.0039 | 27.1265 | 27.1265 | 23.5832 | 23.5832 | 5.9391 | 5.9391 | 8.0136 | 8.0136 | 10.5141 | 10.5141 | 9.4925 | 9.4925 | 0.24678 | 0.24678 | 0.98864 | 0.98864 | [5 empty] | 39 | Lampa 220 | Lampa 220 | Tap Batuco 110 1 | 2.1256 | 2.1256 | 0 | 0 | 0.98801 | 0.98801 | 0 | 0 | 3.0054 | 3.0054 | 0.72263 | 0.72263 | 1.4383 | 1.4383 | 1.0693e-05 | 1.0693e-05 | 4.0202 | 4.0202 | 0.73735 | 0.73735 | 1.6543 | 1.6543 | 0 | 0 | 5.0249 | 5.0249 | 4.6262 | 4.6262 | 2.582 | 2.582 | 0.94575 | 0.94575 | 18.0939 | 18.0939 | 19.6982 | 19.6982 | 5.4993 | 5.4993 | 4.4216 | 4.4216 | 36.739 | 36.739 | 44.0463 | 44.0463 | 12.7145 | 12.7145 | 14.3824 | 14.3824 | 38.6007 | 38.6007 | 42.929 | 42.929 | 16.2287 | 16.2287 | 16.3847 | 16.3847 | 47.9799 | 47.9799 | 53.4247 | 53.4247 | 24.8385 | 24.8385 | 25.6279 | 25.6279 | 33.3971 | 33.3971 | 36.9036 | 36.9036 | 11.5585 | 11.5585 | 11.2723 | 11.2723 | 22.3015 | 22.3015 | 26.7368 | 26.7368 | 5.5348 | 5.5348 | 5.6955 | 5.6955 | 11.1523 | 11.1523 | 12.0108 | 12.0108 | 2.4595 | 2.4595 | 2.6755 | 2.6755 | 4.4243 | 4.4243 | 4.4661 | 4.4661 | 0.8438 | 0.8438 | 0.83999 | 0.83999 | 2.2808 | 2.2808 | 1.792 | 1.792 | 0.96641 | 0.96641 | 0.83689 | 0.83689 | 2.4878 | 2.4878 | 0.51555 | 0.51555 | 1.1141 | 1.1141 | 0 | 0 | 3.1981 | 3.1981 | 0 | 0 | 1.3506 | 1.3506 | 0 | 0 | 5.3491 | 5.3491 | 4.9317 | 4.9317 | 2.0389 | 2.0389 | 1.2859 | 1.2859 | 9.551 | 9.551 | 11.0082 | 11.0082 | 3.7437 | 3.7437 | 2.7731 | 2.7731 | 28.629 | 28.629 | 39.2055 | 39.2055 | 10.2281 | 10.2281 | 12.2454 | 12.2454 | 31.3175 | 31.3175 | 33.6713 | 33.6713 | 13.0369 | 13.0369 | 13.1649 | 13.1649 | 34.5621 | 34.5621 | 38.2728 | 38.2728 | 16.174 | 16.174 | 14.618 | 14.618 | 25.0806 | 25.0806 | 30.0131 | 30.0131 | 9.7175 | 9.7175 | 9.0324 | 9.0324 | 10.3769 | 10.3769 | 13.0978 | 13.0978 | 3.2983 | 3.2983 | 2.8283 | 2.8283 | 6.6779 | 6.6779 | 7.5806 | 7.5806 | 2.3879 | 2.3879 | 2.5291 | 2.5291 | 0.00014316 | 0.00014316 | 0.00012918 | 0.00012918 | 2.015e-05 | 2.015e-05 | 1.5493e-05 | 1.5493e-05 | 4.5577e-05 | 4.5577e-05 | 0 | 0 | 0 | 0 | 0 | 0 | 2.3399e-05 | 2.3399e-05 | 0 | 0 | 0 | 0 | 0 | 0 | 0.15646 | 0.15646 | 0 | 0 | 0.11705 | 0.11705 | 0 | 0 | 4.0027 | 4.0027 | 2.5048 | 2.5048 | 0.70797 | 0.70797 | 0.25085 | 0.25085 | 8.8667 | 8.8667 | 10.6784 | 10.6784 | 3.2754 | 3.2754 | 2.4608 | 2.4608 | 29.223 | 29.223 | 37.6285 | 37.6285 | 11.4375 | 11.4375 | 13.2139 | 13.2139 | 34.2959 | 34.2959 | 37.5372 | 37.5372 | 15.82 | 15.82 | 15.7877 | 15.7877 | 36.9789 | 36.9789 | 38.7051 | 38.7051 | 16.8841 | 16.8841 | 15.7725 | 15.7725 | 30.0105 | 30.0105 | 35.7894 | 35.7894 | 10.248 | 10.248 | 10.7719 | 10.7719 | 16.5037 | 16.5037 | 21.9934 | 21.9934 | 5.2726 | 5.2726 | 5.436 | 5.436 | 6.8408 | 6.8408 | 10.6027 | 10.6027 | 1.9495 | 1.9495 | 1.1253 | 1.1253 | 0.6577 | 0.6577 | 0.00013178 | 0.00013178 | 1.5417e-05 | 1.5417e-05 | 1.5805e-05 | 1.5805e-05 | 0 | 0 | 0 | 0 | 0 | 0 | 0 | 0 | 0 | 0 | 0 | 0 | 0 | 0 | 0 | 0 | 8.1105e-05 | 8.1105e-05 | 0 | 0 | 0.10152 | 0.10152 | 0 | 0 | 6.7615 | 6.7615 | 7.938 | 7.938 | 3.2209 | 3.2209 | 1.5394 | 1.5394 | 28.7734 | 28.7734 | 30.7082 | 30.7082 | 9.2261 | 9.2261 | 6.9575 | 6.9575 | 49.8269 | 49.8269 | 59.8464 | 59.8464 | 18.8823 | 18.8823 | 19.9495 | 19.9495 | 52.534 | 52.534 | 56.2812 | 56.2812 | 21.866 | 21.866 | 21.7818 | 21.7818 | 52.3597 | 52.3597 | 57.873 | 57.873 | 27.469 | 27.469 | 26.0606 | 26.0606 | 48.5587 | 48.5587 | 56.4753 | 56.4753 | 18.2591 | 18.2591 | 19.7422 | 19.7422 | 38.7717 | 38.7717 | 40.8662 | 40.8662 | 11.0989 | 11.0989 | 10.3469 | 10.3469 | 25.6106 | 25.6106 | 26.7551 | 26.7551 | 5.1415 | 5.1415 | 5.3305 | 5.3305 | 11.2297 | 11.2297 | 9.8591 | 9.8591 | 0.23751 | 0.23751 | 8.9954e-05 | 8.9954e-05 | [5 empty] | 39 | Lampa 220 | Lampa 220 | Tap Batuco 110 1 | 0 | 0 | 0 | 0 | 0 | 0 | 0 | 0 | 0 | 0 | 0 | 0 | 0 | 0 | 0 | 0 | 0 | 0 | 0 | 0 | 0 | 0 | 0 | 0 | 1.0627 | 1.0627 | 0 | 0 | 0 | 0 | 0 | 0 | 1.5286 | 1.5286 | 0 | 0 | 0 | 0 | 0 | 0 | 12.8531 | 12.8531 | 0 | 0 | 1.1254 | 1.1254 | 0 | 0 | 0.79737 | 0.79737 | 0 | 0 | 0 | 0 | 0 | 0 | 0.60978 | 0.60978 | 0.22823 | 0.22823 | 0 | 0 | 0 | 0 | 4.3601 | 4.3601 | 2.267 | 2.267 | 0.49213 | 0.49213 | 0.1847 | 0.1847 | 0.94396 | 0.94396 | 0.059948 | 0.059948 | 0 | 0 | 0 | 0 | 0.70722 | 0.70722 | 0.067318 | 0.067318 | 0 | 0 | 0 | 0 | 0.6916 | 0.6916 | 0 | 0 | 0 | 0 | 0 | 0 | 0 | 0 | 0 | 0 | 0 | 0 | 0 | 0 | 0 | 0 | 0 | 0 | 0 | 0 | 0 | 0 | 0 | 0 | 0 | 0 | 0 | 0 | 0 | 0 | 0 | 0 | 0 | 0 | 0 | 0 | 0 | 0 | 6.1917e-05 | 6.1917e-05 | 0 | 0 | 0 | 0 | 0 | 0 | 9.2917 | 9.2917 | 0.0021649 | 0.0021649 | 2.0064 | 2.0064 | 0 | 0 | 5.526 | 5.526 | 0.091913 | 0.091913 | 2.3354e-05 | 2.3354e-05 | 0 | 0 | 0.8202 | 0.8202 | 0.25668 | 0.25668 | 0 | 0 | 0.015999 | 0.015999 | 2.5565 | 2.5565 | 1.0926 | 1.0926 | 0.017274 | 0.017274 | 0.078608 | 0.078608 | 0.00010557 | 0.00010557 | 0.094213 | 0.094213 | 0 | 0 | 0 | 0 | 7.9323e-05 | 7.9323e-05 | 0.027998 | 0.027998 | 0 | 0 | 0 | 0 | 0 | 0 | 0 | 0 | 0 | 0 | 0 | 0 | 0 | 0 | 0 | 0 | 0 | 0 | 0 | 0 | 0 | 0 | 0 | 0 | 0 | 0 | 0 | 0 | 0 | 0 | 0 | 0 | 0 | 0 | 0 | 0 | 0 | 0 | 0 | 0 | 0 | 0 | 0 | 0 | 1.5027 | 1.5027 | 0 | 0 | 0 | 0 | 0 | 0 | 11.4783 | 11.4783 | 0 | 0 | 3.2723e-05 | 3.2723e-05 | 0 | 0 | 3.3504 | 3.3504 | 0.082785 | 0.082785 | 0 | 0 | 0 | 0 | 0 | 0 | 0.3238 | 0.3238 | 0 | 0 | 5.895e-05 | 5.895e-05 | 0 | 0 | 0.81039 | 0.81039 | 0 | 0 | 0.084432 | 0.084432 | 0 | 0 | 0.24363 | 0.24363 | 0 | 0 | 0.031775 | 0.031775 | 0 | 0 | 1.729e-05 | 1.729e-05 | 0 | 0 | 0 | 0 | 0 | 0 | 0 | 0 | 0 | 0 | 0 | 0 | 0 | 0 | 0 | 0 | 0 | 0 | 0 | 0 | 0 | 0 | 0 | 0 | 0 | 0 | 0 | 0 | 0 | 0 | 0 | 0 | 0 | 0 | 0 | 0 | 0 | 0 | 0 | 0 | 0 | 0 | 0 | 0 | 0 | 0 | 0 | 0 | 0 | 0 | 0 | 0 | 29.401 | 29.401 | 0 | 0 | 0.93431 | 0.93431 | 0 | 0 | 25.2768 | 25.2768 | 0.49958 | 0.49958 | 0.83825 | 0.83825 | 2.0606e-05 | 2.0606e-05 | 0 | 0 | 0.7864 | 0.7864 | 0 | 0 | 0.059137 | 0.059137 | 1.8217 | 1.8217 | 2.3336 | 2.3336 | 0 | 0 | 0.27965 | 0.27965 | 0.7708 | 0.7708 | 0.46739 | 0.46739 | 0 | 0 | 0.03577 | 0.03577 | 0 | 0 | 0.06897 | 0.06897 | 0 | 0 | 0 | 0 | 0 | 0 | 0 | 0 | 0 | 0 | 0 | 0 | [5 empty] | 39 | Lampa 220 | Lampa 220 | Tap Batuco 110 1 | 0 | 0 | 0 | 0 | 0 | 0 | 0 | 0 | 0 | 0 | 0 | 0 | 0 | 0 | 0 | 0 | 0 | 0 | 0 | 0 | 0 | 0 | 0 | 0 | 0 | 0 | 0 | 0 | 0 | 0 | 0 | 0 | 0 | 0 | 0 | 0 | 0 | 0 | 0 | 0 | 0 | 0 | 0 | 0 | 0 | 0 | 0 | 0 | 0.15934 | 0.15934 | 0.29666 | 0.29666 | 0 | 0 | 0 | 0 | 1.2795 | 1.2795 | 1.5748 | 1.5748 | 0.39333 | 0.39333 | 0.55046 | 0.55046 | 1.5809 | 1.5809 | 2.8588 | 2.8588 | 0.36068 | 0.36068 | 0.46945 | 0.46945 | 0.42023 | 0.42023 | 0.59545 | 0.59545 | 0.060112 | 0.060112 | 0.085536 | 0.085536 | 0.13659 | 0.13659 | 0.18349 | 0.18349 | 0.021045 | 0.021045 | 0.028925 | 0.028925 | 0 | 0 | 0 | 0 | 0 | 0 | 0 | 0 | 0 | 0 | 0 | 0 | 0 | 0 | 0 | 0 | 0 | 0 | 0 | 0 | 0 | 0 | 0 | 0 | 0 | 0 | 0 | 0 | 0 | 0 | 0 | 0 | 0 | 0 | 0 | 0 | 0 | 0 | 0 | 0 | 0 | 0 | 0 | 0 | 0 | 0 | 0 | 0 | 0.00051761 | 0.00051761 | 0.055194 | 0.055194 | 0 | 0 | 0 | 0 | 0.46411 | 0.46411 | 0.62269 | 0.62269 | 0.029077 | 0.029077 | 0.057013 | 0.057013 | 1.0606 | 1.0606 | 1.4274 | 1.4274 | 0.2827 | 0.2827 | 0.4405 | 0.4405 | 1.34 | 1.34 | 1.4864 | 1.4864 | 0.3092 | 0.3092 | 0.44647 | 0.44647 | 0.28404 | 0.28404 | 0.31149 | 0.31149 | 0.012097 | 0.012097 | 0.043255 | 0.043255 | 0.082381 | 0.082381 | 0.12994 | 0.12994 | 0.036586 | 0.036586 | 0.037528 | 0.037528 | 0 | 0 | 0 | 0 | 0 | 0 | 0 | 0 | 0 | 0 | 0 | 0 | 0 | 0 | 0 | 0 | 0 | 0 | 0 | 0 | 0 | 0 | 0 | 0 | 0 | 0 | 0 | 0 | 0 | 0 | 0 | 0 | 0 | 0 | 0 | 0 | 0 | 0 | 0 | 0 | 0 | 0 | 0 | 0 | 0 | 0 | 0 | 0 | 0 | 0 | 0 | 0 | 0 | 0 | 0 | 0 | 0.51703 | 0.51703 | 0.76925 | 0.76925 | 0.019467 | 0.019467 | 0.044717 | 0.044717 | 1.2933 | 1.2933 | 1.6349 | 1.6349 | 0.49673 | 0.49673 | 0.61415 | 0.61415 | 1.2798 | 1.2798 | 1.4084 | 1.4084 | 0.33759 | 0.33759 | 0.36628 | 0.36628 | 0.51681 | 0.51681 | 0.502 | 0.502 | 0.10322 | 0.10322 | 0.10531 | 0.10531 | 0.12762 | 0.12762 | 0.13637 | 0.13637 | 4.524e-05 | 4.524e-05 | 0.0011834 | 0.0011834 | 0 | 0 | 0 | 0 | 0 | 0 | 0 | 0 | 0 | 0 | 0 | 0 | 0 | 0 | 0 | 0 | 0 | 0 | 0 | 0 | 0 | 0 | 0 | 0 | 0 | 0 | 0 | 0 | 0 | 0 | 0 | 0 | 0 | 0 | 0 | 0 | 0 | 0 | 0 | 0 | 0 | 0 | 0 | 0 | 0 | 0 | 0 | 0 | 0 | 0 | 1.9673e-05 | 1.9673e-05 | 0 | 0 | 0 | 0 | 1.3319 | 1.3319 | 1.5907 | 1.5907 | 0.19477 | 0.19477 | 0.25266 | 0.25266 | 2.3217 | 2.3217 | 2.7631 | 2.7631 | 0.8192 | 0.8192 | 0.93938 | 0.93938 | 2.9009 | 2.9009 | 2.7603 | 2.7603 | 0.6783 | 0.6783 | 0.80905 | 0.80905 | 1.0587 | 1.0587 | 1.3013 | 1.3013 | 0.21425 | 0.21425 | 0.23912 | 0.23912 | 0.40773 | 0.40773 | 0.5584 | 0.5584 | 6.0549e-05 | 6.0549e-05 | 0.011954 | 0.011954 | 0 | 0 | 0 | 0 | 0 | 0 | 0 | 0 | [5 empty] | 39 | Lampa 220 | Lampa 220 | Tap Batuco 110 1 | 0 | 0 | 1.6486 | 1.6486 | 0 | 0 | 0.29541 | 0.29541 | 0 | 0 | 3.3509 | 3.3509 | 0 | 0 | 0.93612 | 0.93612 | 0 | 0 | 4.09 | 4.09 | 0 | 0 | 0.69609 | 0.69609 | 4.1788e-05 | 4.1788e-05 | 6.7902 | 6.7902 | 0 | 0 | 1.209 | 1.209 | 0.0026998 | 0.0026998 | 23.1244 | 23.1244 | 0 | 0 | 4.351 | 4.351 | 9.4951e-05 | 9.4951e-05 | 34.9773 | 34.9773 | 0 | 0 | 7.4521 | 7.4521 | 19.3612 | 19.3612 | 53.1849 | 53.1849 | 5.1358 | 5.1358 | 18.5014 | 18.5014 | 31.982 | 31.982 | 73.4642 | 73.4642 | 11.0686 | 11.0686 | 38.0564 | 38.0564 | 20.3656 | 20.3656 | 63.3399 | 63.3399 | 5.264 | 5.264 | 21.9699 | 21.9699 | 5.4877 | 5.4877 | 45.5898 | 45.5898 | 1.5233 | 1.5233 | 11.3781 | 11.3781 | 1.4571 | 1.4571 | 22.1014 | 22.1014 | 0.059791 | 0.059791 | 3.7486 | 3.7486 | 0 | 0 | 3.1858 | 3.1858 | 0 | 0 | 1.1142 | 1.1142 | 0 | 0 | 2.3538 | 2.3538 | 0 | 0 | 1.0373 | 1.0373 | 0 | 0 | 3.2997 | 3.2997 | 0 | 0 | 0.87317 | 0.87317 | 0 | 0 | 3.3098 | 3.3098 | 0 | 0 | 0.99938 | 0.99938 | 0 | 0 | 6.9266 | 6.9266 | 0 | 0 | 1.1811 | 1.1811 | 0 | 0 | 12.1477 | 12.1477 | 0 | 0 | 2.6386 | 2.6386 | 2.4571 | 2.4571 | 27.0916 | 27.0916 | 0 | 0 | 5.0427 | 5.0427 | 18.0164 | 18.0164 | 45.3463 | 45.3463 | 4.6906 | 4.6906 | 16.9354 | 16.9354 | 21.1885 | 21.1885 | 65.1374 | 65.1374 | 9.5639 | 9.5639 | 28.0967 | 28.0967 | 14.8956 | 14.8956 | 54.2355 | 54.2355 | 3.3755 | 3.3755 | 20.2698 | 20.2698 | 3.1016 | 3.1016 | 32.5312 | 32.5312 | 0.95256 | 0.95256 | 6.5274 | 6.5274 | 2.5167 | 2.5167 | 12.2045 | 12.2045 | 0.31197 | 0.31197 | 2.8263 | 2.8263 | 0 | 0 | 0.00012128 | 0.00012128 | 0 | 0 | 2.3272e-05 | 2.3272e-05 | 0 | 0 | 7.225e-05 | 7.225e-05 | 0 | 0 | 6.6273e-06 | 6.6273e-06 | 0 | 0 | 0 | 0 | 0 | 0 | 0 | 0 | 0 | 0 | 0.33041 | 0.33041 | 0 | 0 | 1.3489e-05 | 1.3489e-05 | 0 | 0 | 2.2202 | 2.2202 | 0 | 0 | 0.2626 | 0.2626 | 0 | 0 | 10.5469 | 10.5469 | 0 | 0 | 1.3203 | 1.3203 | 1.3191 | 1.3191 | 31.7903 | 31.7903 | 0 | 0 | 6.8331 | 6.8331 | 25.816 | 25.816 | 51.4959 | 51.4959 | 5.6446 | 5.6446 | 20.3871 | 20.3871 | 20.7797 | 20.7797 | 68.8405 | 68.8405 | 9.1973 | 9.1973 | 30.4597 | 30.4597 | 10.6123 | 10.6123 | 68.0521 | 68.0521 | 2.7907 | 2.7907 | 20.3717 | 20.3717 | 4.2071 | 4.2071 | 41.8113 | 41.8113 | 1.2212 | 1.2212 | 11.5797 | 11.5797 | 0.46199 | 0.46199 | 17.1465 | 17.1465 | 0.014598 | 0.014598 | 2.3737 | 2.3737 | 0 | 0 | 0.00018558 | 0.00018558 | 0 | 0 | 1.7805e-05 | 1.7805e-05 | 0 | 0 | 0 | 0 | 0 | 0 | 0 | 0 | 0 | 0 | 0 | 0 | 0 | 0 | 0 | 0 | 0 | 0 | 0.20884 | 0.20884 | 0 | 0 | 0.19112 | 0.19112 | 0 | 0 | 9.1564 | 9.1564 | 0 | 0 | 0.97588 | 0.97588 | 0 | 0 | 33.2074 | 33.2074 | 0 | 0 | 5.8736 | 5.8736 | 0.015623 | 0.015623 | 50.0464 | 50.0464 | 0 | 0 | 10.0154 | 10.0154 | 2.4381 | 2.4381 | 74.9819 | 74.9819 | 0.51653 | 0.51653 | 28.5818 | 28.5818 | 41.988 | 41.988 | 89.435 | 89.435 | 13.3524 | 13.3524 | 49.1554 | 49.1554 | 25.9165 | 25.9165 | 87.6988 | 87.6988 | 6.2059 | 6.2059 | 34.401 | 34.401 | 7.6669 | 7.6669 | 74.1092 | 74.1092 | 1.8476 | 1.8476 | 23.0407 | 23.0407 | 1.3839 | 1.3839 | 50.4249 | 50.4249 | 0.019053 | 0.019053 | 10.6522 | 10.6522 | 0 | 0 | 11.8161 | 11.8161 | 0 | 0 | 5.3649e-05 | 5.3649e-05 | [5 empty] | 39 | Lampa 220 | Lampa 220 | Tap Batuco 110 1 | 3.4784 | 3.4784 | 3.2292 | 3.2292 | 0.98153 | 0.98153 | 1.1957 | 1.1957 | 4.5382 | 4.5382 | 3.871 | 3.871 | 1.3511 | 1.3511 | 1.6259 | 1.6259 | 5.4996 | 5.4996 | 5.5437 | 5.5437 | 1.8685 | 1.8685 | 1.9468 | 1.9468 | 8.3478 | 8.3478 | 10.4041 | 10.4041 | 2.2875 | 2.2875 | 2.437 | 2.437 | 28.689 | 28.689 | 26.1686 | 26.1686 | 6.7196 | 6.7196 | 6.2403 | 6.2403 | 61.6908 | 61.6908 | 52.8777 | 52.8777 | 17.9256 | 17.9256 | 16.5998 | 16.5998 | 60.7858 | 60.7858 | 56.4121 | 56.4121 | 21.9884 | 21.9884 | 19.4188 | 19.4188 | 75.5072 | 75.5072 | 70.9777 | 70.9777 | 39.1572 | 39.1572 | 37.3199 | 37.3199 | 60.2937 | 60.2937 | 58.8646 | 58.8646 | 21.299 | 21.299 | 19.2586 | 19.2586 | 47.5289 | 47.5289 | 42.7992 | 42.7992 | 11.7983 | 11.7983 | 10.2169 | 10.2169 | 25.1687 | 25.1687 | 20.4369 | 20.4369 | 4.109 | 4.109 | 3.7422 | 3.7422 | 5.7389 | 5.7389 | 4.2785 | 4.2785 | 1.4097 | 1.4097 | 1.436 | 1.436 | 4.035 | 4.035 | 3.3063 | 3.3063 | 1.6586 | 1.6586 | 1.5333 | 1.5333 | 3.4451 | 3.4451 | 3.3741 | 3.3741 | 1.4173 | 1.4173 | 1.3213 | 1.3213 | 4.4293 | 4.4293 | 4.4646 | 4.4646 | 1.5269 | 1.5269 | 1.8253 | 1.8253 | 10.1552 | 10.1552 | 9.5603 | 9.5603 | 3.0346 | 3.0346 | 2.9116 | 2.9116 | 16.0233 | 16.0233 | 14.8171 | 14.8171 | 4.4337 | 4.4337 | 4.7357 | 4.7357 | 54.619 | 54.619 | 43.6433 | 43.6433 | 16.1935 | 16.1935 | 12.6661 | 12.6661 | 51.7006 | 51.7006 | 48.3401 | 48.3401 | 20.0408 | 20.0408 | 17.6387 | 17.6387 | 64.8401 | 64.8401 | 54.6821 | 54.6821 | 30.3602 | 30.3602 | 26.3552 | 26.3552 | 54.6484 | 54.6484 | 46.3913 | 46.3913 | 19.3267 | 19.3267 | 14.9286 | 14.9286 | 31.846 | 31.846 | 26.2669 | 26.2669 | 6.3704 | 6.3704 | 5.4056 | 5.4056 | 11.9219 | 11.9219 | 11.2804 | 11.2804 | 3.5378 | 3.5378 | 3.2753 | 3.2753 | 0.90362 | 0.90362 | 0.00026045 | 0.00026045 | 6.6172e-05 | 6.6172e-05 | 2.4837e-05 | 2.4837e-05 | 0.00012645 | 0.00012645 | 5.884e-05 | 5.884e-05 | 2.2174e-05 | 2.2174e-05 | 1.383e-05 | 1.383e-05 | 6.4507e-05 | 6.4507e-05 | 9.3449e-05 | 9.3449e-05 | 0.8036 | 0.8036 | 1.3238e-05 | 1.3238e-05 | 2.178 | 2.178 | 1.231 | 1.231 | 0.98145 | 0.98145 | 1.0873 | 1.0873 | 7.738 | 7.738 | 6.6863 | 6.6863 | 2.7448 | 2.7448 | 2.1703 | 2.1703 | 14.5827 | 14.5827 | 14.8024 | 14.8024 | 3.7613 | 3.7613 | 3.6287 | 3.6287 | 53.3095 | 53.3095 | 42.6043 | 42.6043 | 15.997 | 15.997 | 13.7264 | 13.7264 | 57.6102 | 57.6102 | 50.1137 | 50.1137 | 22.1916 | 22.1916 | 19.7367 | 19.7367 | 67.0381 | 67.0381 | 55.1082 | 55.1082 | 30.2413 | 30.2413 | 26.116 | 26.116 | 65.3195 | 65.3195 | 53.8864 | 53.8864 | 20.2047 | 20.2047 | 16.89 | 16.89 | 44.335 | 44.335 | 38.0525 | 38.0525 | 13.0675 | 13.0675 | 10.4949 | 10.4949 | 21.1235 | 21.1235 | 13.8591 | 13.8591 | 2.9283 | 2.9283 | 3.0805 | 3.0805 | 2.7011 | 2.7011 | 0.22463 | 0.22463 | 5.4003e-05 | 5.4003e-05 | 4.4339e-05 | 4.4339e-05 | 4.8203e-05 | 4.8203e-05 | 1.4953e-05 | 1.4953e-05 | 7.5135e-06 | 7.5135e-06 | 0 | 0 | 1.6368e-05 | 1.6368e-05 | 1.5808e-05 | 1.5808e-05 | 0 | 0 | 0 | 0 | 0.29377 | 0.29377 | 0.69938 | 0.69938 | 0.35815 | 0.35815 | 0.52912 | 0.52912 | 14.3346 | 14.3346 | 15.4402 | 15.4402 | 3.9941 | 3.9941 | 4.1327 | 4.1327 | 43.0841 | 43.0841 | 38.4443 | 38.4443 | 11.211 | 11.211 | 10.3756 | 10.3756 | 79.893 | 79.893 | 69.2625 | 69.2625 | 26.8506 | 26.8506 | 24.175 | 24.175 | 87.0514 | 87.0514 | 78.7239 | 78.7239 | 33.0433 | 33.0433 | 29.2597 | 29.2597 | 88.4151 | 88.4151 | 76.1364 | 76.1364 | 47.4646 | 47.4646 | 40.2536 | 40.2536 | 89.0295 | 89.0295 | 81.7009 | 81.7009 | 34.7145 | 34.7145 | 29.3636 | 29.3636 | 74.3712 | 74.3712 | 64.85 | 64.85 | 23.2444 | 23.2444 | 21.0749 | 21.0749 | 53.0544 | 53.0544 | 42.5979 | 42.5979 | 13.6449 | 13.6449 | 11.5348 | 11.5348 | 18.5842 | 18.5842 | 13.0553 | 13.0553 | 0.86764 | 0.86764 | 0.40653 | 0.40653
|  | 230 | 40 | Cerro Navia 220 | Cerro Navia 220 | Cerro Navia 110 | 8.7611 | 8.7611 | 3.5365 | 3.5365 | 1.8526 | 1.8526 | 2.6986 | 2.6986 | 9.0187 | 9.0187 | 8.2038 | 8.2038 | 3.6218 | 3.6218 | 3.5115 | 3.5115 | 12.4815 | 12.4815 | 11.4118 | 11.4118 | 5.6169 | 5.6169 | 5.1144 | 5.1144 | 14.6496 | 14.6496 | 13.5412 | 13.5412 | 6.656 | 6.656 | 6.2302 | 6.2302 | 48.6483 | 48.6483 | 48.7599 | 48.7599 | 18.1044 | 18.1044 | 16.2118 | 16.2118 | 94.2559 | 94.2559 | 92.7965 | 92.7965 | 35.0293 | 35.0293 | 32.3525 | 32.3525 | 114.1386 | 114.1386 | 109.0216 | 109.0216 | 46.6315 | 46.6315 | 42.5535 | 42.5535 | 134.9635 | 134.9635 | 126.8247 | 126.8247 | 73.5937 | 73.5937 | 67.7111 | 67.7111 | 101.6479 | 101.6479 | 89.3024 | 89.3024 | 34.3607 | 34.3607 | 31.6154 | 31.6154 | 77.6595 | 77.6595 | 64.3891 | 64.3891 | 20.6311 | 20.6311 | 16.6693 | 16.6693 | 34.762 | 34.762 | 25.9901 | 25.9901 | 6.1082 | 6.1082 | 6.8436 | 6.8436 | 12.2176 | 12.2176 | 8.8605 | 8.8605 | 2.2808 | 2.2808 | 3.0762 | 3.0762 | 7.3553 | 7.3553 | 4.763 | 4.763 | 3.6341 | 3.6341 | 3.1055 | 3.1055 | 7.3222 | 7.3222 | 6.6971 | 6.6971 | 3.2809 | 3.2809 | 2.9234 | 2.9234 | 7.7073 | 7.7073 | 7.0439 | 7.0439 | 4.1665 | 4.1665 | 3.1756 | 3.1756 | 17.4424 | 17.4424 | 13.7938 | 13.7938 | 6.2187 | 6.2187 | 5.5948 | 5.5948 | 27.4793 | 27.4793 | 24.9337 | 24.9337 | 10.3265 | 10.3265 | 9.4569 | 9.4569 | 74.0805 | 74.0805 | 73.7666 | 73.7666 | 26.9141 | 26.9141 | 26.8929 | 26.8929 | 89.5955 | 89.5955 | 88.3116 | 88.3116 | 35.9236 | 35.9236 | 36.0852 | 36.0852 | 101.3005 | 101.3005 | 94.3494 | 94.3494 | 46.8347 | 46.8347 | 47.3994 | 47.3994 | 90.4602 | 90.4602 | 67.4496 | 67.4496 | 30.4192 | 30.4192 | 25.4586 | 25.4586 | 35.9728 | 35.9728 | 26.8739 | 26.8739 | 8.9845 | 8.9845 | 6.6798 | 6.6798 | 22.5121 | 22.5121 | 11.6807 | 11.6807 | 7.263 | 7.263 | 7.1827 | 7.1827 | 0.0005244 | 0.0005244 | 0.00025532 | 0.00025532 | 5.602e-05 | 5.602e-05 | 6.6226e-05 | 6.6226e-05 | 0.00013531 | 0.00013531 | 0.00012404 | 0.00012404 | 3.4055e-05 | 3.4055e-05 | 3.1096e-05 | 3.1096e-05 | 0 | 0 | 0 | 0 | 0 | 0 | 0 | 0 | 4.2522 | 4.2522 | 0.45113 | 0.45113 | 0.36193 | 0.36193 | 0.329 | 0.329 | 5.2247 | 5.2247 | 7.6832 | 7.6832 | 2.6152 | 2.6152 | 2.3702 | 2.3702 | 25.1191 | 25.1191 | 23.0355 | 23.0355 | 8.2356 | 8.2356 | 9.0965 | 9.0965 | 77.5575 | 77.5575 | 73.3349 | 73.3349 | 28.9048 | 28.9048 | 28.9681 | 28.9681 | 94.4442 | 94.4442 | 92.0574 | 92.0574 | 40.599 | 40.599 | 40.357 | 40.357 | 98.4279 | 98.4279 | 94.9261 | 94.9261 | 43.8646 | 43.8646 | 44.1393 | 44.1393 | 89.3258 | 89.3258 | 81.0833 | 81.0833 | 36.2945 | 36.2945 | 29.5962 | 29.5962 | 53.6372 | 53.6372 | 43.3727 | 43.3727 | 15.4952 | 15.4952 | 14.4128 | 14.4128 | 27.9582 | 27.9582 | 18.435 | 18.435 | 4.8523 | 4.8523 | 1.8162 | 1.8162 | 3.0747 | 3.0747 | 0.00028639 | 0.00028639 | 2.7943e-05 | 2.7943e-05 | 3.9615e-05 | 3.9615e-05 | 3.3703e-05 | 3.3703e-05 | 3.0898e-05 | 3.0898e-05 | 0 | 0 | 0 | 0 | 3.4643e-05 | 3.4643e-05 | 3.1578e-05 | 3.1578e-05 | 0 | 0 | 0 | 0 | 0.00024928 | 0.00024928 | 0.00019347 | 0.00019347 | 0.32812 | 0.32812 | 0.29944 | 0.29944 | 18.5724 | 18.5724 | 17.0015 | 17.0015 | 9.1708 | 9.1708 | 7.923 | 7.923 | 75.6137 | 75.6137 | 73.7501 | 73.7501 | 22.7028 | 22.7028 | 22.3217 | 22.3217 | 138.0465 | 138.0465 | 130.7514 | 130.7514 | 50.3777 | 50.3777 | 46.4611 | 46.4611 | 147.732 | 147.732 | 140.3434 | 140.3434 | 61.0498 | 61.0498 | 57.3027 | 57.3027 | 153.5064 | 153.5064 | 141.1919 | 141.1919 | 77.8595 | 77.8595 | 74.2228 | 74.2228 | 144.4966 | 144.4966 | 127.5765 | 127.5765 | 55.982 | 55.982 | 49.8307 | 49.8307 | 108.8471 | 108.8471 | 90.2858 | 90.2858 | 34.1524 | 34.1524 | 30.2632 | 30.2632 | 74.72 | 74.72 | 64.3961 | 64.3961 | 15.7382 | 15.7382 | 20.9753 | 20.9753 | 27.305 | 27.305 | 24.658 | 24.658 | 0.63388 | 0.63388 | 2.5169 | 2.5169 | [5 empty] | 40 | Cerro Navia 220 | Cerro Navia 220 | Cerro Navia 110 | 6.0095 | 6.0095 | 0 | 0 | 2.6177 | 2.6177 | 0 | 0 | 8.3119 | 8.3119 | 2.3921 | 2.3921 | 3.6668 | 3.6668 | 3.0099e-05 | 3.0099e-05 | 11.5465 | 11.5465 | 2.5204 | 2.5204 | 4.4115 | 4.4115 | 0 | 0 | 13.2509 | 13.2509 | 14.699 | 14.699 | 6.9344 | 6.9344 | 2.8663 | 2.8663 | 47.4079 | 47.4079 | 61.3017 | 61.3017 | 13.9352 | 13.9352 | 12.7422 | 12.7422 | 101.2132 | 101.2132 | 142.0892 | 142.0892 | 31.2452 | 31.2452 | 38.78 | 38.78 | 111.1752 | 111.1752 | 141.1675 | 141.1675 | 42.219 | 42.219 | 45.2322 | 45.2322 | 132.4954 | 132.4954 | 172.8334 | 172.8334 | 64.1651 | 64.1651 | 71.5018 | 71.5018 | 90.6597 | 90.6597 | 117.3784 | 117.3784 | 29.5437 | 29.5437 | 30.9862 | 30.9862 | 61.475 | 61.475 | 87.8113 | 87.8113 | 13.9598 | 13.9598 | 15.8895 | 15.8895 | 31.9764 | 31.9764 | 41.3097 | 41.3097 | 6.3605 | 6.3605 | 7.6228 | 7.6228 | 12.27 | 12.27 | 14.7574 | 14.7574 | 2.1488 | 2.1488 | 2.3175 | 2.3175 | 6.4947 | 6.4947 | 6.0446 | 6.0446 | 2.5547 | 2.5547 | 2.4013 | 2.4013 | 6.9371 | 6.9371 | 1.8022 | 1.8022 | 2.8365 | 2.8365 | 0 | 0 | 9.2316 | 9.2316 | 0 | 0 | 3.5905 | 3.5905 | 0 | 0 | 14.1592 | 14.1592 | 16.1333 | 16.1333 | 5.4655 | 5.4655 | 3.9498 | 3.9498 | 24.8846 | 24.8846 | 34.9271 | 34.9271 | 9.3938 | 9.3938 | 8.0484 | 8.0484 | 79.6009 | 79.6009 | 131.16 | 131.16 | 25.0606 | 25.0606 | 33.2726 | 33.2726 | 92.2715 | 92.2715 | 116.5167 | 116.5167 | 34.168 | 34.168 | 37.1553 | 37.1553 | 96.8934 | 96.8934 | 129.3683 | 129.3683 | 41.8801 | 41.8801 | 41.3557 | 41.3557 | 69.0103 | 69.0103 | 99.4132 | 99.4132 | 24.8772 | 24.8772 | 25.1335 | 25.1335 | 28.9903 | 28.9903 | 44.7758 | 44.7758 | 8.3357 | 8.3357 | 7.9996 | 7.9996 | 19.561 | 19.561 | 27.4129 | 27.4129 | 6.2236 | 6.2236 | 7.3396 | 7.3396 | 0.00040419 | 0.00040419 | 0.00044795 | 0.00044795 | 5.1558e-05 | 5.1558e-05 | 4.3409e-05 | 4.3409e-05 | 0.00013153 | 0.00013153 | 0 | 0 | 0 | 0 | 0 | 0 | 6.6333e-05 | 6.6333e-05 | 0 | 0 | 0 | 0 | 0 | 0 | 0.45685 | 0.45685 | 0 | 0 | 0.31218 | 0.31218 | 0 | 0 | 10.3708 | 10.3708 | 8.0865 | 8.0865 | 1.8543 | 1.8543 | 0.75749 | 0.75749 | 22.8182 | 22.8182 | 33.7483 | 33.7483 | 8.103 | 8.103 | 7.0828 | 7.0828 | 79.623 | 79.623 | 124.4228 | 124.4228 | 27.3793 | 27.3793 | 35.1731 | 35.1731 | 99.1255 | 99.1255 | 128.513 | 128.513 | 40.4868 | 40.4868 | 43.7103 | 43.7103 | 101.8963 | 101.8963 | 129.6219 | 129.6219 | 42.8294 | 42.8294 | 43.8311 | 43.8311 | 81.2504 | 81.2504 | 117.416 | 117.416 | 25.6949 | 25.6949 | 29.4458 | 29.4458 | 45.4272 | 45.4272 | 74.6644 | 74.6644 | 13.0677 | 13.0677 | 15.1245 | 15.1245 | 19.7529 | 19.7529 | 38.0795 | 38.0795 | 4.9905 | 4.9905 | 3.2151 | 3.2151 | 1.8249 | 1.8249 | 0.00045186 | 0.00045186 | 3.8556e-05 | 3.8556e-05 | 4.3394e-05 | 4.3394e-05 | 0 | 0 | 0 | 0 | 0 | 0 | 0 | 0 | 0 | 0 | 0 | 0 | 0 | 0 | 0 | 0 | 0.00023342 | 0.00023342 | 0 | 0 | 0.26496 | 0.26496 | 0 | 0 | 17.6887 | 17.6887 | 26.2292 | 26.2292 | 8.5005 | 8.5005 | 4.7175 | 4.7175 | 74.892 | 74.892 | 99.3873 | 99.3873 | 23.0186 | 23.0186 | 20.372 | 20.372 | 137.4796 | 137.4796 | 203.0185 | 203.0185 | 45.4343 | 45.4343 | 53.6402 | 53.6402 | 154.0866 | 154.0866 | 197.9396 | 197.9396 | 56.3069 | 56.3069 | 61.0891 | 61.0891 | 146.2336 | 146.2336 | 198.8697 | 198.8697 | 70.1081 | 70.1081 | 73.2033 | 73.2033 | 132.8695 | 132.8695 | 189.6548 | 189.6548 | 46.0153 | 46.0153 | 54.4159 | 54.4159 | 107.8562 | 107.8562 | 141.9984 | 141.9984 | 27.6397 | 27.6397 | 29.0102 | 29.0102 | 74.8751 | 74.8751 | 98.6575 | 98.6575 | 13.2204 | 13.2204 | 15.3932 | 15.3932 | 31.5032 | 31.5032 | 34.7451 | 34.7451 | 0.59807 | 0.59807 | 0.00025009 | 0.00025009 | [5 empty] | 40 | Cerro Navia 220 | Cerro Navia 220 | Cerro Navia 110 | 0 | 0 | 0 | 0 | 0 | 0 | 0 | 0 | 0 | 0 | 0 | 0 | 0 | 0 | 0 | 0 | 0 | 0 | 0 | 0 | 0 | 0 | 0 | 0 | 3.3713 | 3.3713 | 0 | 0 | 0 | 0 | 0 | 0 | 4.7451 | 4.7451 | 0 | 0 | 0 | 0 | 0 | 0 | 41.1786 | 41.1786 | 0 | 0 | 3.2549 | 3.2549 | 0 | 0 | 2.5897 | 2.5897 | 0 | 0 | 0 | 0 | 0 | 0 | 1.9966 | 1.9966 | 0.70094 | 0.70094 | 0 | 0 | 0 | 0 | 13.9504 | 13.9504 | 7.2194 | 7.2194 | 1.5018 | 1.5018 | 0.54908 | 0.54908 | 3.0976 | 3.0976 | 0.19097 | 0.19097 | 0 | 0 | 0 | 0 | 2.4409 | 2.4409 | 0.22493 | 0.22493 | 0 | 0 | 0 | 0 | 2.3161 | 2.3161 | 0 | 0 | 0 | 0 | 0 | 0 | 0 | 0 | 0 | 0 | 0 | 0 | 0 | 0 | 0 | 0 | 0 | 0 | 0 | 0 | 0 | 0 | 0 | 0 | 0 | 0 | 0 | 0 | 0 | 0 | 0 | 0 | 0 | 0 | 0 | 0 | 0 | 0 | 0.00019338 | 0.00019338 | 0 | 0 | 0 | 0 | 0 | 0 | 30.5616 | 30.5616 | 0.0069793 | 0.0069793 | 5.8843 | 5.8843 | 0 | 0 | 18.7559 | 18.7559 | 0.28861 | 0.28861 | 7.1522e-05 | 7.1522e-05 | 0 | 0 | 2.7909 | 2.7909 | 0.81314 | 0.81314 | 0 | 0 | 0.047218 | 0.047218 | 8.4722 | 8.4722 | 3.5147 | 3.5147 | 0.053629 | 0.053629 | 0.23766 | 0.23766 | 0.00035695 | 0.00035695 | 0.30863 | 0.30863 | 0 | 0 | 0 | 0 | 0.00028141 | 0.00028141 | 0.09692 | 0.09692 | 0 | 0 | 0 | 0 | 0 | 0 | 0 | 0 | 0 | 0 | 0 | 0 | 0 | 0 | 0 | 0 | 0 | 0 | 0 | 0 | 0 | 0 | 0 | 0 | 0 | 0 | 0 | 0 | 0 | 0 | 0 | 0 | 0 | 0 | 0 | 0 | 0 | 0 | 0 | 0 | 0 | 0 | 0 | 0 | 4.7218 | 4.7218 | 0 | 0 | 0 | 0 | 0 | 0 | 37.1995 | 37.1995 | 0 | 0 | 9.2963e-05 | 9.2963e-05 | 0 | 0 | 11.2283 | 11.2283 | 0.25589 | 0.25589 | 0 | 0 | 0 | 0 | 0 | 0 | 1.0118 | 1.0118 | 0 | 0 | 0.00017084 | 0.00017084 | 0 | 0 | 2.5718 | 2.5718 | 0 | 0 | 0.25116 | 0.25116 | 0 | 0 | 0.78798 | 0.78798 | 0 | 0 | 0.096288 | 0.096288 | 0 | 0 | 5.9144e-05 | 5.9144e-05 | 0 | 0 | 0 | 0 | 0 | 0 | 0 | 0 | 0 | 0 | 0 | 0 | 0 | 0 | 0 | 0 | 0 | 0 | 0 | 0 | 0 | 0 | 0 | 0 | 0 | 0 | 0 | 0 | 0 | 0 | 0 | 0 | 0 | 0 | 0 | 0 | 0 | 0 | 0 | 0 | 0 | 0 | 0 | 0 | 0 | 0 | 0 | 0 | 0 | 0 | 0 | 0 | 97.4249 | 97.4249 | 0 | 0 | 2.6944 | 2.6944 | 0 | 0 | 86.5964 | 86.5964 | 1.5736 | 1.5736 | 2.5662 | 2.5662 | 6.1185e-05 | 6.1185e-05 | 0 | 0 | 2.503 | 2.503 | 0 | 0 | 0.17401 | 0.17401 | 6.032 | 6.032 | 7.5213 | 7.5213 | 0 | 0 | 0.84045 | 0.84045 | 2.6384 | 2.6384 | 1.5374 | 1.5374 | 0 | 0 | 0.10975 | 0.10975 | 0 | 0 | 0.24066 | 0.24066 | 0 | 0 | 0 | 0 | 0 | 0 | 0 | 0 | 0 | 0 | 0 | 0 | [5 empty] | 40 | Cerro Navia 220 | Cerro Navia 220 | Cerro Navia 110 | 0 | 0 | 0 | 0 | 0 | 0 | 0 | 0 | 0 | 0 | 0 | 0 | 0 | 0 | 0 | 0 | 0 | 0 | 0 | 0 | 0 | 0 | 0 | 0 | 0 | 0 | 0 | 0 | 0 | 0 | 0 | 0 | 0 | 0 | 0 | 0 | 0 | 0 | 0 | 0 | 0 | 0 | 0 | 0 | 0 | 0 | 0 | 0 | 0.4882 | 0.4882 | 0.92713 | 0.92713 | 0 | 0 | 0 | 0 | 4.0486 | 4.0486 | 4.9275 | 4.9275 | 1.1776 | 1.1776 | 1.6132 | 1.6132 | 5.1108 | 5.1108 | 9.3217 | 9.3217 | 1.1166 | 1.1166 | 1.4462 | 1.4462 | 1.3852 | 1.3852 | 1.9522 | 1.9522 | 0.1877 | 0.1877 | 0.26663 | 0.26663 | 0.47096 | 0.47096 | 0.62872 | 0.62872 | 0.069018 | 0.069018 | 0.094333 | 0.094333 | 0 | 0 | 0 | 0 | 0 | 0 | 0 | 0 | 0 | 0 | 0 | 0 | 0 | 0 | 0 | 0 | 0 | 0 | 0 | 0 | 0 | 0 | 0 | 0 | 0 | 0 | 0 | 0 | 0 | 0 | 0 | 0 | 0 | 0 | 0 | 0 | 0 | 0 | 0 | 0 | 0 | 0 | 0 | 0 | 0 | 0 | 0 | 0 | 0.0016873 | 0.0016873 | 0.17433 | 0.17433 | 0 | 0 | 0 | 0 | 1.4726 | 1.4726 | 2.0179 | 2.0179 | 0.089086 | 0.089086 | 0.17787 | 0.17787 | 3.4595 | 3.4595 | 4.6057 | 4.6057 | 0.86331 | 0.86331 | 1.3173 | 1.3173 | 4.444 | 4.444 | 4.9203 | 4.9203 | 0.97431 | 0.97431 | 1.3962 | 1.3962 | 0.96363 | 0.96363 | 1.0509 | 1.0509 | 0.038503 | 0.038503 | 0.13745 | 0.13745 | 0.29401 | 0.29401 | 0.46052 | 0.46052 | 0.12296 | 0.12296 | 0.12536 | 0.12536 | 0 | 0 | 0 | 0 | 0 | 0 | 0 | 0 | 0 | 0 | 0 | 0 | 0 | 0 | 0 | 0 | 0 | 0 | 0 | 0 | 0 | 0 | 0 | 0 | 0 | 0 | 0 | 0 | 0 | 0 | 0 | 0 | 0 | 0 | 0 | 0 | 0 | 0 | 0 | 0 | 0 | 0 | 0 | 0 | 0 | 0 | 0 | 0 | 0 | 0 | 0 | 0 | 0 | 0 | 0 | 0 | 1.6134 | 1.6134 | 2.4484 | 2.4484 | 0.058476 | 0.058476 | 0.13689 | 0.13689 | 4.1611 | 4.1611 | 5.2018 | 5.2018 | 1.4922 | 1.4922 | 1.806 | 1.806 | 4.1878 | 4.1878 | 4.6001 | 4.6001 | 1.0467 | 1.0467 | 1.1277 | 1.1277 | 1.7298 | 1.7298 | 1.6721 | 1.6721 | 0.32354 | 0.32354 | 0.32961 | 0.32961 | 0.45023 | 0.45023 | 0.47756 | 0.47756 | 0.00014958 | 0.00014958 | 0.0038906 | 0.0038906 | 0 | 0 | 0 | 0 | 0 | 0 | 0 | 0 | 0 | 0 | 0 | 0 | 0 | 0 | 0 | 0 | 0 | 0 | 0 | 0 | 0 | 0 | 0 | 0 | 0 | 0 | 0 | 0 | 0 | 0 | 0 | 0 | 0 | 0 | 0 | 0 | 0 | 0 | 0 | 0 | 0 | 0 | 0 | 0 | 0 | 0 | 0 | 0 | 0 | 0 | 6.1252e-05 | 6.1252e-05 | 0 | 0 | 0 | 0 | 4.2303 | 4.2303 | 5.1508 | 5.1508 | 0.59253 | 0.59253 | 0.78297 | 0.78297 | 7.6083 | 7.6083 | 8.9569 | 8.9569 | 2.4932 | 2.4932 | 2.7993 | 2.7993 | 9.6365 | 9.6365 | 9.1539 | 9.1539 | 2.1257 | 2.1257 | 2.517 | 2.517 | 3.6003 | 3.6003 | 4.4068 | 4.4068 | 0.67955 | 0.67955 | 0.75755 | 0.75755 | 1.4653 | 1.4653 | 1.9951 | 1.9951 | 0.00020299 | 0.00020299 | 0.03986 | 0.03986 | 0 | 0 | 0 | 0 | 0 | 0 | 0 | 0 | [5 empty] | 40 | Cerro Navia 220 | Cerro Navia 220 | Cerro Navia 110 | 0 | 0 | 5.5235 | 5.5235 | 0 | 0 | 0.90446 | 0.90446 | 0 | 0 | 10.7414 | 10.7414 | 0 | 0 | 2.8073 | 2.8073 | 0 | 0 | 13.4443 | 13.4443 | 0 | 0 | 2.1467 | 2.1467 | 0.00012794 | 0.00012794 | 21.6094 | 21.6094 | 0 | 0 | 3.6932 | 3.6932 | 0.008526 | 0.008526 | 72.3603 | 72.3603 | 0 | 0 | 13.2295 | 13.2295 | 0.00029689 | 0.00029689 | 112.7222 | 112.7222 | 0 | 0 | 22.8502 | 22.8502 | 62.9765 | 62.9765 | 180.3987 | 180.3987 | 15.8459 | 15.8459 | 59.9353 | 59.9353 | 105.2033 | 105.2033 | 236.2502 | 236.2502 | 33.3284 | 33.3284 | 111.4502 | 111.4502 | 67.0928 | 67.0928 | 197.1943 | 197.1943 | 16.3795 | 16.3795 | 64.7319 | 64.7319 | 18.4036 | 18.4036 | 146.6378 | 146.6378 | 4.9008 | 4.9008 | 34.2334 | 34.2334 | 5.1609 | 5.1609 | 77.4679 | 77.4679 | 0.20004 | 0.20004 | 12.0168 | 12.0168 | 0 | 0 | 11.0316 | 11.0316 | 0 | 0 | 3.5557 | 3.5557 | 0 | 0 | 8.0584 | 8.0584 | 0 | 0 | 3.2032 | 3.2032 | 0 | 0 | 10.7946 | 10.7946 | 0 | 0 | 2.6387 | 2.6387 | 0 | 0 | 11.0405 | 11.0405 | 0 | 0 | 3.098 | 3.098 | 0 | 0 | 22.5072 | 22.5072 | 0 | 0 | 3.6758 | 3.6758 | 0 | 0 | 38.4651 | 38.4651 | 0 | 0 | 8.0892 | 8.0892 | 7.9945 | 7.9945 | 89.7634 | 89.7634 | 0 | 0 | 15.5328 | 15.5328 | 61.4788 | 61.4788 | 160.3407 | 160.3407 | 15.0941 | 15.0941 | 56.2985 | 56.2985 | 72.0508 | 72.0508 | 217.7796 | 217.7796 | 29.3625 | 29.3625 | 84.0579 | 84.0579 | 50.6664 | 50.6664 | 175.0191 | 175.0191 | 10.6977 | 10.6977 | 60.8429 | 60.8429 | 10.7077 | 10.7077 | 108.5274 | 108.5274 | 3.1147 | 3.1147 | 20.0213 | 20.0213 | 9.3635 | 9.3635 | 44.7379 | 44.7379 | 1.0731 | 1.0731 | 9.2961 | 9.2961 | 0 | 0 | 0.0004387 | 0.0004387 | 0 | 0 | 7.6218e-05 | 7.6218e-05 | 0 | 0 | 0.00025729 | 0.00025729 | 0 | 0 | 2.0875e-05 | 2.0875e-05 | 0 | 0 | 0 | 0 | 0 | 0 | 0 | 0 | 0 | 0 | 1.1433 | 1.1433 | 0 | 0 | 4.2592e-05 | 4.2592e-05 | 0 | 0 | 7.1062 | 7.1062 | 0 | 0 | 0.80355 | 0.80355 | 0 | 0 | 33.185 | 33.185 | 0 | 0 | 4.0177 | 4.0177 | 4.2173 | 4.2173 | 104.0807 | 104.0807 | 0 | 0 | 20.6364 | 20.6364 | 85.0283 | 85.0283 | 179.5381 | 179.5381 | 17.4392 | 17.4392 | 66.5115 | 66.5115 | 69.847 | 69.847 | 227.4054 | 227.4054 | 27.77 | 27.77 | 89.5865 | 89.5865 | 35.7087 | 35.7087 | 217.1464 | 217.1464 | 8.7135 | 8.7135 | 60.1906 | 60.1906 | 14.4195 | 14.4195 | 137.9861 | 137.9861 | 3.9517 | 3.9517 | 34.9865 | 34.9865 | 1.6895 | 1.6895 | 62.2936 | 62.2936 | 0.049358 | 0.049358 | 7.7032 | 7.7032 | 0 | 0 | 0.00066278 | 0.00066278 | 0 | 0 | 5.7296e-05 | 5.7296e-05 | 0 | 0 | 0 | 0 | 0 | 0 | 0 | 0 | 0 | 0 | 0 | 0 | 0 | 0 | 0 | 0 | 0 | 0 | 0.71521 | 0.71521 | 0 | 0 | 0.59445 | 0.59445 | 0 | 0 | 29.8864 | 29.8864 | 0 | 0 | 3.0412 | 3.0412 | 0 | 0 | 106.6434 | 106.6434 | 0 | 0 | 18.2169 | 18.2169 | 0.05032 | 0.05032 | 167.0085 | 167.0085 | 0 | 0 | 30.4831 | 30.4831 | 8.1094 | 8.1094 | 267.2083 | 267.2083 | 1.601 | 1.601 | 94.6065 | 94.6065 | 144.0836 | 144.0836 | 302.2739 | 302.2739 | 40.866 | 40.866 | 146.4723 | 146.4723 | 88.9006 | 88.9006 | 285.7015 | 285.7015 | 19.5834 | 19.5834 | 102.6971 | 102.6971 | 26.8426 | 26.8426 | 250.0049 | 250.0049 | 6.0573 | 6.0573 | 70.4772 | 70.4772 | 5.17 | 5.17 | 187.5122 | 187.5122 | 0.065388 | 0.065388 | 35.0649 | 35.0649 | 0 | 0 | 43.1334 | 43.1334 | 0 | 0 | 0.0001756 | 0.0001756 | [5 empty] | 40 | Cerro Navia 220 | Cerro Navia 220 | Cerro Navia 110 | 10.5725 | 10.5725 | 9.3473 | 9.3473 | 2.783 | 2.783 | 3.3087 | 3.3087 | 13.4326 | 13.4326 | 10.8153 | 10.8153 | 3.7842 | 3.7842 | 4.3029 | 4.3029 | 16.6913 | 16.6913 | 15.4554 | 15.4554 | 5.3702 | 5.3702 | 5.2171 | 5.2171 | 23.925 | 23.925 | 27.2959 | 27.2959 | 6.5401 | 6.5401 | 6.588 | 6.588 | 80.7765 | 80.7765 | 68.2904 | 68.2904 | 18.9684 | 18.9684 | 16.3597 | 16.3597 | 179.6386 | 179.6386 | 147.2616 | 147.2616 | 49.5001 | 49.5001 | 43.0751 | 43.0751 | 186.2616 | 186.2616 | 162.6275 | 162.6275 | 66.3262 | 66.3262 | 55.1748 | 55.1748 | 227.3089 | 227.3089 | 203.9442 | 203.9442 | 111.846 | 111.846 | 103.0903 | 103.0903 | 176.5461 | 176.5461 | 166.6357 | 166.6357 | 60.3173 | 60.3173 | 53.0719 | 53.0719 | 143.5341 | 143.5341 | 122.6309 | 122.6309 | 33.7192 | 33.7192 | 28.0975 | 28.0975 | 82.3913 | 82.3913 | 64.022 | 64.022 | 12.5079 | 12.5079 | 10.8956 | 10.8956 | 17.8449 | 17.8449 | 12.5492 | 12.5492 | 4.142 | 4.142 | 4.0481 | 4.0481 | 12.4673 | 12.4673 | 9.6666 | 9.6666 | 4.7417 | 4.7417 | 4.2664 | 4.2664 | 10.3504 | 10.3504 | 9.5079 | 9.5079 | 3.9937 | 3.9937 | 3.5144 | 3.5144 | 13.6085 | 13.6085 | 12.5268 | 12.5268 | 4.412 | 4.412 | 4.9015 | 4.9015 | 29.6214 | 29.6214 | 25.3422 | 25.3422 | 8.812 | 8.812 | 7.937 | 7.937 | 45.4887 | 45.4887 | 38.6879 | 38.6879 | 12.5985 | 12.5985 | 12.4102 | 12.4102 | 162.8915 | 162.8915 | 123.4778 | 123.4778 | 45.2944 | 45.2944 | 33.1853 | 33.1853 | 164.18 | 164.18 | 142.9447 | 142.9447 | 62.0126 | 62.0126 | 51.1569 | 51.1569 | 201.6897 | 201.6897 | 160.9611 | 160.9611 | 88.6194 | 88.6194 | 74.0377 | 74.0377 | 164.73 | 164.73 | 134.1821 | 134.1821 | 55.7249 | 55.7249 | 41.7686 | 41.7686 | 99.2112 | 99.2112 | 76.8851 | 76.8851 | 18.5737 | 18.5737 | 15.0954 | 15.0954 | 40.5829 | 40.5829 | 36.3821 | 36.3821 | 11.0493 | 11.0493 | 9.7483 | 9.7483 | 2.9123 | 2.9123 | 0.00078381 | 0.00078381 | 0.00019941 | 0.00019941 | 7.1517e-05 | 7.1517e-05 | 0.00040356 | 0.00040356 | 0.00017586 | 0.00017586 | 6.4678e-05 | 6.4678e-05 | 3.9075e-05 | 3.9075e-05 | 0.00020088 | 0.00020088 | 0.00026999 | 0.00026999 | 2.321 | 2.321 | 3.5843e-05 | 3.5843e-05 | 6.9065 | 6.9065 | 3.5312 | 3.5312 | 2.8976 | 2.8976 | 2.9701 | 2.9701 | 22.1982 | 22.1982 | 17.392 | 17.392 | 7.8353 | 7.8353 | 5.8003 | 5.8003 | 41.0557 | 41.0557 | 38.2285 | 38.2285 | 10.5993 | 10.5993 | 9.4058 | 9.4058 | 156.4928 | 156.4928 | 118.3545 | 118.3545 | 43.8931 | 43.8931 | 35.2628 | 35.2628 | 180.0409 | 180.0409 | 145.3726 | 145.3726 | 67.3829 | 67.3829 | 56.0858 | 56.0858 | 205.753 | 205.753 | 159.6936 | 159.6936 | 86.8132 | 86.8132 | 72.1031 | 72.1031 | 194.3654 | 194.3654 | 153.506 | 153.506 | 57.3042 | 57.3042 | 46.49 | 46.49 | 136.451 | 136.451 | 109.7975 | 109.7975 | 37.488 | 37.488 | 28.8503 | 28.8503 | 71.1478 | 71.1478 | 44.1516 | 44.1516 | 9.0246 | 9.0246 | 9.0395 | 9.0395 | 8.5658 | 8.5658 | 0.66472 | 0.66472 | 0.00015986 | 0.00015986 | 0.0001253 | 0.0001253 | 0.00015211 | 0.00015211 | 4.4064e-05 | 4.4064e-05 | 2.1592e-05 | 2.1592e-05 | 0 | 0 | 5.0462e-05 | 5.0462e-05 | 4.5077e-05 | 4.5077e-05 | 0 | 0 | 0 | 0 | 0.9207 | 0.9207 | 1.9774 | 1.9774 | 1.0419 | 1.0419 | 1.422 | 1.422 | 41.8384 | 41.8384 | 40.6878 | 40.6878 | 11.5932 | 11.5932 | 11.1865 | 11.1865 | 123.4957 | 123.4957 | 100.6532 | 100.6532 | 32.1228 | 32.1228 | 27.2292 | 27.2292 | 239.088 | 239.088 | 195.3497 | 195.3497 | 74.6536 | 74.6536 | 62.8382 | 62.8382 | 277.2581 | 277.2581 | 231.6677 | 231.6677 | 101.7696 | 101.7696 | 84.1593 | 84.1593 | 276.891 | 276.891 | 224.2 | 224.2 | 138.1061 | 138.1061 | 112.4934 | 112.4934 | 269.5148 | 269.5148 | 235.9786 | 235.9786 | 99.5715 | 99.5715 | 81.5409 | 81.5409 | 233.213 | 233.213 | 189.6149 | 189.6149 | 67.4972 | 67.4972 | 58.5511 | 58.5511 | 182.351 | 182.351 | 137.9037 | 137.9037 | 42.648 | 42.648 | 34.29 | 34.29 | 60.1137 | 60.1137 | 39.193 | 39.193 | 2.6072 | 2.6072 | 1.1659 | 1.1659
|  | 231 | 41 | Tap Alto Melipilla 220 | Tap Alto Melipilla 220 | Rapel 220 | 3.1769 | 3.1769 | 1.3326 | 1.3326 | 0.64968 | 0.64968 | 0.98975 | 0.98975 | 3.5226 | 3.5226 | 3.3415 | 3.3415 | 1.3808 | 1.3808 | 1.4115 | 1.4115 | 5.4679 | 5.4679 | 5.1805 | 5.1805 | 2.5418 | 2.5418 | 2.3956 | 2.3956 | 7.1297 | 7.1297 | 6.6891 | 6.6891 | 3.1742 | 3.1742 | 3.011 | 3.011 | 27.0959 | 27.0959 | 27.2163 | 27.2163 | 10.1907 | 10.1907 | 9.1673 | 9.1673 | 45.6818 | 45.6818 | 45.9678 | 45.9678 | 16.8374 | 16.8374 | 15.877 | 15.877 | 44.3019 | 44.3019 | 45.6306 | 45.6306 | 17.3767 | 17.3767 | 17.6535 | 17.6535 | 43.8398 | 43.8398 | 42.2513 | 42.2513 | 23.715 | 23.715 | 23.0182 | 23.0182 | 30.2012 | 30.2012 | 27.4859 | 27.4859 | 9.6703 | 9.6703 | 9.2334 | 9.2334 | 24.6014 | 24.6014 | 20.8696 | 20.8696 | 6.2477 | 6.2477 | 5.1655 | 5.1655 | 10.8056 | 10.8056 | 8.3943 | 8.3943 | 1.8423 | 1.8423 | 2.1808 | 2.1808 | 3.9735 | 3.9735 | 2.9768 | 2.9768 | 0.77926 | 0.77926 | 1.1008 | 1.1008 | 2.6283 | 2.6283 | 1.7635 | 1.7635 | 1.2559 | 1.2559 | 1.1209 | 1.1209 | 2.8215 | 2.8215 | 2.6893 | 2.6893 | 1.245 | 1.245 | 1.1618 | 1.1618 | 3.3901 | 3.3901 | 3.1675 | 3.1675 | 1.8866 | 1.8866 | 1.4747 | 1.4747 | 8.4917 | 8.4917 | 6.7547 | 6.7547 | 2.958 | 2.958 | 2.6826 | 2.6826 | 15.3719 | 15.3719 | 13.9062 | 13.9062 | 5.8359 | 5.8359 | 5.3344 | 5.3344 | 35.7838 | 35.7838 | 36.2651 | 36.2651 | 12.8778 | 12.8778 | 13.0937 | 13.0937 | 34.2795 | 34.2795 | 36.1568 | 36.1568 | 13.2096 | 13.2096 | 14.6331 | 14.6331 | 31.8926 | 31.8926 | 30.3554 | 30.3554 | 14.6424 | 14.6424 | 15.5656 | 15.5656 | 26.2542 | 26.2542 | 20.1353 | 20.1353 | 8.3746 | 8.3746 | 7.2124 | 7.2124 | 11.1158 | 11.1158 | 8.4914 | 8.4914 | 2.6555 | 2.6555 | 2.0135 | 2.0135 | 6.7812 | 6.7812 | 3.6425 | 3.6425 | 2.1202 | 2.1202 | 2.2054 | 2.2054 | 0.00016689 | 0.00016689 | 8.2904e-05 | 8.2904e-05 | 1.8796e-05 | 1.8796e-05 | 2.2947e-05 | 2.2947e-05 | 4.7834e-05 | 4.7834e-05 | 4.4645e-05 | 4.4645e-05 | 1.1665e-05 | 1.1665e-05 | 1.0929e-05 | 1.0929e-05 | 0 | 0 | 0 | 0 | 0 | 0 | 0 | 0 | 1.8472 | 1.8472 | 0.20238 | 0.20238 | 0.16264 | 0.16264 | 0.15076 | 0.15076 | 2.577 | 2.577 | 3.8028 | 3.8028 | 1.2561 | 1.2561 | 1.1532 | 1.1532 | 14.199 | 14.199 | 12.9798 | 12.9798 | 4.7033 | 4.7033 | 5.2012 | 5.2012 | 38.0286 | 38.0286 | 36.4023 | 36.4023 | 14.0179 | 14.0179 | 14.2303 | 14.2303 | 36.2964 | 36.2964 | 37.8138 | 37.8138 | 14.9689 | 14.9689 | 16.426 | 16.426 | 31.0813 | 31.0813 | 30.5081 | 30.5081 | 13.7691 | 13.7691 | 14.4785 | 14.4785 | 25.965 | 25.965 | 24.2777 | 24.2777 | 10.0243 | 10.0243 | 8.4013 | 8.4013 | 16.6418 | 16.6418 | 13.6558 | 13.6558 | 4.583 | 4.583 | 4.3453 | 4.3453 | 8.4715 | 8.4715 | 5.7273 | 5.7273 | 1.4367 | 1.4367 | 0.55617 | 0.55617 | 0.97116 | 0.97116 | 9.2742e-05 | 9.2742e-05 | 9.3669e-06 | 9.3669e-06 | 1.3699e-05 | 1.3699e-05 | 1.1923e-05 | 1.1923e-05 | 1.1113e-05 | 1.1113e-05 | 0 | 0 | 0 | 0 | 1.3237e-05 | 1.3237e-05 | 1.2403e-05 | 1.2403e-05 | 0 | 0 | 0 | 0 | 0.00010903 | 0.00010903 | 0.00010064 | 0.00010064 | 0.14836 | 0.14836 | 0.13803 | 0.13803 | 9.2581 | 9.2581 | 8.5208 | 8.5208 | 4.4679 | 4.4679 | 3.8961 | 3.8961 | 43.1893 | 43.1893 | 42.1035 | 42.1035 | 13.1086 | 13.1086 | 12.9216 | 12.9216 | 68.3834 | 68.3834 | 65.6094 | 65.6094 | 24.7103 | 24.7103 | 23.0932 | 23.0932 | 57.3575 | 57.3575 | 58.0245 | 58.0245 | 22.7698 | 22.7698 | 23.4978 | 23.4978 | 48.8869 | 48.8869 | 45.8036 | 45.8036 | 24.6964 | 24.6964 | 24.5725 | 24.5725 | 42.3998 | 42.3998 | 38.5734 | 38.5734 | 15.6319 | 15.6319 | 14.2926 | 14.2926 | 33.9987 | 33.9987 | 28.6815 | 28.6815 | 10.2281 | 10.2281 | 9.2038 | 9.2038 | 22.7809 | 22.7809 | 20.1833 | 20.1833 | 4.679 | 4.679 | 6.4593 | 6.4593 | 8.721 | 8.721 | 8.0489 | 8.0489 | 0.21331 | 0.21331 | 0.87616 | 0.87616 | [5 empty] | 41 | Tap Alto Melipilla 220 | Tap Alto Melipilla 220 | Rapel 220 | 2.1532 | 2.1532 | 0 | 0 | 0.95682 | 0.95682 | 0 | 0 | 3.2933 | 3.2933 | 0.79558 | 0.79558 | 1.4879 | 1.4879 | 1.1173e-05 | 1.1173e-05 | 5.1168 | 5.1168 | 0.96948 | 0.96948 | 2.121 | 2.121 | 0 | 0 | 6.2701 | 6.2701 | 5.7703 | 5.7703 | 3.2938 | 3.2938 | 1.2523 | 1.2523 | 25.404 | 25.404 | 27.3897 | 27.3897 | 7.6902 | 7.6902 | 6.2575 | 6.2575 | 48.0136 | 48.0136 | 56.159 | 56.159 | 15.4881 | 15.4881 | 17.0289 | 17.0289 | 44.5802 | 44.5802 | 48.9105 | 48.9105 | 18.0456 | 18.0456 | 17.9373 | 17.9373 | 42.5604 | 42.5604 | 45.8486 | 45.8486 | 22.3352 | 22.3352 | 21.9218 | 21.9218 | 26.9999 | 26.9999 | 28.5356 | 28.5356 | 8.8559 | 8.8559 | 8.19 | 8.19 | 19.2053 | 19.2053 | 22.3573 | 22.3573 | 4.4028 | 4.4028 | 4.438 | 4.438 | 9.9738 | 9.9738 | 10.4274 | 10.4274 | 2.0582 | 2.0582 | 2.183 | 2.183 | 3.9436 | 3.9436 | 3.8535 | 3.8535 | 0.76987 | 0.76987 | 0.74177 | 0.74177 | 2.2666 | 2.2666 | 1.7148 | 1.7148 | 0.91827 | 0.91827 | 0.77036 | 0.77036 | 2.6852 | 2.6852 | 0.56318 | 0.56318 | 1.1365 | 1.1365 | 0 | 0 | 4.0222 | 4.0222 | 0 | 0 | 1.7116 | 1.7116 | 0 | 0 | 6.5782 | 6.5782 | 6.0509 | 6.0509 | 2.5587 | 2.5587 | 1.6704 | 1.6704 | 13.1693 | 13.1693 | 15.0697 | 15.0697 | 5.1347 | 5.1347 | 3.8565 | 3.8565 | 36.9411 | 36.9411 | 49.4368 | 49.4368 | 12.3157 | 12.3157 | 14.3406 | 14.3406 | 35.591 | 35.591 | 37.8757 | 37.8757 | 14.253 | 14.253 | 14.2341 | 14.2341 | 29.6843 | 29.6843 | 31.9669 | 31.9669 | 14.0819 | 14.0819 | 12.1777 | 12.1777 | 19.7263 | 19.7263 | 22.7143 | 22.7143 | 7.2406 | 7.2406 | 6.4277 | 6.4277 | 8.7252 | 8.7252 | 10.7269 | 10.7269 | 2.5652 | 2.5652 | 2.1642 | 2.1642 | 5.8078 | 5.8078 | 6.4404 | 6.4404 | 1.9409 | 1.9409 | 2.0191 | 2.0191 | 0.00012378 | 0.00012378 | 0.00010872 | 0.00010872 | 1.7853e-05 | 1.7853e-05 | 1.336e-05 | 1.336e-05 | 4.4011e-05 | 4.4011e-05 | 0 | 0 | 0 | 0 | 0 | 0 | 2.4749e-05 | 2.4749e-05 | 0 | 0 | 0 | 0 | 0 | 0 | 0.19459 | 0.19459 | 0 | 0 | 0.14701 | 0.14701 | 0 | 0 | 4.8554 | 4.8554 | 3.0299 | 3.0299 | 0.87882 | 0.87882 | 0.32118 | 0.32118 | 12.1619 | 12.1619 | 14.5244 | 14.5244 | 4.4791 | 4.4791 | 3.4086 | 3.4086 | 37.1417 | 37.1417 | 46.7093 | 46.7093 | 13.5794 | 13.5794 | 15.2685 | 15.2685 | 38.1741 | 38.1741 | 41.4005 | 41.4005 | 16.9504 | 16.9504 | 16.7509 | 16.7509 | 31.0774 | 31.0774 | 31.6771 | 31.6771 | 14.3844 | 14.3844 | 12.8857 | 12.8857 | 23.1677 | 23.1677 | 26.6391 | 26.6391 | 7.4938 | 7.4938 | 7.5397 | 7.5397 | 13.5791 | 13.5791 | 17.6931 | 17.6931 | 4.0142 | 4.0142 | 4.0898 | 4.0898 | 5.8267 | 5.8267 | 8.8447 | 8.8447 | 1.5508 | 1.5508 | 0.8819 | 0.8819 | 0.55564 | 0.55564 | 0.00010832 | 0.00010832 | 1.3316e-05 | 1.3316e-05 | 1.3316e-05 | 1.3316e-05 | 0 | 0 | 0 | 0 | 0 | 0 | 0 | 0 | 0 | 0 | 0 | 0 | 0 | 0 | 0 | 0 | 9.942e-05 | 9.942e-05 | 0 | 0 | 0.12567 | 0.12567 | 0 | 0 | 8.3478 | 8.3478 | 9.793 | 9.793 | 4.0582 | 4.0582 | 2.0039 | 2.0039 | 40.1715 | 40.1715 | 42.5203 | 42.5203 | 12.8283 | 12.8283 | 9.7976 | 9.7976 | 64.4459 | 64.4459 | 75.6557 | 75.6557 | 22.7932 | 22.7932 | 23.4495 | 23.4495 | 59.2312 | 59.2312 | 62.881 | 62.881 | 23.7282 | 23.7282 | 23.4224 | 23.4224 | 44.7166 | 44.7166 | 48.123 | 48.123 | 23.7677 | 23.7677 | 21.6266 | 21.6266 | 38.0445 | 38.0445 | 42.6211 | 42.6211 | 13.55 | 13.55 | 14.0085 | 14.0085 | 32.3244 | 32.3244 | 33.2666 | 33.2666 | 8.5623 | 8.5623 | 7.8794 | 7.8794 | 22.1224 | 22.1224 | 22.6362 | 22.6362 | 4.1407 | 4.1407 | 4.2359 | 4.2359 | 9.6038 | 9.6038 | 8.2199 | 8.2199 | 0.20751 | 0.20751 | 7.6917e-05 | 7.6917e-05 | [5 empty] | 41 | Tap Alto Melipilla 220 | Tap Alto Melipilla 220 | Rapel 220 | 0 | 0 | 0 | 0 | 0 | 0 | 0 | 0 | 0 | 0 | 0 | 0 | 0 | 0 | 0 | 0 | 0 | 0 | 0 | 0 | 0 | 0 | 0 | 0 | 1.2948 | 1.2948 | 0 | 0 | 0 | 0 | 0 | 0 | 1.9724 | 1.9724 | 0 | 0 | 0 | 0 | 0 | 0 | 15.3231 | 15.3231 | 0 | 0 | 1.2856 | 1.2856 | 0 | 0 | 0.9132 | 0.9132 | 0 | 0 | 0 | 0 | 0 | 0 | 0.51143 | 0.51143 | 0.18772 | 0.18772 | 0 | 0 | 0 | 0 | 3.2121 | 3.2121 | 1.6546 | 1.6546 | 0.34251 | 0.34251 | 0.12335 | 0.12335 | 0.71543 | 0.71543 | 0.045498 | 0.045498 | 0 | 0 | 0 | 0 | 0.57299 | 0.57299 | 0.05572 | 0.05572 | 0 | 0 | 0 | 0 | 0.61308 | 0.61308 | 0 | 0 | 0 | 0 | 0 | 0 | 0 | 0 | 0 | 0 | 0 | 0 | 0 | 0 | 0 | 0 | 0 | 0 | 0 | 0 | 0 | 0 | 0 | 0 | 0 | 0 | 0 | 0 | 0 | 0 | 0 | 0 | 0 | 0 | 0 | 0 | 0 | 0 | 7.8617e-05 | 7.8617e-05 | 0 | 0 | 0 | 0 | 0 | 0 | 11.0252 | 11.0252 | 0.0024125 | 0.0024125 | 2.2659 | 2.2659 | 0 | 0 | 6.2776 | 6.2776 | 0.10099 | 0.10099 | 2.5953e-05 | 2.5953e-05 | 0 | 0 | 0.67386 | 0.67386 | 0.20729 | 0.20729 | 0 | 0 | 0.012703 | 0.012703 | 1.8525 | 1.8525 | 0.78145 | 0.78145 | 0.01183 | 0.01183 | 0.051705 | 0.051705 | 6.7425e-05 | 6.7425e-05 | 0.070978 | 0.070978 | 0 | 0 | 0 | 0 | 6.4911e-05 | 6.4911e-05 | 0.023066 | 0.023066 | 0 | 0 | 0 | 0 | 0 | 0 | 0 | 0 | 0 | 0 | 0 | 0 | 0 | 0 | 0 | 0 | 0 | 0 | 0 | 0 | 0 | 0 | 0 | 0 | 0 | 0 | 0 | 0 | 0 | 0 | 0 | 0 | 0 | 0 | 0 | 0 | 0 | 0 | 0 | 0 | 0 | 0 | 0 | 0 | 1.8806 | 1.8806 | 0 | 0 | 0 | 0 | 0 | 0 | 13.433 | 13.433 | 0 | 0 | 3.6434e-05 | 3.6434e-05 | 0 | 0 | 3.7412 | 3.7412 | 0.089459 | 0.089459 | 0 | 0 | 0 | 0 | 0 | 0 | 0.25703 | 0.25703 | 0 | 0 | 3.8894e-05 | 3.8894e-05 | 0 | 0 | 0.57121 | 0.57121 | 0 | 0 | 0.054753 | 0.054753 | 0 | 0 | 0.18083 | 0.18083 | 0 | 0 | 0.022521 | 0.022521 | 0 | 0 | 1.419e-05 | 1.419e-05 | 0 | 0 | 0 | 0 | 0 | 0 | 0 | 0 | 0 | 0 | 0 | 0 | 0 | 0 | 0 | 0 | 0 | 0 | 0 | 0 | 0 | 0 | 0 | 0 | 0 | 0 | 0 | 0 | 0 | 0 | 0 | 0 | 0 | 0 | 0 | 0 | 0 | 0 | 0 | 0 | 0 | 0 | 0 | 0 | 0 | 0 | 0 | 0 | 0 | 0 | 0 | 0 | 35.0531 | 35.0531 | 0 | 0 | 1.0617 | 1.0617 | 0 | 0 | 28.872 | 28.872 | 0.54771 | 0.54771 | 0.92023 | 0.92023 | 2.2425e-05 | 2.2425e-05 | 0 | 0 | 0.63437 | 0.63437 | 0 | 0 | 0.047009 | 0.047009 | 1.3198 | 1.3198 | 1.6701 | 1.6701 | 0 | 0 | 0.18425 | 0.18425 | 0.59137 | 0.59137 | 0.35116 | 0.35116 | 0 | 0 | 0.025753 | 0.025753 | 0 | 0 | 0.05673 | 0.05673 | 0 | 0 | 0 | 0 | 0 | 0 | 0 | 0 | 0 | 0 | 0 | 0 | [5 empty] | 41 | Tap Alto Melipilla 220 | Tap Alto Melipilla 220 | Rapel 220 | 0 | 0 | 0 | 0 | 0 | 0 | 0 | 0 | 0 | 0 | 0 | 0 | 0 | 0 | 0 | 0 | 0 | 0 | 0 | 0 | 0 | 0 | 0 | 0 | 0 | 0 | 0 | 0 | 0 | 0 | 0 | 0 | 0 | 0 | 0 | 0 | 0 | 0 | 0 | 0 | 0 | 0 | 0 | 0 | 0 | 0 | 0 | 0 | 0.16812 | 0.16812 | 0.31162 | 0.31162 | 0 | 0 | 0 | 0 | 1.0644 | 1.0644 | 1.2957 | 1.2957 | 0.32067 | 0.32067 | 0.43827 | 0.43827 | 1.1565 | 1.1565 | 2.1209 | 2.1209 | 0.24199 | 0.24199 | 0.31775 | 0.31775 | 0.32023 | 0.32023 | 0.45694 | 0.45694 | 0.043643 | 0.043643 | 0.062228 | 0.062228 | 0.11373 | 0.11373 | 0.15367 | 0.15367 | 0.016966 | 0.016966 | 0.023514 | 0.023514 | 0 | 0 | 0 | 0 | 0 | 0 | 0 | 0 | 0 | 0 | 0 | 0 | 0 | 0 | 0 | 0 | 0 | 0 | 0 | 0 | 0 | 0 | 0 | 0 | 0 | 0 | 0 | 0 | 0 | 0 | 0 | 0 | 0 | 0 | 0 | 0 | 0 | 0 | 0 | 0 | 0 | 0 | 0 | 0 | 0 | 0 | 0 | 0 | 0.00057045 | 0.00057045 | 0.058097 | 0.058097 | 0 | 0 | 0 | 0 | 0.48611 | 0.48611 | 0.64879 | 0.64879 | 0.030422 | 0.030422 | 0.059777 | 0.059777 | 0.86497 | 0.86497 | 1.1496 | 1.1496 | 0.22589 | 0.22589 | 0.3433 | 0.3433 | 0.9624 | 0.9624 | 1.0718 | 1.0718 | 0.20399 | 0.20399 | 0.29789 | 0.29789 | 0.21275 | 0.21275 | 0.23469 | 0.23469 | 0.008632 | 0.008632 | 0.030884 | 0.030884 | 0.067993 | 0.067993 | 0.10678 | 0.10678 | 0.02905 | 0.02905 | 0.030002 | 0.030002 | 0 | 0 | 0 | 0 | 0 | 0 | 0 | 0 | 0 | 0 | 0 | 0 | 0 | 0 | 0 | 0 | 0 | 0 | 0 | 0 | 0 | 0 | 0 | 0 | 0 | 0 | 0 | 0 | 0 | 0 | 0 | 0 | 0 | 0 | 0 | 0 | 0 | 0 | 0 | 0 | 0 | 0 | 0 | 0 | 0 | 0 | 0 | 0 | 0 | 0 | 0 | 0 | 0 | 0 | 0 | 0 | 0.53255 | 0.53255 | 0.78746 | 0.78746 | 0.020086 | 0.020086 | 0.046108 | 0.046108 | 1.0356 | 1.0356 | 1.2937 | 1.2937 | 0.38988 | 0.38988 | 0.47053 | 0.47053 | 0.90553 | 0.90553 | 1.0045 | 1.0045 | 0.21956 | 0.21956 | 0.24115 | 0.24115 | 0.38229 | 0.38229 | 0.37212 | 0.37212 | 0.072721 | 0.072721 | 0.073944 | 0.073944 | 0.10384 | 0.10384 | 0.11013 | 0.11013 | 3.6185e-05 | 3.6185e-05 | 0.00093071 | 0.00093071 | 0 | 0 | 0 | 0 | 0 | 0 | 0 | 0 | 0 | 0 | 0 | 0 | 0 | 0 | 0 | 0 | 0 | 0 | 0 | 0 | 0 | 0 | 0 | 0 | 0 | 0 | 0 | 0 | 0 | 0 | 0 | 0 | 0 | 0 | 0 | 0 | 0 | 0 | 0 | 0 | 0 | 0 | 0 | 0 | 0 | 0 | 0 | 0 | 0 | 0 | 2.1262e-05 | 2.1262e-05 | 0 | 0 | 0 | 0 | 1.3925 | 1.3925 | 1.6532 | 1.6532 | 0.20373 | 0.20373 | 0.26432 | 0.26432 | 1.8894 | 1.8894 | 2.2217 | 2.2217 | 0.65352 | 0.65352 | 0.73044 | 0.73044 | 2.0837 | 2.0837 | 1.9978 | 1.9978 | 0.44783 | 0.44783 | 0.5395 | 0.5395 | 0.79304 | 0.79304 | 0.97697 | 0.97697 | 0.15318 | 0.15318 | 0.17011 | 0.17011 | 0.33608 | 0.33608 | 0.45786 | 0.45786 | 4.9185e-05 | 4.9185e-05 | 0.0095125 | 0.0095125 | 0 | 0 | 0 | 0 | 0 | 0 | 0 | 0 | [5 empty] | 41 | Tap Alto Melipilla 220 | Tap Alto Melipilla 220 | Rapel 220 | 0 | 0 | 1.6606 | 1.6606 | 0 | 0 | 0.28772 | 0.28772 | 0 | 0 | 3.573 | 3.573 | 0 | 0 | 1.0061 | 1.0061 | 0 | 0 | 5.085 | 5.085 | 0 | 0 | 0.86376 | 0.86376 | 2.4062e-05 | 2.4062e-05 | 8.4706 | 8.4706 | 0 | 0 | 1.5461 | 1.5461 | 0.0031555 | 0.0031555 | 30.4136 | 30.4136 | 0 | 0 | 6.0131 | 6.0131 | 0.00010583 | 0.00010583 | 42.139 | 42.139 | 0 | 0 | 8.9273 | 8.9273 | 18.895 | 18.895 | 46.904 | 46.904 | 4.953 | 4.953 | 16.0797 | 16.0797 | 26.2777 | 26.2777 | 57.0414 | 57.0414 | 8.6775 | 8.6775 | 27.95 | 27.95 | 15.4991 | 15.4991 | 47.2245 | 47.2245 | 3.731 | 3.731 | 15.5169 | 15.5169 | 4.3817 | 4.3817 | 36.351 | 36.351 | 1.1754 | 1.1754 | 8.9105 | 8.9105 | 1.1919 | 1.1919 | 17.6484 | 17.6484 | 0.047755 | 0.047755 | 2.9072 | 2.9072 | 0 | 0 | 2.3522 | 2.3522 | 0 | 0 | 0.87153 | 0.87153 | 0 | 0 | 2.336 | 2.336 | 0 | 0 | 0.99537 | 0.99537 | 0 | 0 | 3.4703 | 3.4703 | 0 | 0 | 0.92687 | 0.92687 | 0 | 0 | 4.0598 | 4.0598 | 0 | 0 | 1.2284 | 1.2284 | 0 | 0 | 8.5884 | 8.5884 | 0 | 0 | 1.4924 | 1.4924 | 0 | 0 | 15.6815 | 15.6815 | 0 | 0 | 3.5759 | 3.5759 | 2.64 | 2.64 | 32.2961 | 32.2961 | 0 | 0 | 5.9761 | 5.9761 | 17.6295 | 17.6295 | 39.6979 | 39.6979 | 4.5513 | 4.5513 | 14.6082 | 14.6082 | 17.0094 | 17.0094 | 49.8944 | 49.8944 | 7.332 | 7.332 | 20.3701 | 20.3701 | 11.1464 | 11.1464 | 39.9673 | 39.9673 | 2.3512 | 2.3512 | 14.1773 | 14.1773 | 2.402 | 2.402 | 25.656 | 25.656 | 0.71591 | 0.71591 | 5.0631 | 5.0631 | 2.0245 | 2.0245 | 9.6557 | 9.6557 | 0.24414 | 0.24414 | 2.1678 | 2.1678 | 0 | 0 | 8.827e-05 | 8.827e-05 | 0 | 0 | 1.7901e-05 | 1.7901e-05 | 0 | 0 | 7.033e-05 | 7.033e-05 | 0 | 0 | 6.2325e-06 | 6.2325e-06 | 0 | 0 | 0 | 0 | 0 | 0 | 0 | 0 | 0 | 0 | 0.40363 | 0.40363 | 0 | 0 | 1.6472e-05 | 1.6472e-05 | 0 | 0 | 2.7178 | 2.7178 | 0 | 0 | 0.32747 | 0.32747 | 0 | 0 | 13.551 | 13.551 | 0 | 0 | 1.7784 | 1.7784 | 1.4004 | 1.4004 | 37.4981 | 37.4981 | 0 | 0 | 7.99 | 7.99 | 24.4052 | 24.4052 | 44.2429 | 44.2429 | 5.2879 | 5.2879 | 17.2431 | 17.2431 | 16.4251 | 16.4251 | 51.8591 | 51.8591 | 6.9501 | 6.9501 | 21.6978 | 21.6978 | 7.8419 | 7.8419 | 49.5936 | 49.5936 | 1.9186 | 1.9186 | 14.102 | 14.102 | 3.2486 | 3.2486 | 32.5248 | 32.5248 | 0.91493 | 0.91493 | 8.8647 | 8.8647 | 0.36682 | 0.36682 | 13.3697 | 13.3697 | 0.01138 | 0.01138 | 1.7967 | 1.7967 | 0 | 0 | 0.00013246 | 0.00013246 | 0 | 0 | 1.342e-05 | 1.342e-05 | 0 | 0 | 0 | 0 | 0 | 0 | 0 | 0 | 0 | 0 | 0 | 0 | 0 | 0 | 0 | 0 | 0 | 0 | 0.25247 | 0.25247 | 0 | 0 | 0.2313 | 0.2313 | 0 | 0 | 11.4071 | 11.4071 | 0 | 0 | 1.2393 | 1.2393 | 0 | 0 | 43.4032 | 43.4032 | 0 | 0 | 8.0542 | 8.0542 | 0.017071 | 0.017071 | 60.3402 | 60.3402 | 0 | 0 | 11.9947 | 11.9947 | 2.3618 | 2.3618 | 65.2903 | 65.2903 | 0.49642 | 0.49642 | 24.5013 | 24.5013 | 33.7376 | 33.7376 | 68.4725 | 68.4725 | 10.2593 | 10.2593 | 35.5748 | 35.5748 | 19.475 | 19.475 | 64.8393 | 64.8393 | 4.3306 | 4.3306 | 24.1578 | 24.1578 | 6.0162 | 6.0162 | 58.4628 | 58.4628 | 1.4038 | 1.4038 | 17.8885 | 17.8885 | 1.1183 | 1.1183 | 39.9217 | 39.9217 | 0.014903 | 0.014903 | 8.1835 | 8.1835 | 0 | 0 | 8.5647 | 8.5647 | 0 | 0 | 4.1028e-05 | 4.1028e-05 | [5 empty] | 41 | Tap Alto Melipilla 220 | Tap Alto Melipilla 220 | Rapel 220 | 3.3452 | 3.3452 | 3.1221 | 3.1221 | 0.90673 | 0.90673 | 1.1012 | 1.1012 | 4.6832 | 4.6832 | 3.8691 | 3.8691 | 1.4053 | 1.4053 | 1.6179 | 1.6179 | 6.8201 | 6.8201 | 6.534 | 6.534 | 2.3077 | 2.3077 | 2.2874 | 2.2874 | 10.2779 | 10.2779 | 12.4508 | 12.4508 | 2.8982 | 2.8982 | 3.0956 | 3.0956 | 39.3942 | 39.3942 | 35.0579 | 35.0579 | 9.7999 | 9.7999 | 9.0458 | 9.0458 | 76.6058 | 76.6058 | 65.8568 | 65.8568 | 21.9896 | 21.9896 | 20.0942 | 20.0942 | 51.5638 | 51.5638 | 47.9764 | 47.9764 | 18.795 | 18.795 | 16.5293 | 16.5293 | 56.8521 | 56.8521 | 54.0018 | 54.0018 | 28.1536 | 28.1536 | 26.9939 | 26.9939 | 43.0811 | 43.0811 | 42.2904 | 42.2904 | 14.5539 | 14.5539 | 13.3194 | 13.3194 | 36.9339 | 36.9339 | 32.9745 | 32.9745 | 8.9904 | 8.9904 | 7.6982 | 7.6982 | 19.7483 | 19.7483 | 16.3317 | 16.3317 | 3.1192 | 3.1192 | 2.8122 | 2.8122 | 4.3122 | 4.3122 | 3.2616 | 3.2616 | 1.1213 | 1.1213 | 1.1501 | 1.1501 | 3.8387 | 3.8387 | 3.1497 | 3.1497 | 1.5117 | 1.5117 | 1.3914 | 1.3914 | 3.5047 | 3.5047 | 3.3174 | 3.3174 | 1.4485 | 1.4485 | 1.2962 | 1.2962 | 5.4268 | 5.4268 | 5.1992 | 5.1992 | 1.8616 | 1.8616 | 2.1161 | 2.1161 | 12.371 | 12.371 | 11.3219 | 11.3219 | 3.8018 | 3.8018 | 3.6523 | 3.6523 | 21.6664 | 21.6664 | 19.5182 | 19.5182 | 6.3676 | 6.3676 | 6.7697 | 6.7697 | 67.2743 | 67.2743 | 53.8374 | 53.8374 | 19.7173 | 19.7173 | 15.1829 | 15.1829 | 43.626 | 43.626 | 40.7689 | 40.7689 | 17.0255 | 17.0255 | 14.8907 | 14.8907 | 48.1264 | 48.1264 | 40.7937 | 40.7937 | 21.5538 | 21.5538 | 18.6869 | 18.6869 | 38.6382 | 38.6382 | 32.8005 | 32.8005 | 13.0696 | 13.0696 | 10.1761 | 10.1761 | 24.492 | 24.492 | 19.9196 | 19.9196 | 4.8046 | 4.8046 | 4.0127 | 4.0127 | 9.3012 | 9.3012 | 8.8786 | 8.8786 | 2.6557 | 2.6557 | 2.4215 | 2.4215 | 0.67288 | 0.67288 | 0.0001954 | 0.0001954 | 5.2037e-05 | 5.2037e-05 | 1.9566e-05 | 1.9566e-05 | 0.00011822 | 0.00011822 | 5.4975e-05 | 5.4975e-05 | 1.989e-05 | 1.989e-05 | 1.2309e-05 | 1.2309e-05 | 6.4853e-05 | 6.4853e-05 | 9.0701e-05 | 9.0701e-05 | 0.81332 | 0.81332 | 1.2803e-05 | 1.2803e-05 | 2.6606 | 2.6606 | 1.428 | 1.428 | 1.1937 | 1.1937 | 1.2573 | 1.2573 | 9.3464 | 9.3464 | 7.847 | 7.847 | 3.4002 | 3.4002 | 2.6941 | 2.6941 | 19.6912 | 19.6912 | 19.499 | 19.499 | 5.3801 | 5.3801 | 5.1663 | 5.1663 | 64.7706 | 64.7706 | 51.7769 | 51.7769 | 19.2111 | 19.2111 | 16.227 | 16.227 | 47.7423 | 47.7423 | 41.4529 | 41.4529 | 18.5187 | 18.5187 | 16.3395 | 16.3395 | 48.9294 | 48.9294 | 40.3449 | 40.3449 | 21.1013 | 21.1013 | 18.1643 | 18.1643 | 45.6692 | 45.6692 | 37.5686 | 37.5686 | 13.5252 | 13.5252 | 11.3653 | 11.3653 | 33.6142 | 33.6142 | 28.4207 | 28.4207 | 9.728 | 9.728 | 7.6743 | 7.6743 | 16.2185 | 16.2185 | 10.7317 | 10.7317 | 2.1703 | 2.1703 | 2.241 | 2.241 | 1.9775 | 1.9775 | 0.1654 | 0.1654 | 4.1726e-05 | 4.1726e-05 | 3.4242e-05 | 3.4242e-05 | 4.4379e-05 | 4.4379e-05 | 1.3735e-05 | 1.3735e-05 | 6.6344e-06 | 6.6344e-06 | 0 | 0 | 1.6241e-05 | 1.6241e-05 | 1.513e-05 | 1.513e-05 | 0 | 0 | 0 | 0 | 0.35562 | 0.35562 | 0.80303 | 0.80303 | 0.4308 | 0.4308 | 0.60461 | 0.60461 | 17.6345 | 17.6345 | 18.4518 | 18.4518 | 5.0347 | 5.0347 | 5.2295 | 5.2295 | 59.2443 | 59.2443 | 51.5334 | 51.5334 | 16.3437 | 16.3437 | 15.0405 | 15.0405 | 98.8389 | 98.8389 | 85.7971 | 85.7971 | 32.868 | 32.868 | 29.1002 | 29.1002 | 73.1085 | 73.1085 | 65.9952 | 65.9952 | 27.9431 | 27.9431 | 24.5445 | 24.5445 | 65.6149 | 65.6149 | 56.6364 | 56.6364 | 33.6525 | 33.6525 | 28.4616 | 28.4616 | 63.143 | 63.143 | 57.7427 | 57.7427 | 23.5721 | 23.5721 | 20.0322 | 20.0322 | 57.1899 | 57.1899 | 49.0901 | 49.0901 | 17.5446 | 17.5446 | 15.6208 | 15.6208 | 41.4173 | 41.4173 | 33.4639 | 33.4639 | 10.264 | 10.264 | 8.5141 | 8.5141 | 13.8094 | 13.8094 | 9.7469 | 9.7469 | 0.68081 | 0.68081 | 0.31886 | 0.31886
|  | 232 | 42 | Rapel 220 | Rapel 220 | Rapel 220 | 3.1066 | 3.1066 | 1.3352 | 1.3352 | 0.6311 | 0.6311 | 0.98773 | 0.98773 | 3.4489 | 3.4489 | 3.3402 | 3.3402 | 1.3528 | 1.3528 | 1.4116 | 1.4116 | 5.3543 | 5.3543 | 5.1802 | 5.1802 | 2.4739 | 2.4739 | 2.3955 | 2.3955 | 6.9824 | 6.9824 | 6.7314 | 6.7314 | 3.1103 | 3.1103 | 3.03 | 3.03 | 26.7589 | 26.7589 | 27.409 | 27.409 | 10.0437 | 10.0437 | 9.2312 | 9.2312 | 44.8626 | 44.8626 | 45.9652 | 45.9652 | 16.5168 | 16.5168 | 15.8711 | 15.8711 | 43.5909 | 43.5909 | 45.5877 | 45.5877 | 17.1129 | 17.1129 | 17.6237 | 17.6237 | 43.0106 | 43.0106 | 42.1036 | 42.1036 | 23.2638 | 23.2638 | 22.9392 | 22.9392 | 29.6392 | 29.6392 | 27.2563 | 27.2563 | 9.4839 | 9.4839 | 9.1651 | 9.1651 | 24.131 | 24.131 | 20.6141 | 20.6141 | 6.1282 | 6.1282 | 5.1132 | 5.1132 | 10.5841 | 10.5841 | 8.3118 | 8.3118 | 1.7895 | 1.7895 | 2.1598 | 2.1598 | 3.8825 | 3.8825 | 2.9799 | 2.9799 | 0.75835 | 0.75835 | 1.1038 | 1.1038 | 2.5532 | 2.5532 | 1.7807 | 1.7807 | 1.22 | 1.22 | 1.1268 | 1.1268 | 2.7854 | 2.7854 | 2.7155 | 2.7155 | 1.2157 | 1.2157 | 1.1731 | 1.1731 | 3.3305 | 3.3305 | 3.1799 | 3.1799 | 1.8549 | 1.8549 | 1.4802 | 1.4802 | 8.3797 | 8.3797 | 6.7999 | 6.7999 | 2.924 | 2.924 | 2.7009 | 2.7009 | 15.148 | 15.148 | 13.9662 | 13.9662 | 5.7645 | 5.7645 | 5.3514 | 5.3514 | 34.978 | 34.978 | 36.1938 | 36.1938 | 12.5978 | 12.5978 | 13.0853 | 13.0853 | 33.5741 | 33.5741 | 36.1998 | 36.1998 | 12.9322 | 12.9322 | 14.6511 | 14.6511 | 31.2216 | 31.2216 | 30.1558 | 30.1558 | 14.3365 | 14.3365 | 15.4911 | 15.4911 | 25.7879 | 25.7879 | 19.9334 | 19.9334 | 8.2215 | 8.2215 | 7.1379 | 7.1379 | 10.9255 | 10.9255 | 8.4094 | 8.4094 | 2.6111 | 2.6111 | 1.9941 | 1.9941 | 6.6694 | 6.6694 | 3.6073 | 3.6073 | 2.0811 | 2.0811 | 2.1841 | 2.1841 | 0.00015576 | 0.00015576 | 8.2904e-05 | 8.2904e-05 | 1.8796e-05 | 1.8796e-05 | 2.2947e-05 | 2.2947e-05 | 4.7834e-05 | 4.7834e-05 | 4.4645e-05 | 4.4645e-05 | 1.1665e-05 | 1.1665e-05 | 1.0929e-05 | 1.0929e-05 | 0 | 0 | 0 | 0 | 0 | 0 | 0 | 0 | 1.7943 | 1.7943 | 0.20435 | 0.20435 | 0.16056 | 0.16056 | 0.15223 | 0.15223 | 2.5212 | 2.5212 | 3.7864 | 3.7864 | 1.2256 | 1.2256 | 1.1604 | 1.1604 | 13.9467 | 13.9467 | 13.0559 | 13.0559 | 4.622 | 4.622 | 5.2254 | 5.2254 | 37.3087 | 37.3087 | 36.4458 | 36.4458 | 13.76 | 13.76 | 14.249 | 14.249 | 35.5117 | 35.5117 | 37.828 | 37.828 | 14.6373 | 14.6373 | 16.4221 | 16.4221 | 30.4426 | 30.4426 | 30.4653 | 30.4653 | 13.4855 | 13.4855 | 14.4779 | 14.4779 | 25.4827 | 25.4827 | 23.9832 | 23.9832 | 9.8446 | 9.8446 | 8.3005 | 8.3005 | 16.3227 | 16.3227 | 13.4956 | 13.4956 | 4.4848 | 4.4848 | 4.3017 | 4.3017 | 8.3247 | 8.3247 | 5.6634 | 5.6634 | 1.4183 | 1.4183 | 0.5508 | 0.5508 | 0.94338 | 0.94338 | 9.2742e-05 | 9.2742e-05 | 4.6835e-06 | 4.6835e-06 | 1.3699e-05 | 1.3699e-05 | 1.1923e-05 | 1.1923e-05 | 1.1113e-05 | 1.1113e-05 | 0 | 0 | 0 | 0 | 1.3237e-05 | 1.3237e-05 | 1.2403e-05 | 1.2403e-05 | 0 | 0 | 0 | 0 | 9.3452e-05 | 9.3452e-05 | 0.00010064 | 0.00010064 | 0.14647 | 0.14647 | 0.13937 | 0.13937 | 9.0587 | 9.0587 | 8.5001 | 8.5001 | 4.3719 | 4.3719 | 3.8883 | 3.8883 | 42.4025 | 42.4025 | 42.2285 | 42.2285 | 12.8622 | 12.8622 | 12.9553 | 12.9553 | 67.0024 | 67.0024 | 65.4992 | 65.4992 | 24.2193 | 24.2193 | 23.0599 | 23.0599 | 56.1286 | 56.1286 | 58.0405 | 58.0405 | 22.2899 | 22.2899 | 23.5177 | 23.5177 | 47.9562 | 47.9562 | 45.5955 | 45.5955 | 24.2218 | 24.2218 | 24.4743 | 24.4743 | 41.6224 | 41.6224 | 38.1601 | 38.1601 | 15.3584 | 15.3584 | 14.1406 | 14.1406 | 33.2935 | 33.2935 | 28.3379 | 28.3379 | 10.0281 | 10.0281 | 9.0999 | 9.0999 | 22.4207 | 22.4207 | 19.9619 | 19.9619 | 4.6007 | 4.6007 | 6.3843 | 6.3843 | 8.5479 | 8.5479 | 7.9713 | 7.9713 | 0.2072 | 0.2072 | 0.86771 | 0.86771 | [5 empty] | 42 | Rapel 220 | Rapel 220 | Rapel 220 | 2.1505 | 2.1505 | 0 | 0 | 0.95487 | 0.95487 | 0 | 0 | 3.2923 | 3.2923 | 0.80333 | 0.80333 | 1.4869 | 1.4869 | 1.1173e-05 | 1.1173e-05 | 5.1165 | 5.1165 | 0.97892 | 0.97892 | 2.1229 | 2.1229 | 0 | 0 | 6.3093 | 6.3093 | 5.804 | 5.804 | 3.3093 | 3.3093 | 1.2645 | 1.2645 | 25.5571 | 25.5571 | 27.5594 | 27.5594 | 7.7378 | 7.7378 | 6.3032 | 6.3032 | 47.9974 | 47.9974 | 56.3763 | 56.3763 | 15.4877 | 15.4877 | 17.0834 | 17.0834 | 44.5544 | 44.5544 | 48.8733 | 48.8733 | 18.0379 | 18.0379 | 17.9298 | 17.9298 | 42.4417 | 42.4417 | 45.7422 | 45.7422 | 22.3053 | 22.3053 | 21.8872 | 21.8872 | 26.7778 | 26.7778 | 28.2752 | 28.2752 | 8.7915 | 8.7915 | 8.124 | 8.124 | 18.9919 | 18.9919 | 22.1279 | 22.1279 | 4.3589 | 4.3589 | 4.3946 | 4.3946 | 9.876 | 9.876 | 10.3236 | 10.3236 | 2.0383 | 2.0383 | 2.162 | 2.162 | 3.9371 | 3.9371 | 3.8496 | 3.8496 | 0.77573 | 0.77573 | 0.74757 | 0.74757 | 2.2785 | 2.2785 | 1.7315 | 1.7315 | 0.92558 | 0.92558 | 0.77786 | 0.77786 | 2.7113 | 2.7113 | 0.55773 | 0.55773 | 1.1475 | 1.1475 | 0 | 0 | 4.0259 | 4.0259 | 0 | 0 | 1.7197 | 1.7197 | 0 | 0 | 6.622 | 6.622 | 6.1032 | 6.1032 | 2.5761 | 2.5761 | 1.6815 | 1.6815 | 13.2141 | 13.2141 | 15.1668 | 15.1668 | 5.1502 | 5.1502 | 3.8833 | 3.8833 | 36.9165 | 36.9165 | 49.3702 | 49.3702 | 12.3119 | 12.3119 | 14.3469 | 14.3469 | 35.6653 | 35.6653 | 37.8893 | 37.8893 | 14.2763 | 14.2763 | 14.2308 | 14.2308 | 29.4919 | 29.4919 | 31.7699 | 31.7699 | 14.0139 | 14.0139 | 12.1307 | 12.1307 | 19.5283 | 19.5283 | 22.4848 | 22.4848 | 7.1661 | 7.1661 | 6.3611 | 6.3611 | 8.641 | 8.641 | 10.6232 | 10.6232 | 2.5404 | 2.5404 | 2.1433 | 2.1433 | 5.7517 | 5.7517 | 6.3783 | 6.3783 | 1.9221 | 1.9221 | 1.9997 | 1.9997 | 0.00012378 | 0.00012378 | 0.00010872 | 0.00010872 | 1.7853e-05 | 1.7853e-05 | 1.336e-05 | 1.336e-05 | 4.4011e-05 | 4.4011e-05 | 0 | 0 | 0 | 0 | 0 | 0 | 2.4749e-05 | 2.4749e-05 | 0 | 0 | 0 | 0 | 0 | 0 | 0.19649 | 0.19649 | 0 | 0 | 0.14844 | 0.14844 | 0 | 0 | 4.8335 | 4.8335 | 3.0452 | 3.0452 | 0.88739 | 0.88739 | 0.32431 | 0.32431 | 12.2224 | 12.2224 | 14.6316 | 14.6316 | 4.5109 | 4.5109 | 3.4335 | 3.4335 | 37.1765 | 37.1765 | 46.833 | 46.833 | 13.598 | 13.598 | 15.3092 | 15.3092 | 38.1535 | 38.1535 | 41.313 | 41.313 | 16.9479 | 16.9479 | 16.7108 | 16.7108 | 31.008 | 31.008 | 31.6412 | 31.6412 | 14.3781 | 14.3781 | 12.9141 | 12.9141 | 22.9022 | 22.9022 | 26.3177 | 26.3177 | 7.4112 | 7.4112 | 7.4605 | 7.4605 | 13.4204 | 13.4204 | 17.4914 | 17.4914 | 3.9739 | 3.9739 | 4.0484 | 4.0484 | 5.7616 | 5.7616 | 8.7491 | 8.7491 | 1.5358 | 1.5358 | 0.87198 | 0.87198 | 0.55029 | 0.55029 | 0.00010832 | 0.00010832 | 1.3316e-05 | 1.3316e-05 | 1.3316e-05 | 1.3316e-05 | 0 | 0 | 0 | 0 | 0 | 0 | 0 | 0 | 0 | 0 | 0 | 0 | 0 | 0 | 0 | 0 | 9.942e-05 | 9.942e-05 | 0 | 0 | 0.12689 | 0.12689 | 0 | 0 | 8.3274 | 8.3274 | 9.8188 | 9.8188 | 4.0493 | 4.0493 | 2.0053 | 2.0053 | 40.275 | 40.275 | 42.6869 | 42.6869 | 12.8645 | 12.8645 | 9.8304 | 9.8304 | 64.3739 | 64.3739 | 75.6971 | 75.6971 | 22.7798 | 22.7798 | 23.4821 | 23.4821 | 59.3095 | 59.3095 | 62.8658 | 62.8658 | 23.7638 | 23.7638 | 23.397 | 23.397 | 44.5296 | 44.5296 | 47.892 | 47.892 | 23.6612 | 23.6612 | 21.5363 | 21.5363 | 37.6371 | 37.6371 | 42.1322 | 42.1322 | 13.4054 | 13.4054 | 13.8579 | 13.8579 | 31.9626 | 31.9626 | 32.8803 | 32.8803 | 8.4679 | 8.4679 | 7.7915 | 7.7915 | 21.9042 | 21.9042 | 22.4177 | 22.4177 | 4.0989 | 4.0989 | 4.195 | 4.195 | 9.5111 | 9.5111 | 8.1406 | 8.1406 | 0.20551 | 0.20551 | 7.6917e-05 | 7.6917e-05 | [5 empty] | 42 | Rapel 220 | Rapel 220 | Rapel 220 | 0 | 0 | 0 | 0 | 0 | 0 | 0 | 0 | 0 | 0 | 0 | 0 | 0 | 0 | 0 | 0 | 0 | 0 | 0 | 0 | 0 | 0 | 0 | 0 | 1.2826 | 1.2826 | 0 | 0 | 0 | 0 | 0 | 0 | 1.9534 | 1.9534 | 0 | 0 | 0 | 0 | 0 | 0 | 15.1752 | 15.1752 | 0 | 0 | 1.2731 | 1.2731 | 0 | 0 | 0.9044 | 0.9044 | 0 | 0 | 0 | 0 | 0 | 0 | 0.5065 | 0.5065 | 0.18236 | 0.18236 | 0 | 0 | 0 | 0 | 3.1811 | 3.1811 | 1.5934 | 1.5934 | 0.33921 | 0.33921 | 0.12108 | 0.12108 | 0.70853 | 0.70853 | 0.044088 | 0.044088 | 0 | 0 | 0 | 0 | 0.56745 | 0.56745 | 0.054129 | 0.054129 | 0 | 0 | 0 | 0 | 0.60717 | 0.60717 | 0 | 0 | 0 | 0 | 0 | 0 | 0 | 0 | 0 | 0 | 0 | 0 | 0 | 0 | 0 | 0 | 0 | 0 | 0 | 0 | 0 | 0 | 0 | 0 | 0 | 0 | 0 | 0 | 0 | 0 | 0 | 0 | 0 | 0 | 0 | 0 | 0 | 0 | 7.8617e-05 | 7.8617e-05 | 0 | 0 | 0 | 0 | 0 | 0 | 10.9189 | 10.9189 | 0.0023723 | 0.0023723 | 2.244 | 2.244 | 0 | 0 | 6.2163 | 6.2163 | 0.098115 | 0.098115 | 2.5953e-05 | 2.5953e-05 | 0 | 0 | 0.66737 | 0.66737 | 0.18035 | 0.18035 | 0 | 0 | 0.012345 | 0.012345 | 1.8346 | 1.8346 | 0.66012 | 0.66012 | 0.011716 | 0.011716 | 0.050347 | 0.050347 | 6.7425e-05 | 6.7425e-05 | 0.039907 | 0.039907 | 0 | 0 | 0 | 0 | 6.4911e-05 | 6.4911e-05 | 0.022414 | 0.022414 | 0 | 0 | 0 | 0 | 0 | 0 | 0 | 0 | 0 | 0 | 0 | 0 | 0 | 0 | 0 | 0 | 0 | 0 | 0 | 0 | 0 | 0 | 0 | 0 | 0 | 0 | 0 | 0 | 0 | 0 | 0 | 0 | 0 | 0 | 0 | 0 | 0 | 0 | 0 | 0 | 0 | 0 | 0 | 0 | 1.8626 | 1.8626 | 0 | 0 | 0 | 0 | 0 | 0 | 13.3039 | 13.3039 | 0 | 0 | 2.9147e-05 | 2.9147e-05 | 0 | 0 | 3.7046 | 3.7046 | 0.086902 | 0.086902 | 0 | 0 | 0 | 0 | 0 | 0 | 0.24964 | 0.24964 | 0 | 0 | 3.8894e-05 | 3.8894e-05 | 0 | 0 | 0.54032 | 0.54032 | 0 | 0 | 0.046237 | 0.046237 | 0 | 0 | 0.15278 | 0.15278 | 0 | 0 | 0.021874 | 0.021874 | 0 | 0 | 0 | 0 | 0 | 0 | 0 | 0 | 0 | 0 | 0 | 0 | 0 | 0 | 0 | 0 | 0 | 0 | 0 | 0 | 0 | 0 | 0 | 0 | 0 | 0 | 0 | 0 | 0 | 0 | 0 | 0 | 0 | 0 | 0 | 0 | 0 | 0 | 0 | 0 | 0 | 0 | 0 | 0 | 0 | 0 | 0 | 0 | 0 | 0 | 0 | 0 | 0 | 0 | 0 | 0 | 34.7151 | 34.7151 | 0 | 0 | 1.0514 | 1.0514 | 0 | 0 | 28.5685 | 28.5685 | 0.53208 | 0.53208 | 0.90934 | 0.90934 | 2.2425e-05 | 2.2425e-05 | 0 | 0 | 0.48526 | 0.48526 | 0 | 0 | 0.045652 | 0.045652 | 1.3071 | 1.3071 | 1.4712 | 1.4712 | 0 | 0 | 0.18107 | 0.18107 | 0.58566 | 0.58566 | 0.2448 | 0.2448 | 0 | 0 | 0.025017 | 0.025017 | 0 | 0 | 0.036981 | 0.036981 | 0 | 0 | 0 | 0 | 0 | 0 | 0 | 0 | 0 | 0 | 0 | 0 | [5 empty] | 42 | Rapel 220 | Rapel 220 | Rapel 220 | 0 | 0 | 0 | 0 | 0 | 0 | 0 | 0 | 0 | 0 | 0 | 0 | 0 | 0 | 0 | 0 | 0 | 0 | 0 | 0 | 0 | 0 | 0 | 0 | 0 | 0 | 0 | 0 | 0 | 0 | 0 | 0 | 0 | 0 | 0 | 0 | 0 | 0 | 0 | 0 | 0 | 0 | 0 | 0 | 0 | 0 | 0 | 0 | 0.13472 | 0.13472 | 0.30783 | 0.30783 | 0 | 0 | 0 | 0 | 0.98107 | 0.98107 | 1.2586 | 1.2586 | 0.31151 | 0.31151 | 0.43222 | 0.43222 | 1.0852 | 1.0852 | 2.0064 | 2.0064 | 0.22782 | 0.22782 | 0.29548 | 0.29548 | 0.15871 | 0.15871 | 0.31071 | 0.31071 | 0.0272 | 0.0272 | 0.051615 | 0.051615 | 0.11041 | 0.11041 | 0.14926 | 0.14926 | 0.016484 | 0.016484 | 0.022842 | 0.022842 | 0 | 0 | 0 | 0 | 0 | 0 | 0 | 0 | 0 | 0 | 0 | 0 | 0 | 0 | 0 | 0 | 0 | 0 | 0 | 0 | 0 | 0 | 0 | 0 | 0 | 0 | 0 | 0 | 0 | 0 | 0 | 0 | 0 | 0 | 0 | 0 | 0 | 0 | 0 | 0 | 0 | 0 | 0 | 0 | 0 | 0 | 0 | 0 | 0.00055008 | 0.00055008 | 0.056458 | 0.056458 | 0 | 0 | 0 | 0 | 0.47225 | 0.47225 | 0.63942 | 0.63942 | 0.029557 | 0.029557 | 0.05871 | 0.05871 | 0.73719 | 0.73719 | 1.0668 | 1.0668 | 0.2194 | 0.2194 | 0.33892 | 0.33892 | 0.83346 | 0.83346 | 0.96874 | 0.96874 | 0.17452 | 0.17452 | 0.27508 | 0.27508 | 0.089206 | 0.089206 | 0.22786 | 0.22786 | 2.1499e-05 | 2.1499e-05 | 0.029999 | 0.029999 | 5.5561e-05 | 5.5561e-05 | 0.10371 | 0.10371 | 6.0283e-06 | 6.0283e-06 | 0.029149 | 0.029149 | 0 | 0 | 0 | 0 | 0 | 0 | 0 | 0 | 0 | 0 | 0 | 0 | 0 | 0 | 0 | 0 | 0 | 0 | 0 | 0 | 0 | 0 | 0 | 0 | 0 | 0 | 0 | 0 | 0 | 0 | 0 | 0 | 0 | 0 | 0 | 0 | 0 | 0 | 0 | 0 | 0 | 0 | 0 | 0 | 0 | 0 | 0 | 0 | 0 | 0 | 0 | 0 | 0 | 0 | 0 | 0 | 0.48997 | 0.48997 | 0.77601 | 0.77601 | 0.019514 | 0.019514 | 0.045519 | 0.045519 | 0.91316 | 0.91316 | 1.2758 | 1.2758 | 0.35562 | 0.35562 | 0.46406 | 0.46406 | 0.69592 | 0.69592 | 0.9263 | 0.9263 | 0.18411 | 0.18411 | 0.22964 | 0.22964 | 0.20456 | 0.20456 | 0.23372 | 0.23372 | 0.062242 | 0.062242 | 0.055583 | 0.055583 | 0.079181 | 0.079181 | 0.064615 | 0.064615 | 2.4123e-05 | 2.4123e-05 | 1.1932e-05 | 1.1932e-05 | 0 | 0 | 0 | 0 | 0 | 0 | 0 | 0 | 0 | 0 | 0 | 0 | 0 | 0 | 0 | 0 | 0 | 0 | 0 | 0 | 0 | 0 | 0 | 0 | 0 | 0 | 0 | 0 | 0 | 0 | 0 | 0 | 0 | 0 | 0 | 0 | 0 | 0 | 0 | 0 | 0 | 0 | 0 | 0 | 0 | 0 | 0 | 0 | 0 | 0 | 2.1262e-05 | 2.1262e-05 | 0 | 0 | 0 | 0 | 1.3074 | 1.3074 | 1.6303 | 1.6303 | 0.19791 | 0.19791 | 0.26043 | 0.26043 | 1.3338 | 1.3338 | 2.0215 | 2.0215 | 0.45932 | 0.45932 | 0.6701 | 0.6701 | 1.6119 | 1.6119 | 1.8656 | 1.8656 | 0.37712 | 0.37712 | 0.51564 | 0.51564 | 0.11501 | 0.11501 | 0.76859 | 0.76859 | 0.021083 | 0.021083 | 0.14084 | 0.14084 | 0.07867 | 0.07867 | 0.39891 | 0.39891 | 3.0741e-05 | 3.0741e-05 | 7.9068e-05 | 7.9068e-05 | 0 | 0 | 0 | 0 | 0 | 0 | 0 | 0 | [5 empty] | 42 | Rapel 220 | Rapel 220 | Rapel 220 | 0 | 0 | 1.6447 | 1.6447 | 0 | 0 | 0.28494 | 0.28494 | 0 | 0 | 3.6031 | 3.6031 | 0 | 0 | 1.0159 | 1.0159 | 0 | 0 | 5.0854 | 5.0854 | 0 | 0 | 0.87217 | 0.87217 | 2.4062e-05 | 2.4062e-05 | 8.3893 | 8.3893 | 0 | 0 | 1.5312 | 1.5312 | 0.0031339 | 0.0031339 | 30.2821 | 30.2821 | 0 | 0 | 5.9558 | 5.9558 | 0.00010583 | 0.00010583 | 42.2185 | 42.2185 | 0 | 0 | 8.9329 | 8.9329 | 18.7141 | 18.7141 | 46.8412 | 46.8412 | 4.9053 | 4.9053 | 16.0459 | 16.0459 | 26.2203 | 26.2203 | 56.8756 | 56.8756 | 8.6579 | 8.6579 | 27.873 | 27.873 | 15.3857 | 15.3857 | 46.7995 | 46.7995 | 3.7097 | 3.7097 | 15.3874 | 15.3874 | 4.3375 | 4.3375 | 35.9646 | 35.9646 | 1.1637 | 1.1637 | 8.8288 | 8.8288 | 1.1804 | 1.1804 | 17.4436 | 17.4436 | 0.047291 | 0.047291 | 2.8791 | 2.8791 | 0 | 0 | 2.3295 | 2.3295 | 0 | 0 | 0.86312 | 0.86312 | 0 | 0 | 2.3588 | 2.3588 | 0 | 0 | 1.0051 | 1.0051 | 0 | 0 | 3.437 | 3.437 | 0 | 0 | 0.91792 | 0.91792 | 0 | 0 | 4.0213 | 4.0213 | 0 | 0 | 1.2167 | 1.2167 | 0 | 0 | 8.5669 | 8.5669 | 0 | 0 | 1.4978 | 1.4978 | 0 | 0 | 15.5914 | 15.5914 | 0 | 0 | 3.559 | 3.559 | 2.6145 | 2.6145 | 32.1197 | 32.1197 | 0 | 0 | 5.9515 | 5.9515 | 17.4605 | 17.4605 | 39.7607 | 39.7607 | 4.5076 | 4.5076 | 14.64 | 14.64 | 16.9065 | 16.9065 | 49.7141 | 49.7141 | 7.2806 | 7.2806 | 20.3361 | 20.3361 | 11.0381 | 11.0381 | 39.5031 | 39.5031 | 2.3279 | 2.3279 | 14.0216 | 14.0216 | 2.3788 | 2.3788 | 25.3738 | 25.3738 | 0.709 | 0.709 | 5.0133 | 5.0133 | 2.0049 | 2.0049 | 9.5625 | 9.5625 | 0.24179 | 0.24179 | 2.1469 | 2.1469 | 0 | 0 | 8.827e-05 | 8.827e-05 | 0 | 0 | 1.7901e-05 | 1.7901e-05 | 0 | 0 | 7.033e-05 | 7.033e-05 | 0 | 0 | 6.2325e-06 | 6.2325e-06 | 0 | 0 | 0 | 0 | 0 | 0 | 0 | 0 | 0 | 0 | 0.39975 | 0.39975 | 0 | 0 | 1.6472e-05 | 1.6472e-05 | 0 | 0 | 2.6916 | 2.6916 | 0 | 0 | 0.32431 | 0.32431 | 0 | 0 | 13.5684 | 13.5684 | 0 | 0 | 1.7802 | 1.7802 | 1.3869 | 1.3869 | 37.4602 | 37.4602 | 0 | 0 | 7.9966 | 7.9966 | 24.1702 | 24.1702 | 44.288 | 44.288 | 5.2368 | 5.2368 | 17.2749 | 17.2749 | 16.302 | 16.302 | 51.7389 | 51.7389 | 6.8876 | 6.8876 | 21.666 | 21.666 | 7.7625 | 7.7625 | 48.9908 | 48.9908 | 1.8998 | 1.8998 | 13.9442 | 13.9442 | 3.2149 | 3.2149 | 32.1318 | 32.1318 | 0.90583 | 0.90583 | 8.763 | 8.763 | 0.3607 | 0.3607 | 13.2091 | 13.2091 | 0.011231 | 0.011231 | 1.7793 | 1.7793 | 0 | 0 | 0.00013246 | 0.00013246 | 0 | 0 | 8.9468e-06 | 8.9468e-06 | 0 | 0 | 0 | 0 | 0 | 0 | 0 | 0 | 0 | 0 | 0 | 0 | 0 | 0 | 0 | 0 | 0 | 0 | 0.25004 | 0.25004 | 0 | 0 | 0.22906 | 0.22906 | 0 | 0 | 11.2975 | 11.2975 | 0 | 0 | 1.2274 | 1.2274 | 0 | 0 | 43.2551 | 43.2551 | 0 | 0 | 7.9841 | 7.9841 | 0.016905 | 0.016905 | 60.2266 | 60.2266 | 0 | 0 | 12.0154 | 12.0154 | 2.339 | 2.339 | 65.4442 | 65.4442 | 0.49164 | 0.49164 | 24.5535 | 24.5535 | 33.4663 | 33.4663 | 68.1285 | 68.1285 | 10.1774 | 10.1774 | 35.3531 | 35.3531 | 19.2806 | 19.2806 | 64.0561 | 64.0561 | 4.2883 | 4.2883 | 23.8748 | 23.8748 | 5.9536 | 5.9536 | 57.7042 | 57.7042 | 1.3898 | 1.3898 | 17.6841 | 17.6841 | 1.1037 | 1.1037 | 39.4952 | 39.4952 | 0.014481 | 0.014481 | 8.1044 | 8.1044 | 0 | 0 | 8.4742 | 8.4742 | 0 | 0 | 4.1028e-05 | 4.1028e-05 | [5 empty] | 42 | Rapel 220 | Rapel 220 | Rapel 220 | 3.3331 | 3.3331 | 3.1108 | 3.1108 | 0.90696 | 0.90696 | 1.099 | 1.099 | 4.7146 | 4.7146 | 3.8935 | 3.8935 | 1.419 | 1.419 | 1.6279 | 1.6279 | 6.8329 | 6.8329 | 6.56 | 6.56 | 2.3192 | 2.3192 | 2.2991 | 2.2991 | 10.3488 | 10.3488 | 12.5132 | 12.5132 | 2.9174 | 2.9174 | 3.1135 | 3.1135 | 39.778 | 39.778 | 35.318 | 35.318 | 9.8953 | 9.8953 | 9.1051 | 9.1051 | 76.8997 | 76.8997 | 65.9793 | 65.9793 | 22.1052 | 22.1052 | 20.1345 | 20.1345 | 51.4931 | 51.4931 | 47.9233 | 47.9233 | 18.7674 | 18.7674 | 16.5109 | 16.5109 | 56.5827 | 56.5827 | 53.7236 | 53.7236 | 28.0363 | 28.0363 | 26.875 | 26.875 | 42.6888 | 42.6888 | 41.87 | 41.87 | 14.4476 | 14.4476 | 13.1943 | 13.1943 | 36.5327 | 36.5327 | 32.6497 | 32.6497 | 8.8937 | 8.8937 | 7.6247 | 7.6247 | 19.491 | 19.491 | 16.1445 | 16.1445 | 3.0891 | 3.0891 | 2.785 | 2.785 | 4.3093 | 4.3093 | 3.2657 | 3.2657 | 1.1255 | 1.1255 | 1.1537 | 1.1537 | 3.857 | 3.857 | 3.1625 | 3.1625 | 1.5179 | 1.5179 | 1.397 | 1.397 | 3.492 | 3.492 | 3.3046 | 3.3046 | 1.4429 | 1.4429 | 1.2917 | 1.2917 | 5.4797 | 5.4797 | 5.2499 | 5.2499 | 1.8794 | 1.8794 | 2.1367 | 2.1367 | 12.4647 | 12.4647 | 11.3786 | 11.3786 | 3.8183 | 3.8183 | 3.6689 | 3.6689 | 21.8484 | 21.8484 | 19.6637 | 19.6637 | 6.4226 | 6.4226 | 6.8208 | 6.8208 | 67.5103 | 67.5103 | 53.8067 | 53.8067 | 19.7768 | 19.7768 | 15.1911 | 15.1911 | 43.7217 | 43.7217 | 40.7886 | 40.7886 | 17.0552 | 17.0552 | 14.9087 | 14.9087 | 47.9038 | 47.9038 | 40.6612 | 40.6612 | 21.4774 | 21.4774 | 18.64 | 18.64 | 38.1799 | 38.1799 | 32.4046 | 32.4046 | 12.9257 | 12.9257 | 10.0529 | 10.0529 | 24.2321 | 24.2321 | 19.7135 | 19.7135 | 4.7581 | 4.7581 | 3.974 | 3.974 | 9.2109 | 9.2109 | 8.7929 | 8.7929 | 2.6301 | 2.6301 | 2.3982 | 2.3982 | 0.66638 | 0.66638 | 0.0001954 | 0.0001954 | 5.2037e-05 | 5.2037e-05 | 1.9566e-05 | 1.9566e-05 | 0.00011822 | 0.00011822 | 5.4975e-05 | 5.4975e-05 | 1.989e-05 | 1.989e-05 | 1.2309e-05 | 1.2309e-05 | 6.4853e-05 | 6.4853e-05 | 9.0701e-05 | 9.0701e-05 | 0.80547 | 0.80547 | 1.2803e-05 | 1.2803e-05 | 2.6785 | 2.6785 | 1.4218 | 1.4218 | 1.1895 | 1.1895 | 1.2506 | 1.2506 | 9.4248 | 9.4248 | 7.9071 | 7.9071 | 3.4214 | 3.4214 | 2.7016 | 2.7016 | 19.8708 | 19.8708 | 19.6368 | 19.6368 | 5.4306 | 5.4306 | 5.2046 | 5.2046 | 65.1653 | 65.1653 | 51.9127 | 51.9127 | 19.3291 | 19.3291 | 16.2722 | 16.2722 | 47.678 | 47.678 | 41.4343 | 41.4343 | 18.5126 | 18.5126 | 16.3105 | 16.3105 | 48.8084 | 48.8084 | 40.3282 | 40.3282 | 21.0554 | 21.0554 | 18.1729 | 18.1729 | 45.1001 | 45.1001 | 37.126 | 37.126 | 13.3739 | 13.3739 | 11.2371 | 11.2371 | 33.211 | 33.211 | 28.0761 | 28.0761 | 9.6177 | 9.6177 | 7.5859 | 7.5859 | 16.0072 | 16.0072 | 10.6159 | 10.6159 | 2.147 | 2.147 | 2.2185 | 2.2185 | 1.9585 | 1.9585 | 0.1638 | 0.1638 | 4.1726e-05 | 4.1726e-05 | 3.4242e-05 | 3.4242e-05 | 4.4379e-05 | 4.4379e-05 | 1.3735e-05 | 1.3735e-05 | 6.6344e-06 | 6.6344e-06 | 0 | 0 | 1.6241e-05 | 1.6241e-05 | 1.513e-05 | 1.513e-05 | 0 | 0 | 0 | 0 | 0.35908 | 0.35908 | 0.79529 | 0.79529 | 0.42664 | 0.42664 | 0.59878 | 0.59878 | 17.7298 | 17.7298 | 18.5407 | 18.5407 | 5.0458 | 5.0458 | 5.2448 | 5.2448 | 59.7002 | 59.7002 | 51.8492 | 51.8492 | 16.4547 | 16.4547 | 15.119 | 15.119 | 99.2346 | 99.2346 | 85.9028 | 85.9028 | 32.9956 | 32.9956 | 29.1346 | 29.1346 | 73.0312 | 73.0312 | 65.9567 | 65.9567 | 27.9102 | 27.9102 | 24.523 | 24.523 | 65.2358 | 65.2358 | 56.2793 | 56.2793 | 33.4411 | 33.4411 | 28.3076 | 28.3076 | 62.4067 | 62.4067 | 57.0989 | 57.0989 | 23.2941 | 23.2941 | 19.8082 | 19.8082 | 56.4433 | 56.4433 | 48.4601 | 48.4601 | 17.3408 | 17.3408 | 15.4398 | 15.4398 | 40.9957 | 40.9957 | 33.0966 | 33.0966 | 10.1641 | 10.1641 | 8.432 | 8.432 | 13.6761 | 13.6761 | 9.6528 | 9.6528 | 0.67424 | 0.67424 | 0.31578 | 0.31578
|  | 233 | 43 | Chena 220 | Chena 220 | Cerro Navia 110 | 8.7579 | 8.7579 | 3.5308 | 3.5308 | 1.8531 | 1.8531 | 2.6973 | 2.6973 | 9.0179 | 9.0179 | 8.1789 | 8.1789 | 3.6241 | 3.6241 | 3.507 | 3.507 | 12.4732 | 12.4732 | 11.3942 | 11.3942 | 5.6146 | 5.6146 | 5.1081 | 5.1081 | 14.6516 | 14.6516 | 13.5093 | 13.5093 | 6.6581 | 6.6581 | 6.2228 | 6.2228 | 48.5715 | 48.5715 | 48.6282 | 48.6282 | 18.076 | 18.076 | 16.1763 | 16.1763 | 94.2176 | 94.2176 | 92.6885 | 92.6885 | 35.0349 | 35.0349 | 32.3328 | 32.3328 | 114.2113 | 114.2113 | 108.9278 | 108.9278 | 46.6875 | 46.6875 | 42.5623 | 42.5623 | 134.99 | 134.99 | 126.6121 | 126.6121 | 73.6281 | 73.6281 | 67.6338 | 67.6338 | 101.5935 | 101.5935 | 89.0543 | 89.0543 | 34.3741 | 34.3741 | 31.5758 | 31.5758 | 77.6335 | 77.6335 | 64.2269 | 64.2269 | 20.6474 | 20.6474 | 16.6452 | 16.6452 | 34.7922 | 34.7922 | 25.9597 | 25.9597 | 6.1167 | 6.1167 | 6.8426 | 6.8426 | 12.2417 | 12.2417 | 8.8639 | 8.8639 | 2.2859 | 2.2859 | 3.0779 | 3.0779 | 7.3716 | 7.3716 | 4.7628 | 4.7628 | 3.642 | 3.642 | 3.1069 | 3.1069 | 7.3387 | 7.3387 | 6.7018 | 6.7018 | 3.2883 | 3.2883 | 2.9255 | 2.9255 | 7.7108 | 7.7108 | 7.0397 | 7.0397 | 4.1668 | 4.1668 | 3.1744 | 3.1744 | 17.4161 | 17.4161 | 13.7631 | 13.7631 | 6.2223 | 6.2223 | 5.5844 | 5.5844 | 27.4235 | 27.4235 | 24.859 | 24.859 | 10.3137 | 10.3137 | 9.4315 | 9.4315 | 74.0204 | 74.0204 | 73.592 | 73.592 | 26.9063 | 26.9063 | 26.8743 | 26.8743 | 89.5687 | 89.5687 | 88.172 | 88.172 | 35.9424 | 35.9424 | 36.0571 | 36.0571 | 101.2511 | 101.2511 | 94.1676 | 94.1676 | 46.85 | 46.85 | 47.3411 | 47.3411 | 90.2668 | 90.2668 | 67.2279 | 67.2279 | 30.403 | 30.403 | 25.3859 | 25.3859 | 35.9371 | 35.9371 | 26.7221 | 26.7221 | 8.9918 | 8.9918 | 6.6684 | 6.6684 | 22.5186 | 22.5186 | 11.6594 | 11.6594 | 7.2736 | 7.2736 | 7.1785 | 7.1785 | 0.0005244 | 0.0005244 | 0.00025532 | 0.00025532 | 5.602e-05 | 5.602e-05 | 6.6226e-05 | 6.6226e-05 | 0.00013531 | 0.00013531 | 0.00012404 | 0.00012404 | 3.4055e-05 | 3.4055e-05 | 3.1096e-05 | 3.1096e-05 | 0 | 0 | 0 | 0 | 0 | 0 | 0 | 0 | 4.2547 | 4.2547 | 0.44945 | 0.44945 | 0.36163 | 0.36163 | 0.32784 | 0.32784 | 5.2195 | 5.2195 | 7.6641 | 7.6641 | 2.614 | 2.614 | 2.3635 | 2.3635 | 25.0792 | 25.0792 | 22.9697 | 22.9697 | 8.2284 | 8.2284 | 9.0764 | 9.0764 | 77.491 | 77.491 | 73.1607 | 73.1607 | 28.9008 | 28.9008 | 28.922 | 28.922 | 94.4397 | 94.4397 | 91.91 | 91.91 | 40.6354 | 40.6354 | 40.326 | 40.326 | 98.3781 | 98.3781 | 94.7493 | 94.7493 | 43.8859 | 43.8859 | 44.0816 | 44.0816 | 89.15 | 89.15 | 80.6836 | 80.6836 | 36.2339 | 36.2339 | 29.5122 | 29.5122 | 53.5784 | 53.5784 | 43.258 | 43.258 | 15.5098 | 15.5098 | 14.4046 | 14.4046 | 27.9785 | 27.9785 | 18.4135 | 18.4135 | 4.8558 | 4.8558 | 1.8167 | 1.8167 | 3.0833 | 3.0833 | 0.00028639 | 0.00028639 | 2.7943e-05 | 2.7943e-05 | 3.9615e-05 | 3.9615e-05 | 3.3703e-05 | 3.3703e-05 | 3.0898e-05 | 3.0898e-05 | 0 | 0 | 0 | 0 | 3.4643e-05 | 3.4643e-05 | 3.1578e-05 | 3.1578e-05 | 0 | 0 | 0 | 0 | 0.00024928 | 0.00024928 | 0.00019347 | 0.00019347 | 0.32817 | 0.32817 | 0.29822 | 0.29822 | 18.5146 | 18.5146 | 16.935 | 16.935 | 9.153 | 9.153 | 7.8964 | 7.8964 | 75.4281 | 75.4281 | 73.4298 | 73.4298 | 22.6563 | 22.6563 | 22.25 | 22.25 | 137.8234 | 137.8234 | 130.372 | 130.372 | 50.3572 | 50.3572 | 46.3884 | 46.3884 | 147.7424 | 147.7424 | 140.1675 | 140.1675 | 61.0961 | 61.0961 | 57.2616 | 57.2616 | 153.4811 | 153.4811 | 140.8081 | 140.8081 | 77.8802 | 77.8802 | 74.0712 | 74.0712 | 144.2018 | 144.2018 | 126.8755 | 126.8755 | 55.883 | 55.883 | 49.6266 | 49.6266 | 108.6547 | 108.6547 | 89.8749 | 89.8749 | 34.0725 | 34.0725 | 30.1448 | 30.1448 | 74.6676 | 74.6676 | 64.2661 | 64.2661 | 15.7316 | 15.7316 | 20.9507 | 20.9507 | 27.2901 | 27.2901 | 24.5619 | 24.5619 | 0.63253 | 0.63253 | 2.5116 | 2.5116 | [5 empty] | 43 | Chena 220 | Chena 220 | Cerro Navia 110 | 5.998 | 5.998 | 0 | 0 | 2.6167 | 2.6167 | 0 | 0 | 8.2888 | 8.2888 | 2.4 | 2.4 | 3.6616 | 3.6616 | 3.0099e-05 | 3.0099e-05 | 11.5291 | 11.5291 | 2.5246 | 2.5246 | 4.4067 | 4.4067 | 0 | 0 | 13.2216 | 13.2216 | 14.6762 | 14.6762 | 6.9231 | 6.9231 | 2.8689 | 2.8689 | 47.2815 | 47.2815 | 61.1653 | 61.1653 | 13.9013 | 13.9013 | 12.7193 | 12.7193 | 101.0725 | 101.0725 | 141.8657 | 141.8657 | 31.2187 | 31.2187 | 38.7408 | 38.7408 | 111.0724 | 111.0724 | 141.0599 | 141.0599 | 42.2069 | 42.2069 | 45.2196 | 45.2196 | 132.2191 | 132.2191 | 172.6473 | 172.6473 | 64.083 | 64.083 | 71.4499 | 71.4499 | 90.385 | 90.385 | 117.2825 | 117.2825 | 29.4852 | 29.4852 | 30.9698 | 30.9698 | 61.3306 | 61.3306 | 87.7117 | 87.7117 | 13.9419 | 13.9419 | 15.8816 | 15.8816 | 31.9225 | 31.9225 | 41.2933 | 41.2933 | 6.3593 | 6.3593 | 7.6279 | 7.6279 | 12.269 | 12.269 | 14.7601 | 14.7601 | 2.1482 | 2.1482 | 2.3194 | 2.3194 | 6.4943 | 6.4943 | 6.0621 | 6.0621 | 2.5546 | 2.5546 | 2.4108 | 2.4108 | 6.9408 | 6.9408 | 1.8154 | 1.8154 | 2.8396 | 2.8396 | 0 | 0 | 9.2271 | 9.2271 | 0 | 0 | 3.5868 | 3.5868 | 0 | 0 | 14.1293 | 14.1293 | 16.1029 | 16.1029 | 5.4523 | 5.4523 | 3.9472 | 3.9472 | 24.8104 | 24.8104 | 34.8242 | 34.8242 | 9.3662 | 9.3662 | 8.0268 | 8.0268 | 79.3932 | 79.3932 | 130.8912 | 130.8912 | 25.0319 | 25.0319 | 33.2152 | 33.2152 | 92.1097 | 92.1097 | 116.3618 | 116.3618 | 34.1304 | 34.1304 | 37.1273 | 37.1273 | 96.6664 | 96.6664 | 129.2443 | 129.2443 | 41.8153 | 41.8153 | 41.3341 | 41.3341 | 68.7291 | 68.7291 | 99.1911 | 99.1911 | 24.8026 | 24.8026 | 25.1074 | 25.1074 | 28.8346 | 28.8346 | 44.5829 | 44.5829 | 8.3023 | 8.3023 | 7.9979 | 7.9979 | 19.5435 | 19.5435 | 27.4011 | 27.4011 | 6.2221 | 6.2221 | 7.3409 | 7.3409 | 0.00040419 | 0.00040419 | 0.00044795 | 0.00044795 | 5.1558e-05 | 5.1558e-05 | 4.3409e-05 | 4.3409e-05 | 0.00013153 | 0.00013153 | 0 | 0 | 0 | 0 | 0 | 0 | 6.6333e-05 | 6.6333e-05 | 0 | 0 | 0 | 0 | 0 | 0 | 0.45498 | 0.45498 | 0 | 0 | 0.31108 | 0.31108 | 0 | 0 | 10.3403 | 10.3403 | 8.0718 | 8.0718 | 1.8486 | 1.8486 | 0.75625 | 0.75625 | 22.75 | 22.75 | 33.6666 | 33.6666 | 8.082 | 8.082 | 7.0705 | 7.0705 | 79.4389 | 79.4389 | 124.1644 | 124.1644 | 27.3315 | 27.3315 | 35.1173 | 35.1173 | 98.9461 | 98.9461 | 128.3172 | 128.3172 | 40.4483 | 40.4483 | 43.6857 | 43.6857 | 101.7009 | 101.7009 | 129.4269 | 129.4269 | 42.7669 | 42.7669 | 43.8133 | 43.8133 | 80.9008 | 80.9008 | 117.0559 | 117.0559 | 25.5755 | 25.5755 | 29.3999 | 29.3999 | 45.3058 | 45.3058 | 74.5434 | 74.5434 | 13.052 | 13.052 | 15.1263 | 15.1263 | 19.7479 | 19.7479 | 38.0773 | 38.0773 | 4.9905 | 4.9905 | 3.2174 | 3.2174 | 1.8261 | 1.8261 | 0.00045186 | 0.00045186 | 3.8556e-05 | 3.8556e-05 | 4.3394e-05 | 4.3394e-05 | 0 | 0 | 0 | 0 | 0 | 0 | 0 | 0 | 0 | 0 | 0 | 0 | 0 | 0 | 0 | 0 | 0.00023342 | 0.00023342 | 0 | 0 | 0.26371 | 0.26371 | 0 | 0 | 17.6131 | 17.6131 | 26.1412 | 26.1412 | 8.469 | 8.469 | 4.702 | 4.702 | 74.5728 | 74.5728 | 99.0558 | 99.0558 | 22.9421 | 22.9421 | 20.3114 | 20.3114 | 137.0832 | 137.0832 | 202.5043 | 202.5043 | 45.3513 | 45.3513 | 53.5417 | 53.5417 | 153.7652 | 153.7652 | 197.6546 | 197.6546 | 56.2529 | 56.2529 | 61.0441 | 61.0441 | 145.7756 | 145.7756 | 198.5383 | 198.5383 | 69.966 | 69.966 | 73.1107 | 73.1107 | 132.1213 | 132.1213 | 189.0691 | 189.0691 | 45.8392 | 45.8392 | 54.286 | 54.286 | 107.3456 | 107.3456 | 141.457 | 141.457 | 27.5399 | 27.5399 | 28.9271 | 28.9271 | 74.7332 | 74.7332 | 98.5683 | 98.5683 | 13.1931 | 13.1931 | 15.3884 | 15.3884 | 31.3616 | 31.3616 | 34.6716 | 34.6716 | 0.59676 | 0.59676 | 0.00025009 | 0.00025009 | [5 empty] | 43 | Chena 220 | Chena 220 | Cerro Navia 110 | 0 | 0 | 0 | 0 | 0 | 0 | 0 | 0 | 0 | 0 | 0 | 0 | 0 | 0 | 0 | 0 | 0 | 0 | 0 | 0 | 0 | 0 | 0 | 0 | 3.3916 | 3.3916 | 0 | 0 | 0 | 0 | 0 | 0 | 4.7688 | 4.7688 | 0 | 0 | 0 | 0 | 0 | 0 | 41.359 | 41.359 | 0 | 0 | 3.2708 | 3.2708 | 0 | 0 | 2.5958 | 2.5958 | 0 | 0 | 0 | 0 | 0 | 0 | 2.0124 | 2.0124 | 0.70238 | 0.70238 | 0 | 0 | 0 | 0 | 14.0185 | 14.0185 | 7.259 | 7.259 | 1.5135 | 1.5135 | 0.55082 | 0.55082 | 3.1157 | 3.1157 | 0.19153 | 0.19153 | 0 | 0 | 0 | 0 | 2.4622 | 2.4622 | 0.22552 | 0.22552 | 0 | 0 | 0 | 0 | 2.3327 | 2.3327 | 0 | 0 | 0 | 0 | 0 | 0 | 0 | 0 | 0 | 0 | 0 | 0 | 0 | 0 | 0 | 0 | 0 | 0 | 0 | 0 | 0 | 0 | 0 | 0 | 0 | 0 | 0 | 0 | 0 | 0 | 0 | 0 | 0 | 0 | 0 | 0 | 0 | 0 | 0.00019338 | 0.00019338 | 0 | 0 | 0 | 0 | 0 | 0 | 30.6688 | 30.6688 | 0.0069793 | 0.0069793 | 5.915 | 5.915 | 0 | 0 | 18.8065 | 18.8065 | 0.28906 | 0.28906 | 7.1522e-05 | 7.1522e-05 | 0 | 0 | 2.8159 | 2.8159 | 0.81556 | 0.81556 | 0 | 0 | 0.047389 | 0.047389 | 8.5157 | 8.5157 | 3.5214 | 3.5214 | 0.054055 | 0.054055 | 0.23837 | 0.23837 | 0.00035695 | 0.00035695 | 0.30914 | 0.30914 | 0 | 0 | 0 | 0 | 0.00028141 | 0.00028141 | 0.096979 | 0.096979 | 0 | 0 | 0 | 0 | 0 | 0 | 0 | 0 | 0 | 0 | 0 | 0 | 0 | 0 | 0 | 0 | 0 | 0 | 0 | 0 | 0 | 0 | 0 | 0 | 0 | 0 | 0 | 0 | 0 | 0 | 0 | 0 | 0 | 0 | 0 | 0 | 0 | 0 | 0 | 0 | 0 | 0 | 0 | 0 | 4.7517 | 4.7517 | 0 | 0 | 0 | 0 | 0 | 0 | 37.309 | 37.309 | 0 | 0 | 9.2963e-05 | 9.2963e-05 | 0 | 0 | 11.258 | 11.258 | 0.2563 | 0.2563 | 0 | 0 | 0 | 0 | 0 | 0 | 1.0141 | 1.0141 | 0 | 0 | 0.00017084 | 0.00017084 | 0 | 0 | 2.5769 | 2.5769 | 0 | 0 | 0.25189 | 0.25189 | 0 | 0 | 0.79025 | 0.79025 | 0 | 0 | 0.096671 | 0.096671 | 0 | 0 | 5.9144e-05 | 5.9144e-05 | 0 | 0 | 0 | 0 | 0 | 0 | 0 | 0 | 0 | 0 | 0 | 0 | 0 | 0 | 0 | 0 | 0 | 0 | 0 | 0 | 0 | 0 | 0 | 0 | 0 | 0 | 0 | 0 | 0 | 0 | 0 | 0 | 0 | 0 | 0 | 0 | 0 | 0 | 0 | 0 | 0 | 0 | 0 | 0 | 0 | 0 | 0 | 0 | 0 | 0 | 0 | 0 | 97.5966 | 97.5966 | 0 | 0 | 2.703 | 2.703 | 0 | 0 | 86.7169 | 86.7169 | 1.5757 | 1.5757 | 2.5754 | 2.5754 | 6.1185e-05 | 6.1185e-05 | 0 | 0 | 2.5077 | 2.5077 | 0 | 0 | 0.17464 | 0.17464 | 6.0433 | 6.0433 | 7.5328 | 7.5328 | 0 | 0 | 0.84279 | 0.84279 | 2.6483 | 2.6483 | 1.5398 | 1.5398 | 0 | 0 | 0.11007 | 0.11007 | 0 | 0 | 0.24054 | 0.24054 | 0 | 0 | 0 | 0 | 0 | 0 | 0 | 0 | 0 | 0 | 0 | 0 | [5 empty] | 43 | Chena 220 | Chena 220 | Cerro Navia 110 | 0 | 0 | 0 | 0 | 0 | 0 | 0 | 0 | 0 | 0 | 0 | 0 | 0 | 0 | 0 | 0 | 0 | 0 | 0 | 0 | 0 | 0 | 0 | 0 | 0 | 0 | 0 | 0 | 0 | 0 | 0 | 0 | 0 | 0 | 0 | 0 | 0 | 0 | 0 | 0 | 0 | 0 | 0 | 0 | 0 | 0 | 0 | 0 | 0.48905 | 0.48905 | 0.92848 | 0.92848 | 0 | 0 | 0 | 0 | 4.0533 | 4.0533 | 4.9334 | 4.9334 | 1.1799 | 1.1799 | 1.6154 | 1.6154 | 5.1262 | 5.1262 | 9.3714 | 9.3714 | 1.1195 | 1.1195 | 1.4515 | 1.4515 | 1.387 | 1.387 | 1.9541 | 1.9541 | 0.18817 | 0.18817 | 0.26729 | 0.26729 | 0.47197 | 0.47197 | 0.63041 | 0.63041 | 0.069219 | 0.069219 | 0.094705 | 0.094705 | 0 | 0 | 0 | 0 | 0 | 0 | 0 | 0 | 0 | 0 | 0 | 0 | 0 | 0 | 0 | 0 | 0 | 0 | 0 | 0 | 0 | 0 | 0 | 0 | 0 | 0 | 0 | 0 | 0 | 0 | 0 | 0 | 0 | 0 | 0 | 0 | 0 | 0 | 0 | 0 | 0 | 0 | 0 | 0 | 0 | 0 | 0 | 0 | 0.0016873 | 0.0016873 | 0.17552 | 0.17552 | 0 | 0 | 0 | 0 | 1.4757 | 1.4757 | 2.0234 | 2.0234 | 0.089318 | 0.089318 | 0.17836 | 0.17836 | 3.4665 | 3.4665 | 4.615 | 4.615 | 0.86625 | 0.86625 | 1.3215 | 1.3215 | 4.4513 | 4.4513 | 4.93 | 4.93 | 0.97617 | 0.97617 | 1.399 | 1.399 | 0.96483 | 0.96483 | 1.0524 | 1.0524 | 0.038573 | 0.038573 | 0.13759 | 0.13759 | 0.29466 | 0.29466 | 0.4614 | 0.4614 | 0.12338 | 0.12338 | 0.12581 | 0.12581 | 0 | 0 | 0 | 0 | 0 | 0 | 0 | 0 | 0 | 0 | 0 | 0 | 0 | 0 | 0 | 0 | 0 | 0 | 0 | 0 | 0 | 0 | 0 | 0 | 0 | 0 | 0 | 0 | 0 | 0 | 0 | 0 | 0 | 0 | 0 | 0 | 0 | 0 | 0 | 0 | 0 | 0 | 0 | 0 | 0 | 0 | 0 | 0 | 0 | 0 | 0 | 0 | 0 | 0 | 0 | 0 | 1.6167 | 1.6167 | 2.4546 | 2.4546 | 0.058708 | 0.058708 | 0.13729 | 0.13729 | 4.1694 | 4.1694 | 5.213 | 5.213 | 1.4964 | 1.4964 | 1.8112 | 1.8112 | 4.1947 | 4.1947 | 4.6097 | 4.6097 | 1.049 | 1.049 | 1.13 | 1.13 | 1.7352 | 1.7352 | 1.6763 | 1.6763 | 0.32471 | 0.32471 | 0.33086 | 0.33086 | 0.45107 | 0.45107 | 0.47821 | 0.47821 | 0.00014958 | 0.00014958 | 0.0039152 | 0.0039152 | 0 | 0 | 0 | 0 | 0 | 0 | 0 | 0 | 0 | 0 | 0 | 0 | 0 | 0 | 0 | 0 | 0 | 0 | 0 | 0 | 0 | 0 | 0 | 0 | 0 | 0 | 0 | 0 | 0 | 0 | 0 | 0 | 0 | 0 | 0 | 0 | 0 | 0 | 0 | 0 | 0 | 0 | 0 | 0 | 0 | 0 | 0 | 0 | 0 | 0 | 6.1252e-05 | 6.1252e-05 | 0 | 0 | 0 | 0 | 4.2382 | 4.2382 | 5.1604 | 5.1604 | 0.59384 | 0.59384 | 0.78486 | 0.78486 | 7.6215 | 7.6215 | 8.9724 | 8.9724 | 2.4976 | 2.4976 | 2.8058 | 2.8058 | 9.645 | 9.645 | 9.1602 | 9.1602 | 2.1299 | 2.1299 | 2.5209 | 2.5209 | 3.6028 | 3.6028 | 4.409 | 4.409 | 0.68067 | 0.68067 | 0.75873 | 0.75873 | 1.466 | 1.466 | 1.9974 | 1.9974 | 0.00020299 | 0.00020299 | 0.039885 | 0.039885 | 0 | 0 | 0 | 0 | 0 | 0 | 0 | 0 | [5 empty] | 43 | Chena 220 | Chena 220 | Cerro Navia 110 | 0 | 0 | 5.5322 | 5.5322 | 0 | 0 | 0.90503 | 0.90503 | 0 | 0 | 10.7589 | 10.7589 | 0 | 0 | 2.811 | 2.811 | 0 | 0 | 13.4576 | 13.4576 | 0 | 0 | 2.1483 | 2.1483 | 0.00012794 | 0.00012794 | 21.6516 | 21.6516 | 0 | 0 | 3.701 | 3.701 | 0.008526 | 0.008526 | 72.4119 | 72.4119 | 0 | 0 | 13.2433 | 13.2433 | 0.00029689 | 0.00029689 | 113.2588 | 113.2588 | 0 | 0 | 22.9826 | 22.9826 | 63.3886 | 63.3886 | 180.6996 | 180.6996 | 15.9393 | 15.9393 | 60.0504 | 60.0504 | 105.4275 | 105.4275 | 236.514 | 236.514 | 33.4026 | 33.4026 | 111.6483 | 111.6483 | 67.1761 | 67.1761 | 197.092 | 197.092 | 16.4125 | 16.4125 | 64.7847 | 64.7847 | 18.4385 | 18.4385 | 146.812 | 146.812 | 4.9173 | 4.9173 | 34.2785 | 34.2785 | 5.1773 | 5.1773 | 77.5849 | 77.5849 | 0.20074 | 0.20074 | 12.0429 | 12.0429 | 0 | 0 | 11.0434 | 11.0434 | 0 | 0 | 3.5602 | 3.5602 | 0 | 0 | 8.0679 | 8.0679 | 0 | 0 | 3.2068 | 3.2068 | 0 | 0 | 10.825 | 10.825 | 0 | 0 | 2.6492 | 2.6492 | 0 | 0 | 11.0534 | 11.0534 | 0 | 0 | 3.1077 | 3.1077 | 0 | 0 | 22.4731 | 22.4731 | 0 | 0 | 3.6854 | 3.6854 | 0 | 0 | 38.5054 | 38.5054 | 0 | 0 | 8.0914 | 8.0914 | 8.0614 | 8.0614 | 89.9403 | 89.9403 | 0 | 0 | 15.603 | 15.603 | 61.9508 | 61.9508 | 160.5587 | 160.5587 | 15.215 | 15.215 | 56.3941 | 56.3941 | 72.1666 | 72.1666 | 217.9404 | 217.9404 | 29.4418 | 29.4418 | 84.1816 | 84.1816 | 50.7422 | 50.7422 | 174.7296 | 174.7296 | 10.6957 | 10.6957 | 60.7806 | 60.7806 | 10.715 | 10.715 | 108.463 | 108.463 | 3.1182 | 3.1182 | 20.0218 | 20.0218 | 9.4196 | 9.4196 | 44.8145 | 44.8145 | 1.0776 | 1.0776 | 9.3155 | 9.3155 | 0 | 0 | 0.0004387 | 0.0004387 | 0 | 0 | 7.6218e-05 | 7.6218e-05 | 0 | 0 | 0.00025729 | 0.00025729 | 0 | 0 | 2.0875e-05 | 2.0875e-05 | 0 | 0 | 0 | 0 | 0 | 0 | 0 | 0 | 0 | 0 | 1.1446 | 1.1446 | 0 | 0 | 4.2592e-05 | 4.2592e-05 | 0 | 0 | 7.1115 | 7.1115 | 0 | 0 | 0.80435 | 0.80435 | 0 | 0 | 33.2267 | 33.2267 | 0 | 0 | 4.0258 | 4.0258 | 4.2467 | 4.2467 | 104.429 | 104.429 | 0 | 0 | 20.7289 | 20.7289 | 85.5915 | 85.5915 | 179.7923 | 179.7923 | 17.5574 | 17.5574 | 66.6187 | 66.6187 | 70.0292 | 70.0292 | 227.4679 | 227.4679 | 27.8348 | 27.8348 | 89.7613 | 89.7613 | 35.7779 | 35.7779 | 216.6488 | 216.6488 | 8.7385 | 8.7385 | 60.1546 | 60.1546 | 14.4526 | 14.4526 | 137.9599 | 137.9599 | 3.9678 | 3.9678 | 35.0138 | 35.0138 | 1.6948 | 1.6948 | 62.3822 | 62.3822 | 0.049453 | 0.049453 | 7.718 | 7.718 | 0 | 0 | 0.00066278 | 0.00066278 | 0 | 0 | 5.7296e-05 | 5.7296e-05 | 0 | 0 | 0 | 0 | 0 | 0 | 0 | 0 | 0 | 0 | 0 | 0 | 0 | 0 | 0 | 0 | 0 | 0 | 0.71553 | 0.71553 | 0 | 0 | 0.5949 | 0.5949 | 0 | 0 | 29.9101 | 29.9101 | 0 | 0 | 3.0435 | 3.0435 | 0 | 0 | 106.6525 | 106.6525 | 0 | 0 | 18.2203 | 18.2203 | 0.050381 | 0.050381 | 167.3001 | 167.3001 | 0 | 0 | 30.5629 | 30.5629 | 8.1326 | 8.1326 | 267.6341 | 267.6341 | 1.6062 | 1.6062 | 94.7723 | 94.7723 | 144.3479 | 144.3479 | 302.5513 | 302.5513 | 40.964 | 40.964 | 146.5713 | 146.5713 | 88.8553 | 88.8553 | 285.1965 | 285.1965 | 19.606 | 19.606 | 102.4748 | 102.4748 | 26.8563 | 26.8563 | 249.6013 | 249.6013 | 6.0705 | 6.0705 | 70.3801 | 70.3801 | 5.1804 | 5.1804 | 187.4563 | 187.4563 | 0.065461 | 0.065461 | 35.11 | 35.11 | 0 | 0 | 42.8672 | 42.8672 | 0 | 0 | 0.0001756 | 0.0001756 | [5 empty] | 43 | Chena 220 | Chena 220 | Cerro Navia 110 | 10.5917 | 10.5917 | 9.3602 | 9.3602 | 2.7874 | 2.7874 | 3.3121 | 3.3121 | 13.4512 | 13.4512 | 10.8236 | 10.8236 | 3.7873 | 3.7873 | 4.3047 | 4.3047 | 16.7063 | 16.7063 | 15.4759 | 15.4759 | 5.3735 | 5.3735 | 5.2235 | 5.2235 | 23.9337 | 23.9337 | 27.3138 | 27.3138 | 6.5429 | 6.5429 | 6.5962 | 6.5962 | 80.7594 | 80.7594 | 68.2544 | 68.2544 | 18.9617 | 18.9617 | 16.3471 | 16.3471 | 179.7981 | 179.7981 | 147.3346 | 147.3346 | 49.5539 | 49.5539 | 43.1102 | 43.1102 | 186.5768 | 186.5768 | 162.8254 | 162.8254 | 66.4393 | 66.4393 | 55.2608 | 55.2608 | 227.6436 | 227.6436 | 204.1763 | 204.1763 | 112.0573 | 112.0573 | 103.2529 | 103.2529 | 176.5564 | 176.5564 | 166.539 | 166.539 | 60.3879 | 60.3879 | 53.1135 | 53.1135 | 143.697 | 143.697 | 122.753 | 122.753 | 33.7615 | 33.7615 | 28.1277 | 28.1277 | 82.5369 | 82.5369 | 64.1147 | 64.1147 | 12.5395 | 12.5395 | 10.9189 | 10.9189 | 17.878 | 17.878 | 12.5678 | 12.5678 | 4.1501 | 4.1501 | 4.056 | 4.056 | 12.4897 | 12.4897 | 9.6837 | 9.6837 | 4.7502 | 4.7502 | 4.2706 | 4.2706 | 10.3543 | 10.3543 | 9.5193 | 9.5193 | 4.0032 | 4.0032 | 3.514 | 3.514 | 13.6291 | 13.6291 | 12.5459 | 12.5459 | 4.4175 | 4.4175 | 4.9063 | 4.9063 | 29.6243 | 29.6243 | 25.3474 | 25.3474 | 8.8088 | 8.8088 | 7.937 | 7.937 | 45.4594 | 45.4594 | 38.6703 | 38.6703 | 12.5947 | 12.5947 | 12.4006 | 12.4006 | 163.0517 | 163.0517 | 123.5108 | 123.5108 | 45.3684 | 45.3684 | 33.2139 | 33.2139 | 164.4236 | 164.4236 | 143.0734 | 143.0734 | 62.1265 | 62.1265 | 51.2214 | 51.2214 | 201.8182 | 201.8182 | 161.0591 | 161.0591 | 88.761 | 88.761 | 74.12 | 74.12 | 164.4142 | 164.4142 | 133.8444 | 133.8444 | 55.6681 | 55.6681 | 41.7259 | 41.7259 | 99.1808 | 99.1808 | 76.8466 | 76.8466 | 18.5891 | 18.5891 | 15.0835 | 15.0835 | 40.6853 | 40.6853 | 36.4464 | 36.4464 | 11.073 | 11.073 | 9.7673 | 9.7673 | 2.9161 | 2.9161 | 0.00078381 | 0.00078381 | 0.00019941 | 0.00019941 | 7.1517e-05 | 7.1517e-05 | 0.00040356 | 0.00040356 | 0.00017586 | 0.00017586 | 6.4678e-05 | 6.4678e-05 | 3.9075e-05 | 3.9075e-05 | 0.00020088 | 0.00020088 | 0.00026999 | 0.00026999 | 2.3234 | 2.3234 | 3.5843e-05 | 3.5843e-05 | 6.9157 | 6.9157 | 3.5345 | 3.5345 | 2.8993 | 2.8993 | 2.9686 | 2.9686 | 22.2012 | 22.2012 | 17.3937 | 17.3937 | 7.8328 | 7.8328 | 5.7953 | 5.7953 | 41.0302 | 41.0302 | 38.196 | 38.196 | 10.5956 | 10.5956 | 9.4004 | 9.4004 | 156.6306 | 156.6306 | 118.4221 | 118.4221 | 43.94 | 43.94 | 35.2763 | 35.2763 | 180.2496 | 180.2496 | 145.5164 | 145.5164 | 67.4823 | 67.4823 | 56.1418 | 56.1418 | 205.8903 | 205.8903 | 159.8555 | 159.8555 | 86.975 | 86.975 | 72.2016 | 72.2016 | 193.7891 | 193.7891 | 153.065 | 153.065 | 57.2141 | 57.2141 | 46.4829 | 46.4829 | 136.5205 | 136.5205 | 109.8205 | 109.8205 | 37.528 | 37.528 | 28.8731 | 28.8731 | 71.2481 | 71.2481 | 44.203 | 44.203 | 9.0419 | 9.0419 | 9.056 | 9.056 | 8.5575 | 8.5575 | 0.66389 | 0.66389 | 0.00015986 | 0.00015986 | 0.0001253 | 0.0001253 | 0.00015211 | 0.00015211 | 4.4064e-05 | 4.4064e-05 | 2.1592e-05 | 2.1592e-05 | 0 | 0 | 5.0462e-05 | 5.0462e-05 | 4.5077e-05 | 4.5077e-05 | 0 | 0 | 0 | 0 | 0.9207 | 0.9207 | 1.975 | 1.975 | 1.0407 | 1.0407 | 1.421 | 1.421 | 41.812 | 41.812 | 40.6468 | 40.6468 | 11.5807 | 11.5807 | 11.1736 | 11.1736 | 123.2989 | 123.2989 | 100.5019 | 100.5019 | 32.0741 | 32.0741 | 27.19 | 27.19 | 239.1842 | 239.1842 | 195.3171 | 195.3171 | 74.7215 | 74.7215 | 62.8515 | 62.8515 | 277.7585 | 277.7585 | 231.9384 | 231.9384 | 101.949 | 101.949 | 84.2746 | 84.2746 | 277.148 | 277.148 | 224.2855 | 224.2855 | 138.2108 | 138.2108 | 112.5606 | 112.5606 | 268.898 | 268.898 | 235.5568 | 235.5568 | 99.3666 | 99.3666 | 81.3963 | 81.3963 | 233.0289 | 233.0289 | 189.3444 | 189.3444 | 67.4086 | 67.4086 | 58.489 | 58.489 | 182.2632 | 182.2632 | 137.9366 | 137.9366 | 42.6655 | 42.6655 | 34.3207 | 34.3207 | 59.9927 | 59.9927 | 39.0614 | 39.0614 | 2.6041 | 2.6041 | 1.1647 | 1.1647
|  | 234 | 44 | Maipo 220 | Maipo 220 | Maipo 220 | 0.66994 | 0.66994 | 0.24652 | 0.24652 | 0.13359 | 0.13359 | 0.17978 | 0.17978 | 0.70293 | 0.70293 | 0.57983 | 0.57983 | 0.2749 | 0.2749 | 0.24486 | 0.24486 | 1.092 | 1.092 | 0.9075 | 0.9075 | 0.51127 | 0.51127 | 0.41857 | 0.41857 | 1.413 | 1.413 | 1.1873 | 1.1873 | 0.64257 | 0.64257 | 0.5552 | 0.5552 | 4.6837 | 4.6837 | 4.2719 | 4.2719 | 1.7076 | 1.7076 | 1.38 | 1.38 | 8.4395 | 8.4395 | 7.6088 | 7.6088 | 3.0312 | 3.0312 | 2.5805 | 2.5805 | 9.39 | 9.39 | 8.3359 | 8.3359 | 3.5723 | 3.5723 | 2.957 | 2.957 | 10.5231 | 10.5231 | 9.0342 | 9.0342 | 5.5715 | 5.5715 | 4.7624 | 4.7624 | 8.0603 | 8.0603 | 6.5436 | 6.5436 | 2.5008 | 2.5008 | 2.138 | 2.138 | 6.3332 | 6.3332 | 4.6909 | 4.6909 | 1.694 | 1.694 | 1.2265 | 1.2265 | 2.7055 | 2.7055 | 1.8498 | 1.8498 | 0.45586 | 0.45586 | 0.47735 | 0.47735 | 0.97114 | 0.97114 | 0.63243 | 0.63243 | 0.18244 | 0.18244 | 0.21798 | 0.21798 | 0.57196 | 0.57196 | 0.33736 | 0.33736 | 0.26623 | 0.26623 | 0.21002 | 0.21002 | 0.58052 | 0.58052 | 0.48275 | 0.48275 | 0.2531 | 0.2531 | 0.20732 | 0.20732 | 0.68635 | 0.68635 | 0.56952 | 0.56952 | 0.38517 | 0.38517 | 0.26401 | 0.26401 | 1.751 | 1.751 | 1.2617 | 1.2617 | 0.62621 | 0.62621 | 0.51993 | 0.51993 | 2.7619 | 2.7619 | 2.2833 | 2.2833 | 1.0191 | 1.0191 | 0.842 | 0.842 | 6.901 | 6.901 | 6.2996 | 6.2996 | 2.4219 | 2.4219 | 2.2356 | 2.2356 | 7.6766 | 7.6766 | 7.0338 | 7.0338 | 2.8664 | 2.8664 | 2.6107 | 2.6107 | 8.1914 | 8.1914 | 6.9807 | 6.9807 | 3.6803 | 3.6803 | 3.4646 | 3.4646 | 7.4033 | 7.4033 | 5.1221 | 5.1221 | 2.2917 | 2.2917 | 1.7793 | 1.7793 | 3.0424 | 3.0424 | 2.0193 | 2.0193 | 0.76621 | 0.76621 | 0.5109 | 0.5109 | 1.8152 | 1.8152 | 0.86183 | 0.86183 | 0.56147 | 0.56147 | 0.51889 | 0.51889 | 4.0742e-05 | 4.0742e-05 | 1.9126e-05 | 1.9126e-05 | 4.6824e-06 | 4.6824e-06 | 4.9225e-06 | 4.9225e-06 | 1.1052e-05 | 1.1052e-05 | 9.2482e-06 | 9.2482e-06 | 2.6207e-06 | 2.6207e-06 | 2.2128e-06 | 2.2128e-06 | 0 | 0 | 0 | 0 | 0 | 0 | 0 | 0 | 0.3958 | 0.3958 | 0.037721 | 0.037721 | 0.034842 | 0.034842 | 0.028405 | 0.028405 | 0.5396 | 0.5396 | 0.72298 | 0.72298 | 0.27004 | 0.27004 | 0.22606 | 0.22606 | 2.6013 | 2.6013 | 2.1719 | 2.1719 | 0.83729 | 0.83729 | 0.83387 | 0.83387 | 7.4227 | 7.4227 | 6.4268 | 6.4268 | 2.6708 | 2.6708 | 2.4714 | 2.4714 | 8.3141 | 8.3141 | 7.5274 | 7.5274 | 3.3289 | 3.3289 | 2.9986 | 2.9986 | 8.1692 | 8.1692 | 7.2065 | 7.2065 | 3.5402 | 3.5402 | 3.3103 | 3.3103 | 7.5032 | 7.5032 | 6.3 | 6.3 | 2.7974 | 2.7974 | 2.1247 | 2.1247 | 4.6531 | 4.6531 | 3.3654 | 3.3654 | 1.3578 | 1.3578 | 1.1324 | 1.1324 | 2.3106 | 2.3106 | 1.3933 | 1.3933 | 0.38388 | 0.38388 | 0.13443 | 0.13443 | 0.26045 | 0.26045 | 2.1986e-05 | 2.1986e-05 | 2.3922e-06 | 2.3922e-06 | 3.0179e-06 | 3.0179e-06 | 2.8238e-06 | 2.8238e-06 | 2.3629e-06 | 2.3629e-06 | 0 | 0 | 0 | 0 | 2.963e-06 | 2.963e-06 | 2.4598e-06 | 2.4598e-06 | 0 | 0 | 0 | 0 | 2.0581e-05 | 2.0581e-05 | 1.6942e-05 | 1.6942e-05 | 0.03235 | 0.03235 | 0.026401 | 0.026401 | 1.929 | 1.929 | 1.6073 | 1.6073 | 0.95539 | 0.95539 | 0.76219 | 0.76219 | 7.8967 | 7.8967 | 6.999 | 6.999 | 2.3268 | 2.3268 | 2.062 | 2.062 | 13.3398 | 13.3398 | 11.5757 | 11.5757 | 4.705 | 4.705 | 4.007 | 4.007 | 13.1199 | 13.1199 | 11.5688 | 11.5688 | 5.0488 | 5.0488 | 4.2906 | 4.2906 | 12.8815 | 12.8815 | 10.8177 | 10.8177 | 6.3464 | 6.3464 | 5.6169 | 5.6169 | 12.2601 | 12.2601 | 10.0022 | 10.0022 | 4.3642 | 4.3642 | 3.6058 | 3.6058 | 9.5213 | 9.5213 | 7.0382 | 7.0382 | 2.9967 | 2.9967 | 2.3822 | 2.3822 | 6.2133 | 6.2133 | 4.9041 | 4.9041 | 1.2525 | 1.2525 | 1.5645 | 1.5645 | 2.3197 | 2.3197 | 1.8722 | 1.8722 | 0.053834 | 0.053834 | 0.19046 | 0.19046 | [5 empty] | 44 | Maipo 220 | Maipo 220 | Maipo 220 | 0.38928 | 0.38928 | 0 | 0 | 0.17123 | 0.17123 | 0 | 0 | 0.5574 | 0.5574 | 0.14485 | 0.14485 | 0.25155 | 0.25155 | 2.0556e-06 | 2.0556e-06 | 0.85818 | 0.85818 | 0.16711 | 0.16711 | 0.35507 | 0.35507 | 0 | 0 | 1.1061 | 1.1061 | 1.0534 | 1.0534 | 0.5805 | 0.5805 | 0.2134 | 0.2134 | 3.8372 | 3.8372 | 4.2628 | 4.2628 | 1.1202 | 1.1202 | 0.96387 | 0.96387 | 7.7331 | 7.7331 | 9.783 | 9.783 | 2.4934 | 2.4934 | 3.0444 | 3.0444 | 7.7204 | 7.7204 | 9.23 | 9.23 | 2.9387 | 2.9387 | 3.3141 | 3.3141 | 8.6646 | 8.6646 | 10.321 | 10.321 | 4.3403 | 4.3403 | 4.8703 | 4.8703 | 6.1717 | 6.1717 | 7.3366 | 7.3366 | 1.9789 | 1.9789 | 2.0963 | 2.0963 | 4.1044 | 4.1044 | 5.29 | 5.29 | 0.98826 | 0.98826 | 1.0878 | 1.0878 | 2.0905 | 2.0905 | 2.4343 | 2.4343 | 0.43146 | 0.43146 | 0.52068 | 0.52068 | 0.79988 | 0.79988 | 0.86574 | 0.86574 | 0.14706 | 0.14706 | 0.15823 | 0.15823 | 0.42413 | 0.42413 | 0.35067 | 0.35067 | 0.16954 | 0.16954 | 0.16112 | 0.16112 | 0.47056 | 0.47056 | 0.10906 | 0.10906 | 0.19808 | 0.19808 | 0 | 0 | 0.69261 | 0.69261 | 0 | 0 | 0.29326 | 0.29326 | 0 | 0 | 1.221 | 1.221 | 1.1621 | 1.1621 | 0.47494 | 0.47494 | 0.29945 | 0.29945 | 2.0833 | 2.0833 | 2.4473 | 2.4473 | 0.78474 | 0.78474 | 0.62106 | 0.62106 | 6.2552 | 6.2552 | 9.032 | 9.032 | 2.0834 | 2.0834 | 2.6931 | 2.6931 | 6.5588 | 6.5588 | 7.5775 | 7.5775 | 2.4727 | 2.4727 | 2.7894 | 2.7894 | 6.4922 | 6.4922 | 7.7023 | 7.7023 | 2.9429 | 2.9429 | 2.8966 | 2.8966 | 4.797 | 4.797 | 6.1842 | 6.1842 | 1.7239 | 1.7239 | 1.7438 | 1.7438 | 1.9744 | 1.9744 | 2.6726 | 2.6726 | 0.60925 | 0.60925 | 0.56366 | 0.56366 | 1.3087 | 1.3087 | 1.6041 | 1.6041 | 0.43748 | 0.43748 | 0.51357 | 0.51357 | 2.7292e-05 | 2.7292e-05 | 2.6403e-05 | 2.6403e-05 | 3.7024e-06 | 3.7024e-06 | 3.0744e-06 | 3.0744e-06 | 8.9234e-06 | 8.9234e-06 | 0 | 0 | 0 | 0 | 0 | 0 | 4.6754e-06 | 4.6754e-06 | 0 | 0 | 0 | 0 | 0 | 0 | 0.035094 | 0.035094 | 0 | 0 | 0.026534 | 0.026534 | 0 | 0 | 0.91624 | 0.91624 | 0.59285 | 0.59285 | 0.1649 | 0.1649 | 0.058503 | 0.058503 | 1.9598 | 1.9598 | 2.408 | 2.408 | 0.6963 | 0.6963 | 0.55972 | 0.55972 | 6.4005 | 6.4005 | 8.6961 | 8.6961 | 2.336 | 2.336 | 2.9144 | 2.9144 | 7.1986 | 7.1986 | 8.4709 | 8.4709 | 3.0075 | 3.0075 | 3.3553 | 3.3553 | 6.9849 | 6.9849 | 7.8243 | 7.8243 | 3.0895 | 3.0895 | 3.1424 | 3.1424 | 5.7764 | 5.7764 | 7.3946 | 7.3946 | 1.821 | 1.821 | 2.0889 | 2.0889 | 3.1774 | 3.1774 | 4.5475 | 4.5475 | 0.98621 | 0.98621 | 1.0909 | 1.0909 | 1.3503 | 1.3503 | 2.2569 | 2.2569 | 0.35904 | 0.35904 | 0.22994 | 0.22994 | 0.12469 | 0.12469 | 2.6979e-05 | 2.6979e-05 | 2.8373e-06 | 2.8373e-06 | 3.1413e-06 | 3.1413e-06 | 0 | 0 | 0 | 0 | 0 | 0 | 0 | 0 | 0 | 0 | 0 | 0 | 0 | 0 | 0 | 0 | 1.8679e-05 | 1.8679e-05 | 0 | 0 | 0.023053 | 0.023053 | 0 | 0 | 1.5615 | 1.5615 | 1.8986 | 1.8986 | 0.76041 | 0.76041 | 0.36322 | 0.36322 | 6.4379 | 6.4379 | 7.0217 | 7.0217 | 1.9842 | 1.9842 | 1.6014 | 1.6014 | 11.0893 | 11.0893 | 14.0543 | 14.0543 | 3.9174 | 3.9174 | 4.4723 | 4.4723 | 11.1809 | 11.1809 | 12.8837 | 12.8837 | 4.212 | 4.212 | 4.6899 | 4.6899 | 10.0498 | 10.0498 | 11.8912 | 11.8912 | 5.1037 | 5.1037 | 5.2688 | 5.2688 | 9.4576 | 9.4576 | 11.8522 | 11.8522 | 3.3014 | 3.3014 | 3.8815 | 3.8815 | 7.524 | 7.524 | 8.5165 | 8.5165 | 2.0922 | 2.0922 | 2.0852 | 2.0852 | 5.1157 | 5.1157 | 5.7728 | 5.7728 | 0.95777 | 0.95777 | 1.1042 | 1.1042 | 2.1343 | 2.1343 | 2.0166 | 2.0166 | 0.043641 | 0.043641 | 1.8186e-05 | 1.8186e-05 | [5 empty] | 44 | Maipo 220 | Maipo 220 | Maipo 220 | 0 | 0 | 0 | 0 | 0 | 0 | 0 | 0 | 0 | 0 | 0 | 0 | 0 | 0 | 0 | 0 | 0 | 0 | 0 | 0 | 0 | 0 | 0 | 0 | 0.24663 | 0.24663 | 0 | 0 | 0 | 0 | 0 | 0 | 0.34275 | 0.34275 | 0 | 0 | 0 | 0 | 0 | 0 | 2.9625 | 2.9625 | 0 | 0 | 0.2428 | 0.2428 | 0 | 0 | 0.17807 | 0.17807 | 0 | 0 | 0 | 0 | 0 | 0 | 0.12392 | 0.12392 | 0.044535 | 0.044535 | 0 | 0 | 0 | 0 | 0.86673 | 0.86673 | 0.45351 | 0.45351 | 0.092843 | 0.092843 | 0.03339 | 0.03339 | 0.18834 | 0.18834 | 0.011695 | 0.011695 | 0 | 0 | 0 | 0 | 0.146 | 0.146 | 0.013445 | 0.013445 | 0 | 0 | 0 | 0 | 0.14405 | 0.14405 | 0 | 0 | 0 | 0 | 0 | 0 | 0 | 0 | 0 | 0 | 0 | 0 | 0 | 0 | 0 | 0 | 0 | 0 | 0 | 0 | 0 | 0 | 0 | 0 | 0 | 0 | 0 | 0 | 0 | 0 | 0 | 0 | 0 | 0 | 0 | 0 | 0 | 0 | 1.42e-05 | 1.42e-05 | 0 | 0 | 0 | 0 | 0 | 0 | 2.2098 | 2.2098 | 0.00054329 | 0.00054329 | 0.4508 | 0.4508 | 0 | 0 | 1.2938 | 1.2938 | 0.020289 | 0.020289 | 5.0666e-06 | 5.0666e-06 | 0 | 0 | 0.17368 | 0.17368 | 0.052349 | 0.052349 | 0 | 0 | 0.0031376 | 0.0031376 | 0.52905 | 0.52905 | 0.22135 | 0.22135 | 0.0033952 | 0.0033952 | 0.014762 | 0.014762 | 2.1806e-05 | 2.1806e-05 | 0.019086 | 0.019086 | 0 | 0 | 0 | 0 | 1.6719e-05 | 1.6719e-05 | 0.0058179 | 0.0058179 | 0 | 0 | 0 | 0 | 0 | 0 | 0 | 0 | 0 | 0 | 0 | 0 | 0 | 0 | 0 | 0 | 0 | 0 | 0 | 0 | 0 | 0 | 0 | 0 | 0 | 0 | 0 | 0 | 0 | 0 | 0 | 0 | 0 | 0 | 0 | 0 | 0 | 0 | 0 | 0 | 0 | 0 | 0 | 0 | 0.35389 | 0.35389 | 0 | 0 | 0 | 0 | 0 | 0 | 2.7309 | 2.7309 | 0 | 0 | 7.2645e-06 | 7.2645e-06 | 0 | 0 | 0.78629 | 0.78629 | 0.018327 | 0.018327 | 0 | 0 | 0 | 0 | 0 | 0 | 0.066305 | 0.066305 | 0 | 0 | 1.1677e-05 | 1.1677e-05 | 0 | 0 | 0.16505 | 0.16505 | 0 | 0 | 0.015958 | 0.015958 | 0 | 0 | 0.049785 | 0.049785 | 0 | 0 | 0.0062977 | 0.0062977 | 0 | 0 | 3.6586e-06 | 3.6586e-06 | 0 | 0 | 0 | 0 | 0 | 0 | 0 | 0 | 0 | 0 | 0 | 0 | 0 | 0 | 0 | 0 | 0 | 0 | 0 | 0 | 0 | 0 | 0 | 0 | 0 | 0 | 0 | 0 | 0 | 0 | 0 | 0 | 0 | 0 | 0 | 0 | 0 | 0 | 0 | 0 | 0 | 0 | 0 | 0 | 0 | 0 | 0 | 0 | 0 | 0 | 0 | 0 | 7.0985 | 7.0985 | 0 | 0 | 0.21029 | 0.21029 | 0 | 0 | 6.0009 | 6.0009 | 0.11212 | 0.11212 | 0.1843 | 0.1843 | 4.3332e-06 | 4.3332e-06 | 0 | 0 | 0.16348 | 0.16348 | 0 | 0 | 0.011886 | 0.011886 | 0.37909 | 0.37909 | 0.48265 | 0.48265 | 0 | 0 | 0.053707 | 0.053707 | 0.16208 | 0.16208 | 0.09657 | 0.09657 | 0 | 0 | 0.0071841 | 0.0071841 | 0 | 0 | 0.014635 | 0.014635 | 0 | 0 | 0 | 0 | 0 | 0 | 0 | 0 | 0 | 0 | 0 | 0 | [5 empty] | 44 | Maipo 220 | Maipo 220 | Maipo 220 | 0 | 0 | 0 | 0 | 0 | 0 | 0 | 0 | 0 | 0 | 0 | 0 | 0 | 0 | 0 | 0 | 0 | 0 | 0 | 0 | 0 | 0 | 0 | 0 | 0 | 0 | 0 | 0 | 0 | 0 | 0 | 0 | 0 | 0 | 0 | 0 | 0 | 0 | 0 | 0 | 0 | 0 | 0 | 0 | 0 | 0 | 0 | 0 | 0.033298 | 0.033298 | 0.062605 | 0.062605 | 0 | 0 | 0 | 0 | 0.25341 | 0.25341 | 0.30466 | 0.30466 | 0.073867 | 0.073867 | 0.10066 | 0.10066 | 0.31192 | 0.31192 | 0.56495 | 0.56495 | 0.067547 | 0.067547 | 0.087165 | 0.087165 | 0.08433 | 0.08433 | 0.11755 | 0.11755 | 0.011487 | 0.011487 | 0.015947 | 0.015947 | 0.027407 | 0.027407 | 0.036418 | 0.036418 | 0.0040361 | 0.0040361 | 0.0054465 | 0.0054465 | 0 | 0 | 0 | 0 | 0 | 0 | 0 | 0 | 0 | 0 | 0 | 0 | 0 | 0 | 0 | 0 | 0 | 0 | 0 | 0 | 0 | 0 | 0 | 0 | 0 | 0 | 0 | 0 | 0 | 0 | 0 | 0 | 0 | 0 | 0 | 0 | 0 | 0 | 0 | 0 | 0 | 0 | 0 | 0 | 0 | 0 | 0 | 0 | 0.00012993 | 0.00012993 | 0.013493 | 0.013493 | 0 | 0 | 0 | 0 | 0.10198 | 0.10198 | 0.13851 | 0.13851 | 0.0060452 | 0.0060452 | 0.011926 | 0.011926 | 0.21925 | 0.21925 | 0.28825 | 0.28825 | 0.055466 | 0.055466 | 0.084225 | 0.084225 | 0.27351 | 0.27351 | 0.29926 | 0.29926 | 0.060062 | 0.060062 | 0.085556 | 0.085556 | 0.059434 | 0.059434 | 0.064071 | 0.064071 | 0.0024023 | 0.0024023 | 0.0083697 | 0.0083697 | 0.017258 | 0.017258 | 0.026792 | 0.026792 | 0.0073265 | 0.0073265 | 0.007363 | 0.007363 | 0 | 0 | 0 | 0 | 0 | 0 | 0 | 0 | 0 | 0 | 0 | 0 | 0 | 0 | 0 | 0 | 0 | 0 | 0 | 0 | 0 | 0 | 0 | 0 | 0 | 0 | 0 | 0 | 0 | 0 | 0 | 0 | 0 | 0 | 0 | 0 | 0 | 0 | 0 | 0 | 0 | 0 | 0 | 0 | 0 | 0 | 0 | 0 | 0 | 0 | 0 | 0 | 0 | 0 | 0 | 0 | 0.11389 | 0.11389 | 0.17131 | 0.17131 | 0.0040648 | 0.0040648 | 0.0093872 | 0.0093872 | 0.26892 | 0.26892 | 0.33204 | 0.33204 | 0.097934 | 0.097934 | 0.11797 | 0.11797 | 0.26289 | 0.26289 | 0.28528 | 0.28528 | 0.066008 | 0.066008 | 0.070707 | 0.070707 | 0.10922 | 0.10922 | 0.10417 | 0.10417 | 0.020707 | 0.020707 | 0.020626 | 0.020626 | 0.02683 | 0.02683 | 0.028247 | 0.028247 | 9.1542e-06 | 9.1542e-06 | 0.00023304 | 0.00023304 | 0 | 0 | 0 | 0 | 0 | 0 | 0 | 0 | 0 | 0 | 0 | 0 | 0 | 0 | 0 | 0 | 0 | 0 | 0 | 0 | 0 | 0 | 0 | 0 | 0 | 0 | 0 | 0 | 0 | 0 | 0 | 0 | 0 | 0 | 0 | 0 | 0 | 0 | 0 | 0 | 0 | 0 | 0 | 0 | 0 | 0 | 0 | 0 | 0 | 0 | 4.8244e-06 | 4.8244e-06 | 0 | 0 | 0 | 0 | 0.29736 | 0.29736 | 0.35865 | 0.35865 | 0.041074 | 0.041074 | 0.053674 | 0.053674 | 0.49025 | 0.49025 | 0.56979 | 0.56979 | 0.16392 | 0.16392 | 0.18331 | 0.18331 | 0.60425 | 0.60425 | 0.56615 | 0.56615 | 0.13493 | 0.13493 | 0.15865 | 0.15865 | 0.22555 | 0.22555 | 0.27254 | 0.27254 | 0.043428 | 0.043428 | 0.047287 | 0.047287 | 0.086857 | 0.086857 | 0.11752 | 0.11752 | 1.2472e-05 | 1.2472e-05 | 0.0023873 | 0.0023873 | 0 | 0 | 0 | 0 | 0 | 0 | 0 | 0 | [5 empty] | 44 | Maipo 220 | Maipo 220 | Maipo 220 | 0 | 0 | 0.37205 | 0.37205 | 0 | 0 | 0.062803 | 0.062803 | 0 | 0 | 0.76606 | 0.76606 | 0 | 0 | 0.21042 | 0.21042 | 0 | 0 | 1.0735 | 1.0735 | 0 | 0 | 0.17384 | 0.17384 | 9.7799e-06 | 9.7799e-06 | 1.73 | 1.73 | 0 | 0 | 0.31685 | 0.31685 | 0.00065717 | 0.00065717 | 5.8322 | 5.8322 | 0 | 0 | 1.1924 | 1.1924 | 2.2347e-05 | 2.2347e-05 | 8.8128 | 8.8128 | 0 | 0 | 1.8578 | 1.8578 | 4.1159 | 4.1159 | 12.7439 | 12.7439 | 1.005 | 1.005 | 4.2372 | 4.2372 | 6.3897 | 6.3897 | 16.7863 | 16.7863 | 2.1218 | 2.1218 | 8.4432 | 8.4432 | 4.1052 | 4.1052 | 14.5744 | 14.5744 | 1.0276 | 1.0276 | 4.9179 | 4.9179 | 1.1096 | 1.1096 | 10.7462 | 10.7462 | 0.3012 | 0.3012 | 2.6639 | 2.6639 | 0.29762 | 0.29762 | 5.1849 | 5.1849 | 0.011553 | 0.011553 | 0.84869 | 0.84869 | 0 | 0 | 0.70341 | 0.70341 | 0 | 0 | 0.2463 | 0.2463 | 0 | 0 | 0.53785 | 0.53785 | 0 | 0 | 0.22319 | 0.22319 | 0 | 0 | 0.76678 | 0.76678 | 0 | 0 | 0.19968 | 0.19968 | 0 | 0 | 0.8783 | 0.8783 | 0 | 0 | 0.25308 | 0.25308 | 0 | 0 | 1.8138 | 1.8138 | 0 | 0 | 0.32109 | 0.32109 | 0 | 0 | 3.148 | 3.148 | 0 | 0 | 0.74171 | 0.74171 | 0.61358 | 0.61358 | 7.0235 | 7.0235 | 0 | 0 | 1.2917 | 1.2917 | 4.0664 | 4.0664 | 11.3696 | 11.3696 | 0.98399 | 0.98399 | 4.0581 | 4.0581 | 4.4014 | 4.4014 | 15.505 | 15.505 | 1.9124 | 1.9124 | 6.5008 | 6.5008 | 3.1246 | 3.1246 | 12.9386 | 12.9386 | 0.68328 | 0.68328 | 4.6954 | 4.6954 | 0.64852 | 0.64852 | 7.9457 | 7.9457 | 0.19475 | 0.19475 | 1.5835 | 1.5835 | 0.54489 | 0.54489 | 2.9911 | 2.9911 | 0.063185 | 0.063185 | 0.6682 | 0.6682 | 0 | 0 | 2.8252e-05 | 2.8252e-05 | 0 | 0 | 5.4196e-06 | 5.4196e-06 | 0 | 0 | 1.738e-05 | 1.738e-05 | 0 | 0 | 1.5006e-06 | 1.5006e-06 | 0 | 0 | 0 | 0 | 0 | 0 | 0 | 0 | 0 | 0 | 0.091524 | 0.091524 | 0 | 0 | 3.5929e-06 | 3.5929e-06 | 0 | 0 | 0.5865 | 0.5865 | 0 | 0 | 0.071415 | 0.071415 | 0 | 0 | 2.7737 | 2.7737 | 0 | 0 | 0.37818 | 0.37818 | 0.32826 | 0.32826 | 8.3149 | 8.3149 | 0 | 0 | 1.7542 | 1.7542 | 5.7116 | 5.7116 | 12.9445 | 12.9445 | 1.1588 | 1.1588 | 4.8983 | 4.8983 | 4.3536 | 4.3536 | 16.4408 | 16.4408 | 1.8477 | 1.8477 | 7.0854 | 7.0854 | 2.2447 | 2.2447 | 16.2965 | 16.2965 | 0.5736 | 0.5736 | 4.7528 | 4.7528 | 0.89482 | 0.89482 | 10.2579 | 10.2579 | 0.25349 | 0.25349 | 2.8298 | 2.8298 | 0.099201 | 0.099201 | 4.2224 | 4.2224 | 0.0029531 | 0.0029531 | 0.5651 | 0.5651 | 0 | 0 | 4.3303e-05 | 4.3303e-05 | 0 | 0 | 2.7689e-06 | 2.7689e-06 | 0 | 0 | 0 | 0 | 0 | 0 | 0 | 0 | 0 | 0 | 0 | 0 | 0 | 0 | 0 | 0 | 0 | 0 | 0.058048 | 0.058048 | 0 | 0 | 0.050546 | 0.050546 | 0 | 0 | 2.4621 | 2.4621 | 0 | 0 | 0.2699 | 0.2699 | 0 | 0 | 8.8574 | 8.8574 | 0 | 0 | 1.7018 | 1.7018 | 0.0038674 | 0.0038674 | 13.2052 | 13.2052 | 0 | 0 | 2.5908 | 2.5908 | 0.53684 | 0.53684 | 19.1139 | 19.1139 | 0.10559 | 0.10559 | 6.9651 | 6.9651 | 8.9368 | 8.9368 | 21.7803 | 21.7803 | 2.7241 | 2.7241 | 11.594 | 11.594 | 5.5521 | 5.5521 | 21.4265 | 21.4265 | 1.2904 | 1.2904 | 8.1263 | 8.1263 | 1.6516 | 1.6516 | 18.4339 | 18.4339 | 0.38753 | 0.38753 | 5.6913 | 5.6913 | 0.3011 | 0.3011 | 12.5813 | 12.5813 | 0.0039174 | 0.0039174 | 2.5707 | 2.5707 | 0 | 0 | 2.7124 | 2.7124 | 0 | 0 | 1.2728e-05 | 1.2728e-05 | [5 empty] | 44 | Maipo 220 | Maipo 220 | Maipo 220 | 0.84035 | 0.84035 | 0.73481 | 0.73481 | 0.22507 | 0.22507 | 0.26351 | 0.26351 | 1.1017 | 1.1017 | 0.88013 | 0.88013 | 0.32251 | 0.32251 | 0.35831 | 0.35831 | 1.5119 | 1.5119 | 1.4621 | 1.4621 | 0.49509 | 0.49509 | 0.49415 | 0.49415 | 2.1914 | 2.1914 | 2.6537 | 2.6537 | 0.62226 | 0.62226 | 0.67116 | 0.67116 | 7.4767 | 7.4767 | 6.5928 | 6.5928 | 1.9051 | 1.9051 | 1.7387 | 1.7387 | 16.6112 | 16.6112 | 13.7828 | 13.7828 | 4.6589 | 4.6589 | 4.0695 | 4.0695 | 14.878 | 14.878 | 13.0727 | 13.0727 | 5.2602 | 5.2602 | 4.4247 | 4.4247 | 17.486 | 17.486 | 15.7678 | 15.7678 | 9.0199 | 9.0199 | 8.3104 | 8.3104 | 14.1865 | 14.1865 | 13.2423 | 13.2423 | 4.8115 | 4.8115 | 4.1969 | 4.1969 | 11.5303 | 11.5303 | 10.0253 | 10.0253 | 2.8477 | 2.8477 | 2.3756 | 2.3756 | 6.1177 | 6.1177 | 4.856 | 4.856 | 0.97097 | 0.97097 | 0.84928 | 0.84928 | 1.3773 | 1.3773 | 0.97993 | 0.97993 | 0.34201 | 0.34201 | 0.33458 | 0.33458 | 0.9867 | 0.9867 | 0.76004 | 0.76004 | 0.38494 | 0.38494 | 0.34176 | 0.34176 | 0.8444 | 0.8444 | 0.77658 | 0.77658 | 0.34257 | 0.34257 | 0.29418 | 0.29418 | 1.2334 | 1.2334 | 1.192 | 1.192 | 0.40922 | 0.40922 | 0.46733 | 0.46733 | 2.758 | 2.758 | 2.5232 | 2.5232 | 0.85343 | 0.85343 | 0.82837 | 0.82837 | 4.288 | 4.288 | 3.8339 | 3.8339 | 1.2918 | 1.2918 | 1.356 | 1.356 | 15.2615 | 15.2615 | 11.807 | 11.807 | 4.3725 | 4.3725 | 3.2236 | 3.2236 | 13.2528 | 13.2528 | 11.7369 | 11.7369 | 5.0233 | 5.0233 | 4.2115 | 4.2115 | 15.6199 | 15.6199 | 12.6589 | 12.6589 | 7.2937 | 7.2937 | 6.1151 | 6.1151 | 13.2893 | 13.2893 | 10.8092 | 10.8092 | 4.516 | 4.516 | 3.3729 | 3.3729 | 8.0115 | 8.0115 | 6.384 | 6.384 | 1.5991 | 1.5991 | 1.302 | 1.302 | 3.0308 | 3.0308 | 2.8038 | 2.8038 | 0.87264 | 0.87264 | 0.77716 | 0.77716 | 0.22646 | 0.22646 | 6.2914e-05 | 6.2914e-05 | 1.5212e-05 | 1.5212e-05 | 6.0944e-06 | 6.0944e-06 | 3.2654e-05 | 3.2654e-05 | 1.4277e-05 | 1.4277e-05 | 5.4318e-06 | 5.4318e-06 | 3.248e-06 | 3.248e-06 | 1.6763e-05 | 1.6763e-05 | 2.2733e-05 | 2.2733e-05 | 0.20254 | 0.20254 | 3.1237e-06 | 3.1237e-06 | 0.63345 | 0.63345 | 0.34323 | 0.34323 | 0.27455 | 0.27455 | 0.29128 | 0.29128 | 2.1047 | 2.1047 | 1.7676 | 1.7676 | 0.77348 | 0.77348 | 0.61791 | 0.61791 | 3.9511 | 3.9511 | 3.8737 | 3.8737 | 1.1102 | 1.1102 | 1.0532 | 1.0532 | 14.9294 | 14.9294 | 11.5621 | 11.5621 | 4.3284 | 4.3284 | 3.5036 | 3.5036 | 14.7972 | 14.7972 | 12.2007 | 12.2007 | 5.5746 | 5.5746 | 4.7221 | 4.7221 | 16.2229 | 16.2229 | 12.8265 | 12.8265 | 7.3035 | 7.3035 | 6.0931 | 6.0931 | 15.9411 | 15.9411 | 12.5994 | 12.5994 | 4.7395 | 4.7395 | 3.8489 | 3.8489 | 11.2238 | 11.2238 | 9.3087 | 9.3087 | 3.2968 | 3.2968 | 2.5514 | 2.5514 | 5.3853 | 5.3853 | 3.4546 | 3.4546 | 0.72582 | 0.72582 | 0.73292 | 0.73292 | 0.67527 | 0.67527 | 0.053445 | 0.053445 | 1.3817e-05 | 1.3817e-05 | 1.0898e-05 | 1.0898e-05 | 1.2514e-05 | 1.2514e-05 | 3.6477e-06 | 3.6477e-06 | 1.8504e-06 | 1.8504e-06 | 0 | 0 | 4.2826e-06 | 4.2826e-06 | 3.872e-06 | 3.872e-06 | 0 | 0 | 0 | 0 | 0.085753 | 0.085753 | 0.19558 | 0.19558 | 0.1005 | 0.1005 | 0.1422 | 0.1422 | 3.9631 | 3.9631 | 4.1437 | 4.1437 | 1.1429 | 1.1429 | 1.195 | 1.195 | 11.8531 | 11.8531 | 10.2201 | 10.2201 | 3.3544 | 3.3544 | 3.0522 | 3.0522 | 22.7387 | 22.7387 | 19.0952 | 19.0952 | 7.3885 | 7.3885 | 6.2686 | 6.2686 | 22.7059 | 22.7059 | 19.456 | 19.456 | 8.4208 | 8.4208 | 7.1033 | 7.1033 | 21.8011 | 21.8011 | 17.9962 | 17.9962 | 11.625 | 11.625 | 9.5269 | 9.5269 | 22.146 | 22.146 | 19.4986 | 19.4986 | 8.277 | 8.277 | 6.7649 | 6.7649 | 19.0768 | 19.0768 | 16.0396 | 16.0396 | 5.9186 | 5.9186 | 5.176 | 5.176 | 13.6987 | 13.6987 | 10.7702 | 10.7702 | 3.432 | 3.432 | 2.7825 | 2.7825 | 4.7019 | 4.7019 | 3.1335 | 3.1335 | 0.2216 | 0.2216 | 0.099955 | 0.099955
|  | 235 | 45 | El Rodeo 220 | Tap El Rodeo 220 I | Alto Jahuel 110 | 4.3408 | 4.3408 | 1.5658 | 1.5658 | 0.94083 | 0.94083 | 1.1999 | 1.1999 | 4.4396 | 4.4396 | 3.6463 | 3.6463 | 1.7919 | 1.7919 | 1.5922 | 1.5922 | 6.3464 | 6.3464 | 5.1868 | 5.1868 | 2.9019 | 2.9019 | 2.3915 | 2.3915 | 7.9144 | 7.9144 | 6.7344 | 6.7344 | 3.4881 | 3.4881 | 3.0682 | 3.0682 | 27.6648 | 27.6648 | 25.5126 | 25.5126 | 10.2362 | 10.2362 | 8.4606 | 8.4606 | 50.9024 | 50.9024 | 46.8927 | 46.8927 | 18.6344 | 18.6344 | 16.2481 | 16.2481 | 59.2547 | 59.2547 | 52.5289 | 52.5289 | 23.8039 | 23.8039 | 20.3682 | 20.3682 | 70.6822 | 70.6822 | 59.0971 | 59.0971 | 38.4755 | 38.4755 | 32.1029 | 32.1029 | 53.3721 | 53.3721 | 42.1692 | 42.1692 | 17.3167 | 17.3167 | 14.6437 | 14.6437 | 42.3535 | 42.3535 | 30.8222 | 30.8222 | 11.4732 | 11.4732 | 8.2435 | 8.2435 | 17.9928 | 17.9928 | 11.9901 | 11.9901 | 3.1848 | 3.1848 | 3.2477 | 3.2477 | 6.5903 | 6.5903 | 4.1381 | 4.1381 | 1.1424 | 1.1424 | 1.4202 | 1.4202 | 3.6973 | 3.6973 | 2.1371 | 2.1371 | 1.8708 | 1.8708 | 1.3973 | 1.3973 | 3.6595 | 3.6595 | 3.0285 | 3.0285 | 1.6465 | 1.6465 | 1.345 | 1.345 | 3.9836 | 3.9836 | 3.2509 | 3.2509 | 2.1852 | 2.1852 | 1.5065 | 1.5065 | 9.672 | 9.672 | 7.05 | 7.05 | 3.3502 | 3.3502 | 2.8313 | 2.8313 | 16.0703 | 16.0703 | 13.4154 | 13.4154 | 6.0166 | 6.0166 | 5.0792 | 5.0792 | 41.0053 | 41.0053 | 38.2059 | 38.2059 | 14.6589 | 14.6589 | 13.8459 | 13.8459 | 47.7562 | 47.7562 | 43.6478 | 43.6478 | 18.8085 | 18.8085 | 17.7006 | 17.7006 | 54.3666 | 54.3666 | 45.0749 | 45.0749 | 25.1001 | 25.1001 | 23.039 | 23.039 | 48.5552 | 48.5552 | 32.6738 | 32.6738 | 15.708 | 15.708 | 12.058 | 12.058 | 20.1608 | 20.1608 | 13.159 | 13.159 | 5.1437 | 5.1437 | 3.3977 | 3.3977 | 11.9403 | 11.9403 | 5.5219 | 5.5219 | 3.8766 | 3.8766 | 3.4878 | 3.4878 | 0.00027341 | 0.00027341 | 0.00012369 | 0.00012369 | 2.9002e-05 | 2.9002e-05 | 3.1714e-05 | 3.1714e-05 | 7.0497e-05 | 7.0497e-05 | 5.7785e-05 | 5.7785e-05 | 1.8167e-05 | 1.8167e-05 | 1.451e-05 | 1.451e-05 | 0 | 0 | 0 | 0 | 0 | 0 | 0 | 0 | 2.264 | 2.264 | 0.21238 | 0.21238 | 0.19512 | 0.19512 | 0.15993 | 0.15993 | 2.9645 | 2.9645 | 4.0158 | 4.0158 | 1.4372 | 1.4372 | 1.2243 | 1.2243 | 15.0131 | 15.0131 | 12.659 | 12.659 | 4.9014 | 4.9014 | 4.9882 | 4.9882 | 43.8226 | 43.8226 | 38.715 | 38.715 | 16.0649 | 16.0649 | 15.2012 | 15.2012 | 51.34 | 51.34 | 46.3484 | 46.3484 | 21.675 | 21.675 | 20.1677 | 20.1677 | 53.9218 | 53.9218 | 46.2645 | 46.2645 | 23.9965 | 23.9965 | 21.876 | 21.876 | 48.9611 | 48.9611 | 39.992 | 39.992 | 19.0852 | 19.0852 | 14.3211 | 14.3211 | 30.713 | 30.713 | 21.812 | 21.812 | 9.0711 | 9.0711 | 7.496 | 7.496 | 15.1447 | 15.1447 | 8.8908 | 8.8908 | 2.6439 | 2.6439 | 0.89996 | 0.89996 | 1.7412 | 1.7412 | 0.00014152 | 0.00014152 | 1.4752e-05 | 1.4752e-05 | 1.9353e-05 | 1.9353e-05 | 1.7914e-05 | 1.7914e-05 | 1.4682e-05 | 1.4682e-05 | 0 | 0 | 0 | 0 | 1.8311e-05 | 1.8311e-05 | 1.5119e-05 | 1.5119e-05 | 0 | 0 | 0 | 0 | 0.0001171 | 0.0001171 | 9.4715e-05 | 9.4715e-05 | 0.1804 | 0.1804 | 0.14806 | 0.14806 | 10.5978 | 10.5978 | 8.9251 | 8.9251 | 5.0844 | 5.0844 | 4.1259 | 4.1259 | 45.59 | 45.59 | 40.7931 | 40.7931 | 13.6356 | 13.6356 | 12.3406 | 12.3406 | 78.7487 | 78.7487 | 69.7192 | 69.7192 | 28.2899 | 28.2899 | 24.6378 | 24.6378 | 81.0231 | 81.0231 | 71.2535 | 71.2535 | 32.8722 | 32.8722 | 28.8523 | 28.8523 | 84.9207 | 84.9207 | 69.3539 | 69.3539 | 42.9845 | 42.9845 | 37.0802 | 37.0802 | 79.9363 | 79.9363 | 63.4347 | 63.4347 | 29.7327 | 29.7327 | 24.2777 | 24.2777 | 62.8108 | 62.8108 | 45.6123 | 45.6123 | 20.0339 | 20.0339 | 15.775 | 15.775 | 40.7148 | 40.7148 | 31.2823 | 31.2823 | 8.6222 | 8.6222 | 10.4788 | 10.4788 | 15.5259 | 15.5259 | 12.0723 | 12.0723 | 0.33287 | 0.33287 | 1.2229 | 1.2229 | [5 empty] | 45 | El Rodeo 220 | Tap El Rodeo 220 I | Alto Jahuel 110 | 2.451 | 2.451 | 0 | 0 | 1.1158 | 1.1158 | 0 | 0 | 3.4206 | 3.4206 | 0.83466 | 0.83466 | 1.6383 | 1.6383 | 1.2618e-05 | 1.2618e-05 | 4.9359 | 4.9359 | 0.91502 | 0.91502 | 2.0523 | 2.0523 | 0 | 0 | 6.2041 | 6.2041 | 5.4862 | 5.4862 | 3.2489 | 3.2489 | 1.1702 | 1.1702 | 23.1652 | 23.1652 | 24.7647 | 24.7647 | 6.8613 | 6.8613 | 5.5481 | 5.5481 | 47.4958 | 47.4958 | 56.9368 | 56.9368 | 15.667 | 15.667 | 18.1599 | 18.1599 | 50.0006 | 50.0006 | 57.8896 | 57.8896 | 20.4366 | 20.4366 | 21.9847 | 21.9847 | 56.928 | 56.928 | 65.6476 | 65.6476 | 29.9903 | 29.9903 | 32.0155 | 32.0155 | 39.6354 | 39.6354 | 45.2411 | 45.2411 | 13.5974 | 13.5974 | 13.7913 | 13.7913 | 27.1359 | 27.1359 | 33.5396 | 33.5396 | 6.7237 | 6.7237 | 7.0662 | 7.0662 | 13.5972 | 13.5972 | 15.5382 | 15.5382 | 2.9587 | 2.9587 | 3.4595 | 3.4595 | 5.2301 | 5.2301 | 5.3704 | 5.3704 | 0.96459 | 0.96459 | 1.0483 | 1.0483 | 2.663 | 2.663 | 2.1424 | 2.1424 | 1.1014 | 1.1014 | 1.0074 | 1.0074 | 2.8801 | 2.8801 | 0.62703 | 0.62703 | 1.2867 | 1.2867 | 0 | 0 | 3.9789 | 3.9789 | 0 | 0 | 1.6932 | 1.6932 | 0 | 0 | 6.7433 | 6.7433 | 5.9608 | 5.9608 | 2.6169 | 2.6169 | 1.6163 | 1.6163 | 12.368 | 12.368 | 13.9804 | 13.9804 | 4.7271 | 4.7271 | 3.5178 | 3.5178 | 37.7879 | 37.7879 | 51.7158 | 51.7158 | 12.8709 | 12.8709 | 15.7989 | 15.7989 | 41.8192 | 41.8192 | 46.7866 | 46.7866 | 16.9209 | 16.9209 | 18.2078 | 18.2078 | 42.0852 | 42.0852 | 48.3419 | 48.3419 | 20.0516 | 20.0516 | 18.7691 | 18.7691 | 30.4885 | 30.4885 | 37.7137 | 37.7137 | 11.714 | 11.714 | 11.3347 | 11.3347 | 12.9315 | 12.9315 | 16.7937 | 16.7937 | 4.1039 | 4.1039 | 3.6196 | 3.6196 | 8.4086 | 8.4086 | 10.1151 | 10.1151 | 2.961 | 2.961 | 3.3701 | 3.3701 | 0.00017623 | 0.00017623 | 0.00016172 | 0.00016172 | 2.4001e-05 | 2.4001e-05 | 2.0135e-05 | 2.0135e-05 | 5.5232e-05 | 5.5232e-05 | 0 | 0 | 0 | 0 | 0 | 0 | 2.8177e-05 | 2.8177e-05 | 0 | 0 | 0 | 0 | 0 | 0 | 0.199 | 0.199 | 0 | 0 | 0.15109 | 0.15109 | 0 | 0 | 5.0302 | 5.0302 | 3.0205 | 3.0205 | 0.90391 | 0.90391 | 0.31424 | 0.31424 | 11.5373 | 11.5373 | 13.6311 | 13.6311 | 4.1564 | 4.1564 | 3.1403 | 3.1403 | 38.3975 | 38.3975 | 49.474 | 49.474 | 14.334 | 14.334 | 16.9834 | 16.9834 | 45.5458 | 45.5458 | 51.8878 | 51.8878 | 20.4135 | 20.4135 | 21.7307 | 21.7307 | 45.0014 | 45.0014 | 48.7994 | 48.7994 | 20.915 | 20.915 | 20.2337 | 20.2337 | 36.5083 | 36.5083 | 44.8655 | 44.8655 | 12.3084 | 12.3084 | 13.5045 | 13.5045 | 20.6973 | 20.6973 | 28.4122 | 28.4122 | 6.6038 | 6.6038 | 6.9688 | 6.9688 | 8.6447 | 8.6447 | 14.1774 | 14.1774 | 2.4219 | 2.4219 | 1.5035 | 1.5035 | 0.80173 | 0.80173 | 0.00016444 | 0.00016444 | 1.8306e-05 | 1.8306e-05 | 2.0478e-05 | 2.0478e-05 | 0 | 0 | 0 | 0 | 0 | 0 | 0 | 0 | 0 | 0 | 0 | 0 | 0 | 0 | 0 | 0 | 0.00010505 | 0.00010505 | 0 | 0 | 0.13063 | 0.13063 | 0 | 0 | 8.5666 | 8.5666 | 9.6607 | 9.6607 | 4.1667 | 4.1667 | 1.9511 | 1.9511 | 37.8973 | 37.8973 | 39.7263 | 39.7263 | 11.8533 | 11.8533 | 8.9919 | 8.9919 | 66.515 | 66.515 | 79.912 | 79.912 | 24.0295 | 24.0295 | 26.0429 | 26.0429 | 70.7451 | 70.7451 | 78.9744 | 78.9744 | 28.5895 | 28.5895 | 30.3785 | 30.3785 | 64.6732 | 64.6732 | 74.1105 | 74.1105 | 34.5201 | 34.5201 | 33.9056 | 33.9056 | 59.7241 | 59.7241 | 71.8231 | 71.8231 | 22.2714 | 22.2714 | 25.0582 | 25.0582 | 49.031 | 49.031 | 53.1941 | 53.1941 | 14.0147 | 14.0147 | 13.3241 | 13.3241 | 32.7309 | 32.7309 | 36.231 | 36.231 | 6.461 | 6.461 | 7.2176 | 7.2176 | 13.7462 | 13.7462 | 12.3071 | 12.3071 | 0.28181 | 0.28181 | 0.00011847 | 0.00011847 | [5 empty] | 45 | El Rodeo 220 | Tap El Rodeo 220 I | Alto Jahuel 110 | 0 | 0 | 0 | 0 | 0 | 0 | 0 | 0 | 0 | 0 | 0 | 0 | 0 | 0 | 0 | 0 | 0 | 0 | 0 | 0 | 0 | 0 | 0 | 0 | 1.2189 | 1.2189 | 0 | 0 | 0 | 0 | 0 | 0 | 1.8297 | 1.8297 | 0 | 0 | 0 | 0 | 0 | 0 | 15.9182 | 15.9182 | 0 | 0 | 1.3636 | 1.3636 | 0 | 0 | 1.0672 | 1.0672 | 0 | 0 | 0 | 0 | 0 | 0 | 0.75992 | 0.75992 | 0.27511 | 0.27511 | 0 | 0 | 0 | 0 | 5.3048 | 5.3048 | 2.8737 | 2.8737 | 0.60055 | 0.60055 | 0.22118 | 0.22118 | 1.1754 | 1.1754 | 0.076911 | 0.076911 | 0 | 0 | 0 | 0 | 0.9314 | 0.9314 | 0.087745 | 0.087745 | 0 | 0 | 0 | 0 | 0.86622 | 0.86622 | 0 | 0 | 0 | 0 | 0 | 0 | 0 | 0 | 0 | 0 | 0 | 0 | 0 | 0 | 0 | 0 | 0 | 0 | 0 | 0 | 0 | 0 | 0 | 0 | 0 | 0 | 0 | 0 | 0 | 0 | 0 | 0 | 0 | 0 | 0 | 0 | 0 | 0 | 7.4519e-05 | 7.4519e-05 | 0 | 0 | 0 | 0 | 0 | 0 | 11.675 | 11.675 | 0.0028334 | 0.0028334 | 2.4883 | 2.4883 | 0 | 0 | 7.633 | 7.633 | 0.11925 | 0.11925 | 3.1493e-05 | 3.1493e-05 | 0 | 0 | 1.05 | 1.05 | 0.31913 | 0.31913 | 0 | 0 | 0.01953 | 0.01953 | 3.2045 | 3.2045 | 1.3905 | 1.3905 | 0.021689 | 0.021689 | 0.096717 | 0.096717 | 0.00013477 | 0.00013477 | 0.12437 | 0.12437 | 0 | 0 | 0 | 0 | 0.00010535 | 0.00010535 | 0.037557 | 0.037557 | 0 | 0 | 0 | 0 | 0 | 0 | 0 | 0 | 0 | 0 | 0 | 0 | 0 | 0 | 0 | 0 | 0 | 0 | 0 | 0 | 0 | 0 | 0 | 0 | 0 | 0 | 0 | 0 | 0 | 0 | 0 | 0 | 0 | 0 | 0 | 0 | 0 | 0 | 0 | 0 | 0 | 0 | 0 | 0 | 1.8389 | 1.8389 | 0 | 0 | 0 | 0 | 0 | 0 | 14.3357 | 14.3357 | 0 | 0 | 3.9799e-05 | 3.9799e-05 | 0 | 0 | 4.6048 | 4.6048 | 0.10692 | 0.10692 | 0 | 0 | 0 | 0 | 0 | 0 | 0.40182 | 0.40182 | 0 | 0 | 7.2194e-05 | 7.2194e-05 | 0 | 0 | 1.0313 | 1.0313 | 0 | 0 | 0.10396 | 0.10396 | 0 | 0 | 0.32262 | 0.32262 | 0 | 0 | 0.042133 | 0.042133 | 0 | 0 | 2.3455e-05 | 2.3455e-05 | 0 | 0 | 0 | 0 | 0 | 0 | 0 | 0 | 0 | 0 | 0 | 0 | 0 | 0 | 0 | 0 | 0 | 0 | 0 | 0 | 0 | 0 | 0 | 0 | 0 | 0 | 0 | 0 | 0 | 0 | 0 | 0 | 0 | 0 | 0 | 0 | 0 | 0 | 0 | 0 | 0 | 0 | 0 | 0 | 0 | 0 | 0 | 0 | 0 | 0 | 0 | 0 | 37.2679 | 37.2679 | 0 | 0 | 1.1514 | 1.1514 | 0 | 0 | 35.1591 | 35.1591 | 0.65431 | 0.65431 | 1.1373 | 1.1373 | 2.6628e-05 | 2.6628e-05 | 0 | 0 | 0.99059 | 0.99059 | 0 | 0 | 0.07342 | 0.07342 | 2.2836 | 2.2836 | 3.0115 | 3.0115 | 0 | 0 | 0.34947 | 0.34947 | 0.99803 | 0.99803 | 0.62615 | 0.62615 | 0 | 0 | 0.048031 | 0.048031 | 0 | 0 | 0.094071 | 0.094071 | 0 | 0 | 0 | 0 | 0 | 0 | 0 | 0 | 0 | 0 | 0 | 0 | [5 empty] | 45 | El Rodeo 220 | Tap El Rodeo 220 I | Alto Jahuel 110 | 0 | 0 | 0 | 0 | 0 | 0 | 0 | 0 | 0 | 0 | 0 | 0 | 0 | 0 | 0 | 0 | 0 | 0 | 0 | 0 | 0 | 0 | 0 | 0 | 0 | 0 | 0 | 0 | 0 | 0 | 0 | 0 | 0 | 0 | 0 | 0 | 0 | 0 | 0 | 0 | 0 | 0 | 0 | 0 | 0 | 0 | 0 | 0 | 0.19841 | 0.19841 | 0.38024 | 0.38024 | 0 | 0 | 0 | 0 | 1.5977 | 1.5977 | 1.9878 | 1.9878 | 0.47596 | 0.47596 | 0.67511 | 0.67511 | 2.0161 | 2.0161 | 3.7709 | 3.7709 | 0.45193 | 0.45193 | 0.59247 | 0.59247 | 0.56354 | 0.56354 | 0.80981 | 0.80981 | 0.079053 | 0.079053 | 0.11434 | 0.11434 | 0.18265 | 0.18265 | 0.24948 | 0.24948 | 0.02799 | 0.02799 | 0.038742 | 0.038742 | 0 | 0 | 0 | 0 | 0 | 0 | 0 | 0 | 0 | 0 | 0 | 0 | 0 | 0 | 0 | 0 | 0 | 0 | 0 | 0 | 0 | 0 | 0 | 0 | 0 | 0 | 0 | 0 | 0 | 0 | 0 | 0 | 0 | 0 | 0 | 0 | 0 | 0 | 0 | 0 | 0 | 0 | 0 | 0 | 0 | 0 | 0 | 0 | 0.00068695 | 0.00068695 | 0.071875 | 0.071875 | 0 | 0 | 0 | 0 | 0.59815 | 0.59815 | 0.82835 | 0.82835 | 0.036729 | 0.036729 | 0.073984 | 0.073984 | 1.3643 | 1.3643 | 1.8569 | 1.8569 | 0.35241 | 0.35241 | 0.55716 | 0.55716 | 1.75 | 1.75 | 1.9795 | 1.9795 | 0.39795 | 0.39795 | 0.57604 | 0.57604 | 0.39316 | 0.39316 | 0.43687 | 0.43687 | 0.016366 | 0.016366 | 0.059368 | 0.059368 | 0.11377 | 0.11377 | 0.18174 | 0.18174 | 0.050197 | 0.050197 | 0.051735 | 0.051735 | 0 | 0 | 0 | 0 | 0 | 0 | 0 | 0 | 0 | 0 | 0 | 0 | 0 | 0 | 0 | 0 | 0 | 0 | 0 | 0 | 0 | 0 | 0 | 0 | 0 | 0 | 0 | 0 | 0 | 0 | 0 | 0 | 0 | 0 | 0 | 0 | 0 | 0 | 0 | 0 | 0 | 0 | 0 | 0 | 0 | 0 | 0 | 0 | 0 | 0 | 0 | 0 | 0 | 0 | 0 | 0 | 0.66292 | 0.66292 | 1.0164 | 1.0164 | 0.024482 | 0.024482 | 0.05778 | 0.05778 | 1.664 | 1.664 | 2.1263 | 2.1263 | 0.61841 | 0.61841 | 0.77569 | 0.77569 | 1.6725 | 1.6725 | 1.8758 | 1.8758 | 0.43459 | 0.43459 | 0.47316 | 0.47316 | 0.71846 | 0.71846 | 0.70678 | 0.70678 | 0.14027 | 0.14027 | 0.14546 | 0.14546 | 0.1761 | 0.1761 | 0.19088 | 0.19088 | 6.2427e-05 | 6.2427e-05 | 0.0016296 | 0.0016296 | 0 | 0 | 0 | 0 | 0 | 0 | 0 | 0 | 0 | 0 | 0 | 0 | 0 | 0 | 0 | 0 | 0 | 0 | 0 | 0 | 0 | 0 | 0 | 0 | 0 | 0 | 0 | 0 | 0 | 0 | 0 | 0 | 0 | 0 | 0 | 0 | 0 | 0 | 0 | 0 | 0 | 0 | 0 | 0 | 0 | 0 | 0 | 0 | 0 | 0 | 2.5493e-05 | 2.5493e-05 | 0 | 0 | 0 | 0 | 1.7315 | 1.7315 | 2.1292 | 2.1292 | 0.24757 | 0.24757 | 0.33049 | 0.33049 | 3.0313 | 3.0313 | 3.6444 | 3.6444 | 1.0349 | 1.0349 | 1.2047 | 1.2047 | 3.8414 | 3.8414 | 3.7212 | 3.7212 | 0.88717 | 0.88717 | 1.0603 | 1.0603 | 1.4847 | 1.4847 | 1.8506 | 1.8506 | 0.29424 | 0.29424 | 0.33359 | 0.33359 | 0.57033 | 0.57033 | 0.79342 | 0.79342 | 8.4951e-05 | 8.4951e-05 | 0.016716 | 0.016716 | 0 | 0 | 0 | 0 | 0 | 0 | 0 | 0 | [5 empty] | 45 | El Rodeo 220 | Tap El Rodeo 220 I | Alto Jahuel 110 | 0 | 0 | 2.1763 | 2.1763 | 0 | 0 | 0.37441 | 0.37441 | 0 | 0 | 4.1307 | 4.1307 | 0 | 0 | 1.1609 | 1.1609 | 0 | 0 | 5.2542 | 5.2542 | 0 | 0 | 0.90412 | 0.90412 | 4.8644e-05 | 4.8644e-05 | 8.2636 | 8.2636 | 0 | 0 | 1.5516 | 1.5516 | 0.0033977 | 0.0033977 | 28.7909 | 28.7909 | 0 | 0 | 5.7422 | 5.7422 | 0.00011962 | 0.00011962 | 45.7067 | 45.7067 | 0 | 0 | 9.7855 | 9.7855 | 24.7449 | 24.7449 | 75.5636 | 75.5636 | 6.3672 | 6.3672 | 26.1427 | 26.1427 | 42.8864 | 42.8864 | 105.5044 | 105.5044 | 14.0258 | 14.0258 | 52.5701 | 52.5701 | 27.71 | 27.71 | 91.6887 | 91.6887 | 7.1095 | 7.1095 | 31.5666 | 31.5666 | 7.669 | 7.669 | 68.7546 | 68.7546 | 2.1585 | 2.1585 | 17.0795 | 17.0795 | 2.0253 | 2.0253 | 32.9384 | 32.9384 | 0.081885 | 0.081885 | 5.5488 | 5.5488 | 0 | 0 | 4.197 | 4.197 | 0 | 0 | 1.5642 | 1.5642 | 0 | 0 | 3.1396 | 3.1396 | 0 | 0 | 1.3283 | 1.3283 | 0 | 0 | 4.1253 | 4.1253 | 0 | 0 | 1.098 | 1.098 | 0 | 0 | 4.2942 | 4.2942 | 0 | 0 | 1.3132 | 1.3132 | 0 | 0 | 8.542 | 8.542 | 0 | 0 | 1.5499 | 1.5499 | 0 | 0 | 15.2927 | 15.2927 | 0 | 0 | 3.5202 | 3.5202 | 3.2299 | 3.2299 | 35.9302 | 35.9302 | 0 | 0 | 6.6989 | 6.6989 | 24.0729 | 24.0729 | 66.5104 | 66.5104 | 6.1354 | 6.1354 | 24.7067 | 24.7067 | 29.2006 | 29.2006 | 96.416 | 96.416 | 12.4784 | 12.4784 | 40.0379 | 40.0379 | 20.8827 | 20.8827 | 80.6869 | 80.6869 | 4.6847 | 4.6847 | 29.878 | 29.878 | 4.441 | 4.441 | 50.4333 | 50.4333 | 1.3822 | 1.3822 | 10.0667 | 10.0667 | 3.6595 | 3.6595 | 18.8004 | 18.8004 | 0.4426 | 0.4426 | 4.3218 | 4.3218 | 0 | 0 | 0.00016653 | 0.00016653 | 0 | 0 | 3.4032e-05 | 3.4032e-05 | 0 | 0 | 9.9956e-05 | 9.9956e-05 | 0 | 0 | 8.8009e-06 | 8.8009e-06 | 0 | 0 | 0 | 0 | 0 | 0 | 0 | 0 | 0 | 0 | 0.44157 | 0.44157 | 0 | 0 | 1.8366e-05 | 1.8366e-05 | 0 | 0 | 2.744 | 2.744 | 0 | 0 | 0.34317 | 0.34317 | 0 | 0 | 13.3669 | 13.3669 | 0 | 0 | 1.776 | 1.776 | 1.7183 | 1.7183 | 42.2469 | 42.2469 | 0 | 0 | 9.0384 | 9.0384 | 33.5764 | 33.5764 | 75.2539 | 75.2539 | 7.1748 | 7.1748 | 29.6211 | 29.6211 | 28.7137 | 28.7137 | 101.7305 | 101.7305 | 11.9855 | 11.9855 | 43.394 | 43.394 | 14.9172 | 14.9172 | 101.1238 | 101.1238 | 3.9065 | 3.9065 | 30.0812 | 30.0812 | 6.0987 | 6.0987 | 64.8714 | 64.8714 | 1.7879 | 1.7879 | 17.9157 | 17.9157 | 0.66509 | 0.66509 | 26.4475 | 26.4475 | 0.020642 | 0.020642 | 3.6397 | 3.6397 | 0 | 0 | 0.00025412 | 0.00025412 | 0 | 0 | 1.7313e-05 | 1.7313e-05 | 0 | 0 | 0 | 0 | 0 | 0 | 0 | 0 | 0 | 0 | 0 | 0 | 0 | 0 | 0 | 0 | 0 | 0 | 0.27833 | 0.27833 | 0 | 0 | 0.25787 | 0.25787 | 0 | 0 | 11.5067 | 11.5067 | 0 | 0 | 1.2971 | 1.2971 | 0 | 0 | 42.6663 | 42.6663 | 0 | 0 | 8.0081 | 8.0081 | 0.020315 | 0.020315 | 67.129 | 67.129 | 0 | 0 | 13.3577 | 13.3577 | 3.1644 | 3.1644 | 111.1462 | 111.1462 | 0.65451 | 0.65451 | 42.147 | 42.147 | 58.8761 | 58.8761 | 134.6535 | 134.6535 | 17.6599 | 17.6599 | 70.9817 | 70.9817 | 36.8634 | 36.8634 | 132.789 | 132.789 | 8.7823 | 8.7823 | 51.4068 | 51.4068 | 11.2529 | 11.2529 | 116.5727 | 116.5727 | 2.7351 | 2.7351 | 36.0156 | 36.0156 | 2.0178 | 2.0178 | 78.805 | 78.805 | 0.027361 | 0.027361 | 16.5392 | 16.5392 | 0 | 0 | 15.9828 | 15.9828 | 0 | 0 | 7.9573e-05 | 7.9573e-05 | [5 empty] | 45 | El Rodeo 220 | Tap El Rodeo 220 I | Alto Jahuel 110 | 4.9717 | 4.9717 | 4.5928 | 4.5928 | 1.3418 | 1.3418 | 1.6572 | 1.6572 | 6.1531 | 6.1531 | 5.2151 | 5.2151 | 1.8124 | 1.8124 | 2.1549 | 2.1549 | 7.5981 | 7.5981 | 7.736 | 7.736 | 2.5806 | 2.5806 | 2.7337 | 2.7337 | 10.8314 | 10.8314 | 14.0414 | 14.0414 | 3.1128 | 3.1128 | 3.4847 | 3.4847 | 38.6271 | 38.6271 | 36.6287 | 36.6287 | 9.5085 | 9.5085 | 9.0527 | 9.0527 | 87.4645 | 87.4645 | 76.9498 | 76.9498 | 25.2993 | 25.2993 | 23.3793 | 23.3793 | 88.1276 | 88.1276 | 79.6671 | 79.6671 | 31.9884 | 31.9884 | 27.1687 | 27.1687 | 111.6717 | 111.6717 | 103.3664 | 103.3664 | 57.5389 | 57.5389 | 53.9875 | 53.9875 | 89.4425 | 89.4425 | 87.0821 | 87.0821 | 31.4505 | 31.4505 | 28.0612 | 28.0612 | 74.2791 | 74.2791 | 66.1739 | 66.1739 | 18.4298 | 18.4298 | 15.8309 | 15.8309 | 39.3826 | 39.3826 | 31.8064 | 31.8064 | 6.3942 | 6.3942 | 5.7561 | 5.7561 | 8.3651 | 8.3651 | 6.2543 | 6.2543 | 2.1638 | 2.1638 | 2.1567 | 2.1567 | 5.8303 | 5.8303 | 4.7473 | 4.7473 | 2.2932 | 2.2932 | 2.1461 | 2.1461 | 4.7107 | 4.7107 | 4.5958 | 4.5958 | 1.9224 | 1.9224 | 1.7678 | 1.7678 | 6.2016 | 6.2016 | 6.3104 | 6.3104 | 2.1328 | 2.1328 | 2.5851 | 2.5851 | 13.4424 | 13.4424 | 13.1738 | 13.1738 | 4.214 | 4.214 | 4.2467 | 4.2467 | 21.8198 | 21.8198 | 21.0029 | 21.0029 | 6.3495 | 6.3495 | 6.9637 | 6.9637 | 79.2259 | 79.2259 | 64.9886 | 64.9886 | 23.3995 | 23.3995 | 18.2459 | 18.2459 | 77.4636 | 77.4636 | 70.5815 | 70.5815 | 30.1364 | 30.1364 | 25.515 | 25.515 | 98.7108 | 98.7108 | 82.0699 | 82.0699 | 46.0219 | 46.0219 | 39.2755 | 39.2755 | 83.1102 | 83.1102 | 70.4849 | 70.4849 | 29.2669 | 29.2669 | 22.348 | 22.348 | 51.2077 | 51.2077 | 41.7989 | 41.7989 | 10.2576 | 10.2576 | 8.6116 | 8.6116 | 19.3155 | 19.3155 | 18.1734 | 18.1734 | 5.6897 | 5.6897 | 5.2104 | 5.2104 | 1.3613 | 1.3613 | 0.00039683 | 0.00039683 | 0.00010574 | 0.00010574 | 3.8866e-05 | 3.8866e-05 | 0.00019007 | 0.00019007 | 8.7834e-05 | 8.7834e-05 | 3.187e-05 | 3.187e-05 | 2.0101e-05 | 2.0101e-05 | 9.2068e-05 | 9.2068e-05 | 0.00013255 | 0.00013255 | 1.1214 | 1.1214 | 1.8483e-05 | 1.8483e-05 | 3.1395 | 3.1395 | 1.7917 | 1.7917 | 1.4123 | 1.4123 | 1.5904 | 1.5904 | 10.1998 | 10.1998 | 9.1814 | 9.1814 | 3.8001 | 3.8001 | 3.1514 | 3.1514 | 19.9556 | 19.9556 | 21.0581 | 21.0581 | 5.4153 | 5.4153 | 5.3671 | 5.3671 | 77.0509 | 77.0509 | 63.2784 | 63.2784 | 23.0354 | 23.0354 | 19.7162 | 19.7162 | 85.944 | 85.944 | 72.8926 | 72.8926 | 33.2168 | 33.2168 | 28.4185 | 28.4185 | 101.9891 | 101.9891 | 82.7233 | 82.7233 | 45.8344 | 45.8344 | 38.9192 | 38.9192 | 99.2145 | 99.2145 | 81.7657 | 81.7657 | 30.5665 | 30.5665 | 25.3591 | 25.3591 | 71.4713 | 71.4713 | 60.7273 | 60.7273 | 21.079 | 21.079 | 16.794 | 16.794 | 34.1845 | 34.1845 | 22.3211 | 22.3211 | 4.7118 | 4.7118 | 4.9011 | 4.9011 | 4.0427 | 4.0427 | 0.33633 | 0.33633 | 8.6079e-05 | 8.6079e-05 | 6.9206e-05 | 6.9206e-05 | 7.2458e-05 | 7.2458e-05 | 2.2324e-05 | 2.2324e-05 | 1.08e-05 | 1.08e-05 | 0 | 0 | 2.3398e-05 | 2.3398e-05 | 2.2457e-05 | 2.2457e-05 | 0 | 0 | 0 | 0 | 0.42296 | 0.42296 | 1.0158 | 1.0158 | 0.51386 | 0.51386 | 0.77244 | 0.77244 | 19.2043 | 19.2043 | 21.5122 | 21.5122 | 5.6132 | 5.6132 | 6.0926 | 6.0926 | 59.8703 | 59.8703 | 55.5565 | 55.5565 | 16.3696 | 16.3696 | 15.5567 | 15.5567 | 117.3526 | 117.3526 | 104.4984 | 104.4984 | 39.2896 | 39.2896 | 35.2678 | 35.2678 | 131.9683 | 131.9683 | 116.2997 | 116.2997 | 50.2221 | 50.2221 | 42.7746 | 42.7746 | 136.9606 | 136.9606 | 115.992 | 115.992 | 72.9393 | 72.9393 | 60.8293 | 60.8293 | 137.7164 | 137.7164 | 126.3593 | 126.3593 | 53.3331 | 53.3331 | 44.5614 | 44.5614 | 121.4862 | 121.4862 | 104.6428 | 104.6428 | 37.844 | 37.844 | 34.0801 | 34.0801 | 86.9966 | 86.9966 | 69.567 | 69.567 | 22.2669 | 22.2669 | 18.5867 | 18.5867 | 28.1742 | 28.1742 | 19.741 | 19.741 | 1.3836 | 1.3836 | 0.63597 | 0.63597
|  | 236 | 46 | Paine 154 | Tap Paine 154 | Alto Jahuel 110 | 4.3517 | 4.3517 | 1.5698 | 1.5698 | 0.9471 | 0.9471 | 1.1981 | 1.1981 | 4.6531 | 4.6531 | 3.8193 | 3.8193 | 1.8594 | 1.8594 | 1.6505 | 1.6505 | 7.0698 | 7.0698 | 5.5817 | 5.5817 | 3.1362 | 3.1362 | 2.5273 | 2.5273 | 8.6272 | 8.6272 | 7.0715 | 7.0715 | 3.6903 | 3.6903 | 3.1304 | 3.1304 | 31.4082 | 31.4082 | 27.7966 | 27.7966 | 11.7074 | 11.7074 | 8.9388 | 8.9388 | 56.4253 | 56.4253 | 49.3673 | 49.3673 | 20.5649 | 20.5649 | 17.2922 | 17.2922 | 59.6244 | 59.6244 | 52.8568 | 52.8568 | 23.9349 | 23.9349 | 20.5249 | 20.5249 | 71.18 | 71.18 | 59.4952 | 59.4952 | 38.7646 | 38.7646 | 32.3401 | 32.3401 | 53.3575 | 53.3575 | 42.1119 | 42.1119 | 17.4535 | 17.4535 | 14.7502 | 14.7502 | 42.222 | 42.222 | 30.6847 | 30.6847 | 11.547 | 11.547 | 8.3034 | 8.3034 | 18.1121 | 18.1121 | 12.0621 | 12.0621 | 3.2079 | 3.2079 | 3.2735 | 3.2735 | 6.6437 | 6.6437 | 4.1908 | 4.1908 | 1.1534 | 1.1534 | 1.4323 | 1.4323 | 3.725 | 3.725 | 2.1545 | 2.1545 | 1.8851 | 1.8851 | 1.4077 | 1.4077 | 3.8867 | 3.8867 | 3.2173 | 3.2173 | 1.7505 | 1.7505 | 1.4289 | 1.4289 | 4.2322 | 4.2322 | 3.4396 | 3.4396 | 2.3619 | 2.3619 | 1.5156 | 1.5156 | 10.6989 | 10.6989 | 7.7547 | 7.7547 | 3.6747 | 3.6747 | 3.0981 | 3.0981 | 17.8734 | 17.8734 | 14.6877 | 14.6877 | 6.7186 | 6.7186 | 5.4577 | 5.4577 | 43.7969 | 43.7969 | 39.3531 | 39.3531 | 15.6396 | 15.6396 | 14.1495 | 14.1495 | 48.0417 | 48.0417 | 43.957 | 43.957 | 18.9469 | 18.9469 | 17.8155 | 17.8155 | 54.7358 | 54.7358 | 45.3592 | 45.3592 | 25.2625 | 25.2625 | 23.2021 | 23.2021 | 48.0148 | 48.0148 | 32.3873 | 32.3873 | 15.7994 | 15.7994 | 11.9896 | 11.9896 | 20.0004 | 20.0004 | 12.7401 | 12.7401 | 5.1777 | 5.1777 | 3.3816 | 3.3816 | 12.0118 | 12.0118 | 5.5575 | 5.5575 | 3.9 | 3.9 | 3.5133 | 3.5133 | 0.00029294 | 0.00029294 | 0.00012369 | 0.00012369 | 2.9002e-05 | 2.9002e-05 | 3.1714e-05 | 3.1714e-05 | 7.0497e-05 | 7.0497e-05 | 5.7785e-05 | 5.7785e-05 | 1.8167e-05 | 1.8167e-05 | 1.451e-05 | 1.451e-05 | 0 | 0 | 0 | 0 | 0 | 0 | 0 | 0 | 2.2808 | 2.2808 | 0.24728 | 0.24728 | 0.22852 | 0.22852 | 0.18737 | 0.18737 | 3.3002 | 3.3002 | 4.2413 | 4.2413 | 1.5648 | 1.5648 | 1.3365 | 1.3365 | 16.3225 | 16.3225 | 13.4747 | 13.4747 | 5.4673 | 5.4673 | 5.4094 | 5.4094 | 45.2792 | 45.2792 | 40.0466 | 40.0466 | 16.9551 | 16.9551 | 15.6346 | 15.6346 | 51.6979 | 51.6979 | 46.7091 | 46.7091 | 21.833 | 21.833 | 20.3521 | 20.3521 | 54.2236 | 54.2236 | 46.4986 | 46.4986 | 24.1463 | 24.1463 | 22.0402 | 22.0402 | 48.229 | 48.229 | 38.8714 | 38.8714 | 18.8198 | 18.8198 | 14.152 | 14.152 | 30.4264 | 30.4264 | 21.5987 | 21.5987 | 9.1427 | 9.1427 | 7.5553 | 7.5553 | 15.1954 | 15.1954 | 8.9271 | 8.9271 | 2.6554 | 2.6554 | 0.91113 | 0.91113 | 1.7655 | 1.7655 | 0.00014152 | 0.00014152 | 1.4752e-05 | 1.4752e-05 | 1.9353e-05 | 1.9353e-05 | 1.7914e-05 | 1.7914e-05 | 1.4682e-05 | 1.4682e-05 | 0 | 0 | 0 | 0 | 1.8311e-05 | 1.8311e-05 | 1.5119e-05 | 1.5119e-05 | 0 | 0 | 0 | 0 | 0.00013661 | 0.00013661 | 0.0001105 | 0.0001105 | 0.20056 | 0.20056 | 0.1645 | 0.1645 | 11.822 | 11.822 | 9.6713 | 9.6713 | 5.6382 | 5.6382 | 4.5798 | 4.5798 | 49.682 | 49.682 | 43.6068 | 43.6068 | 14.819 | 14.819 | 13.2789 | 13.2789 | 83.5818 | 83.5818 | 72.5955 | 72.5955 | 29.6503 | 29.6503 | 25.2043 | 25.2043 | 81.7282 | 81.7282 | 71.8441 | 71.8441 | 33.1969 | 33.1969 | 29.1365 | 29.1365 | 85.205 | 85.205 | 69.1482 | 69.1482 | 43.1901 | 43.1901 | 37.1547 | 37.1547 | 78.7898 | 78.7898 | 61.4689 | 61.4689 | 29.3655 | 29.3655 | 23.7993 | 23.7993 | 62.1762 | 62.1762 | 44.4995 | 44.4995 | 19.6637 | 19.6637 | 15.4192 | 15.4192 | 40.6097 | 40.6097 | 31.3649 | 31.3649 | 8.6377 | 8.6377 | 10.4998 | 10.4998 | 15.5053 | 15.5053 | 11.8992 | 11.8992 | 0.3304 | 0.3304 | 1.2235 | 1.2235 | [5 empty] | 46 | Paine 154 | Tap Paine 154 | Alto Jahuel 110 | 2.4532 | 2.4532 | 0 | 0 | 1.1139 | 1.1139 | 0 | 0 | 3.5817 | 3.5817 | 0.84493 | 0.84493 | 1.6943 | 1.6943 | 1.2618e-05 | 1.2618e-05 | 5.3088 | 5.3088 | 0.93011 | 0.93011 | 2.1449 | 2.1449 | 0 | 0 | 6.5328 | 6.5328 | 5.8931 | 5.8931 | 3.3675 | 3.3675 | 1.1786 | 1.1786 | 25.029 | 25.029 | 26.9326 | 26.9326 | 7.396 | 7.396 | 5.8346 | 5.8346 | 50.1691 | 50.1691 | 63.7999 | 63.7999 | 16.6508 | 16.6508 | 20.359 | 20.359 | 50.338 | 50.338 | 58.5466 | 58.5466 | 20.5795 | 20.5795 | 22.2451 | 22.2451 | 57.3185 | 57.3185 | 66.1013 | 66.1013 | 30.2294 | 30.2294 | 32.2281 | 32.2281 | 39.5683 | 39.5683 | 45.5668 | 45.5668 | 13.6872 | 13.6872 | 13.8888 | 13.8888 | 27.1373 | 27.1373 | 33.5987 | 33.5987 | 6.7719 | 6.7719 | 7.1225 | 7.1225 | 13.6921 | 13.6921 | 15.6393 | 15.6393 | 2.9778 | 2.9778 | 3.4817 | 3.4817 | 5.279 | 5.279 | 5.4268 | 5.4268 | 0.97383 | 0.97383 | 1.0581 | 1.0581 | 2.683 | 2.683 | 2.1759 | 2.1759 | 1.1103 | 1.1103 | 1.0234 | 1.0234 | 2.9079 | 2.9079 | 0.6353 | 0.6353 | 1.2996 | 1.2996 | 0 | 0 | 4.0217 | 4.0217 | 0 | 0 | 1.752 | 1.752 | 0 | 0 | 7.2977 | 7.2977 | 6.512 | 6.512 | 2.8619 | 2.8619 | 1.6913 | 1.6913 | 13.196 | 13.196 | 15.5204 | 15.5204 | 5.1397 | 5.1397 | 3.8387 | 3.8387 | 38.9076 | 38.9076 | 55.9634 | 55.9634 | 13.168 | 13.168 | 17.1518 | 17.1518 | 42.1019 | 42.1019 | 47.4388 | 47.4388 | 17.0423 | 17.0423 | 18.3243 | 18.3243 | 42.2187 | 42.2187 | 48.6356 | 48.6356 | 20.1944 | 20.1944 | 18.8623 | 18.8623 | 29.87 | 29.87 | 37.5284 | 37.5284 | 11.6526 | 11.6526 | 11.3797 | 11.3797 | 12.5414 | 12.5414 | 16.2226 | 16.2226 | 4.018 | 4.018 | 3.6403 | 3.6403 | 8.4561 | 8.4561 | 10.1639 | 10.1639 | 2.9828 | 2.9828 | 3.3889 | 3.3889 | 0.00017623 | 0.00017623 | 0.00016172 | 0.00016172 | 2.4001e-05 | 2.4001e-05 | 2.0135e-05 | 2.0135e-05 | 5.5232e-05 | 5.5232e-05 | 0 | 0 | 0 | 0 | 0 | 0 | 2.8177e-05 | 2.8177e-05 | 0 | 0 | 0 | 0 | 0 | 0 | 0.23187 | 0.23187 | 0 | 0 | 0.17701 | 0.17701 | 0 | 0 | 5.3709 | 5.3709 | 3.183 | 3.183 | 1.0075 | 1.0075 | 0.33058 | 0.33058 | 12.1459 | 12.1459 | 14.4345 | 14.4345 | 4.3781 | 4.3781 | 3.2537 | 3.2537 | 39.777 | 39.777 | 53.8104 | 53.8104 | 14.8388 | 14.8388 | 18.1327 | 18.1327 | 45.8731 | 45.8731 | 52.1561 | 52.1561 | 20.6063 | 20.6063 | 21.8697 | 21.8697 | 45.2418 | 45.2418 | 49.0219 | 49.0219 | 21.0844 | 21.0844 | 20.358 | 20.358 | 35.6882 | 35.6882 | 43.9969 | 43.9969 | 12.0336 | 12.0336 | 13.411 | 13.411 | 20.529 | 20.529 | 28.1963 | 28.1963 | 6.6507 | 6.6507 | 7.0213 | 7.0213 | 8.6771 | 8.6771 | 14.2082 | 14.2082 | 2.4387 | 2.4387 | 1.5049 | 1.5049 | 0.81203 | 0.81203 | 0.00016444 | 0.00016444 | 1.8306e-05 | 1.8306e-05 | 2.0478e-05 | 2.0478e-05 | 0 | 0 | 0 | 0 | 0 | 0 | 0 | 0 | 0 | 0 | 0 | 0 | 0 | 0 | 0 | 0 | 0.00012005 | 0.00012005 | 0 | 0 | 0.14511 | 0.14511 | 0 | 0 | 9.4137 | 9.4137 | 10.4188 | 10.4188 | 4.617 | 4.617 | 2.1345 | 2.1345 | 40.5149 | 40.5149 | 41.9247 | 41.9247 | 12.7254 | 12.7254 | 9.5867 | 9.5867 | 69.1688 | 69.1688 | 86.1757 | 86.1757 | 24.7485 | 24.7485 | 27.7916 | 27.7916 | 71.3375 | 71.3375 | 79.5155 | 79.5155 | 28.8697 | 28.8697 | 30.6549 | 30.6549 | 64.3497 | 64.3497 | 74.0571 | 74.0571 | 34.5876 | 34.5876 | 34.0423 | 34.0423 | 57.8178 | 57.8178 | 70.7388 | 70.7388 | 21.8999 | 21.8999 | 24.8461 | 24.8461 | 47.6645 | 47.6645 | 52.002 | 52.002 | 13.8074 | 13.8074 | 13.0972 | 13.0972 | 32.7726 | 32.7726 | 36.3025 | 36.3025 | 6.473 | 6.473 | 7.2264 | 7.2264 | 13.4677 | 13.4677 | 12.2973 | 12.2973 | 0.28113 | 0.28113 | 0.00011847 | 0.00011847 | [5 empty] | 46 | Paine 154 | Tap Paine 154 | Alto Jahuel 110 | 0 | 0 | 0 | 0 | 0 | 0 | 0 | 0 | 0 | 0 | 0 | 0 | 0 | 0 | 0 | 0 | 0 | 0 | 0 | 0 | 0 | 0 | 0 | 0 | 1.2235 | 1.2235 | 0 | 0 | 0 | 0 | 0 | 0 | 1.8398 | 1.8398 | 0 | 0 | 0 | 0 | 0 | 0 | 16.0686 | 16.0686 | 0 | 0 | 1.3773 | 1.3773 | 0 | 0 | 1.0701 | 1.0701 | 0 | 0 | 0 | 0 | 0 | 0 | 0.76445 | 0.76445 | 0.26551 | 0.26551 | 0 | 0 | 0 | 0 | 5.3507 | 5.3507 | 2.8568 | 2.8568 | 0.60866 | 0.60866 | 0.22065 | 0.22065 | 1.1951 | 1.1951 | 0.073793 | 0.073793 | 0 | 0 | 0 | 0 | 0.93588 | 0.93588 | 0.083447 | 0.083447 | 0 | 0 | 0 | 0 | 0.86842 | 0.86842 | 0 | 0 | 0 | 0 | 0 | 0 | 0 | 0 | 0 | 0 | 0 | 0 | 0 | 0 | 0 | 0 | 0 | 0 | 0 | 0 | 0 | 0 | 0 | 0 | 0 | 0 | 0 | 0 | 0 | 0 | 0 | 0 | 0 | 0 | 0 | 0 | 0 | 0 | 7.4519e-05 | 7.4519e-05 | 0 | 0 | 0 | 0 | 0 | 0 | 11.8162 | 11.8162 | 0.0026974 | 0.0026974 | 2.5057 | 2.5057 | 0 | 0 | 7.6648 | 7.6648 | 0.11494 | 0.11494 | 3.1493e-05 | 3.1493e-05 | 0 | 0 | 1.0611 | 1.0611 | 0.31512 | 0.31512 | 0 | 0 | 0.0194 | 0.0194 | 3.2418 | 3.2418 | 1.3666 | 1.3666 | 0.022007 | 0.022007 | 0.096005 | 0.096005 | 0.00013477 | 0.00013477 | 0.11931 | 0.11931 | 0 | 0 | 0 | 0 | 0.00010535 | 0.00010535 | 0.036129 | 0.036129 | 0 | 0 | 0 | 0 | 0 | 0 | 0 | 0 | 0 | 0 | 0 | 0 | 0 | 0 | 0 | 0 | 0 | 0 | 0 | 0 | 0 | 0 | 0 | 0 | 0 | 0 | 0 | 0 | 0 | 0 | 0 | 0 | 0 | 0 | 0 | 0 | 0 | 0 | 0 | 0 | 0 | 0 | 0 | 0 | 1.8567 | 1.8567 | 0 | 0 | 0 | 0 | 0 | 0 | 14.5185 | 14.5185 | 0 | 0 | 3.9799e-05 | 3.9799e-05 | 0 | 0 | 4.6053 | 4.6053 | 0.10375 | 0.10375 | 0 | 0 | 0 | 0 | 0 | 0 | 0.39635 | 0.39635 | 0 | 0 | 7.2194e-05 | 7.2194e-05 | 0 | 0 | 1.0217 | 1.0217 | 0 | 0 | 0.10398 | 0.10398 | 0 | 0 | 0.31675 | 0.31675 | 0 | 0 | 0.041856 | 0.041856 | 0 | 0 | 2.3455e-05 | 2.3455e-05 | 0 | 0 | 0 | 0 | 0 | 0 | 0 | 0 | 0 | 0 | 0 | 0 | 0 | 0 | 0 | 0 | 0 | 0 | 0 | 0 | 0 | 0 | 0 | 0 | 0 | 0 | 0 | 0 | 0 | 0 | 0 | 0 | 0 | 0 | 0 | 0 | 0 | 0 | 0 | 0 | 0 | 0 | 0 | 0 | 0 | 0 | 0 | 0 | 0 | 0 | 0 | 0 | 37.8996 | 37.8996 | 0 | 0 | 1.1631 | 1.1631 | 0 | 0 | 35.2764 | 35.2764 | 0.6372 | 0.6372 | 1.1419 | 1.1419 | 2.6628e-05 | 2.6628e-05 | 0 | 0 | 0.97308 | 0.97308 | 0 | 0 | 0.072868 | 0.072868 | 2.3172 | 2.3172 | 2.9775 | 2.9775 | 0 | 0 | 0.34822 | 0.34822 | 1.0108 | 1.0108 | 0.61404 | 0.61404 | 0 | 0 | 0.046746 | 0.046746 | 0 | 0 | 0.090959 | 0.090959 | 0 | 0 | 0 | 0 | 0 | 0 | 0 | 0 | 0 | 0 | 0 | 0 | [5 empty] | 46 | Paine 154 | Tap Paine 154 | Alto Jahuel 110 | 0 | 0 | 0 | 0 | 0 | 0 | 0 | 0 | 0 | 0 | 0 | 0 | 0 | 0 | 0 | 0 | 0 | 0 | 0 | 0 | 0 | 0 | 0 | 0 | 0 | 0 | 0 | 0 | 0 | 0 | 0 | 0 | 0 | 0 | 0 | 0 | 0 | 0 | 0 | 0 | 0 | 0 | 0 | 0 | 0 | 0 | 0 | 0 | 0.18863 | 0.18863 | 0.36514 | 0.36514 | 0 | 0 | 0 | 0 | 1.5552 | 1.5552 | 1.942 | 1.942 | 0.46928 | 0.46928 | 0.66492 | 0.66492 | 1.9758 | 1.9758 | 3.7416 | 3.7416 | 0.4489 | 0.4489 | 0.5892 | 0.5892 | 0.54299 | 0.54299 | 0.77868 | 0.77868 | 0.07693 | 0.07693 | 0.11286 | 0.11286 | 0.179 | 0.179 | 0.24459 | 0.24459 | 0.027765 | 0.027765 | 0.038517 | 0.038517 | 0 | 0 | 0 | 0 | 0 | 0 | 0 | 0 | 0 | 0 | 0 | 0 | 0 | 0 | 0 | 0 | 0 | 0 | 0 | 0 | 0 | 0 | 0 | 0 | 0 | 0 | 0 | 0 | 0 | 0 | 0 | 0 | 0 | 0 | 0 | 0 | 0 | 0 | 0 | 0 | 0 | 0 | 0 | 0 | 0 | 0 | 0 | 0 | 0.00066326 | 0.00066326 | 0.068874 | 0.068874 | 0 | 0 | 0 | 0 | 0.58264 | 0.58264 | 0.80709 | 0.80709 | 0.035995 | 0.035995 | 0.072941 | 0.072941 | 1.345 | 1.345 | 1.8334 | 1.8334 | 0.34849 | 0.34849 | 0.55344 | 0.55344 | 1.7216 | 1.7216 | 1.9457 | 1.9457 | 0.39362 | 0.39362 | 0.57003 | 0.57003 | 0.37898 | 0.37898 | 0.42364 | 0.42364 | 0.015784 | 0.015784 | 0.057543 | 0.057543 | 0.11252 | 0.11252 | 0.17852 | 0.17852 | 0.049758 | 0.049758 | 0.051389 | 0.051389 | 0 | 0 | 0 | 0 | 0 | 0 | 0 | 0 | 0 | 0 | 0 | 0 | 0 | 0 | 0 | 0 | 0 | 0 | 0 | 0 | 0 | 0 | 0 | 0 | 0 | 0 | 0 | 0 | 0 | 0 | 0 | 0 | 0 | 0 | 0 | 0 | 0 | 0 | 0 | 0 | 0 | 0 | 0 | 0 | 0 | 0 | 0 | 0 | 0 | 0 | 0 | 0 | 0 | 0 | 0 | 0 | 0.64838 | 0.64838 | 0.99788 | 0.99788 | 0.02426 | 0.02426 | 0.057175 | 0.057175 | 1.6459 | 1.6459 | 2.1082 | 2.1082 | 0.61333 | 0.61333 | 0.77056 | 0.77056 | 1.6514 | 1.6514 | 1.8566 | 1.8566 | 0.43016 | 0.43016 | 0.46841 | 0.46841 | 0.70824 | 0.70824 | 0.69452 | 0.69452 | 0.13905 | 0.13905 | 0.14447 | 0.14447 | 0.17091 | 0.17091 | 0.18676 | 0.18676 | 6.2427e-05 | 6.2427e-05 | 0.0015881 | 0.0015881 | 0 | 0 | 0 | 0 | 0 | 0 | 0 | 0 | 0 | 0 | 0 | 0 | 0 | 0 | 0 | 0 | 0 | 0 | 0 | 0 | 0 | 0 | 0 | 0 | 0 | 0 | 0 | 0 | 0 | 0 | 0 | 0 | 0 | 0 | 0 | 0 | 0 | 0 | 0 | 0 | 0 | 0 | 0 | 0 | 0 | 0 | 0 | 0 | 0 | 0 | 2.5493e-05 | 2.5493e-05 | 0 | 0 | 0 | 0 | 1.6892 | 1.6892 | 2.0865 | 2.0865 | 0.24171 | 0.24171 | 0.32474 | 0.32474 | 2.984 | 2.984 | 3.5956 | 3.5956 | 1.023 | 1.023 | 1.1946 | 1.1946 | 3.7546 | 3.7546 | 3.6466 | 3.6466 | 0.87933 | 0.87933 | 1.0512 | 1.0512 | 1.4424 | 1.4424 | 1.8035 | 1.8035 | 0.28894 | 0.28894 | 0.32829 | 0.32829 | 0.55636 | 0.55636 | 0.77665 | 0.77665 | 8.4951e-05 | 8.4951e-05 | 0.016578 | 0.016578 | 0 | 0 | 0 | 0 | 0 | 0 | 0 | 0 | [5 empty] | 46 | Paine 154 | Tap Paine 154 | Alto Jahuel 110 | 0 | 0 | 2.1808 | 2.1808 | 0 | 0 | 0.37174 | 0.37174 | 0 | 0 | 4.2117 | 4.2117 | 0 | 0 | 1.1663 | 1.1663 | 0 | 0 | 5.5058 | 5.5058 | 0 | 0 | 0.91082 | 0.91082 | 2.4322e-05 | 2.4322e-05 | 8.5343 | 8.5343 | 0 | 0 | 1.5594 | 1.5594 | 0.0031727 | 0.0031727 | 30.4538 | 30.4538 | 0 | 0 | 5.8968 | 5.8968 | 0.00011962 | 0.00011962 | 47.1691 | 47.1691 | 0 | 0 | 9.9329 | 9.9329 | 25.0802 | 25.0802 | 76.4097 | 76.4097 | 6.4382 | 6.4382 | 26.2629 | 26.2629 | 43.1104 | 43.1104 | 105.9022 | 105.9022 | 14.1027 | 14.1027 | 52.8982 | 52.8982 | 27.8586 | 27.8586 | 90.5553 | 90.5553 | 7.1574 | 7.1574 | 31.5779 | 31.5779 | 7.6832 | 7.6832 | 69.2312 | 69.2312 | 2.1661 | 2.1661 | 17.1973 | 17.1973 | 2.0369 | 2.0369 | 33.1555 | 33.1555 | 0.083061 | 0.083061 | 5.5743 | 5.5743 | 0 | 0 | 4.2112 | 4.2112 | 0 | 0 | 1.5647 | 1.5647 | 0 | 0 | 3.1549 | 3.1549 | 0 | 0 | 1.3345 | 1.3345 | 0 | 0 | 4.1577 | 4.1577 | 0 | 0 | 1.1119 | 1.1119 | 0 | 0 | 4.3312 | 4.3312 | 0 | 0 | 1.3238 | 1.3238 | 0 | 0 | 8.6777 | 8.6777 | 0 | 0 | 1.6392 | 1.6392 | 0 | 0 | 16.0168 | 16.0168 | 0 | 0 | 3.7391 | 3.7391 | 3.2373 | 3.2373 | 36.5879 | 36.5879 | 0 | 0 | 6.79 | 6.79 | 24.4711 | 24.4711 | 67.0355 | 67.0355 | 6.2378 | 6.2378 | 24.8888 | 24.8888 | 29.3798 | 29.3798 | 96.6989 | 96.6989 | 12.5625 | 12.5625 | 40.2887 | 40.2887 | 20.9962 | 20.9962 | 78.8555 | 78.8555 | 4.7049 | 4.7049 | 29.3367 | 29.3367 | 4.4647 | 4.4647 | 50.0964 | 50.0964 | 1.387 | 1.387 | 9.9559 | 9.9559 | 3.68 | 3.68 | 18.9079 | 18.9079 | 0.44684 | 0.44684 | 4.3411 | 4.3411 | 0 | 0 | 0.00016653 | 0.00016653 | 0 | 0 | 3.4032e-05 | 3.4032e-05 | 0 | 0 | 9.9956e-05 | 9.9956e-05 | 0 | 0 | 8.8009e-06 | 8.8009e-06 | 0 | 0 | 0 | 0 | 0 | 0 | 0 | 0 | 0 | 0 | 0.51647 | 0.51647 | 0 | 0 | 1.8366e-05 | 1.8366e-05 | 0 | 0 | 3.1277 | 3.1277 | 0 | 0 | 0.34467 | 0.34467 | 0 | 0 | 13.7399 | 13.7399 | 0 | 0 | 1.7899 | 1.7899 | 1.6963 | 1.6963 | 42.7197 | 42.7197 | 0 | 0 | 9.1694 | 9.1694 | 34.105 | 34.105 | 75.6086 | 75.6086 | 7.2803 | 7.2803 | 29.8108 | 29.8108 | 28.8591 | 28.8591 | 101.25 | 101.25 | 12.0823 | 12.0823 | 43.6089 | 43.6089 | 14.9925 | 14.9925 | 97.9043 | 97.9043 | 3.9403 | 3.9403 | 29.6043 | 29.6043 | 6.1589 | 6.1589 | 64.0348 | 64.0348 | 1.8077 | 1.8077 | 17.7977 | 17.7977 | 0.6653 | 0.6653 | 26.565 | 26.565 | 0.020683 | 0.020683 | 3.6638 | 3.6638 | 0 | 0 | 0.00025412 | 0.00025412 | 0 | 0 | 1.7313e-05 | 1.7313e-05 | 0 | 0 | 0 | 0 | 0 | 0 | 0 | 0 | 0 | 0 | 0 | 0 | 0 | 0 | 0 | 0 | 0 | 0 | 0.30974 | 0.30974 | 0 | 0 | 0.286 | 0.286 | 0 | 0 | 12.1937 | 12.1937 | 0 | 0 | 1.3666 | 1.3666 | 0 | 0 | 43.8992 | 43.8992 | 0 | 0 | 8.2697 | 8.2697 | 0.019822 | 0.019822 | 68.3592 | 68.3592 | 0 | 0 | 13.5213 | 13.5213 | 3.1697 | 3.1697 | 111.9268 | 111.9268 | 0.65961 | 0.65961 | 42.5225 | 42.5225 | 59.0756 | 59.0756 | 134.4697 | 134.4697 | 17.7624 | 17.7624 | 70.6533 | 70.6533 | 36.8997 | 36.8997 | 130.5128 | 130.5128 | 8.8078 | 8.8078 | 50.086 | 50.086 | 11.3303 | 11.3303 | 114.7514 | 114.7514 | 2.7541 | 2.7541 | 35.4486 | 35.4486 | 2.0103 | 2.0103 | 78.2774 | 78.2774 | 0.027269 | 0.027269 | 16.6293 | 16.6293 | 0 | 0 | 15.1301 | 15.1301 | 0 | 0 | 7.9573e-05 | 7.9573e-05 | [5 empty] | 46 | Paine 154 | Tap Paine 154 | Alto Jahuel 110 | 4.9977 | 4.9977 | 4.6113 | 4.6113 | 1.3469 | 1.3469 | 1.6583 | 1.6583 | 6.3647 | 6.3647 | 5.4054 | 5.4054 | 1.8193 | 1.8193 | 2.2379 | 2.2379 | 8.4417 | 8.4417 | 8.3359 | 8.3359 | 2.706 | 2.706 | 2.8661 | 2.8661 | 12.1862 | 12.1862 | 15.0899 | 15.0899 | 3.3126 | 3.3126 | 3.7019 | 3.7019 | 42.8009 | 42.8009 | 40.4292 | 40.4292 | 10.6078 | 10.6078 | 9.9358 | 9.9358 | 98.2607 | 98.2607 | 84.6894 | 84.6894 | 28.7819 | 28.7819 | 25.4871 | 25.4871 | 88.9672 | 88.9672 | 79.982 | 79.982 | 32.5716 | 32.5716 | 27.3053 | 27.3053 | 112.4635 | 112.4635 | 104.1428 | 104.1428 | 57.8941 | 57.8941 | 54.3328 | 54.3328 | 89.0289 | 89.0289 | 85.9865 | 85.9865 | 31.5534 | 31.5534 | 28.0954 | 28.0954 | 74.7773 | 74.7773 | 66.6992 | 66.6992 | 18.5706 | 18.5706 | 15.9452 | 15.9452 | 39.6526 | 39.6526 | 32.0334 | 32.0334 | 6.4301 | 6.4301 | 5.7957 | 5.7957 | 8.3828 | 8.3828 | 6.2944 | 6.2944 | 2.18 | 2.18 | 2.1786 | 2.1786 | 5.8665 | 5.8665 | 4.7718 | 4.7718 | 2.3056 | 2.3056 | 2.1591 | 2.1591 | 5.5844 | 5.5844 | 4.6272 | 4.6272 | 2.0383 | 2.0383 | 2.087 | 2.087 | 6.2681 | 6.2681 | 6.3802 | 6.3802 | 2.1538 | 2.1538 | 2.7882 | 2.7882 | 15.006 | 15.006 | 14.6484 | 14.6484 | 4.5645 | 4.5645 | 4.6005 | 4.6005 | 25.2093 | 25.2093 | 22.8637 | 22.8637 | 6.8358 | 6.8358 | 7.523 | 7.523 | 86.8323 | 86.8323 | 67.6551 | 67.6551 | 24.8538 | 24.8538 | 18.8077 | 18.8077 | 77.9562 | 77.9562 | 71.0526 | 71.0526 | 30.323 | 30.323 | 25.6694 | 25.6694 | 98.9212 | 98.9212 | 82.6361 | 82.6361 | 46.3099 | 46.3099 | 39.4856 | 39.4856 | 80.7075 | 80.7075 | 68.6154 | 68.6154 | 28.8057 | 28.8057 | 22.1098 | 22.1098 | 50.9225 | 50.9225 | 41.5565 | 41.5565 | 10.3203 | 10.3203 | 8.4683 | 8.4683 | 19.4421 | 19.4421 | 18.2887 | 18.2887 | 5.7184 | 5.7184 | 5.2512 | 5.2512 | 1.363 | 1.363 | 0.00039683 | 0.00039683 | 9.5165e-05 | 9.5165e-05 | 3.8866e-05 | 3.8866e-05 | 0.00019007 | 0.00019007 | 8.7834e-05 | 8.7834e-05 | 3.187e-05 | 3.187e-05 | 2.0101e-05 | 2.0101e-05 | 9.2068e-05 | 9.2068e-05 | 0.00015464 | 0.00015464 | 1.1323 | 1.1323 | 2.7724e-05 | 2.7724e-05 | 3.2493 | 3.2493 | 1.8869 | 1.8869 | 1.5773 | 1.5773 | 1.8593 | 1.8593 | 11.4073 | 11.4073 | 10.1795 | 10.1795 | 4.0144 | 4.0144 | 3.3545 | 3.3545 | 22.2369 | 22.2369 | 23.3486 | 23.3486 | 5.818 | 5.818 | 5.669 | 5.669 | 83.6315 | 83.6315 | 65.4942 | 65.4942 | 25.3096 | 25.3096 | 21.1289 | 21.1289 | 86.1279 | 86.1279 | 73.0898 | 73.0898 | 33.3604 | 33.3604 | 28.5799 | 28.5799 | 101.7307 | 101.7307 | 83.1294 | 83.1294 | 46.0685 | 46.0685 | 39.0767 | 39.0767 | 95.6716 | 95.6716 | 78.8645 | 78.8645 | 29.7868 | 29.7868 | 25.253 | 25.253 | 70.946 | 70.946 | 60.4684 | 60.4684 | 20.9876 | 20.9876 | 16.7053 | 16.7053 | 34.348 | 34.348 | 22.4617 | 22.4617 | 4.7332 | 4.7332 | 4.9427 | 4.9427 | 4.0469 | 4.0469 | 0.33607 | 0.33607 | 8.6079e-05 | 8.6079e-05 | 6.9206e-05 | 6.9206e-05 | 7.2458e-05 | 7.2458e-05 | 2.2324e-05 | 2.2324e-05 | 1.08e-05 | 1.08e-05 | 0 | 0 | 2.3398e-05 | 2.3398e-05 | 2.2457e-05 | 2.2457e-05 | 0 | 0 | 0 | 0 | 0.47542 | 0.47542 | 1.1379 | 1.1379 | 0.57263 | 0.57263 | 0.86129 | 0.86129 | 20.9205 | 20.9205 | 23.4666 | 23.4666 | 6.2002 | 6.2002 | 6.6441 | 6.6441 | 64.8953 | 64.8953 | 58.9834 | 58.9834 | 17.4985 | 17.4985 | 16.2432 | 16.2432 | 127.2656 | 127.2656 | 109.656 | 109.656 | 41.8848 | 41.8848 | 37.0033 | 37.0033 | 132.9079 | 132.9079 | 117.1099 | 117.1099 | 50.5504 | 50.5504 | 43.1262 | 43.1262 | 136.7997 | 136.7997 | 115.678 | 115.678 | 72.4648 | 72.4648 | 60.6887 | 60.6887 | 134.1546 | 134.1546 | 123.9661 | 123.9661 | 52.1103 | 52.1103 | 43.7453 | 43.7453 | 120.2209 | 120.2209 | 102.9447 | 102.9447 | 37.1135 | 37.1135 | 33.6581 | 33.6581 | 86.2469 | 86.2469 | 69.5376 | 69.5376 | 22.3675 | 22.3675 | 18.682 | 18.682 | 27.6563 | 27.6563 | 19.2641 | 19.2641 | 1.3814 | 1.3814 | 0.6356 | 0.6356
|  | 237 | 47 | Alto Jahuel 220 | Alto Jahuel 220 | Alto Jahuel 110 | 4.3353 | 4.3353 | 1.5639 | 1.5639 | 0.93977 | 0.93977 | 1.1975 | 1.1975 | 4.4317 | 4.4317 | 3.6388 | 3.6388 | 1.7886 | 1.7886 | 1.5894 | 1.5894 | 6.3347 | 6.3347 | 5.1783 | 5.1783 | 2.8985 | 2.8985 | 2.3878 | 2.3878 | 7.8989 | 7.8989 | 6.7213 | 6.7213 | 3.4822 | 3.4822 | 3.0636 | 3.0636 | 27.6104 | 27.6104 | 25.4564 | 25.4564 | 10.2153 | 10.2153 | 8.4444 | 8.4444 | 50.8295 | 50.8295 | 46.8118 | 46.8118 | 18.6083 | 18.6083 | 16.2193 | 16.2193 | 59.1817 | 59.1817 | 52.461 | 52.461 | 23.7744 | 23.7744 | 20.3439 | 20.3439 | 70.5513 | 70.5513 | 58.9745 | 58.9745 | 38.4095 | 38.4095 | 32.0422 | 32.0422 | 53.2443 | 53.2443 | 42.0685 | 42.0685 | 17.2823 | 17.2823 | 14.6163 | 14.6163 | 42.2386 | 42.2386 | 30.7544 | 30.7544 | 11.4488 | 11.4488 | 8.2263 | 8.2263 | 17.9644 | 17.9644 | 11.9702 | 11.9702 | 3.1818 | 3.1818 | 3.2447 | 3.2447 | 6.5828 | 6.5828 | 4.1345 | 4.1345 | 1.1414 | 1.1414 | 1.4192 | 1.4192 | 3.695 | 3.695 | 2.1362 | 2.1362 | 1.8696 | 1.8696 | 1.3962 | 1.3962 | 3.6558 | 3.6558 | 3.0258 | 3.0258 | 1.6448 | 1.6448 | 1.3438 | 1.3438 | 3.9791 | 3.9791 | 3.2474 | 3.2474 | 2.1824 | 2.1824 | 1.505 | 1.505 | 9.6518 | 9.6518 | 7.0352 | 7.0352 | 3.3444 | 3.3444 | 2.8258 | 2.8258 | 16.035 | 16.035 | 13.3881 | 13.3881 | 6.0042 | 6.0042 | 5.069 | 5.069 | 40.9357 | 40.9357 | 38.1327 | 38.1327 | 14.6386 | 14.6386 | 13.8218 | 13.8218 | 47.6773 | 47.6773 | 43.575 | 43.575 | 18.783 | 18.783 | 17.6744 | 17.6744 | 54.2605 | 54.2605 | 44.9805 | 44.9805 | 25.0583 | 25.0583 | 23.0013 | 23.0013 | 48.4387 | 48.4387 | 32.5945 | 32.5945 | 15.6777 | 15.6777 | 12.0329 | 12.0329 | 20.1138 | 20.1138 | 13.1162 | 13.1162 | 5.1318 | 5.1318 | 3.3928 | 3.3928 | 11.92 | 11.92 | 5.5122 | 5.5122 | 3.8743 | 3.8743 | 3.4854 | 3.4854 | 0.00027341 | 0.00027341 | 0.00012369 | 0.00012369 | 2.9002e-05 | 2.9002e-05 | 3.1714e-05 | 3.1714e-05 | 7.0497e-05 | 7.0497e-05 | 5.7785e-05 | 5.7785e-05 | 1.8167e-05 | 1.8167e-05 | 1.451e-05 | 1.451e-05 | 0 | 0 | 0 | 0 | 0 | 0 | 0 | 0 | 2.2629 | 2.2629 | 0.21191 | 0.21191 | 0.19464 | 0.19464 | 0.15957 | 0.15957 | 2.9577 | 2.9577 | 4.008 | 4.008 | 1.4339 | 1.4339 | 1.2215 | 1.2215 | 14.9783 | 14.9783 | 12.6268 | 12.6268 | 4.8926 | 4.8926 | 4.9776 | 4.9776 | 43.7522 | 43.7522 | 38.6461 | 38.6461 | 16.0408 | 16.0408 | 15.1786 | 15.1786 | 51.2629 | 51.2629 | 46.2798 | 46.2798 | 21.6493 | 21.6493 | 20.1429 | 20.1429 | 53.8102 | 53.8102 | 46.1632 | 46.1632 | 23.9629 | 23.9629 | 21.8422 | 21.8422 | 48.8386 | 48.8386 | 39.8787 | 39.8787 | 19.0354 | 19.0354 | 14.2868 | 14.2868 | 30.6368 | 30.6368 | 21.7616 | 21.7616 | 9.0556 | 9.0556 | 7.4854 | 7.4854 | 15.1184 | 15.1184 | 8.8778 | 8.8778 | 2.6391 | 2.6391 | 0.89939 | 0.89939 | 1.7399 | 1.7399 | 0.00014152 | 0.00014152 | 1.4752e-05 | 1.4752e-05 | 1.9353e-05 | 1.9353e-05 | 1.7914e-05 | 1.7914e-05 | 1.4682e-05 | 1.4682e-05 | 0 | 0 | 0 | 0 | 1.8311e-05 | 1.8311e-05 | 1.5119e-05 | 1.5119e-05 | 0 | 0 | 0 | 0 | 0.0001171 | 0.0001171 | 9.4715e-05 | 9.4715e-05 | 0.17983 | 0.17983 | 0.14756 | 0.14756 | 10.5692 | 10.5692 | 8.9047 | 8.9047 | 5.0714 | 5.0714 | 4.116 | 4.116 | 45.4718 | 45.4718 | 40.6891 | 40.6891 | 13.5999 | 13.5999 | 12.3101 | 12.3101 | 78.5873 | 78.5873 | 69.5735 | 69.5735 | 28.2433 | 28.2433 | 24.5938 | 24.5938 | 80.9367 | 80.9367 | 71.1508 | 71.1508 | 32.8413 | 32.8413 | 28.8225 | 28.8225 | 84.7542 | 84.7542 | 69.2048 | 69.2048 | 42.8961 | 42.8961 | 37.008 | 37.008 | 79.7314 | 79.7314 | 63.2398 | 63.2398 | 29.6593 | 29.6593 | 24.2103 | 24.2103 | 62.6647 | 62.6647 | 45.4844 | 45.4844 | 19.9779 | 19.9779 | 15.7344 | 15.7344 | 40.6289 | 40.6289 | 31.2203 | 31.2203 | 8.6018 | 8.6018 | 10.4556 | 10.4556 | 15.4943 | 15.4943 | 12.0454 | 12.0454 | 0.33185 | 0.33185 | 1.2204 | 1.2204 | [5 empty] | 47 | Alto Jahuel 220 | Alto Jahuel 220 | Alto Jahuel 110 | 2.4475 | 2.4475 | 0 | 0 | 1.1142 | 1.1142 | 0 | 0 | 3.4135 | 3.4135 | 0.8345 | 0.8345 | 1.6352 | 1.6352 | 1.2618e-05 | 1.2618e-05 | 4.9278 | 4.9278 | 0.91475 | 0.91475 | 2.0497 | 2.0497 | 0 | 0 | 6.1926 | 6.1926 | 5.4766 | 5.4766 | 3.2432 | 3.2432 | 1.1693 | 1.1693 | 23.1174 | 23.1174 | 24.718 | 24.718 | 6.849 | 6.849 | 5.5396 | 5.5396 | 47.4075 | 47.4075 | 56.8218 | 56.8218 | 15.6402 | 15.6402 | 18.1267 | 18.1267 | 49.9422 | 49.9422 | 57.796 | 57.796 | 20.4165 | 20.4165 | 21.9618 | 21.9618 | 56.8101 | 56.8101 | 65.5205 | 65.5205 | 29.9365 | 29.9365 | 31.9537 | 31.9537 | 39.5408 | 39.5408 | 45.1421 | 45.1421 | 13.5697 | 13.5697 | 13.7669 | 13.7669 | 27.07 | 27.07 | 33.4627 | 33.4627 | 6.7103 | 6.7103 | 7.0518 | 7.0518 | 13.5762 | 13.5762 | 15.5076 | 15.5076 | 2.9559 | 2.9559 | 3.4563 | 3.4563 | 5.2245 | 5.2245 | 5.3649 | 5.3649 | 0.96397 | 0.96397 | 1.0476 | 1.0476 | 2.661 | 2.661 | 2.1418 | 2.1418 | 1.1008 | 1.1008 | 1.0072 | 1.0072 | 2.8779 | 2.8779 | 0.6275 | 0.6275 | 1.2857 | 1.2857 | 0 | 0 | 3.9741 | 3.9741 | 0 | 0 | 1.6918 | 1.6918 | 0 | 0 | 6.7299 | 6.7299 | 5.945 | 5.945 | 2.6127 | 2.6127 | 1.6149 | 1.6149 | 12.3425 | 12.3425 | 13.949 | 13.949 | 4.7172 | 4.7172 | 3.509 | 3.509 | 37.712 | 37.712 | 51.6045 | 51.6045 | 12.851 | 12.851 | 15.7673 | 15.7673 | 41.7504 | 41.7504 | 46.6971 | 46.6971 | 16.8984 | 16.8984 | 18.1837 | 18.1837 | 41.9916 | 41.9916 | 48.2385 | 48.2385 | 20.0184 | 20.0184 | 18.7405 | 18.7405 | 30.4058 | 30.4058 | 37.6323 | 37.6323 | 11.6873 | 11.6873 | 11.3156 | 11.3156 | 12.8952 | 12.8952 | 16.7364 | 16.7364 | 4.0945 | 4.0945 | 3.6127 | 3.6127 | 8.3964 | 8.3964 | 10.0931 | 10.0931 | 2.9597 | 2.9597 | 3.3653 | 3.3653 | 0.00017623 | 0.00017623 | 0.00016172 | 0.00016172 | 2.4001e-05 | 2.4001e-05 | 2.0135e-05 | 2.0135e-05 | 5.5232e-05 | 5.5232e-05 | 0 | 0 | 0 | 0 | 0 | 0 | 2.8177e-05 | 2.8177e-05 | 0 | 0 | 0 | 0 | 0 | 0 | 0.19834 | 0.19834 | 0 | 0 | 0.15075 | 0.15075 | 0 | 0 | 5.0201 | 5.0201 | 3.0138 | 3.0138 | 0.90176 | 0.90176 | 0.31361 | 0.31361 | 11.5083 | 11.5083 | 13.6027 | 13.6027 | 4.1491 | 4.1491 | 3.1348 | 3.1348 | 38.3276 | 38.3276 | 49.3534 | 49.3534 | 14.3132 | 14.3132 | 16.9486 | 16.9486 | 45.4703 | 45.4703 | 51.8024 | 51.8024 | 20.3918 | 20.3918 | 21.7009 | 21.7009 | 44.9056 | 44.9056 | 48.7069 | 48.7069 | 20.8845 | 20.8845 | 20.2026 | 20.2026 | 36.4082 | 36.4082 | 44.7432 | 44.7432 | 12.2734 | 12.2734 | 13.4722 | 13.4722 | 20.656 | 20.656 | 28.3417 | 28.3417 | 6.5954 | 6.5954 | 6.9569 | 6.9569 | 8.6305 | 8.6305 | 14.1459 | 14.1459 | 2.4196 | 2.4196 | 1.5007 | 1.5007 | 0.80122 | 0.80122 | 0.00016444 | 0.00016444 | 1.8306e-05 | 1.8306e-05 | 2.0478e-05 | 2.0478e-05 | 0 | 0 | 0 | 0 | 0 | 0 | 0 | 0 | 0 | 0 | 0 | 0 | 0 | 0 | 0 | 0 | 0.00010505 | 0.00010505 | 0 | 0 | 0.1303 | 0.1303 | 0 | 0 | 8.5492 | 8.5492 | 9.643 | 9.643 | 4.1555 | 4.1555 | 1.9458 | 1.9458 | 37.8014 | 37.8014 | 39.6533 | 39.6533 | 11.8249 | 11.8249 | 8.9698 | 8.9698 | 66.3734 | 66.3734 | 79.7236 | 79.7236 | 23.9877 | 23.9877 | 25.9904 | 25.9904 | 70.645 | 70.645 | 78.8125 | 78.8125 | 28.5615 | 28.5615 | 30.3428 | 30.3428 | 64.5268 | 64.5268 | 73.9352 | 73.9352 | 34.4554 | 34.4554 | 33.8372 | 33.8372 | 59.5446 | 59.5446 | 71.6376 | 71.6376 | 22.215 | 22.215 | 25.0006 | 25.0006 | 48.8806 | 48.8806 | 53.0549 | 53.0549 | 13.979 | 13.979 | 13.2891 | 13.2891 | 32.667 | 32.667 | 36.1586 | 36.1586 | 6.4473 | 6.4473 | 7.2008 | 7.2008 | 13.7091 | 13.7091 | 12.2844 | 12.2844 | 0.28135 | 0.28135 | 0.00011847 | 0.00011847 | [5 empty] | 47 | Alto Jahuel 220 | Alto Jahuel 220 | Alto Jahuel 110 | 0 | 0 | 0 | 0 | 0 | 0 | 0 | 0 | 0 | 0 | 0 | 0 | 0 | 0 | 0 | 0 | 0 | 0 | 0 | 0 | 0 | 0 | 0 | 0 | 1.2196 | 1.2196 | 0 | 0 | 0 | 0 | 0 | 0 | 1.8297 | 1.8297 | 0 | 0 | 0 | 0 | 0 | 0 | 15.9068 | 15.9068 | 0 | 0 | 1.3622 | 1.3622 | 0 | 0 | 1.0667 | 1.0667 | 0 | 0 | 0 | 0 | 0 | 0 | 0.75983 | 0.75983 | 0.27475 | 0.27475 | 0 | 0 | 0 | 0 | 5.3016 | 5.3016 | 2.872 | 2.872 | 0.60048 | 0.60048 | 0.22097 | 0.22097 | 1.1757 | 1.1757 | 0.076783 | 0.076783 | 0 | 0 | 0 | 0 | 0.9311 | 0.9311 | 0.087606 | 0.087606 | 0 | 0 | 0 | 0 | 0.86683 | 0.86683 | 0 | 0 | 0 | 0 | 0 | 0 | 0 | 0 | 0 | 0 | 0 | 0 | 0 | 0 | 0 | 0 | 0 | 0 | 0 | 0 | 0 | 0 | 0 | 0 | 0 | 0 | 0 | 0 | 0 | 0 | 0 | 0 | 0 | 0 | 0 | 0 | 0 | 0 | 7.4519e-05 | 7.4519e-05 | 0 | 0 | 0 | 0 | 0 | 0 | 11.6713 | 11.6713 | 0.0028334 | 0.0028334 | 2.4865 | 2.4865 | 0 | 0 | 7.6291 | 7.6291 | 0.11912 | 0.11912 | 3.1493e-05 | 3.1493e-05 | 0 | 0 | 1.0512 | 1.0512 | 0.31881 | 0.31881 | 0 | 0 | 0.019518 | 0.019518 | 3.2012 | 3.2012 | 1.3871 | 1.3871 | 0.021706 | 0.021706 | 0.096614 | 0.096614 | 0.00013477 | 0.00013477 | 0.12411 | 0.12411 | 0 | 0 | 0 | 0 | 0.00010535 | 0.00010535 | 0.037442 | 0.037442 | 0 | 0 | 0 | 0 | 0 | 0 | 0 | 0 | 0 | 0 | 0 | 0 | 0 | 0 | 0 | 0 | 0 | 0 | 0 | 0 | 0 | 0 | 0 | 0 | 0 | 0 | 0 | 0 | 0 | 0 | 0 | 0 | 0 | 0 | 0 | 0 | 0 | 0 | 0 | 0 | 0 | 0 | 0 | 0 | 1.8402 | 1.8402 | 0 | 0 | 0 | 0 | 0 | 0 | 14.3273 | 14.3273 | 0 | 0 | 3.9799e-05 | 3.9799e-05 | 0 | 0 | 4.602 | 4.602 | 0.10679 | 0.10679 | 0 | 0 | 0 | 0 | 0 | 0 | 0.40143 | 0.40143 | 0 | 0 | 7.2194e-05 | 7.2194e-05 | 0 | 0 | 1.0286 | 1.0286 | 0 | 0 | 0.10383 | 0.10383 | 0 | 0 | 0.32231 | 0.32231 | 0 | 0 | 0.042113 | 0.042113 | 0 | 0 | 2.3455e-05 | 2.3455e-05 | 0 | 0 | 0 | 0 | 0 | 0 | 0 | 0 | 0 | 0 | 0 | 0 | 0 | 0 | 0 | 0 | 0 | 0 | 0 | 0 | 0 | 0 | 0 | 0 | 0 | 0 | 0 | 0 | 0 | 0 | 0 | 0 | 0 | 0 | 0 | 0 | 0 | 0 | 0 | 0 | 0 | 0 | 0 | 0 | 0 | 0 | 0 | 0 | 0 | 0 | 0 | 0 | 37.2128 | 37.2128 | 0 | 0 | 1.1509 | 1.1509 | 0 | 0 | 35.1239 | 35.1239 | 0.65359 | 0.65359 | 1.1366 | 1.1366 | 2.6628e-05 | 2.6628e-05 | 0 | 0 | 0.98843 | 0.98843 | 0 | 0 | 0.073396 | 0.073396 | 2.2779 | 2.2779 | 3.0042 | 3.0042 | 0 | 0 | 0.34897 | 0.34897 | 0.99632 | 0.99632 | 0.62472 | 0.62472 | 0 | 0 | 0.04799 | 0.04799 | 0 | 0 | 0.09376 | 0.09376 | 0 | 0 | 0 | 0 | 0 | 0 | 0 | 0 | 0 | 0 | 0 | 0 | [5 empty] | 47 | Alto Jahuel 220 | Alto Jahuel 220 | Alto Jahuel 110 | 0 | 0 | 0 | 0 | 0 | 0 | 0 | 0 | 0 | 0 | 0 | 0 | 0 | 0 | 0 | 0 | 0 | 0 | 0 | 0 | 0 | 0 | 0 | 0 | 0 | 0 | 0 | 0 | 0 | 0 | 0 | 0 | 0 | 0 | 0 | 0 | 0 | 0 | 0 | 0 | 0 | 0 | 0 | 0 | 0 | 0 | 0 | 0 | 0.19815 | 0.19815 | 0.37961 | 0.37961 | 0 | 0 | 0 | 0 | 1.5939 | 1.5939 | 1.9827 | 1.9827 | 0.47526 | 0.47526 | 0.6739 | 0.6739 | 2.0117 | 2.0117 | 3.7665 | 3.7665 | 0.4511 | 0.4511 | 0.59157 | 0.59157 | 0.56194 | 0.56194 | 0.80761 | 0.80761 | 0.078932 | 0.078932 | 0.1141 | 0.1141 | 0.18242 | 0.18242 | 0.24923 | 0.24923 | 0.02797 | 0.02797 | 0.038722 | 0.038722 | 0 | 0 | 0 | 0 | 0 | 0 | 0 | 0 | 0 | 0 | 0 | 0 | 0 | 0 | 0 | 0 | 0 | 0 | 0 | 0 | 0 | 0 | 0 | 0 | 0 | 0 | 0 | 0 | 0 | 0 | 0 | 0 | 0 | 0 | 0 | 0 | 0 | 0 | 0 | 0 | 0 | 0 | 0 | 0 | 0 | 0 | 0 | 0 | 0.00068695 | 0.00068695 | 0.071801 | 0.071801 | 0 | 0 | 0 | 0 | 0.59748 | 0.59748 | 0.82704 | 0.82704 | 0.036677 | 0.036677 | 0.073922 | 0.073922 | 1.3617 | 1.3617 | 1.8524 | 1.8524 | 0.35215 | 0.35215 | 0.55659 | 0.55659 | 1.7456 | 1.7456 | 1.9745 | 1.9745 | 0.39689 | 0.39689 | 0.57445 | 0.57445 | 0.39225 | 0.39225 | 0.43598 | 0.43598 | 0.016336 | 0.016336 | 0.059277 | 0.059277 | 0.11349 | 0.11349 | 0.18121 | 0.18121 | 0.050167 | 0.050167 | 0.051695 | 0.051695 | 0 | 0 | 0 | 0 | 0 | 0 | 0 | 0 | 0 | 0 | 0 | 0 | 0 | 0 | 0 | 0 | 0 | 0 | 0 | 0 | 0 | 0 | 0 | 0 | 0 | 0 | 0 | 0 | 0 | 0 | 0 | 0 | 0 | 0 | 0 | 0 | 0 | 0 | 0 | 0 | 0 | 0 | 0 | 0 | 0 | 0 | 0 | 0 | 0 | 0 | 0 | 0 | 0 | 0 | 0 | 0 | 0.66231 | 0.66231 | 1.0153 | 1.0153 | 0.024473 | 0.024473 | 0.057744 | 0.057744 | 1.6605 | 1.6605 | 2.1214 | 2.1214 | 0.61795 | 0.61795 | 0.77491 | 0.77491 | 1.6684 | 1.6684 | 1.8716 | 1.8716 | 0.43372 | 0.43372 | 0.47204 | 0.47204 | 0.71756 | 0.71756 | 0.70569 | 0.70569 | 0.14017 | 0.14017 | 0.14539 | 0.14539 | 0.17579 | 0.17579 | 0.19033 | 0.19033 | 6.2427e-05 | 6.2427e-05 | 0.0016296 | 0.0016296 | 0 | 0 | 0 | 0 | 0 | 0 | 0 | 0 | 0 | 0 | 0 | 0 | 0 | 0 | 0 | 0 | 0 | 0 | 0 | 0 | 0 | 0 | 0 | 0 | 0 | 0 | 0 | 0 | 0 | 0 | 0 | 0 | 0 | 0 | 0 | 0 | 0 | 0 | 0 | 0 | 0 | 0 | 0 | 0 | 0 | 0 | 0 | 0 | 0 | 0 | 2.5493e-05 | 2.5493e-05 | 0 | 0 | 0 | 0 | 1.7297 | 1.7297 | 2.1262 | 2.1262 | 0.24733 | 0.24733 | 0.3302 | 0.3302 | 3.0238 | 3.0238 | 3.6365 | 3.6365 | 1.033 | 1.033 | 1.2025 | 1.2025 | 3.8307 | 3.8307 | 3.7106 | 3.7106 | 0.88542 | 0.88542 | 1.0578 | 1.0578 | 1.4811 | 1.4811 | 1.8454 | 1.8454 | 0.29372 | 0.29372 | 0.33298 | 0.33298 | 0.5686 | 0.5686 | 0.79122 | 0.79122 | 8.4951e-05 | 8.4951e-05 | 0.016684 | 0.016684 | 0 | 0 | 0 | 0 | 0 | 0 | 0 | 0 | [5 empty] | 47 | Alto Jahuel 220 | Alto Jahuel 220 | Alto Jahuel 110 | 0 | 0 | 2.171 | 2.171 | 0 | 0 | 0.37366 | 0.37366 | 0 | 0 | 4.1192 | 4.1192 | 0 | 0 | 1.158 | 1.158 | 0 | 0 | 5.2408 | 5.2408 | 0 | 0 | 0.90238 | 0.90238 | 4.8644e-05 | 4.8644e-05 | 8.2464 | 8.2464 | 0 | 0 | 1.5501 | 1.5501 | 0.0033977 | 0.0033977 | 28.7303 | 28.7303 | 0 | 0 | 5.7334 | 5.7334 | 0.00011962 | 0.00011962 | 45.6636 | 45.6636 | 0 | 0 | 9.7843 | 9.7843 | 24.7529 | 24.7529 | 75.4187 | 75.4187 | 6.3682 | 6.3682 | 26.1 | 26.1 | 42.7946 | 42.7946 | 105.2895 | 105.2895 | 14 | 14 | 52.4778 | 52.4778 | 27.6369 | 27.6369 | 91.4309 | 91.4309 | 7.0932 | 7.0932 | 31.4932 | 31.4932 | 7.6487 | 7.6487 | 68.6124 | 68.6124 | 2.1541 | 2.1541 | 17.0413 | 17.0413 | 2.0213 | 2.0213 | 32.8692 | 32.8692 | 0.081845 | 0.081845 | 5.5319 | 5.5319 | 0 | 0 | 4.188 | 4.188 | 0 | 0 | 1.5617 | 1.5617 | 0 | 0 | 3.1334 | 3.1334 | 0 | 0 | 1.3258 | 1.3258 | 0 | 0 | 4.1185 | 4.1185 | 0 | 0 | 1.0977 | 1.0977 | 0 | 0 | 4.2858 | 4.2858 | 0 | 0 | 1.3129 | 1.3129 | 0 | 0 | 8.5163 | 8.5163 | 0 | 0 | 1.5484 | 1.5484 | 0 | 0 | 15.2643 | 15.2643 | 0 | 0 | 3.5108 | 3.5108 | 3.233 | 3.233 | 35.8582 | 35.8582 | 0 | 0 | 6.6974 | 6.6974 | 24.0943 | 24.0943 | 66.3988 | 66.3988 | 6.14 | 6.14 | 24.6613 | 24.6613 | 29.1296 | 29.1296 | 96.2063 | 96.2063 | 12.461 | 12.461 | 39.9559 | 39.9559 | 20.8231 | 20.8231 | 80.4199 | 80.4199 | 4.6692 | 4.6692 | 29.7888 | 29.7888 | 4.429 | 4.429 | 50.3081 | 50.3081 | 1.3791 | 1.3791 | 10.039 | 10.039 | 3.6588 | 3.6588 | 18.76 | 18.76 | 0.44245 | 0.44245 | 4.3085 | 4.3085 | 0 | 0 | 0.00016653 | 0.00016653 | 0 | 0 | 3.4032e-05 | 3.4032e-05 | 0 | 0 | 9.9956e-05 | 9.9956e-05 | 0 | 0 | 8.8009e-06 | 8.8009e-06 | 0 | 0 | 0 | 0 | 0 | 0 | 0 | 0 | 0 | 0 | 0.44017 | 0.44017 | 0 | 0 | 1.8366e-05 | 1.8366e-05 | 0 | 0 | 2.7373 | 2.7373 | 0 | 0 | 0.34249 | 0.34249 | 0 | 0 | 13.3368 | 13.3368 | 0 | 0 | 1.775 | 1.775 | 1.7186 | 1.7186 | 42.1911 | 42.1911 | 0 | 0 | 9.037 | 9.037 | 33.5978 | 33.5978 | 75.085 | 75.085 | 7.1773 | 7.1773 | 29.5633 | 29.5633 | 28.653 | 28.653 | 101.4832 | 101.4832 | 11.9683 | 11.9683 | 43.3124 | 43.3124 | 14.8778 | 14.8778 | 100.7758 | 100.7758 | 3.8982 | 3.8982 | 29.9946 | 29.9946 | 6.0845 | 6.0845 | 64.6881 | 64.6881 | 1.7867 | 1.7867 | 17.8635 | 17.8635 | 0.66369 | 0.66369 | 26.3921 | 26.3921 | 0.020602 | 0.020602 | 3.6304 | 3.6304 | 0 | 0 | 0.00025412 | 0.00025412 | 0 | 0 | 1.7313e-05 | 1.7313e-05 | 0 | 0 | 0 | 0 | 0 | 0 | 0 | 0 | 0 | 0 | 0 | 0 | 0 | 0 | 0 | 0 | 0 | 0 | 0.27779 | 0.27779 | 0 | 0 | 0.25706 | 0.25706 | 0 | 0 | 11.4874 | 11.4874 | 0 | 0 | 1.294 | 1.294 | 0 | 0 | 42.5948 | 42.5948 | 0 | 0 | 7.9915 | 7.9915 | 0.020266 | 0.020266 | 66.9958 | 66.9958 | 0 | 0 | 13.339 | 13.339 | 3.1594 | 3.1594 | 110.9458 | 110.9458 | 0.65411 | 0.65411 | 42.0561 | 42.0561 | 58.7662 | 58.7662 | 134.3673 | 134.3673 | 17.6262 | 17.6262 | 70.8191 | 70.8191 | 36.7637 | 36.7637 | 132.4044 | 132.4044 | 8.7609 | 8.7609 | 51.2525 | 51.2525 | 11.2256 | 11.2256 | 116.2432 | 116.2432 | 2.729 | 2.729 | 35.9186 | 35.9186 | 2.0129 | 2.0129 | 78.6218 | 78.6218 | 0.0273 | 0.0273 | 16.5094 | 16.5094 | 0 | 0 | 15.9218 | 15.9218 | 0 | 0 | 7.9573e-05 | 7.9573e-05 | [5 empty] | 47 | Alto Jahuel 220 | Alto Jahuel 220 | Alto Jahuel 110 | 4.9599 | 4.9599 | 4.583 | 4.583 | 1.3389 | 1.3389 | 1.6535 | 1.6535 | 6.1355 | 6.1355 | 5.2024 | 5.2024 | 1.8081 | 1.8081 | 2.1501 | 2.1501 | 7.5866 | 7.5866 | 7.724 | 7.724 | 2.5758 | 2.5758 | 2.7287 | 2.7287 | 10.8113 | 10.8113 | 14.0222 | 14.0222 | 3.108 | 3.108 | 3.4776 | 3.4776 | 38.5346 | 38.5346 | 36.554 | 36.554 | 9.4855 | 9.4855 | 9.0345 | 9.0345 | 87.2888 | 87.2888 | 76.8 | 76.8 | 25.2469 | 25.2469 | 23.3362 | 23.3362 | 87.964 | 87.964 | 79.5257 | 79.5257 | 31.9257 | 31.9257 | 27.1294 | 27.1294 | 111.468 | 111.468 | 103.1618 | 103.1618 | 57.4364 | 57.4364 | 53.8698 | 53.8698 | 89.2263 | 89.2263 | 86.8458 | 86.8458 | 31.3787 | 31.3787 | 27.9922 | 27.9922 | 74.123 | 74.123 | 66.0265 | 66.0265 | 18.3888 | 18.3888 | 15.7985 | 15.7985 | 39.2944 | 39.2944 | 31.7373 | 31.7373 | 6.3769 | 6.3769 | 5.7427 | 5.7427 | 8.3454 | 8.3454 | 6.2418 | 6.2418 | 2.1596 | 2.1596 | 2.1541 | 2.1541 | 5.8157 | 5.8157 | 4.7339 | 4.7339 | 2.2868 | 2.2868 | 2.1415 | 2.1415 | 4.6986 | 4.6986 | 4.5869 | 4.5869 | 1.9189 | 1.9189 | 1.7636 | 1.7636 | 6.1872 | 6.1872 | 6.2958 | 6.2958 | 2.1283 | 2.1283 | 2.5797 | 2.5797 | 13.4168 | 13.4168 | 13.1492 | 13.1492 | 4.2052 | 4.2052 | 4.2366 | 4.2366 | 21.7796 | 21.7796 | 20.9571 | 20.9571 | 6.338 | 6.338 | 6.947 | 6.947 | 79.0727 | 79.0727 | 64.8681 | 64.8681 | 23.3523 | 23.3523 | 18.214 | 18.214 | 77.33 | 77.33 | 70.4546 | 70.4546 | 30.0804 | 30.0804 | 25.474 | 25.474 | 98.4954 | 98.4954 | 81.9168 | 81.9168 | 45.9319 | 45.9319 | 39.1949 | 39.1949 | 82.8297 | 82.8297 | 70.25 | 70.25 | 29.18 | 29.18 | 22.2845 | 22.2845 | 51.081 | 51.081 | 41.6974 | 41.6974 | 10.2367 | 10.2367 | 8.5851 | 8.5851 | 19.265 | 19.265 | 18.134 | 18.134 | 5.6712 | 5.6712 | 5.2001 | 5.2001 | 1.3589 | 1.3589 | 0.00039683 | 0.00039683 | 0.00010574 | 0.00010574 | 3.8866e-05 | 3.8866e-05 | 0.00019007 | 0.00019007 | 8.7834e-05 | 8.7834e-05 | 3.187e-05 | 3.187e-05 | 2.0101e-05 | 2.0101e-05 | 9.2068e-05 | 9.2068e-05 | 0.00013255 | 0.00013255 | 1.1197 | 1.1197 | 1.8483e-05 | 1.8483e-05 | 3.1339 | 3.1339 | 1.7882 | 1.7882 | 1.4079 | 1.4079 | 1.5861 | 1.5861 | 10.1814 | 10.1814 | 9.16 | 9.16 | 3.791 | 3.791 | 3.1437 | 3.1437 | 19.9093 | 19.9093 | 21.0091 | 21.0091 | 5.4043 | 5.4043 | 5.3545 | 5.3545 | 76.8868 | 76.8868 | 63.1382 | 63.1382 | 22.9742 | 22.9742 | 19.673 | 19.673 | 85.7646 | 85.7646 | 72.7445 | 72.7445 | 33.1549 | 33.1549 | 28.3665 | 28.3665 | 101.764 | 101.764 | 82.5618 | 82.5618 | 45.7462 | 45.7462 | 38.8405 | 38.8405 | 98.8545 | 98.8545 | 81.4762 | 81.4762 | 30.4672 | 30.4672 | 25.294 | 25.294 | 71.2796 | 71.2796 | 60.5562 | 60.5562 | 21.0197 | 21.0197 | 16.7527 | 16.7527 | 34.1175 | 34.1175 | 22.2692 | 22.2692 | 4.701 | 4.701 | 4.8872 | 4.8872 | 4.0346 | 4.0346 | 0.33567 | 0.33567 | 8.6079e-05 | 8.6079e-05 | 6.9206e-05 | 6.9206e-05 | 7.2458e-05 | 7.2458e-05 | 2.2324e-05 | 2.2324e-05 | 1.08e-05 | 1.08e-05 | 0 | 0 | 2.3398e-05 | 2.3398e-05 | 2.2457e-05 | 2.2457e-05 | 0 | 0 | 0 | 0 | 0.42217 | 0.42217 | 1.014 | 1.014 | 0.51282 | 0.51282 | 0.77059 | 0.77059 | 19.1688 | 19.1688 | 21.4725 | 21.4725 | 5.6009 | 5.6009 | 6.0799 | 6.0799 | 59.7531 | 59.7531 | 55.4566 | 55.4566 | 16.3357 | 16.3357 | 15.5262 | 15.5262 | 117.107 | 117.107 | 104.2689 | 104.2689 | 39.2051 | 39.2051 | 35.1879 | 35.1879 | 131.7168 | 131.7168 | 116.0886 | 116.0886 | 50.1201 | 50.1201 | 42.6999 | 42.6999 | 136.6712 | 136.6712 | 115.7632 | 115.7632 | 72.7723 | 72.7723 | 60.689 | 60.689 | 137.2672 | 137.2672 | 126.006 | 126.006 | 53.1769 | 53.1769 | 44.4357 | 44.4357 | 121.1762 | 121.1762 | 104.3627 | 104.3627 | 37.7373 | 37.7373 | 33.9855 | 33.9855 | 86.7914 | 86.7914 | 69.4208 | 69.4208 | 22.2249 | 22.2249 | 18.5506 | 18.5506 | 28.1017 | 28.1017 | 19.686 | 19.686 | 1.3811 | 1.3811 | 0.63491 | 0.63491
|  | 238 | 48 | Alto Jahuel 500 | Alto Jahuel 500 | Alto Jahuel 110 | 4.321 | 4.321 | 1.5596 | 1.5596 | 0.93665 | 0.93665 | 1.1952 | 1.1952 | 4.4234 | 4.4234 | 3.635 | 3.635 | 1.7843 | 1.7843 | 1.5863 | 1.5863 | 6.3407 | 6.3407 | 5.1792 | 5.1792 | 2.8968 | 2.8968 | 2.3862 | 2.3862 | 7.9002 | 7.9002 | 6.7135 | 6.7135 | 3.479 | 3.479 | 3.0578 | 3.0578 | 27.6684 | 27.6684 | 25.4852 | 25.4852 | 10.2414 | 10.2414 | 8.4425 | 8.4425 | 50.8756 | 50.8756 | 46.7732 | 46.7732 | 18.616 | 18.616 | 16.2132 | 16.2132 | 59.0362 | 59.0362 | 52.3439 | 52.3439 | 23.7173 | 23.7173 | 20.3014 | 20.3014 | 70.331 | 70.331 | 58.8401 | 58.8401 | 38.2874 | 38.2874 | 31.9617 | 31.9617 | 53.2457 | 53.2457 | 42.1032 | 42.1032 | 17.225 | 17.225 | 14.5764 | 14.5764 | 42.2891 | 42.2891 | 30.8217 | 30.8217 | 11.4102 | 11.4102 | 8.2083 | 8.2083 | 17.9087 | 17.9087 | 11.9402 | 11.9402 | 3.1705 | 3.1705 | 3.2362 | 3.2362 | 6.5612 | 6.5612 | 4.1249 | 4.1249 | 1.1375 | 1.1375 | 1.4161 | 1.4161 | 3.6797 | 3.6797 | 2.1293 | 2.1293 | 1.8621 | 1.8621 | 1.3915 | 1.3915 | 3.6531 | 3.6531 | 3.0253 | 3.0253 | 1.6437 | 1.6437 | 1.3436 | 1.3436 | 3.9762 | 3.9762 | 3.2449 | 3.2449 | 2.1806 | 2.1806 | 1.5014 | 1.5014 | 9.6617 | 9.6617 | 7.0415 | 7.0415 | 3.346 | 3.346 | 2.8284 | 2.8284 | 16.0665 | 16.0665 | 13.4137 | 13.4137 | 6.0152 | 6.0152 | 5.0734 | 5.0734 | 40.9182 | 40.9182 | 38.0871 | 38.0871 | 14.6324 | 14.6324 | 13.8029 | 13.8029 | 47.569 | 47.569 | 43.4981 | 43.4981 | 18.7353 | 18.7353 | 17.6407 | 17.6407 | 54.1282 | 54.1282 | 44.9029 | 44.9029 | 24.9921 | 24.9921 | 22.9493 | 22.9493 | 48.6404 | 48.6404 | 32.7078 | 32.7078 | 15.6363 | 15.6363 | 12.0664 | 12.0664 | 20.1682 | 20.1682 | 13.2992 | 13.2992 | 5.1135 | 5.1135 | 3.4002 | 3.4002 | 11.8847 | 11.8847 | 5.4968 | 5.4968 | 3.8602 | 3.8602 | 3.4773 | 3.4773 | 0.00027341 | 0.00027341 | 0.00012369 | 0.00012369 | 2.9002e-05 | 2.9002e-05 | 3.1714e-05 | 3.1714e-05 | 7.0497e-05 | 7.0497e-05 | 5.7785e-05 | 5.7785e-05 | 1.8167e-05 | 1.8167e-05 | 1.451e-05 | 1.451e-05 | 0 | 0 | 0 | 0 | 0 | 0 | 0 | 0 | 2.2562 | 2.2562 | 0.21306 | 0.21306 | 0.19528 | 0.19528 | 0.16021 | 0.16021 | 2.9636 | 2.9636 | 4.01 | 4.01 | 1.4349 | 1.4349 | 1.224 | 1.224 | 14.9912 | 14.9912 | 12.6367 | 12.6367 | 4.9023 | 4.9023 | 4.9853 | 4.9853 | 43.7047 | 43.7047 | 38.6332 | 38.6332 | 16.0295 | 16.0295 | 15.1656 | 15.1656 | 51.1442 | 51.1442 | 46.2002 | 46.2002 | 21.5951 | 21.5951 | 20.1065 | 20.1065 | 53.6887 | 53.6887 | 46.076 | 46.076 | 23.8971 | 23.8971 | 21.7931 | 21.7931 | 49.1339 | 49.1339 | 40.3569 | 40.3569 | 19.1398 | 19.1398 | 14.3584 | 14.3584 | 30.7303 | 30.7303 | 21.8647 | 21.8647 | 9.0294 | 9.0294 | 7.4693 | 7.4693 | 15.0765 | 15.0765 | 8.8541 | 8.8541 | 2.6298 | 2.6298 | 0.89752 | 0.89752 | 1.7355 | 1.7355 | 0.00014152 | 0.00014152 | 7.376e-06 | 7.376e-06 | 1.9353e-05 | 1.9353e-05 | 1.7914e-05 | 1.7914e-05 | 1.4682e-05 | 1.4682e-05 | 0 | 0 | 0 | 0 | 1.8311e-05 | 1.8311e-05 | 1.5119e-05 | 1.5119e-05 | 0 | 0 | 0 | 0 | 0.0001171 | 0.0001171 | 9.4715e-05 | 9.4715e-05 | 0.1805 | 0.1805 | 0.14808 | 0.14808 | 10.6077 | 10.6077 | 8.9304 | 8.9304 | 5.0861 | 5.0861 | 4.132 | 4.132 | 45.5773 | 45.5773 | 40.8777 | 40.8777 | 13.6248 | 13.6248 | 12.3379 | 12.3379 | 78.6616 | 78.6616 | 69.6219 | 69.6219 | 28.241 | 28.241 | 24.5773 | 24.5773 | 80.7784 | 80.7784 | 71.0516 | 71.0516 | 32.7688 | 32.7688 | 28.7733 | 28.7733 | 84.6518 | 84.6518 | 69.303 | 69.303 | 42.8058 | 42.8058 | 37.0001 | 37.0001 | 80.1834 | 80.1834 | 64.1201 | 64.1201 | 29.8099 | 29.8099 | 24.4229 | 24.4229 | 62.9407 | 62.9407 | 45.9816 | 45.9816 | 20.1479 | 20.1479 | 15.9029 | 15.9029 | 40.6233 | 40.6233 | 31.1603 | 31.1603 | 8.5795 | 8.5795 | 10.4314 | 10.4314 | 15.4614 | 15.4614 | 12.1061 | 12.1061 | 0.33148 | 0.33148 | 1.2189 | 1.2189 | [5 empty] | 48 | Alto Jahuel 500 | Alto Jahuel 500 | Alto Jahuel 110 | 2.4414 | 2.4414 | 0 | 0 | 1.1121 | 1.1121 | 0 | 0 | 3.4106 | 3.4106 | 0.83346 | 0.83346 | 1.6322 | 1.6322 | 1.2618e-05 | 1.2618e-05 | 4.9291 | 4.9291 | 0.91316 | 0.91316 | 2.0478 | 2.0478 | 0 | 0 | 6.1889 | 6.1889 | 5.4754 | 5.4754 | 3.2391 | 3.2391 | 1.1659 | 1.1659 | 23.1378 | 23.1378 | 24.7553 | 24.7553 | 6.8544 | 6.8544 | 5.5403 | 5.5403 | 47.3912 | 47.3912 | 56.9407 | 56.9407 | 15.6364 | 15.6364 | 18.1604 | 18.1604 | 49.8314 | 49.8314 | 57.6872 | 57.6872 | 20.3768 | 20.3768 | 21.9182 | 21.9182 | 56.6755 | 56.6755 | 65.3564 | 65.3564 | 29.8639 | 29.8639 | 31.8622 | 31.8622 | 39.5823 | 39.5823 | 45.0199 | 45.0199 | 13.5353 | 13.5353 | 13.7283 | 13.7283 | 27.0827 | 27.0827 | 33.4541 | 33.4541 | 6.6949 | 6.6949 | 7.0332 | 7.0332 | 13.5413 | 13.5413 | 15.4651 | 15.4651 | 2.9476 | 2.9476 | 3.4455 | 3.4455 | 5.2122 | 5.2122 | 5.3495 | 5.3495 | 0.96172 | 0.96172 | 1.0449 | 1.0449 | 2.6527 | 2.6527 | 2.1367 | 2.1367 | 1.0973 | 1.0973 | 1.0061 | 1.0061 | 2.8726 | 2.8726 | 0.63051 | 0.63051 | 1.2832 | 1.2832 | 0 | 0 | 3.9663 | 3.9663 | 0 | 0 | 1.6898 | 1.6898 | 0 | 0 | 6.7317 | 6.7317 | 5.9511 | 5.9511 | 2.615 | 2.615 | 1.6127 | 1.6127 | 12.3514 | 12.3514 | 13.9824 | 13.9824 | 4.7234 | 4.7234 | 3.5135 | 3.5135 | 37.6736 | 37.6736 | 51.659 | 51.659 | 12.8323 | 12.8323 | 15.7771 | 15.7771 | 41.6748 | 41.6748 | 46.6325 | 46.6325 | 16.8703 | 16.8703 | 18.1523 | 18.1523 | 41.9629 | 41.9629 | 48.1361 | 48.1361 | 19.9738 | 19.9738 | 18.6928 | 18.6928 | 30.677 | 30.677 | 37.6893 | 37.6893 | 11.7167 | 11.7167 | 11.2894 | 11.2894 | 13.0708 | 13.0708 | 16.99 | 16.99 | 4.1342 | 4.1342 | 3.6024 | 3.6024 | 8.3774 | 8.3774 | 10.0659 | 10.0659 | 2.9527 | 2.9527 | 3.3561 | 3.3561 | 0.00017623 | 0.00017623 | 0.00016172 | 0.00016172 | 2.4001e-05 | 2.4001e-05 | 2.0135e-05 | 2.0135e-05 | 5.5232e-05 | 5.5232e-05 | 0 | 0 | 0 | 0 | 0 | 0 | 2.8177e-05 | 2.8177e-05 | 0 | 0 | 0 | 0 | 0 | 0 | 0.19916 | 0.19916 | 0 | 0 | 0.15138 | 0.15138 | 0 | 0 | 5.0251 | 5.0251 | 3.0138 | 3.0138 | 0.90467 | 0.90467 | 0.31361 | 0.31361 | 11.5127 | 11.5127 | 13.6135 | 13.6135 | 4.15 | 4.15 | 3.1335 | 3.1335 | 38.3183 | 38.3183 | 49.4413 | 49.4413 | 14.3038 | 14.3038 | 16.9545 | 16.9545 | 45.3988 | 45.3988 | 51.7089 | 51.7089 | 20.3582 | 20.3582 | 21.6603 | 21.6603 | 44.8333 | 44.8333 | 48.6009 | 48.6009 | 20.8401 | 20.8401 | 20.1515 | 20.1515 | 36.7429 | 36.7429 | 45.106 | 45.106 | 12.3953 | 12.3953 | 13.5043 | 13.5043 | 20.7548 | 20.7548 | 28.4321 | 28.4321 | 6.5811 | 6.5811 | 6.9385 | 6.9385 | 8.6114 | 8.6114 | 14.1095 | 14.1095 | 2.4143 | 2.4143 | 1.4955 | 1.4955 | 0.79983 | 0.79983 | 0.00016444 | 0.00016444 | 1.8306e-05 | 1.8306e-05 | 2.0478e-05 | 2.0478e-05 | 0 | 0 | 0 | 0 | 0 | 0 | 0 | 0 | 0 | 0 | 0 | 0 | 0 | 0 | 0 | 0 | 0.00010505 | 0.00010505 | 0 | 0 | 0.13068 | 0.13068 | 0 | 0 | 8.5814 | 8.5814 | 9.672 | 9.672 | 4.1721 | 4.1721 | 1.952 | 1.952 | 37.957 | 37.957 | 39.7207 | 39.7207 | 11.8509 | 11.8509 | 8.985 | 8.985 | 66.4169 | 66.4169 | 79.9054 | 79.9054 | 23.9759 | 23.9759 | 26.0171 | 26.0171 | 70.5587 | 70.5587 | 78.7066 | 78.7066 | 28.5187 | 28.5187 | 30.2911 | 30.2911 | 64.7009 | 64.7009 | 73.9793 | 73.9793 | 34.4501 | 34.4501 | 33.7687 | 33.7687 | 60.3977 | 60.3977 | 72.0799 | 72.0799 | 22.3794 | 22.3794 | 25.0755 | 25.0755 | 49.4916 | 49.4916 | 53.591 | 53.591 | 14.0804 | 14.0804 | 13.3918 | 13.3918 | 32.6026 | 32.6026 | 36.0896 | 36.0896 | 6.4314 | 6.4314 | 7.1808 | 7.1808 | 13.8136 | 13.8136 | 12.2653 | 12.2653 | 0.2812 | 0.2812 | 0.00011847 | 0.00011847 | [5 empty] | 48 | Alto Jahuel 500 | Alto Jahuel 500 | Alto Jahuel 110 | 0 | 0 | 0 | 0 | 0 | 0 | 0 | 0 | 0 | 0 | 0 | 0 | 0 | 0 | 0 | 0 | 0 | 0 | 0 | 0 | 0 | 0 | 0 | 0 | 1.2228 | 1.2228 | 0 | 0 | 0 | 0 | 0 | 0 | 1.8296 | 1.8296 | 0 | 0 | 0 | 0 | 0 | 0 | 15.9017 | 15.9017 | 0 | 0 | 1.3631 | 1.3631 | 0 | 0 | 1.0661 | 1.0661 | 0 | 0 | 0 | 0 | 0 | 0 | 0.76461 | 0.76461 | 0.27611 | 0.27611 | 0 | 0 | 0 | 0 | 5.3008 | 5.3008 | 2.8812 | 2.8812 | 0.60438 | 0.60438 | 0.22029 | 0.22029 | 1.1763 | 1.1763 | 0.077422 | 0.077422 | 0 | 0 | 0 | 0 | 0.93655 | 0.93655 | 0.088484 | 0.088484 | 0 | 0 | 0 | 0 | 0.87162 | 0.87162 | 0 | 0 | 0 | 0 | 0 | 0 | 0 | 0 | 0 | 0 | 0 | 0 | 0 | 0 | 0 | 0 | 0 | 0 | 0 | 0 | 0 | 0 | 0 | 0 | 0 | 0 | 0 | 0 | 0 | 0 | 0 | 0 | 0 | 0 | 0 | 0 | 0 | 0 | 7.4519e-05 | 7.4519e-05 | 0 | 0 | 0 | 0 | 0 | 0 | 11.661 | 11.661 | 0.0028787 | 0.0028787 | 2.4901 | 2.4901 | 0 | 0 | 7.6148 | 7.6148 | 0.12011 | 0.12011 | 3.1493e-05 | 3.1493e-05 | 0 | 0 | 1.0571 | 1.0571 | 0.31838 | 0.31838 | 0 | 0 | 0.019447 | 0.019447 | 3.201 | 3.201 | 1.3903 | 1.3903 | 0.021828 | 0.021828 | 0.09652 | 0.09652 | 0.00013477 | 0.00013477 | 0.12521 | 0.12521 | 0 | 0 | 0 | 0 | 0.00010535 | 0.00010535 | 0.037695 | 0.037695 | 0 | 0 | 0 | 0 | 0 | 0 | 0 | 0 | 0 | 0 | 0 | 0 | 0 | 0 | 0 | 0 | 0 | 0 | 0 | 0 | 0 | 0 | 0 | 0 | 0 | 0 | 0 | 0 | 0 | 0 | 0 | 0 | 0 | 0 | 0 | 0 | 0 | 0 | 0 | 0 | 0 | 0 | 0 | 0 | 1.8475 | 1.8475 | 0 | 0 | 0 | 0 | 0 | 0 | 14.3055 | 14.3055 | 0 | 0 | 3.9799e-05 | 3.9799e-05 | 0 | 0 | 4.5908 | 4.5908 | 0.10768 | 0.10768 | 0 | 0 | 0 | 0 | 0 | 0 | 0.40158 | 0.40158 | 0 | 0 | 7.2194e-05 | 7.2194e-05 | 0 | 0 | 1.0291 | 1.0291 | 0 | 0 | 0.10353 | 0.10353 | 0 | 0 | 0.32324 | 0.32324 | 0 | 0 | 0.041975 | 0.041975 | 0 | 0 | 2.3455e-05 | 2.3455e-05 | 0 | 0 | 0 | 0 | 0 | 0 | 0 | 0 | 0 | 0 | 0 | 0 | 0 | 0 | 0 | 0 | 0 | 0 | 0 | 0 | 0 | 0 | 0 | 0 | 0 | 0 | 0 | 0 | 0 | 0 | 0 | 0 | 0 | 0 | 0 | 0 | 0 | 0 | 0 | 0 | 0 | 0 | 0 | 0 | 0 | 0 | 0 | 0 | 0 | 0 | 0 | 0 | 37.1411 | 37.1411 | 0 | 0 | 1.1496 | 1.1496 | 0 | 0 | 35.0365 | 35.0365 | 0.65802 | 0.65802 | 1.1353 | 1.1353 | 2.6628e-05 | 2.6628e-05 | 0 | 0 | 0.9908 | 0.9908 | 0 | 0 | 0.073187 | 0.073187 | 2.2728 | 2.2728 | 3.0108 | 3.0108 | 0 | 0 | 0.34831 | 0.34831 | 0.99357 | 0.99357 | 0.62689 | 0.62689 | 0 | 0 | 0.048284 | 0.048284 | 0 | 0 | 0.094431 | 0.094431 | 0 | 0 | 0 | 0 | 0 | 0 | 0 | 0 | 0 | 0 | 0 | 0 | [5 empty] | 48 | Alto Jahuel 500 | Alto Jahuel 500 | Alto Jahuel 110 | 0 | 0 | 0 | 0 | 0 | 0 | 0 | 0 | 0 | 0 | 0 | 0 | 0 | 0 | 0 | 0 | 0 | 0 | 0 | 0 | 0 | 0 | 0 | 0 | 0 | 0 | 0 | 0 | 0 | 0 | 0 | 0 | 0 | 0 | 0 | 0 | 0 | 0 | 0 | 0 | 0 | 0 | 0 | 0 | 0 | 0 | 0 | 0 | 0.19993 | 0.19993 | 0.38244 | 0.38244 | 0 | 0 | 0 | 0 | 1.5977 | 1.5977 | 1.9871 | 1.9871 | 0.47454 | 0.47454 | 0.67366 | 0.67366 | 2.017 | 2.017 | 3.7769 | 3.7769 | 0.45004 | 0.45004 | 0.59087 | 0.59087 | 0.56524 | 0.56524 | 0.81323 | 0.81323 | 0.079164 | 0.079164 | 0.11408 | 0.11408 | 0.1824 | 0.1824 | 0.25009 | 0.25009 | 0.027857 | 0.027857 | 0.03862 | 0.03862 | 0 | 0 | 0 | 0 | 0 | 0 | 0 | 0 | 0 | 0 | 0 | 0 | 0 | 0 | 0 | 0 | 0 | 0 | 0 | 0 | 0 | 0 | 0 | 0 | 0 | 0 | 0 | 0 | 0 | 0 | 0 | 0 | 0 | 0 | 0 | 0 | 0 | 0 | 0 | 0 | 0 | 0 | 0 | 0 | 0 | 0 | 0 | 0 | 0.00071064 | 0.00071064 | 0.072958 | 0.072958 | 0 | 0 | 0 | 0 | 0.59974 | 0.59974 | 0.83131 | 0.83131 | 0.036747 | 0.036747 | 0.074029 | 0.074029 | 1.3603 | 1.3603 | 1.8519 | 1.8519 | 0.35144 | 0.35144 | 0.5553 | 0.5553 | 1.7479 | 1.7479 | 1.9797 | 1.9797 | 0.3966 | 0.3966 | 0.57405 | 0.57405 | 0.39483 | 0.39483 | 0.43851 | 0.43851 | 0.016457 | 0.016457 | 0.059621 | 0.059621 | 0.11321 | 0.11321 | 0.18128 | 0.18128 | 0.050024 | 0.050024 | 0.051562 | 0.051562 | 0 | 0 | 0 | 0 | 0 | 0 | 0 | 0 | 0 | 0 | 0 | 0 | 0 | 0 | 0 | 0 | 0 | 0 | 0 | 0 | 0 | 0 | 0 | 0 | 0 | 0 | 0 | 0 | 0 | 0 | 0 | 0 | 0 | 0 | 0 | 0 | 0 | 0 | 0 | 0 | 0 | 0 | 0 | 0 | 0 | 0 | 0 | 0 | 0 | 0 | 0 | 0 | 0 | 0 | 0 | 0 | 0.66477 | 0.66477 | 1.0192 | 1.0192 | 0.024411 | 0.024411 | 0.057753 | 0.057753 | 1.6573 | 1.6573 | 2.1172 | 2.1172 | 0.61606 | 0.61606 | 0.77267 | 0.77267 | 1.669 | 1.669 | 1.8724 | 1.8724 | 0.43342 | 0.43342 | 0.47199 | 0.47199 | 0.71817 | 0.71817 | 0.70827 | 0.70827 | 0.13977 | 0.13977 | 0.14519 | 0.14519 | 0.17701 | 0.17701 | 0.19085 | 0.19085 | 6.2427e-05 | 6.2427e-05 | 0.00164 | 0.00164 | 0 | 0 | 0 | 0 | 0 | 0 | 0 | 0 | 0 | 0 | 0 | 0 | 0 | 0 | 0 | 0 | 0 | 0 | 0 | 0 | 0 | 0 | 0 | 0 | 0 | 0 | 0 | 0 | 0 | 0 | 0 | 0 | 0 | 0 | 0 | 0 | 0 | 0 | 0 | 0 | 0 | 0 | 0 | 0 | 0 | 0 | 0 | 0 | 0 | 0 | 2.5493e-05 | 2.5493e-05 | 0 | 0 | 0 | 0 | 1.7385 | 1.7385 | 2.1367 | 2.1367 | 0.24847 | 0.24847 | 0.33149 | 0.33149 | 3.0268 | 3.0268 | 3.64 | 3.64 | 1.0314 | 1.0314 | 1.2004 | 1.2004 | 3.8525 | 3.8525 | 3.7314 | 3.7314 | 0.88482 | 0.88482 | 1.058 | 1.058 | 1.492 | 1.492 | 1.8585 | 1.8585 | 0.29426 | 0.29426 | 0.3335 | 0.3335 | 0.571 | 0.571 | 0.79402 | 0.79402 | 8.4951e-05 | 8.4951e-05 | 0.016652 | 0.016652 | 0 | 0 | 0 | 0 | 0 | 0 | 0 | 0 | [5 empty] | 48 | Alto Jahuel 500 | Alto Jahuel 500 | Alto Jahuel 110 | 0 | 0 | 2.1643 | 2.1643 | 0 | 0 | 0.37284 | 0.37284 | 0 | 0 | 4.1074 | 4.1074 | 0 | 0 | 1.1543 | 1.1543 | 0 | 0 | 5.2303 | 5.2303 | 0 | 0 | 0.89952 | 0.89952 | 4.8644e-05 | 4.8644e-05 | 8.2308 | 8.2308 | 0 | 0 | 1.544 | 1.544 | 0.0034877 | 0.0034877 | 28.7186 | 28.7186 | 0 | 0 | 5.725 | 5.725 | 0.00011962 | 0.00011962 | 45.7246 | 45.7246 | 0 | 0 | 9.7994 | 9.7994 | 24.8449 | 24.8449 | 75.2552 | 75.2552 | 6.3872 | 6.3872 | 26.0328 | 26.0328 | 42.6766 | 42.6766 | 105.1915 | 105.1915 | 13.9679 | 13.9679 | 52.3577 | 52.3577 | 27.5354 | 27.5354 | 91.9908 | 91.9908 | 7.0723 | 7.0723 | 31.5188 | 31.5188 | 7.6334 | 7.6334 | 68.4686 | 68.4686 | 2.1485 | 2.1485 | 17.0009 | 17.0009 | 2.0143 | 2.0143 | 32.7973 | 32.7973 | 0.081608 | 0.081608 | 5.5165 | 5.5165 | 0 | 0 | 4.1744 | 4.1744 | 0 | 0 | 1.5567 | 1.5567 | 0 | 0 | 3.1224 | 3.1224 | 0 | 0 | 1.3211 | 1.3211 | 0 | 0 | 4.104 | 4.104 | 0 | 0 | 1.094 | 1.094 | 0 | 0 | 4.2701 | 4.2701 | 0 | 0 | 1.3088 | 1.3088 | 0 | 0 | 8.4529 | 8.4529 | 0 | 0 | 1.5471 | 1.5471 | 0 | 0 | 15.2607 | 15.2607 | 0 | 0 | 3.5088 | 3.5088 | 3.2539 | 3.2539 | 35.7701 | 35.7701 | 0 | 0 | 6.6993 | 6.6993 | 24.2159 | 24.2159 | 66.2482 | 66.2482 | 6.1752 | 6.1752 | 24.5981 | 24.5981 | 29.015 | 29.015 | 96.1266 | 96.1266 | 12.4354 | 12.4354 | 39.8455 | 39.8455 | 20.7511 | 20.7511 | 81.2367 | 81.2367 | 4.6427 | 4.6427 | 30.0371 | 30.0371 | 4.4026 | 4.4026 | 50.4458 | 50.4458 | 1.3728 | 1.3728 | 10.0991 | 10.0991 | 3.6635 | 3.6635 | 18.7201 | 18.7201 | 0.44144 | 0.44144 | 4.2988 | 4.2988 | 0 | 0 | 0.00016653 | 0.00016653 | 0 | 0 | 3.4032e-05 | 3.4032e-05 | 0 | 0 | 9.9956e-05 | 9.9956e-05 | 0 | 0 | 8.8009e-06 | 8.8009e-06 | 0 | 0 | 0 | 0 | 0 | 0 | 0 | 0 | 0 | 0 | 0.44157 | 0.44157 | 0 | 0 | 1.8366e-05 | 1.8366e-05 | 0 | 0 | 2.7475 | 2.7475 | 0 | 0 | 0.34152 | 0.34152 | 0 | 0 | 13.318 | 13.318 | 0 | 0 | 1.7703 | 1.7703 | 1.7332 | 1.7332 | 42.1701 | 42.1701 | 0 | 0 | 9.0431 | 9.0431 | 33.7057 | 33.7057 | 74.9077 | 74.9077 | 7.2044 | 7.2044 | 29.4946 | 29.4946 | 28.5829 | 28.5829 | 101.6882 | 101.6882 | 11.9378 | 11.9378 | 43.209 | 43.209 | 14.8381 | 14.8381 | 102.2366 | 102.2366 | 3.8918 | 3.8918 | 30.2095 | 30.2095 | 6.0699 | 6.0699 | 65.0923 | 65.0923 | 1.7837 | 1.7837 | 17.9364 | 17.9364 | 0.66339 | 0.66339 | 26.3418 | 26.3418 | 0.020522 | 0.020522 | 3.6231 | 3.6231 | 0 | 0 | 0.00025412 | 0.00025412 | 0 | 0 | 1.7313e-05 | 1.7313e-05 | 0 | 0 | 0 | 0 | 0 | 0 | 0 | 0 | 0 | 0 | 0 | 0 | 0 | 0 | 0 | 0 | 0 | 0 | 0.27867 | 0.27867 | 0 | 0 | 0.25793 | 0.25793 | 0 | 0 | 11.4945 | 11.4945 | 0 | 0 | 1.2947 | 1.2947 | 0 | 0 | 42.554 | 42.554 | 0 | 0 | 7.9897 | 7.9897 | 0.020438 | 0.020438 | 66.8806 | 66.8806 | 0 | 0 | 13.3073 | 13.3073 | 3.1675 | 3.1675 | 110.7074 | 110.7074 | 0.65438 | 0.65438 | 41.9569 | 41.9569 | 58.6493 | 58.6493 | 134.429 | 134.429 | 17.5869 | 17.5869 | 70.951 | 70.951 | 36.6411 | 36.6411 | 133.4058 | 133.4058 | 8.7505 | 8.7505 | 51.8824 | 51.8824 | 11.1874 | 11.1874 | 117.0224 | 117.0224 | 2.727 | 2.727 | 36.2078 | 36.2078 | 2.0164 | 2.0164 | 78.8522 | 78.8522 | 0.027218 | 0.027218 | 16.4773 | 16.4773 | 0 | 0 | 16.2869 | 16.2869 | 0 | 0 | 7.9573e-05 | 7.9573e-05 | [5 empty] | 48 | Alto Jahuel 500 | Alto Jahuel 500 | Alto Jahuel 110 | 4.951 | 4.951 | 4.57 | 4.57 | 1.3361 | 1.3361 | 1.6488 | 1.6488 | 6.122 | 6.122 | 5.1926 | 5.1926 | 1.8019 | 1.8019 | 2.1457 | 2.1457 | 7.5942 | 7.5942 | 7.7228 | 7.7228 | 2.5724 | 2.5724 | 2.7243 | 2.7243 | 10.8296 | 10.8296 | 14.0239 | 14.0239 | 3.1088 | 3.1088 | 3.4791 | 3.4791 | 38.5854 | 38.5854 | 36.5957 | 36.5957 | 9.5015 | 9.5015 | 9.0461 | 9.0461 | 87.3883 | 87.3883 | 76.8546 | 76.8546 | 25.2845 | 25.2845 | 23.3387 | 23.3387 | 87.7868 | 87.7868 | 79.3336 | 79.3336 | 31.862 | 31.862 | 27.0508 | 27.0508 | 111.2105 | 111.2105 | 102.8896 | 102.8896 | 57.2997 | 57.2997 | 53.7242 | 53.7242 | 89.4796 | 89.4796 | 87.402 | 87.402 | 31.3764 | 31.3764 | 28.0152 | 28.0152 | 73.9599 | 73.9599 | 65.8675 | 65.8675 | 18.3459 | 18.3459 | 15.7595 | 15.7595 | 39.2049 | 39.2049 | 31.644 | 31.644 | 6.3592 | 6.3592 | 5.7219 | 5.7219 | 8.3227 | 8.3227 | 6.2188 | 6.2188 | 2.1501 | 2.1501 | 2.1467 | 2.1467 | 5.7989 | 5.7989 | 4.7208 | 4.7208 | 2.2803 | 2.2803 | 2.1343 | 2.1343 | 4.7087 | 4.7087 | 4.57 | 4.57 | 1.9151 | 1.9151 | 1.7673 | 1.7673 | 6.1647 | 6.1647 | 6.2731 | 6.2731 | 2.1203 | 2.1203 | 2.5772 | 2.5772 | 13.4311 | 13.4311 | 13.1658 | 13.1658 | 4.206 | 4.206 | 4.2389 | 4.2389 | 21.8473 | 21.8473 | 20.9766 | 20.9766 | 6.3432 | 6.3432 | 6.9547 | 6.9547 | 79.1039 | 79.1039 | 64.8135 | 64.8135 | 23.338 | 23.338 | 18.1878 | 18.1878 | 77.1355 | 77.1355 | 70.3037 | 70.3037 | 30.0127 | 30.0127 | 25.4107 | 25.4107 | 98.4658 | 98.4658 | 81.6907 | 81.6907 | 45.7947 | 45.7947 | 39.0787 | 39.0787 | 83.9111 | 83.9111 | 71.075 | 71.075 | 29.3881 | 29.3881 | 22.3878 | 22.3878 | 51.2083 | 51.2083 | 41.8212 | 41.8212 | 10.2171 | 10.2171 | 8.6472 | 8.6472 | 19.2227 | 19.2227 | 18.0845 | 18.0845 | 5.659 | 5.659 | 5.1845 | 5.1845 | 1.3561 | 1.3561 | 0.00039683 | 0.00039683 | 9.5165e-05 | 9.5165e-05 | 3.8866e-05 | 3.8866e-05 | 0.00019007 | 0.00019007 | 8.7834e-05 | 8.7834e-05 | 3.187e-05 | 3.187e-05 | 2.0101e-05 | 2.0101e-05 | 9.2068e-05 | 9.2068e-05 | 0.00013255 | 0.00013255 | 1.1174 | 1.1174 | 1.8483e-05 | 1.8483e-05 | 3.1288 | 3.1288 | 1.7874 | 1.7874 | 1.4107 | 1.4107 | 1.5918 | 1.5918 | 10.2073 | 10.2073 | 9.1832 | 9.1832 | 3.7921 | 3.7921 | 3.1469 | 3.1469 | 19.9497 | 19.9497 | 21.0567 | 21.0567 | 5.4091 | 5.4091 | 5.3556 | 5.3556 | 76.9414 | 76.9414 | 63.0767 | 63.0767 | 22.9974 | 22.9974 | 19.669 | 19.669 | 85.5594 | 85.5594 | 72.5736 | 72.5736 | 33.0708 | 33.0708 | 28.2965 | 28.2965 | 101.8601 | 101.8601 | 82.3634 | 82.3634 | 45.628 | 45.628 | 38.7352 | 38.7352 | 100.4515 | 100.4515 | 82.7999 | 82.7999 | 30.8152 | 30.8152 | 25.3412 | 25.3412 | 71.5174 | 71.5174 | 60.6677 | 60.6677 | 21.0926 | 21.0926 | 16.8201 | 16.8201 | 34.05 | 34.05 | 22.2238 | 22.2238 | 4.6927 | 4.6927 | 4.8769 | 4.8769 | 4.0262 | 4.0262 | 0.33495 | 0.33495 | 8.6079e-05 | 8.6079e-05 | 6.9206e-05 | 6.9206e-05 | 7.2458e-05 | 7.2458e-05 | 2.2324e-05 | 2.2324e-05 | 1.08e-05 | 1.08e-05 | 0 | 0 | 2.3398e-05 | 2.3398e-05 | 2.2457e-05 | 2.2457e-05 | 0 | 0 | 0 | 0 | 0.42335 | 0.42335 | 1.017 | 1.017 | 0.51498 | 0.51498 | 0.7738 | 0.7738 | 19.2031 | 19.2031 | 21.5191 | 21.5191 | 5.62 | 5.62 | 6.0967 | 6.0967 | 59.8688 | 59.8688 | 55.5122 | 55.5122 | 16.3629 | 16.3629 | 15.5349 | 15.5349 | 117.2824 | 117.2824 | 104.3027 | 104.3027 | 39.2212 | 39.2212 | 35.1917 | 35.1917 | 131.415 | 131.415 | 115.8129 | 115.8129 | 50.0022 | 50.0022 | 42.6039 | 42.6039 | 136.7611 | 136.7611 | 115.9203 | 115.9203 | 72.9579 | 72.9579 | 60.7412 | 60.7412 | 138.9007 | 138.9007 | 127.1213 | 127.1213 | 53.7395 | 53.7395 | 44.8438 | 44.8438 | 121.7508 | 121.7508 | 105.1822 | 105.1822 | 38.0921 | 38.0921 | 34.2069 | 34.2069 | 87.1283 | 87.1283 | 69.4335 | 69.4335 | 22.1827 | 22.1827 | 18.516 | 18.516 | 28.307 | 28.307 | 19.8782 | 19.8782 | 1.3786 | 1.3786 | 0.63346 | 0.63346
|  | 239 | 49 | Candelaria 220 | Candelaria 220 | Candelaria 220 | 11.064 | 11.064 | 4.8517 | 4.8517 | 2.1541 | 2.1541 | 3.426 | 3.426 | 10.6279 | 10.6279 | 10.515 | 10.515 | 3.8867 | 3.8867 | 4.1253 | 4.1253 | 15.0251 | 15.0251 | 15.2309 | 15.2309 | 6.4322 | 6.4322 | 6.4749 | 6.4749 | 13.4764 | 13.4764 | 13.5945 | 13.5945 | 5.5769 | 5.5769 | 5.7572 | 5.7572 | 54.4718 | 54.4718 | 59.5851 | 59.5851 | 18.3915 | 18.3915 | 18.3042 | 18.3042 | 115.5604 | 115.5604 | 122.4271 | 122.4271 | 35.7956 | 35.7956 | 35.8881 | 35.8881 | 121.958 | 121.958 | 128.8654 | 128.8654 | 45.3289 | 45.3289 | 46.4882 | 46.4882 | 120.8403 | 120.8403 | 124.4924 | 124.4924 | 63.396 | 63.396 | 64.5303 | 64.5303 | 102.5358 | 102.5358 | 103.2364 | 103.2364 | 33.3419 | 33.3419 | 34.9098 | 34.9098 | 88.2998 | 88.2998 | 81.6466 | 81.6466 | 22.1562 | 22.1562 | 20.3548 | 20.3548 | 40.8501 | 40.8501 | 33.9448 | 33.9448 | 6.8586 | 6.8586 | 8.5713 | 8.5713 | 14.9626 | 14.9626 | 12.0864 | 12.0864 | 2.8515 | 2.8515 | 4.2246 | 4.2246 | 9.1234 | 9.1234 | 6.4127 | 6.4127 | 4.1411 | 4.1411 | 3.8662 | 3.8662 | 8.5853 | 8.5853 | 8.5703 | 8.5703 | 3.5029 | 3.5029 | 3.42 | 3.42 | 9.1887 | 9.1887 | 9.1966 | 9.1966 | 4.6666 | 4.6666 | 3.9167 | 3.9167 | 16.8635 | 16.8635 | 14.6357 | 14.6357 | 5.4986 | 5.4986 | 5.4712 | 5.4712 | 32.3857 | 32.3857 | 32.2061 | 32.2061 | 11.0933 | 11.0933 | 11.3251 | 11.3251 | 95.1296 | 95.1296 | 102.0428 | 102.0428 | 28.7995 | 28.7995 | 31.3139 | 31.3139 | 100.9621 | 100.9621 | 110.1599 | 110.1599 | 36.8818 | 36.8818 | 41.4627 | 41.4627 | 95.3424 | 95.3424 | 97.578 | 97.578 | 42.5412 | 42.5412 | 47.7296 | 47.7296 | 94.5993 | 94.5993 | 81.4024 | 81.4024 | 30.9277 | 30.9277 | 29.1436 | 29.1436 | 42.8395 | 42.8395 | 34.6569 | 34.6569 | 10.1264 | 10.1264 | 8.4628 | 8.4628 | 27.7423 | 27.7423 | 15.9573 | 15.9573 | 8.5551 | 8.5551 | 9.4328 | 9.4328 | 0.00063103 | 0.00063103 | 0.00036629 | 0.00036629 | 7.3168e-05 | 7.3168e-05 | 9.5394e-05 | 9.5394e-05 | 0.00017907 | 0.00017907 | 0.00017851 | 0.00017851 | 4.1419e-05 | 4.1419e-05 | 4.1377e-05 | 4.1377e-05 | 0 | 0 | 0 | 0 | 0 | 0 | 0 | 0 | 5.2604 | 5.2604 | 0.61951 | 0.61951 | 0.42943 | 0.42943 | 0.43127 | 0.43127 | 5.4324 | 5.4324 | 8.724 | 8.724 | 2.4757 | 2.4757 | 2.4823 | 2.4823 | 31.7543 | 31.7543 | 31.8719 | 31.8719 | 9.5434 | 9.5434 | 11.7117 | 11.7117 | 106.4548 | 106.4548 | 108.9995 | 108.9995 | 33.1401 | 33.1401 | 36.1954 | 36.1954 | 114.443 | 114.443 | 123.4378 | 123.4378 | 44.8018 | 44.8018 | 49.9628 | 49.9628 | 99.5197 | 99.5197 | 105.354 | 105.354 | 42.8124 | 42.8124 | 47.8039 | 47.8039 | 99.9107 | 99.9107 | 102.7296 | 102.7296 | 38.8276 | 38.8276 | 36.1894 | 36.1894 | 68.4045 | 68.4045 | 61.912 | 61.912 | 18.8817 | 18.8817 | 19.9622 | 19.9622 | 36.9768 | 36.9768 | 27.0111 | 27.0111 | 6.1056 | 6.1056 | 2.576 | 2.576 | 4.2593 | 4.2593 | 0.00043953 | 0.00043953 | 3.9021e-05 | 3.9021e-05 | 6.105e-05 | 6.105e-05 | 4.7749e-05 | 4.7749e-05 | 4.7601e-05 | 4.7601e-05 | 0 | 0 | 0 | 0 | 4.5693e-05 | 4.5693e-05 | 4.5528e-05 | 4.5528e-05 | 0 | 0 | 0 | 0 | 0.00028721 | 0.00028721 | 0.00028927 | 0.00028927 | 0.42313 | 0.42313 | 0.42537 | 0.42537 | 21.5236 | 21.5236 | 21.4534 | 21.4534 | 9.7099 | 9.7099 | 9.2957 | 9.2957 | 106.343 | 106.343 | 112.5187 | 112.5187 | 29.0389 | 29.0389 | 31.8186 | 31.8186 | 211.4496 | 211.4496 | 215.3394 | 215.3394 | 64.2266 | 64.2266 | 63.9864 | 63.9864 | 196.9227 | 196.9227 | 206.6139 | 206.6139 | 74.1754 | 74.1754 | 77.8349 | 77.8349 | 170.0888 | 170.0888 | 170.3414 | 170.3414 | 83.2339 | 83.2339 | 87.5261 | 87.5261 | 177.5201 | 177.5201 | 176.8449 | 176.8449 | 65.9366 | 65.9366 | 66.2037 | 66.2037 | 151.9538 | 151.9538 | 138.0537 | 138.0537 | 43.964 | 43.964 | 44.1118 | 44.1118 | 107.1012 | 107.1012 | 103.1744 | 103.1744 | 21.6081 | 21.6081 | 32.0294 | 32.0294 | 40.5015 | 40.5015 | 39.8201 | 39.8201 | 0.94633 | 0.94633 | 4.1719 | 4.1719 | [5 empty] | 49 | Candelaria 220 | Candelaria 220 | Candelaria 220 | 7.9538 | 7.9538 | 0 | 0 | 3.3899 | 3.3899 | 0 | 0 | 10.3305 | 10.3305 | 2.4861 | 2.4861 | 4.3997 | 4.3997 | 3.1961e-05 | 3.1961e-05 | 15.4252 | 15.4252 | 2.8426 | 2.8426 | 5.9435 | 5.9435 | 0 | 0 | 13.11 | 13.11 | 11.5777 | 11.5777 | 6.515 | 6.515 | 2.4132 | 2.4132 | 57.3056 | 57.3056 | 60.0279 | 60.0279 | 16.2877 | 16.2877 | 12.9896 | 12.9896 | 127.5705 | 127.5705 | 141.4746 | 141.4746 | 35.4976 | 35.4976 | 35.6571 | 35.6571 | 126.9915 | 126.9915 | 131.8123 | 131.8123 | 48.49 | 48.49 | 45.3058 | 45.3058 | 125.3229 | 125.3229 | 122.7783 | 122.7783 | 61.8683 | 61.8683 | 53.9193 | 53.9193 | 103.6616 | 103.6616 | 100.8356 | 100.8356 | 33.9431 | 33.9431 | 28.2623 | 28.2623 | 76.0772 | 76.0772 | 79.8387 | 79.8387 | 17.4057 | 17.4057 | 15.9262 | 15.9262 | 40.4403 | 40.4403 | 38.776 | 38.776 | 7.9597 | 7.9597 | 7.4987 | 7.4987 | 16.0817 | 16.0817 | 14.5472 | 14.5472 | 2.9816 | 2.9816 | 2.6932 | 2.6932 | 8.3728 | 8.3728 | 6.0513 | 6.0513 | 3.2438 | 3.2438 | 2.6419 | 2.6419 | 8.5037 | 8.5037 | 1.8031 | 1.8031 | 3.3794 | 3.3794 | 0 | 0 | 12.0866 | 12.0866 | 0 | 0 | 4.7232 | 4.7232 | 0 | 0 | 14.6353 | 14.6353 | 12.8996 | 12.8996 | 5.4035 | 5.4035 | 3.4229 | 3.4229 | 31.4258 | 31.4258 | 34.8326 | 34.8326 | 11.5369 | 11.5369 | 8.453 | 8.453 | 103.9796 | 103.9796 | 131.3631 | 131.3631 | 29.8374 | 29.8374 | 31.7841 | 31.7841 | 109.2678 | 109.2678 | 109.6542 | 109.6542 | 41.2803 | 41.2803 | 38.6969 | 38.6969 | 94.9433 | 94.9433 | 92.8781 | 92.8781 | 42.6072 | 42.6072 | 32.5274 | 32.5274 | 80.2828 | 80.2828 | 85.2779 | 85.2779 | 29.6815 | 29.6815 | 23.7745 | 23.7745 | 36.0991 | 36.0991 | 39.4898 | 39.4898 | 10.5817 | 10.5817 | 8.3084 | 8.3084 | 25.5499 | 25.5499 | 25.7889 | 25.7889 | 8.2271 | 8.2271 | 7.4821 | 7.4821 | 0.00055183 | 0.00055183 | 0.00044625 | 0.00044625 | 7.5057e-05 | 7.5057e-05 | 5.2315e-05 | 5.2315e-05 | 0.00017894 | 0.00017894 | 0 | 0 | 0 | 0 | 0 | 0 | 8.4729e-05 | 8.4729e-05 | 0 | 0 | 0 | 0 | 0 | 0 | 0.61824 | 0.61824 | 0 | 0 | 0.4364 | 0.4364 | 0 | 0 | 11.452 | 11.452 | 6.8474 | 6.8474 | 1.9621 | 1.9621 | 0.69803 | 0.69803 | 30.7765 | 30.7765 | 35.6841 | 35.6841 | 10.6842 | 10.6842 | 7.9718 | 7.9718 | 111.2018 | 111.2018 | 132.0513 | 132.0513 | 34.9852 | 34.9852 | 35.8369 | 35.8369 | 125.6536 | 125.6536 | 128.0021 | 128.0021 | 52.6793 | 52.6793 | 48.6734 | 48.6734 | 107.1465 | 107.1465 | 98.5191 | 98.5191 | 46.9215 | 46.9215 | 36.921 | 36.921 | 100.9733 | 100.9733 | 105.2458 | 105.2458 | 32.235 | 32.235 | 29.558 | 29.558 | 62.123 | 62.123 | 72.2206 | 72.2206 | 18.3948 | 18.3948 | 16.9236 | 16.9236 | 27.65 | 27.65 | 37.9975 | 37.9975 | 7.0371 | 7.0371 | 3.4972 | 3.4972 | 2.6604 | 2.6604 | 0.00047599 | 0.00047599 | 6.0044e-05 | 6.0044e-05 | 5.5801e-05 | 5.5801e-05 | 0 | 0 | 0 | 0 | 0 | 0 | 0 | 0 | 0 | 0 | 0 | 0 | 0 | 0 | 0 | 0 | 0.00034158 | 0.00034158 | 0 | 0 | 0.40222 | 0.40222 | 0 | 0 | 21.6456 | 21.6456 | 24.2203 | 24.2203 | 10.0285 | 10.0285 | 4.8131 | 4.8131 | 110.9918 | 110.9918 | 113.8704 | 113.8704 | 33.4485 | 33.4485 | 25.0416 | 25.0416 | 211.1417 | 211.1417 | 235.2137 | 235.2137 | 64.0491 | 64.0491 | 60.5528 | 60.5528 | 212.6312 | 212.6312 | 212.5098 | 212.5098 | 80.2461 | 80.2461 | 74.2541 | 74.2541 | 165.7292 | 165.7292 | 161.8825 | 161.8825 | 83.5498 | 83.5498 | 67.12 | 67.12 | 177.9819 | 177.9819 | 183.8931 | 183.8931 | 63.9037 | 63.9037 | 59.5254 | 59.5254 | 156.2507 | 156.2507 | 144.3317 | 144.3317 | 41.4009 | 41.4009 | 34.1584 | 34.1584 | 113.3834 | 113.3834 | 105.18 | 105.18 | 20.2729 | 20.2729 | 18.2471 | 18.2471 | 47.6648 | 47.6648 | 38.3774 | 38.3774 | 0.99645 | 0.99645 | 0.00035099 | 0.00035099 | [5 empty] | 49 | Candelaria 220 | Candelaria 220 | Candelaria 220 | 0 | 0 | 0 | 0 | 0 | 0 | 0 | 0 | 0 | 0 | 0 | 0 | 0 | 0 | 0 | 0 | 0 | 0 | 0 | 0 | 0 | 0 | 0 | 0 | 2.1165 | 2.1165 | 0 | 0 | 0 | 0 | 0 | 0 | 3.7905 | 3.7905 | 0 | 0 | 0 | 0 | 0 | 0 | 36.3202 | 36.3202 | 0 | 0 | 2.4124 | 2.4124 | 0 | 0 | 2.1277 | 2.1277 | 0 | 0 | 0 | 0 | 0 | 0 | 1.2533 | 1.2533 | 0.39681 | 0.39681 | 0 | 0 | 0 | 0 | 10.1805 | 10.1805 | 4.7646 | 4.7646 | 1.1087 | 1.1087 | 0.35154 | 0.35154 | 2.4606 | 2.4606 | 0.13832 | 0.13832 | 0 | 0 | 0 | 0 | 2.0156 | 2.0156 | 0.17083 | 0.17083 | 0 | 0 | 0 | 0 | 2.0311 | 2.0311 | 0 | 0 | 0 | 0 | 0 | 0 | 0 | 0 | 0 | 0 | 0 | 0 | 0 | 0 | 0 | 0 | 0 | 0 | 0 | 0 | 0 | 0 | 0 | 0 | 0 | 0 | 0 | 0 | 0 | 0 | 0 | 0 | 0 | 0 | 0 | 0 | 0 | 0 | 0.00015935 | 0.00015935 | 0 | 0 | 0 | 0 | 0 | 0 | 27.3942 | 27.3942 | 0.005645 | 0.005645 | 4.526 | 4.526 | 0 | 0 | 15.6312 | 15.6312 | 0.21223 | 0.21223 | 5.8287e-05 | 5.8287e-05 | 0 | 0 | 1.7825 | 1.7825 | 0.47707 | 0.47707 | 0 | 0 | 0.026322 | 0.026322 | 6.3231 | 6.3231 | 2.3373 | 2.3373 | 0.041055 | 0.041055 | 0.15691 | 0.15691 | 0.00028382 | 0.00028382 | 0.22321 | 0.22321 | 0 | 0 | 0 | 0 | 0.00023031 | 0.00023031 | 0.073554 | 0.073554 | 0 | 0 | 0 | 0 | 0 | 0 | 0 | 0 | 0 | 0 | 0 | 0 | 0 | 0 | 0 | 0 | 0 | 0 | 0 | 0 | 0 | 0 | 0 | 0 | 0 | 0 | 0 | 0 | 0 | 0 | 0 | 0 | 0 | 0 | 0 | 0 | 0 | 0 | 0 | 0 | 0 | 0 | 0 | 0 | 4.2097 | 4.2097 | 0 | 0 | 0 | 0 | 0 | 0 | 35.3408 | 35.3408 | 0 | 0 | 7.4973e-05 | 7.4973e-05 | 0 | 0 | 9.8495 | 9.8495 | 0.19706 | 0.19706 | 0 | 0 | 0 | 0 | 0 | 0 | 0.62938 | 0.62938 | 0 | 0 | 0.00010297 | 0.00010297 | 0 | 0 | 1.8367 | 1.8367 | 0 | 0 | 0.17996 | 0.17996 | 0 | 0 | 0.6151 | 0.6151 | 0 | 0 | 0.071132 | 0.071132 | 0 | 0 | 4.9404e-05 | 4.9404e-05 | 0 | 0 | 0 | 0 | 0 | 0 | 0 | 0 | 0 | 0 | 0 | 0 | 0 | 0 | 0 | 0 | 0 | 0 | 0 | 0 | 0 | 0 | 0 | 0 | 0 | 0 | 0 | 0 | 0 | 0 | 0 | 0 | 0 | 0 | 0 | 0 | 0 | 0 | 0 | 0 | 0 | 0 | 0 | 0 | 0 | 0 | 0 | 0 | 0 | 0 | 0 | 0 | 99.6461 | 99.6461 | 0 | 0 | 2.387 | 2.387 | 0 | 0 | 82.0692 | 82.0692 | 1.3136 | 1.3136 | 2.4397 | 2.4397 | 5.1347e-05 | 5.1347e-05 | 0 | 0 | 1.6844 | 1.6844 | 0 | 0 | 0.11332 | 0.11332 | 5.1885 | 5.1885 | 5.8296 | 5.8296 | 0 | 0 | 0.65547 | 0.65547 | 2.4255 | 2.4255 | 1.2935 | 1.2935 | 0 | 0 | 0.086482 | 0.086482 | 0 | 0 | 0.20899 | 0.20899 | 0 | 0 | 0 | 0 | 0 | 0 | 0 | 0 | 0 | 0 | 0 | 0 | [5 empty] | 49 | Candelaria 220 | Candelaria 220 | Candelaria 220 | 0 | 0 | 0 | 0 | 0 | 0 | 0 | 0 | 0 | 0 | 0 | 0 | 0 | 0 | 0 | 0 | 0 | 0 | 0 | 0 | 0 | 0 | 0 | 0 | 0 | 0 | 0 | 0 | 0 | 0 | 0 | 0 | 0 | 0 | 0 | 0 | 0 | 0 | 0 | 0 | 0 | 0 | 0 | 0 | 0 | 0 | 0 | 0 | 0.33077 | 0.33077 | 0.61555 | 0.61555 | 0 | 0 | 0 | 0 | 2.2716 | 2.2716 | 2.7859 | 2.7859 | 0.62709 | 0.62709 | 0.86853 | 0.86853 | 3.3434 | 3.3434 | 6.0936 | 6.0936 | 0.71642 | 0.71642 | 0.93617 | 0.93617 | 0.98305 | 0.98305 | 1.3959 | 1.3959 | 0.12317 | 0.12317 | 0.17591 | 0.17591 | 0.35001 | 0.35001 | 0.47021 | 0.47021 | 0.047877 | 0.047877 | 0.064609 | 0.064609 | 0 | 0 | 0 | 0 | 0 | 0 | 0 | 0 | 0 | 0 | 0 | 0 | 0 | 0 | 0 | 0 | 0 | 0 | 0 | 0 | 0 | 0 | 0 | 0 | 0 | 0 | 0 | 0 | 0 | 0 | 0 | 0 | 0 | 0 | 0 | 0 | 0 | 0 | 0 | 0 | 0 | 0 | 0 | 0 | 0 | 0 | 0 | 0 | 0.0013264 | 0.0013264 | 0.1331 | 0.1331 | 0 | 0 | 0 | 0 | 1.0456 | 1.0456 | 1.3898 | 1.3898 | 0.062222 | 0.062222 | 0.11937 | 0.11937 | 2.0019 | 2.0019 | 2.6803 | 2.6803 | 0.47797 | 0.47797 | 0.73906 | 0.73906 | 2.9691 | 2.9691 | 3.2479 | 3.2479 | 0.64418 | 0.64418 | 0.92926 | 0.92926 | 0.69625 | 0.69625 | 0.76701 | 0.76701 | 0.025651 | 0.025651 | 0.091858 | 0.091858 | 0.22383 | 0.22383 | 0.34534 | 0.34534 | 0.088048 | 0.088048 | 0.088404 | 0.088404 | 0 | 0 | 0 | 0 | 0 | 0 | 0 | 0 | 0 | 0 | 0 | 0 | 0 | 0 | 0 | 0 | 0 | 0 | 0 | 0 | 0 | 0 | 0 | 0 | 0 | 0 | 0 | 0 | 0 | 0 | 0 | 0 | 0 | 0 | 0 | 0 | 0 | 0 | 0 | 0 | 0 | 0 | 0 | 0 | 0 | 0 | 0 | 0 | 0 | 0 | 0 | 0 | 0 | 0 | 0 | 0 | 1.2098 | 1.2098 | 1.788 | 1.788 | 0.043372 | 0.043372 | 0.097265 | 0.097265 | 2.5694 | 2.5694 | 3.2362 | 3.2362 | 0.88351 | 0.88351 | 1.083 | 1.083 | 2.993 | 2.993 | 3.248 | 3.248 | 0.74195 | 0.74195 | 0.80336 | 0.80336 | 1.3559 | 1.3559 | 1.3167 | 1.3167 | 0.23502 | 0.23502 | 0.24045 | 0.24045 | 0.35736 | 0.35736 | 0.37801 | 0.37801 | 0.00011542 | 0.00011542 | 0.0028619 | 0.0028619 | 0 | 0 | 0 | 0 | 0 | 0 | 0 | 0 | 0 | 0 | 0 | 0 | 0 | 0 | 0 | 0 | 0 | 0 | 0 | 0 | 0 | 0 | 0 | 0 | 0 | 0 | 0 | 0 | 0 | 0 | 0 | 0 | 0 | 0 | 0 | 0 | 0 | 0 | 0 | 0 | 0 | 0 | 0 | 0 | 0 | 0 | 0 | 0 | 0 | 0 | 5.4096e-05 | 5.4096e-05 | 0 | 0 | 0 | 0 | 3.4254 | 3.4254 | 4.0686 | 4.0686 | 0.47176 | 0.47176 | 0.60293 | 0.60293 | 5.072 | 5.072 | 6.0115 | 6.0115 | 1.6015 | 1.6015 | 1.8253 | 1.8253 | 7.4059 | 7.4059 | 6.9547 | 6.9547 | 1.6471 | 1.6471 | 1.962 | 1.962 | 2.9911 | 2.9911 | 3.6972 | 3.6972 | 0.52992 | 0.52992 | 0.59264 | 0.59264 | 1.2619 | 1.2619 | 1.7079 | 1.7079 | 0.00017083 | 0.00017083 | 0.032453 | 0.032453 | 0 | 0 | 0 | 0 | 0 | 0 | 0 | 0 | [5 empty] | 49 | Candelaria 220 | Candelaria 220 | Candelaria 220 | 0 | 0 | 4.837 | 4.837 | 0 | 0 | 0.82654 | 0.82654 | 0 | 0 | 8.8742 | 8.8742 | 0 | 0 | 2.2932 | 2.2932 | 0 | 0 | 11.6323 | 11.6323 | 0 | 0 | 1.9077 | 1.9077 | 3.3425e-05 | 3.3425e-05 | 12.6063 | 12.6063 | 0 | 0 | 2.498 | 2.498 | 0.0054794 | 0.0054794 | 53.0504 | 53.0504 | 0 | 0 | 10.8467 | 10.8467 | 0.0002234 | 0.0002234 | 93.1842 | 93.1842 | 0 | 0 | 17.2306 | 17.2306 | 43.7213 | 43.7213 | 126.6201 | 126.6201 | 10.7705 | 10.7705 | 43.7237 | 43.7237 | 60.8151 | 60.8151 | 134.9113 | 134.9113 | 19.4046 | 19.4046 | 66.2595 | 66.2595 | 44.0505 | 44.0505 | 124.8165 | 124.8165 | 10.8816 | 10.8816 | 45.1524 | 45.1524 | 13.688 | 13.688 | 107.3808 | 107.3808 | 3.5382 | 3.5382 | 25.9649 | 25.9649 | 4.0243 | 4.0243 | 59.6485 | 59.6485 | 0.14941 | 0.14941 | 9.1801 | 9.1801 | 0 | 0 | 9.2855 | 9.2855 | 0 | 0 | 3.4294 | 3.4294 | 0 | 0 | 6.7408 | 6.7408 | 0 | 0 | 2.8359 | 2.8359 | 0 | 0 | 8.5632 | 8.5632 | 0 | 0 | 2.1182 | 2.1182 | 0 | 0 | 9.194 | 9.194 | 0 | 0 | 2.6787 | 2.6787 | 0 | 0 | 13.309 | 13.309 | 0 | 0 | 2.5634 | 2.5634 | 0 | 0 | 28.9156 | 28.9156 | 0 | 0 | 6.796 | 6.796 | 6.2877 | 6.2877 | 74.9057 | 74.9057 | 0 | 0 | 12.1004 | 12.1004 | 43.7748 | 43.7748 | 114.8043 | 114.8043 | 10.7139 | 10.7139 | 42.506 | 42.506 | 42.5269 | 42.5269 | 126.266 | 126.266 | 17.8316 | 17.8316 | 51.6682 | 51.6682 | 33.9551 | 33.9551 | 111.1898 | 111.1898 | 7.3204 | 7.3204 | 42.9482 | 42.9482 | 8.1196 | 8.1196 | 79.5263 | 79.5263 | 2.3151 | 2.3151 | 15.3759 | 15.3759 | 7.3557 | 7.3557 | 34.8438 | 34.8438 | 0.82684 | 0.82684 | 7.3187 | 7.3187 | 0 | 0 | 0.00033245 | 0.00033245 | 0 | 0 | 7.6485e-05 | 7.6485e-05 | 0 | 0 | 0.00022155 | 0.00022155 | 0 | 0 | 1.9393e-05 | 1.9393e-05 | 0 | 0 | 0 | 0 | 0 | 0 | 0 | 0 | 0 | 0 | 0.97474 | 0.97474 | 0 | 0 | 3.8622e-05 | 3.8622e-05 | 0 | 0 | 4.5465 | 4.5465 | 0 | 0 | 0.59181 | 0.59181 | 0 | 0 | 26.6048 | 26.6048 | 0 | 0 | 3.6091 | 3.6091 | 3.4823 | 3.4823 | 92.7567 | 92.7567 | 0 | 0 | 17.1743 | 17.1743 | 64.1595 | 64.1595 | 136.4339 | 136.4339 | 13.1466 | 13.1466 | 53.6866 | 53.6866 | 44.0025 | 44.0025 | 139.0481 | 139.0481 | 18.0172 | 18.0172 | 59.002 | 59.002 | 25.5964 | 25.5964 | 144.9828 | 144.9828 | 6.4971 | 6.4971 | 45.6065 | 45.6065 | 11.8834 | 11.8834 | 106.7581 | 106.7581 | 3.2008 | 3.2008 | 28.956 | 28.956 | 1.4046 | 1.4046 | 51.4126 | 51.4126 | 0.039452 | 0.039452 | 6.5011 | 6.5011 | 0 | 0 | 0.00060789 | 0.00060789 | 0 | 0 | 4.0791e-05 | 4.0791e-05 | 0 | 0 | 0 | 0 | 0 | 0 | 0 | 0 | 0 | 0 | 0 | 0 | 0 | 0 | 0 | 0 | 0 | 0 | 0.65583 | 0.65583 | 0 | 0 | 0.57982 | 0.57982 | 0 | 0 | 20.7886 | 20.7886 | 0 | 0 | 2.4693 | 2.4693 | 0 | 0 | 92.4711 | 92.4711 | 0 | 0 | 17.8743 | 17.8743 | 0.043958 | 0.043958 | 159.7867 | 159.7867 | 0 | 0 | 27.409 | 27.409 | 6.4904 | 6.4904 | 219.5532 | 219.5532 | 1.2959 | 1.2959 | 83.2816 | 83.2816 | 97.9491 | 97.9491 | 200.6002 | 200.6002 | 28.7856 | 28.7856 | 103.7362 | 103.7362 | 68.4987 | 68.4987 | 209.9039 | 209.9039 | 15.7497 | 15.7497 | 83.7066 | 83.7066 | 23.6471 | 23.6471 | 207.6185 | 207.6185 | 5.2832 | 5.2832 | 62.4083 | 62.4083 | 4.6121 | 4.6121 | 164.3432 | 164.3432 | 0.056835 | 0.056835 | 31.8961 | 31.8961 | 0 | 0 | 38.8498 | 38.8498 | 0 | 0 | 0.00020375 | 0.00020375 | [5 empty] | 49 | Candelaria 220 | Candelaria 220 | Candelaria 220 | 9.3205 | 9.3205 | 9.4667 | 9.4667 | 2.5178 | 2.5178 | 3.2974 | 3.2974 | 11.6686 | 11.6686 | 10.3007 | 10.3007 | 3.2397 | 3.2397 | 3.9598 | 3.9598 | 15.5786 | 15.5786 | 15.4527 | 15.4527 | 5.0116 | 5.0116 | 5.1205 | 5.1205 | 15.5118 | 15.5118 | 19.4346 | 19.4346 | 4.661 | 4.661 | 5.1056 | 5.1056 | 63.7102 | 63.7102 | 59.3551 | 59.3551 | 16.6319 | 16.6319 | 15.5606 | 15.5606 | 156.2599 | 156.2599 | 148.3084 | 148.3084 | 37.6264 | 37.6264 | 37.2901 | 37.2901 | 135.0791 | 135.0791 | 138.4678 | 138.4678 | 49.1893 | 49.1893 | 46.3595 | 46.3595 | 140.3588 | 140.3588 | 147.4569 | 147.4569 | 68.7259 | 68.7259 | 71.9148 | 71.9148 | 119.1696 | 119.1696 | 128.6785 | 128.6785 | 44.3521 | 44.3521 | 43.9643 | 43.9643 | 108.9406 | 108.9406 | 108.0901 | 108.0901 | 26.3273 | 26.3273 | 24.6789 | 24.6789 | 65.8727 | 65.8727 | 59.5148 | 59.5148 | 9.9384 | 9.9384 | 9.8375 | 9.8375 | 14.9537 | 14.9537 | 12.1076 | 12.1076 | 3.8852 | 3.8852 | 4.2816 | 4.2816 | 10.549 | 10.549 | 9.4356 | 9.4356 | 4.153 | 4.153 | 4.125 | 4.125 | 8.7266 | 8.7266 | 8.7361 | 8.7361 | 3.3341 | 3.3341 | 3.1676 | 3.1676 | 12.1542 | 12.1542 | 12.078 | 12.078 | 3.9798 | 3.9798 | 4.6769 | 4.6769 | 19.6714 | 19.6714 | 18.6915 | 18.6915 | 6.4601 | 6.4601 | 6.3722 | 6.3722 | 36.9482 | 36.9482 | 34.7826 | 34.7826 | 11.3233 | 11.3233 | 12.2004 | 12.2004 | 144.586 | 144.586 | 127.8806 | 127.8806 | 35.4522 | 35.4522 | 29.7517 | 29.7517 | 121.9305 | 121.9305 | 126.1591 | 126.1591 | 47.6807 | 47.6807 | 44.7425 | 44.7425 | 126.6619 | 126.6619 | 120.1188 | 120.1188 | 56.2873 | 56.2873 | 53.6119 | 53.6119 | 110.5303 | 110.5303 | 105.1265 | 105.1265 | 41.4871 | 41.4871 | 35.4496 | 35.4496 | 75.8605 | 75.8605 | 68.9549 | 68.9549 | 14.9553 | 14.9553 | 13.4253 | 13.4253 | 33.1759 | 33.1759 | 34.9142 | 34.9142 | 9.0444 | 9.0444 | 9.1717 | 9.1717 | 2.4875 | 2.4875 | 0.00074567 | 0.00074567 | 0.00017585 | 0.00017585 | 7.7948e-05 | 7.7948e-05 | 0.00035519 | 0.00035519 | 0.00018032 | 0.00018032 | 5.9606e-05 | 5.9606e-05 | 3.9879e-05 | 3.9879e-05 | 0.00017379 | 0.00017379 | 0.00026028 | 0.00026028 | 1.9805 | 1.9805 | 3.3759e-05 | 3.3759e-05 | 6.3167 | 6.3167 | 3.524 | 3.524 | 2.7184 | 2.7184 | 2.965 | 2.965 | 15.6766 | 15.6766 | 13.6636 | 13.6636 | 6.0944 | 6.0944 | 4.9537 | 4.9537 | 35.4978 | 35.4978 | 36.8192 | 36.8192 | 10.1783 | 10.1783 | 9.8963 | 9.8963 | 147.7707 | 147.7707 | 130.5481 | 130.5481 | 36.6843 | 36.6843 | 33.8249 | 33.8249 | 142.0957 | 142.0957 | 136.7194 | 136.7194 | 55.2312 | 55.2312 | 52.4974 | 52.4974 | 136.9528 | 136.9528 | 127.2808 | 127.2808 | 58.9779 | 58.9779 | 55.8964 | 55.8964 | 137.554 | 137.554 | 126.8529 | 126.8529 | 45.1036 | 45.1036 | 42.6488 | 42.6488 | 111.0019 | 111.0019 | 105.5195 | 105.5195 | 32.1278 | 32.1278 | 27.9512 | 27.9512 | 61.3411 | 61.3411 | 44.9652 | 44.9652 | 7.8429 | 7.8429 | 9.0588 | 9.0588 | 7.7335 | 7.7335 | 0.69742 | 0.69742 | 0.00016672 | 0.00016672 | 0.0001455 | 0.0001455 | 0.00014207 | 0.00014207 | 4.8083e-05 | 4.8083e-05 | 2.1193e-05 | 2.1193e-05 | 0 | 0 | 4.6342e-05 | 4.6342e-05 | 4.627e-05 | 4.627e-05 | 0 | 0 | 0 | 0 | 0.91761 | 0.91761 | 2.1505 | 2.1505 | 1.0602 | 1.0602 | 1.5357 | 1.5357 | 32.4948 | 32.4948 | 35.3274 | 35.3274 | 10.0096 | 10.0096 | 10.5951 | 10.5951 | 116.9713 | 116.9713 | 106.1467 | 106.1467 | 33.7855 | 33.7855 | 31.3556 | 31.3556 | 248.2173 | 248.2173 | 237.159 | 237.159 | 68.6673 | 68.6673 | 66.3301 | 66.3301 | 238.2695 | 238.2695 | 237.9951 | 237.9951 | 90.9167 | 90.9167 | 86.0719 | 86.0719 | 200.0891 | 200.0891 | 192.145 | 192.145 | 100.7457 | 100.7457 | 94.2889 | 94.2889 | 209.4095 | 209.4095 | 216.7302 | 216.7302 | 85.705 | 85.705 | 80.1831 | 80.1831 | 204.0348 | 204.0348 | 194.7628 | 194.7628 | 61.2995 | 61.2995 | 60.8159 | 60.8159 | 167.2185 | 167.2185 | 151.0345 | 151.0345 | 40.2494 | 40.2494 | 36.9421 | 36.9421 | 57.3885 | 57.3885 | 43.2721 | 43.2721 | 2.8831 | 2.8831 | 1.4386 | 1.4386
|  | 240 | 50 | Rancagua 154 | Rancagua 154 | Alto Jahuel 110 | 4.342 | 4.342 | 1.5659 | 1.5659 | 0.94508 | 0.94508 | 1.1941 | 1.1941 | 4.7288 | 4.7288 | 3.882 | 3.882 | 1.8824 | 1.8824 | 1.6693 | 1.6693 | 7.3609 | 7.3609 | 5.7373 | 5.7373 | 3.228 | 3.228 | 2.5777 | 2.5777 | 8.9118 | 8.9118 | 7.1981 | 7.1981 | 3.7673 | 3.7673 | 3.1468 | 3.1468 | 32.92 | 32.92 | 28.7129 | 28.7129 | 12.3032 | 12.3032 | 9.1213 | 9.1213 | 58.6053 | 58.6053 | 50.2741 | 50.2741 | 21.3183 | 21.3183 | 17.6862 | 17.6862 | 59.6286 | 59.6286 | 52.8759 | 52.8759 | 23.9285 | 23.9285 | 20.5425 | 20.5425 | 71.2503 | 71.2503 | 59.5253 | 59.5253 | 38.8262 | 38.8262 | 32.3889 | 32.3889 | 53.3488 | 53.3488 | 42.0666 | 42.0666 | 17.4679 | 17.4679 | 14.7577 | 14.7577 | 42.2073 | 42.2073 | 30.6629 | 30.6629 | 11.5533 | 11.5533 | 8.3154 | 8.3154 | 18.113 | 18.113 | 12.0673 | 12.0673 | 3.2118 | 3.2118 | 3.2754 | 3.2754 | 6.6507 | 6.6507 | 4.2089 | 4.2089 | 1.154 | 1.154 | 1.434 | 1.434 | 3.722 | 3.722 | 2.1509 | 2.1509 | 1.8841 | 1.8841 | 1.4054 | 1.4054 | 3.9774 | 3.9774 | 3.2908 | 3.2908 | 1.7914 | 1.7914 | 1.4615 | 1.4615 | 4.3306 | 4.3306 | 3.5126 | 3.5126 | 2.4301 | 2.4301 | 1.5187 | 1.5187 | 11.1156 | 11.1156 | 8.0428 | 8.0428 | 3.7996 | 3.7996 | 3.2064 | 3.2064 | 18.5951 | 18.5951 | 15.1929 | 15.1929 | 7.0003 | 7.0003 | 5.6046 | 5.6046 | 44.8539 | 44.8539 | 39.7174 | 39.7174 | 16.0106 | 16.0106 | 14.2431 | 14.2431 | 48.0435 | 48.0435 | 43.9745 | 43.9745 | 18.9422 | 18.9422 | 17.8181 | 17.8181 | 54.7574 | 54.7574 | 45.3845 | 45.3845 | 25.2942 | 25.2942 | 23.2355 | 23.2355 | 47.9451 | 47.9451 | 32.3503 | 32.3503 | 15.8095 | 15.8095 | 11.9813 | 11.9813 | 19.9485 | 19.9485 | 12.6877 | 12.6877 | 5.1738 | 5.1738 | 3.3723 | 3.3723 | 12.0036 | 12.0036 | 5.5523 | 5.5523 | 3.8956 | 3.8956 | 3.5115 | 3.5115 | 0.00029294 | 0.00029294 | 0.00012369 | 0.00012369 | 2.9002e-05 | 2.9002e-05 | 3.1714e-05 | 3.1714e-05 | 7.0497e-05 | 7.0497e-05 | 5.7785e-05 | 5.7785e-05 | 1.8167e-05 | 1.8167e-05 | 1.451e-05 | 1.451e-05 | 0 | 0 | 0 | 0 | 0 | 0 | 0 | 0 | 2.2804 | 2.2804 | 0.26201 | 0.26201 | 0.24207 | 0.24207 | 0.19845 | 0.19845 | 3.438 | 3.438 | 4.3353 | 4.3353 | 1.6169 | 1.6169 | 1.3833 | 1.3833 | 16.8531 | 16.8531 | 13.8074 | 13.8074 | 5.7002 | 5.7002 | 5.5809 | 5.5809 | 45.7526 | 45.7526 | 40.4897 | 40.4897 | 17.2841 | 17.2841 | 15.7653 | 15.7653 | 51.663 | 51.663 | 46.6936 | 46.6936 | 21.8059 | 21.8059 | 20.3392 | 20.3392 | 54.2227 | 54.2227 | 46.4936 | 46.4936 | 24.1478 | 24.1478 | 22.055 | 22.055 | 48.1042 | 48.1042 | 38.7101 | 38.7101 | 18.7713 | 18.7713 | 14.1222 | 14.1222 | 30.37 | 30.37 | 21.5609 | 21.5609 | 9.1421 | 9.1421 | 7.5575 | 7.5575 | 15.1838 | 15.1838 | 8.9209 | 8.9209 | 2.6535 | 2.6535 | 0.91153 | 0.91153 | 1.7724 | 1.7724 | 0.00014152 | 0.00014152 | 1.4752e-05 | 1.4752e-05 | 1.9353e-05 | 1.9353e-05 | 1.7914e-05 | 1.7914e-05 | 1.4682e-05 | 1.4682e-05 | 0 | 0 | 0 | 0 | 1.8311e-05 | 1.8311e-05 | 1.5119e-05 | 1.5119e-05 | 0 | 0 | 0 | 0 | 0.00013661 | 0.00013661 | 0.0001105 | 0.0001105 | 0.21183 | 0.21183 | 0.17362 | 0.17362 | 12.4776 | 12.4776 | 10.0581 | 10.0581 | 5.9326 | 5.9326 | 4.8168 | 4.8168 | 51.8074 | 51.8074 | 45.1427 | 45.1427 | 15.4273 | 15.4273 | 13.76 | 13.76 | 85.8437 | 85.8437 | 73.8459 | 73.8459 | 30.2194 | 30.2194 | 25.3827 | 25.3827 | 81.6784 | 81.6784 | 71.8466 | 71.8466 | 33.1929 | 33.1929 | 29.1405 | 29.1405 | 85.1762 | 85.1762 | 69.0697 | 69.0697 | 43.191 | 43.191 | 37.1467 | 37.1467 | 78.5746 | 78.5746 | 61.1804 | 61.1804 | 29.3077 | 29.3077 | 23.7344 | 23.7344 | 62.0638 | 62.0638 | 44.3541 | 44.3541 | 19.6072 | 19.6072 | 15.37 | 15.37 | 40.5597 | 40.5597 | 31.3412 | 31.3412 | 8.6349 | 8.6349 | 10.4928 | 10.4928 | 15.4707 | 15.4707 | 11.8645 | 11.8645 | 0.32899 | 0.32899 | 1.2214 | 1.2214 | [5 empty] | 50 | Rancagua 154 | Rancagua 154 | Alto Jahuel 110 | 2.4456 | 2.4456 | 0 | 0 | 1.1107 | 1.1107 | 0 | 0 | 3.6384 | 3.6384 | 0.8476 | 0.8476 | 1.7117 | 1.7117 | 1.2618e-05 | 1.2618e-05 | 5.4596 | 5.4596 | 0.93547 | 0.93547 | 2.1761 | 2.1761 | 0 | 0 | 6.6567 | 6.6567 | 6.0491 | 6.0491 | 3.4089 | 3.4089 | 1.178 | 1.178 | 25.7813 | 25.7813 | 27.7938 | 27.7938 | 7.6069 | 7.6069 | 5.9435 | 5.9435 | 51.1692 | 51.1692 | 66.5387 | 66.5387 | 17.0241 | 17.0241 | 21.243 | 21.243 | 50.3723 | 50.3723 | 58.6791 | 58.6791 | 20.5924 | 20.5924 | 22.2984 | 22.2984 | 57.3598 | 57.3598 | 66.1537 | 66.1537 | 30.2815 | 30.2815 | 32.258 | 32.258 | 39.5394 | 39.5394 | 45.5702 | 45.5702 | 13.6926 | 13.6926 | 13.8939 | 13.8939 | 27.1461 | 27.1461 | 33.6183 | 33.6183 | 6.7816 | 6.7816 | 7.1341 | 7.1341 | 13.7017 | 13.7017 | 15.6449 | 15.6449 | 2.9772 | 2.9772 | 3.4813 | 3.4813 | 5.2926 | 5.2926 | 5.4364 | 5.4364 | 0.97499 | 0.97499 | 1.0594 | 1.0594 | 2.6785 | 2.6785 | 2.1883 | 2.1883 | 1.1087 | 1.1087 | 1.0293 | 1.0293 | 2.9126 | 2.9126 | 0.6373 | 0.6373 | 1.3017 | 1.3017 | 0 | 0 | 4.0346 | 4.0346 | 0 | 0 | 1.7748 | 1.7748 | 0 | 0 | 7.5221 | 7.5221 | 6.7358 | 6.7358 | 2.9622 | 2.9622 | 1.7217 | 1.7217 | 13.5191 | 13.5191 | 16.1432 | 16.1432 | 5.3034 | 5.3034 | 3.9683 | 3.9683 | 39.2604 | 39.2604 | 57.6123 | 57.6123 | 13.2588 | 13.2588 | 17.6773 | 17.6773 | 42.1168 | 42.1168 | 47.5648 | 47.5648 | 17.0537 | 17.0537 | 18.316 | 18.316 | 42.2307 | 42.2307 | 48.6369 | 48.6369 | 20.2282 | 20.2282 | 18.8692 | 18.8692 | 29.8039 | 29.8039 | 37.4766 | 37.4766 | 11.6435 | 11.6435 | 11.3758 | 11.3758 | 12.4972 | 12.4972 | 16.1496 | 16.1496 | 4.0033 | 4.0033 | 3.6366 | 3.6366 | 8.4532 | 8.4532 | 10.1455 | 10.1455 | 2.9848 | 2.9848 | 3.3827 | 3.3827 | 0.00017623 | 0.00017623 | 0.00016172 | 0.00016172 | 2.4001e-05 | 2.4001e-05 | 2.0135e-05 | 2.0135e-05 | 5.5232e-05 | 5.5232e-05 | 0 | 0 | 0 | 0 | 0 | 0 | 2.8177e-05 | 2.8177e-05 | 0 | 0 | 0 | 0 | 0 | 0 | 0.24571 | 0.24571 | 0 | 0 | 0.18749 | 0.18749 | 0 | 0 | 5.5157 | 5.5157 | 3.248 | 3.248 | 1.0514 | 1.0514 | 0.33666 | 0.33666 | 12.3885 | 12.3885 | 14.7551 | 14.7551 | 4.4664 | 4.4664 | 3.295 | 3.295 | 40.2439 | 40.2439 | 55.5678 | 55.5678 | 15.0086 | 15.0086 | 18.5776 | 18.5776 | 45.8705 | 45.8705 | 52.0826 | 52.0826 | 20.5915 | 20.5915 | 21.8398 | 21.8398 | 45.2457 | 45.2457 | 49.0072 | 49.0072 | 21.1073 | 21.1073 | 20.3523 | 20.3523 | 35.5662 | 35.5662 | 43.8634 | 43.8634 | 11.9942 | 11.9942 | 13.3846 | 13.3846 | 20.4973 | 20.4973 | 28.1377 | 28.1377 | 6.6522 | 6.6522 | 7.017 | 7.017 | 8.6741 | 8.6741 | 14.1995 | 14.1995 | 2.4372 | 2.4372 | 1.5026 | 1.5026 | 0.81275 | 0.81275 | 0.00016444 | 0.00016444 | 1.8306e-05 | 1.8306e-05 | 2.0478e-05 | 2.0478e-05 | 0 | 0 | 0 | 0 | 0 | 0 | 0 | 0 | 0 | 0 | 0 | 0 | 0 | 0 | 0 | 0 | 0.00012005 | 0.00012005 | 0 | 0 | 0.15293 | 0.15293 | 0 | 0 | 9.8561 | 9.8561 | 10.8134 | 10.8134 | 4.8576 | 4.8576 | 2.2337 | 2.2337 | 41.9256 | 41.9256 | 43.0156 | 43.0156 | 13.1733 | 13.1733 | 9.8879 | 9.8879 | 70.3303 | 70.3303 | 89.3283 | 89.3283 | 25.0187 | 25.0187 | 28.6386 | 28.6386 | 71.346 | 71.346 | 79.4226 | 79.4226 | 28.871 | 28.871 | 30.6231 | 30.6231 | 64.2661 | 64.2661 | 73.9966 | 73.9966 | 34.5842 | 34.5842 | 34.0218 | 34.0218 | 57.5417 | 57.5417 | 70.5359 | 70.5359 | 21.8409 | 21.8409 | 24.7928 | 24.7928 | 47.4918 | 47.4918 | 51.8295 | 51.8295 | 13.7802 | 13.7802 | 13.0604 | 13.0604 | 32.7467 | 32.7467 | 36.2603 | 36.2603 | 6.4682 | 6.4682 | 7.2192 | 7.2192 | 13.419 | 13.419 | 12.2766 | 12.2766 | 0.28077 | 0.28077 | 0.00011847 | 0.00011847 | [5 empty] | 50 | Rancagua 154 | Rancagua 154 | Alto Jahuel 110 | 0 | 0 | 0 | 0 | 0 | 0 | 0 | 0 | 0 | 0 | 0 | 0 | 0 | 0 | 0 | 0 | 0 | 0 | 0 | 0 | 0 | 0 | 0 | 0 | 1.2256 | 1.2256 | 0 | 0 | 0 | 0 | 0 | 0 | 1.8361 | 1.8361 | 0 | 0 | 0 | 0 | 0 | 0 | 16.1148 | 16.1148 | 0 | 0 | 1.3823 | 1.3823 | 0 | 0 | 1.0703 | 1.0703 | 0 | 0 | 0 | 0 | 0 | 0 | 0.76602 | 0.76602 | 0.26458 | 0.26458 | 0 | 0 | 0 | 0 | 5.3678 | 5.3678 | 2.8552 | 2.8552 | 0.61188 | 0.61188 | 0.2205 | 0.2205 | 1.202 | 1.202 | 0.073409 | 0.073409 | 0 | 0 | 0 | 0 | 0.93772 | 0.93772 | 0.083054 | 0.083054 | 0 | 0 | 0 | 0 | 0.86798 | 0.86798 | 0 | 0 | 0 | 0 | 0 | 0 | 0 | 0 | 0 | 0 | 0 | 0 | 0 | 0 | 0 | 0 | 0 | 0 | 0 | 0 | 0 | 0 | 0 | 0 | 0 | 0 | 0 | 0 | 0 | 0 | 0 | 0 | 0 | 0 | 0 | 0 | 0 | 0 | 7.4519e-05 | 7.4519e-05 | 0 | 0 | 0 | 0 | 0 | 0 | 11.859 | 11.859 | 0.0026974 | 0.0026974 | 2.5101 | 2.5101 | 0 | 0 | 7.6728 | 7.6728 | 0.11448 | 0.11448 | 3.1493e-05 | 3.1493e-05 | 0 | 0 | 1.0639 | 1.0639 | 0.31483 | 0.31483 | 0 | 0 | 0.019388 | 0.019388 | 3.2564 | 3.2564 | 1.3651 | 1.3651 | 0.022129 | 0.022129 | 0.095883 | 0.095883 | 0.00013477 | 0.00013477 | 0.11878 | 0.11878 | 0 | 0 | 0 | 0 | 0.00010535 | 0.00010535 | 0.035991 | 0.035991 | 0 | 0 | 0 | 0 | 0 | 0 | 0 | 0 | 0 | 0 | 0 | 0 | 0 | 0 | 0 | 0 | 0 | 0 | 0 | 0 | 0 | 0 | 0 | 0 | 0 | 0 | 0 | 0 | 0 | 0 | 0 | 0 | 0 | 0 | 0 | 0 | 0 | 0 | 0 | 0 | 0 | 0 | 0 | 0 | 1.8628 | 1.8628 | 0 | 0 | 0 | 0 | 0 | 0 | 14.5689 | 14.5689 | 0 | 0 | 3.9799e-05 | 3.9799e-05 | 0 | 0 | 4.6075 | 4.6075 | 0.10345 | 0.10345 | 0 | 0 | 0 | 0 | 0 | 0 | 0.39544 | 0.39544 | 0 | 0 | 6.0162e-05 | 6.0162e-05 | 0 | 0 | 1.0218 | 1.0218 | 0 | 0 | 0.10405 | 0.10405 | 0 | 0 | 0.31626 | 0.31626 | 0 | 0 | 0.041826 | 0.041826 | 0 | 0 | 2.3455e-05 | 2.3455e-05 | 0 | 0 | 0 | 0 | 0 | 0 | 0 | 0 | 0 | 0 | 0 | 0 | 0 | 0 | 0 | 0 | 0 | 0 | 0 | 0 | 0 | 0 | 0 | 0 | 0 | 0 | 0 | 0 | 0 | 0 | 0 | 0 | 0 | 0 | 0 | 0 | 0 | 0 | 0 | 0 | 0 | 0 | 0 | 0 | 0 | 0 | 0 | 0 | 0 | 0 | 0 | 0 | 38.1179 | 38.1179 | 0 | 0 | 1.1658 | 1.1658 | 0 | 0 | 35.3158 | 35.3158 | 0.6352 | 0.6352 | 1.1416 | 1.1416 | 2.6628e-05 | 2.6628e-05 | 0 | 0 | 0.971 | 0.971 | 0 | 0 | 0.072819 | 0.072819 | 2.3289 | 2.3289 | 2.9764 | 2.9764 | 0 | 0 | 0.34844 | 0.34844 | 1.013 | 1.013 | 0.61274 | 0.61274 | 0 | 0 | 0.046585 | 0.046585 | 0 | 0 | 0.090672 | 0.090672 | 0 | 0 | 0 | 0 | 0 | 0 | 0 | 0 | 0 | 0 | 0 | 0 | [5 empty] | 50 | Rancagua 154 | Rancagua 154 | Alto Jahuel 110 | 0 | 0 | 0 | 0 | 0 | 0 | 0 | 0 | 0 | 0 | 0 | 0 | 0 | 0 | 0 | 0 | 0 | 0 | 0 | 0 | 0 | 0 | 0 | 0 | 0 | 0 | 0 | 0 | 0 | 0 | 0 | 0 | 0 | 0 | 0 | 0 | 0 | 0 | 0 | 0 | 0 | 0 | 0 | 0 | 0 | 0 | 0 | 0 | 0.18761 | 0.18761 | 0.36352 | 0.36352 | 0 | 0 | 0 | 0 | 1.5497 | 1.5497 | 1.9367 | 1.9367 | 0.46787 | 0.46787 | 0.66315 | 0.66315 | 1.971 | 1.971 | 3.7364 | 3.7364 | 0.44835 | 0.44835 | 0.58831 | 0.58831 | 0.54038 | 0.54038 | 0.7747 | 0.7747 | 0.076658 | 0.076658 | 0.11265 | 0.11265 | 0.17874 | 0.17874 | 0.24403 | 0.24403 | 0.027734 | 0.027734 | 0.038466 | 0.038466 | 0 | 0 | 0 | 0 | 0 | 0 | 0 | 0 | 0 | 0 | 0 | 0 | 0 | 0 | 0 | 0 | 0 | 0 | 0 | 0 | 0 | 0 | 0 | 0 | 0 | 0 | 0 | 0 | 0 | 0 | 0 | 0 | 0 | 0 | 0 | 0 | 0 | 0 | 0 | 0 | 0 | 0 | 0 | 0 | 0 | 0 | 0 | 0 | 0.00066326 | 0.00066326 | 0.068554 | 0.068554 | 0 | 0 | 0 | 0 | 0.58108 | 0.58108 | 0.80448 | 0.80448 | 0.035916 | 0.035916 | 0.07278 | 0.07278 | 1.3426 | 1.3426 | 1.8301 | 1.8301 | 0.34784 | 0.34784 | 0.55268 | 0.55268 | 1.7182 | 1.7182 | 1.9422 | 1.9422 | 0.39305 | 0.39305 | 0.56949 | 0.56949 | 0.3776 | 0.3776 | 0.42204 | 0.42204 | 0.015713 | 0.015713 | 0.05731 | 0.05731 | 0.11241 | 0.11241 | 0.17824 | 0.17824 | 0.049656 | 0.049656 | 0.051368 | 0.051368 | 0 | 0 | 0 | 0 | 0 | 0 | 0 | 0 | 0 | 0 | 0 | 0 | 0 | 0 | 0 | 0 | 0 | 0 | 0 | 0 | 0 | 0 | 0 | 0 | 0 | 0 | 0 | 0 | 0 | 0 | 0 | 0 | 0 | 0 | 0 | 0 | 0 | 0 | 0 | 0 | 0 | 0 | 0 | 0 | 0 | 0 | 0 | 0 | 0 | 0 | 0 | 0 | 0 | 0 | 0 | 0 | 0.64762 | 0.64762 | 0.99576 | 0.99576 | 0.024278 | 0.024278 | 0.057085 | 0.057085 | 1.6436 | 1.6436 | 2.1054 | 2.1054 | 0.61275 | 0.61275 | 0.76958 | 0.76958 | 1.6494 | 1.6494 | 1.8538 | 1.8538 | 0.42982 | 0.42982 | 0.46768 | 0.46768 | 0.70821 | 0.70821 | 0.69322 | 0.69322 | 0.13918 | 0.13918 | 0.14429 | 0.14429 | 0.17058 | 0.17058 | 0.1862 | 0.1862 | 6.2427e-05 | 6.2427e-05 | 0.0015777 | 0.0015777 | 0 | 0 | 0 | 0 | 0 | 0 | 0 | 0 | 0 | 0 | 0 | 0 | 0 | 0 | 0 | 0 | 0 | 0 | 0 | 0 | 0 | 0 | 0 | 0 | 0 | 0 | 0 | 0 | 0 | 0 | 0 | 0 | 0 | 0 | 0 | 0 | 0 | 0 | 0 | 0 | 0 | 0 | 0 | 0 | 0 | 0 | 0 | 0 | 0 | 0 | 2.5493e-05 | 2.5493e-05 | 0 | 0 | 0 | 0 | 1.6868 | 1.6868 | 2.0821 | 2.0821 | 0.24131 | 0.24131 | 0.32414 | 0.32414 | 2.9792 | 2.9792 | 3.589 | 3.589 | 1.0213 | 1.0213 | 1.1926 | 1.1926 | 3.7457 | 3.7457 | 3.6363 | 3.6363 | 0.87829 | 0.87829 | 1.0493 | 1.0493 | 1.4383 | 1.4383 | 1.7977 | 1.7977 | 0.28841 | 0.28841 | 0.32744 | 0.32744 | 0.55466 | 0.55466 | 0.77452 | 0.77452 | 8.4951e-05 | 8.4951e-05 | 0.016536 | 0.016536 | 0 | 0 | 0 | 0 | 0 | 0 | 0 | 0 | [5 empty] | 50 | Rancagua 154 | Rancagua 154 | Alto Jahuel 110 | 0 | 0 | 2.1781 | 2.1781 | 0 | 0 | 0.37014 | 0.37014 | 0 | 0 | 4.2314 | 4.2314 | 0 | 0 | 1.1655 | 1.1655 | 0 | 0 | 5.598 | 5.598 | 0 | 0 | 0.90999 | 0.90999 | 2.4322e-05 | 2.4322e-05 | 8.6432 | 8.6432 | 0 | 0 | 1.5618 | 1.5618 | 0.0031502 | 0.0031502 | 31.0968 | 31.0968 | 0 | 0 | 5.951 | 5.951 | 0.00011962 | 0.00011962 | 47.7033 | 47.7033 | 0 | 0 | 9.9713 | 9.9713 | 25.2091 | 25.2091 | 76.5397 | 76.5397 | 6.4656 | 6.4656 | 26.2238 | 26.2238 | 43.0867 | 43.0867 | 105.7867 | 105.7867 | 14.0938 | 14.0938 | 52.8408 | 52.8408 | 27.8589 | 27.8589 | 90.3107 | 90.3107 | 7.1635 | 7.1635 | 31.542 | 31.542 | 7.6724 | 7.6724 | 69.1814 | 69.1814 | 2.1647 | 2.1647 | 17.1939 | 17.1939 | 2.0409 | 2.0409 | 33.1421 | 33.1421 | 0.083556 | 0.083556 | 5.5717 | 5.5717 | 0 | 0 | 4.2009 | 4.2009 | 0 | 0 | 1.5601 | 1.5601 | 0 | 0 | 3.1487 | 3.1487 | 0 | 0 | 1.3321 | 1.3321 | 0 | 0 | 4.1686 | 4.1686 | 0 | 0 | 1.1164 | 1.1164 | 0 | 0 | 4.3471 | 4.3471 | 0 | 0 | 1.3265 | 1.3265 | 0 | 0 | 8.7337 | 8.7337 | 0 | 0 | 1.6769 | 1.6769 | 0 | 0 | 16.2962 | 16.2962 | 0 | 0 | 3.8227 | 3.8227 | 3.238 | 3.238 | 36.8258 | 36.8258 | 0 | 0 | 6.8179 | 6.8179 | 24.593 | 24.593 | 67.04 | 67.04 | 6.2711 | 6.2711 | 24.8921 | 24.8921 | 29.4014 | 29.4014 | 96.6319 | 96.6319 | 12.5811 | 12.5811 | 40.2792 | 40.2792 | 21.0236 | 21.0236 | 78.5805 | 78.5805 | 4.7105 | 4.7105 | 29.2576 | 29.2576 | 4.4612 | 4.4612 | 49.9707 | 49.9707 | 1.3847 | 1.3847 | 9.9306 | 9.9306 | 3.6812 | 3.6812 | 18.9022 | 18.9022 | 0.44716 | 0.44716 | 4.3333 | 4.3333 | 0 | 0 | 0.00016653 | 0.00016653 | 0 | 0 | 3.4032e-05 | 3.4032e-05 | 0 | 0 | 9.9956e-05 | 9.9956e-05 | 0 | 0 | 8.8009e-06 | 8.8009e-06 | 0 | 0 | 0 | 0 | 0 | 0 | 0 | 0 | 0 | 0 | 0.54705 | 0.54705 | 0 | 0 | 1.8366e-05 | 1.8366e-05 | 0 | 0 | 3.2904 | 3.2904 | 0 | 0 | 0.3444 | 0.3444 | 0 | 0 | 13.8865 | 13.8865 | 0 | 0 | 1.7924 | 1.7924 | 1.6911 | 1.6911 | 42.8319 | 42.8319 | 0 | 0 | 9.2018 | 9.2018 | 34.2133 | 34.2133 | 75.5539 | 75.5539 | 7.301 | 7.301 | 29.7964 | 29.7964 | 28.8488 | 28.8488 | 101.0993 | 101.0993 | 12.0889 | 12.0889 | 43.5737 | 43.5737 | 14.9982 | 14.9982 | 97.4272 | 97.4272 | 3.9411 | 3.9411 | 29.5276 | 29.5276 | 6.1692 | 6.1692 | 63.868 | 63.868 | 1.8114 | 1.8114 | 17.762 | 17.762 | 0.66541 | 0.66541 | 26.5433 | 26.5433 | 0.020683 | 0.020683 | 3.6654 | 3.6654 | 0 | 0 | 0.00025412 | 0.00025412 | 0 | 0 | 1.7313e-05 | 1.7313e-05 | 0 | 0 | 0 | 0 | 0 | 0 | 0 | 0 | 0 | 0 | 0 | 0 | 0 | 0 | 0 | 0 | 0 | 0 | 0.32696 | 0.32696 | 0 | 0 | 0.30181 | 0.30181 | 0 | 0 | 12.544 | 12.544 | 0 | 0 | 1.4056 | 1.4056 | 0 | 0 | 44.4361 | 44.4361 | 0 | 0 | 8.3842 | 8.3842 | 0.019748 | 0.019748 | 68.7427 | 68.7427 | 0 | 0 | 13.5558 | 13.5558 | 3.1771 | 3.1771 | 111.855 | 111.855 | 0.66189 | 0.66189 | 42.4988 | 42.4988 | 59.0493 | 59.0493 | 134.3326 | 134.3326 | 17.7623 | 17.7623 | 70.5477 | 70.5477 | 36.8886 | 36.8886 | 130.1712 | 130.1712 | 8.8042 | 8.8042 | 49.9119 | 49.9119 | 11.3314 | 11.3314 | 114.4212 | 114.4212 | 2.7553 | 2.7553 | 35.3669 | 35.3669 | 2.0097 | 2.0097 | 78.1364 | 78.1364 | 0.027249 | 0.027249 | 16.6141 | 16.6141 | 0 | 0 | 15.0104 | 15.0104 | 0 | 0 | 7.9573e-05 | 7.9573e-05 | [5 empty] | 50 | Rancagua 154 | Rancagua 154 | Alto Jahuel 110 | 4.9913 | 4.9913 | 4.6023 | 4.6023 | 1.3437 | 1.3437 | 1.6539 | 1.6539 | 6.431 | 6.431 | 5.4685 | 5.4685 | 1.8145 | 1.8145 | 2.2647 | 2.2647 | 8.7709 | 8.7709 | 8.5607 | 8.5607 | 2.7507 | 2.7507 | 2.9127 | 2.9127 | 12.7264 | 12.7264 | 15.4813 | 15.4813 | 3.387 | 3.387 | 3.7859 | 3.7859 | 44.4268 | 44.4268 | 41.9032 | 41.9032 | 11.0378 | 11.0378 | 10.2845 | 10.2845 | 102.4706 | 102.4706 | 87.6974 | 87.6974 | 30.1653 | 30.1653 | 26.28 | 26.28 | 89.0136 | 89.0136 | 79.8594 | 79.8594 | 32.6979 | 32.6979 | 27.2749 | 27.2749 | 112.397 | 112.397 | 104.1811 | 104.1811 | 57.832 | 57.832 | 54.3253 | 54.3253 | 88.8798 | 88.8798 | 85.847 | 85.847 | 31.5434 | 31.5434 | 28.0973 | 28.0973 | 74.7416 | 74.7416 | 66.694 | 66.694 | 18.5744 | 18.5744 | 15.9527 | 15.9527 | 39.6317 | 39.6317 | 32.0413 | 32.0413 | 6.4286 | 6.4286 | 5.7968 | 5.7968 | 8.3582 | 8.3582 | 6.2903 | 6.2903 | 2.1784 | 2.1784 | 2.1814 | 2.1814 | 5.8596 | 5.8596 | 4.7667 | 4.7667 | 2.3032 | 2.3032 | 2.156 | 2.156 | 5.939 | 5.939 | 4.6287 | 4.6287 | 2.0812 | 2.0812 | 2.2163 | 2.2163 | 6.2878 | 6.2878 | 6.3958 | 6.3958 | 2.1566 | 2.1566 | 2.8675 | 2.8675 | 15.6202 | 15.6202 | 15.2301 | 15.2301 | 4.702 | 4.702 | 4.7409 | 4.7409 | 26.5688 | 26.5688 | 23.5828 | 23.5828 | 7.0208 | 7.0208 | 7.7405 | 7.7405 | 89.744 | 89.744 | 68.5333 | 68.5333 | 25.3671 | 25.3671 | 18.9702 | 18.9702 | 77.8601 | 77.8601 | 71.02 | 71.02 | 30.2866 | 30.2866 | 25.6546 | 25.6546 | 98.8352 | 98.8352 | 82.6526 | 82.6526 | 46.2918 | 46.2918 | 39.4888 | 39.4888 | 80.3702 | 80.3702 | 68.3885 | 68.3885 | 28.7274 | 28.7274 | 22.0703 | 22.0703 | 50.7962 | 50.7962 | 41.4825 | 41.4825 | 10.3129 | 10.3129 | 8.4453 | 8.4453 | 19.4217 | 19.4217 | 18.2793 | 18.2793 | 5.7091 | 5.7091 | 5.252 | 5.252 | 1.3588 | 1.3588 | 0.00039683 | 0.00039683 | 9.5165e-05 | 9.5165e-05 | 3.8866e-05 | 3.8866e-05 | 0.00019007 | 0.00019007 | 0.00010979 | 0.00010979 | 3.187e-05 | 3.187e-05 | 2.0101e-05 | 2.0101e-05 | 9.2068e-05 | 9.2068e-05 | 0.00015464 | 0.00015464 | 1.1309 | 1.1309 | 2.7724e-05 | 2.7724e-05 | 3.282 | 3.282 | 1.92 | 1.92 | 1.6439 | 1.6439 | 1.9694 | 1.9694 | 11.904 | 11.904 | 10.5868 | 10.5868 | 4.097 | 4.097 | 3.4338 | 3.4338 | 23.1798 | 23.1798 | 24.2913 | 24.2913 | 5.9763 | 5.9763 | 5.7866 | 5.7866 | 86.1658 | 86.1658 | 66.2076 | 66.2076 | 26.2052 | 26.2052 | 21.6653 | 21.6653 | 85.9496 | 85.9496 | 72.9867 | 72.9867 | 33.3125 | 33.3125 | 28.5598 | 28.5598 | 101.5839 | 101.5839 | 83.1113 | 83.1113 | 46.0377 | 46.0377 | 39.068 | 39.068 | 95.1752 | 95.1752 | 78.476 | 78.476 | 29.6801 | 29.6801 | 25.2233 | 25.2233 | 70.8068 | 70.8068 | 60.366 | 60.366 | 20.9491 | 20.9491 | 16.691 | 16.691 | 34.3191 | 34.3191 | 22.4576 | 22.4576 | 4.7318 | 4.7318 | 4.945 | 4.945 | 4.0419 | 4.0419 | 0.33576 | 0.33576 | 8.6079e-05 | 8.6079e-05 | 6.9206e-05 | 6.9206e-05 | 7.2458e-05 | 7.2458e-05 | 2.2324e-05 | 2.2324e-05 | 1.08e-05 | 1.08e-05 | 0 | 0 | 2.3398e-05 | 2.3398e-05 | 2.2457e-05 | 2.2457e-05 | 0 | 0 | 0 | 0 | 0.50219 | 0.50219 | 1.2026 | 1.2026 | 0.60408 | 0.60408 | 0.90866 | 0.90866 | 21.7952 | 21.7952 | 24.4723 | 24.4723 | 6.5102 | 6.5102 | 6.9322 | 6.9322 | 67.4321 | 67.4321 | 60.6699 | 60.6699 | 18.0645 | 18.0645 | 16.5703 | 16.5703 | 132.0902 | 132.0902 | 112.007 | 112.007 | 43.0998 | 43.0998 | 37.7712 | 37.7712 | 132.7181 | 132.7181 | 116.9526 | 116.9526 | 50.4669 | 50.4669 | 43.0763 | 43.0763 | 136.6307 | 136.6307 | 115.5329 | 115.5329 | 72.3303 | 72.3303 | 60.6196 | 60.6196 | 133.655 | 133.655 | 123.6058 | 123.6058 | 51.9348 | 51.9348 | 43.6292 | 43.6292 | 119.9377 | 119.9377 | 102.6738 | 102.6738 | 37.0076 | 37.0076 | 33.5967 | 33.5967 | 86.0614 | 86.0614 | 69.451 | 69.451 | 22.3506 | 22.3506 | 18.6669 | 18.6669 | 27.5407 | 27.5407 | 19.185 | 19.185 | 1.3787 | 1.3787 | 0.63492 | 0.63492
|  | 241 | 51 | Punta Cortes 154 | Punta Cortes 154 | Alto Jahuel 110 | 4.3342 | 4.3342 | 1.564 | 1.564 | 0.94406 | 0.94406 | 1.1927 | 1.1927 | 4.6463 | 4.6463 | 3.8105 | 3.8105 | 1.8567 | 1.8567 | 1.6466 | 1.6466 | 7.0768 | 7.0768 | 5.5766 | 5.5766 | 3.1365 | 3.1365 | 2.5244 | 2.5244 | 8.6481 | 8.6481 | 7.075 | 7.075 | 3.6924 | 3.6924 | 3.126 | 3.126 | 31.5198 | 31.5198 | 27.842 | 27.842 | 11.7434 | 11.7434 | 8.939 | 8.939 | 56.5897 | 56.5897 | 49.4019 | 49.4019 | 20.6279 | 20.6279 | 17.3217 | 17.3217 | 59.5157 | 59.5157 | 52.7761 | 52.7761 | 23.8866 | 23.8866 | 20.5011 | 20.5011 | 71.0225 | 71.0225 | 59.3238 | 59.3238 | 38.6864 | 38.6864 | 32.271 | 32.271 | 53.0656 | 53.0656 | 41.8482 | 41.8482 | 17.4048 | 17.4048 | 14.7126 | 14.7126 | 41.9337 | 41.9337 | 30.4755 | 30.4755 | 11.5129 | 11.5129 | 8.2853 | 8.2853 | 18.0557 | 18.0557 | 12.0368 | 12.0368 | 3.2 | 3.2 | 3.2679 | 3.2679 | 6.6403 | 6.6403 | 4.1946 | 4.1946 | 1.1531 | 1.1531 | 1.4323 | 1.4323 | 3.718 | 3.718 | 2.1495 | 2.1495 | 1.8812 | 1.8812 | 1.4043 | 1.4043 | 3.8975 | 3.8975 | 3.2259 | 3.2259 | 1.756 | 1.756 | 1.4327 | 1.4327 | 4.2448 | 4.2448 | 3.4429 | 3.4429 | 2.366 | 2.366 | 1.5159 | 1.5159 | 10.7294 | 10.7294 | 7.777 | 7.777 | 3.68 | 3.68 | 3.1055 | 3.1055 | 17.919 | 17.919 | 14.7137 | 14.7137 | 6.7405 | 6.7405 | 5.4651 | 5.4651 | 43.8505 | 43.8505 | 39.3272 | 39.3272 | 15.6698 | 15.6698 | 14.149 | 14.149 | 47.9661 | 47.9661 | 43.8936 | 43.8936 | 18.9209 | 18.9209 | 17.7956 | 17.7956 | 54.5962 | 54.5962 | 45.2172 | 45.2172 | 25.2228 | 25.2228 | 23.157 | 23.157 | 47.5932 | 47.5932 | 32.1263 | 32.1263 | 15.749 | 15.749 | 11.9076 | 11.9076 | 19.8452 | 19.8452 | 12.5241 | 12.5241 | 5.1626 | 5.1626 | 3.3581 | 3.3581 | 11.9751 | 11.9751 | 5.5387 | 5.5387 | 3.8891 | 3.8891 | 3.5048 | 3.5048 | 0.00027341 | 0.00027341 | 0.00012369 | 0.00012369 | 2.9002e-05 | 2.9002e-05 | 3.1714e-05 | 3.1714e-05 | 7.0497e-05 | 7.0497e-05 | 5.7785e-05 | 5.7785e-05 | 1.8167e-05 | 1.8167e-05 | 1.451e-05 | 1.451e-05 | 0 | 0 | 0 | 0 | 0 | 0 | 0 | 0 | 2.2788 | 2.2788 | 0.24781 | 0.24781 | 0.22929 | 0.22929 | 0.18801 | 0.18801 | 3.299 | 3.299 | 4.2361 | 4.2361 | 1.5636 | 1.5636 | 1.3349 | 1.3349 | 16.3111 | 16.3111 | 13.4538 | 13.4538 | 5.4707 | 5.4707 | 5.4072 | 5.4072 | 45.1767 | 45.1767 | 39.9606 | 39.9606 | 16.9425 | 16.9425 | 15.6097 | 15.6097 | 51.5565 | 51.5565 | 46.5945 | 46.5945 | 21.7741 | 21.7741 | 20.315 | 20.315 | 54.0003 | 54.0003 | 46.2948 | 46.2948 | 24.061 | 24.061 | 21.974 | 21.974 | 47.6806 | 47.6806 | 38.2553 | 38.2553 | 18.6082 | 18.6082 | 14.0148 | 14.0148 | 30.1367 | 30.1367 | 21.408 | 21.408 | 9.1088 | 9.1088 | 7.5345 | 7.5345 | 15.132 | 15.132 | 8.8877 | 8.8877 | 2.6422 | 2.6422 | 0.9088 | 0.9088 | 1.7648 | 1.7648 | 0.00014152 | 0.00014152 | 1.4752e-05 | 1.4752e-05 | 1.9353e-05 | 1.9353e-05 | 1.7914e-05 | 1.7914e-05 | 1.4682e-05 | 1.4682e-05 | 0 | 0 | 0 | 0 | 1.8311e-05 | 1.8311e-05 | 1.5119e-05 | 1.5119e-05 | 0 | 0 | 0 | 0 | 0.00013661 | 0.00013661 | 0.0001105 | 0.0001105 | 0.19784 | 0.19784 | 0.16242 | 0.16242 | 11.6635 | 11.6635 | 9.557 | 9.557 | 5.5724 | 5.5724 | 4.519 | 4.519 | 49.1773 | 49.1773 | 43.1147 | 43.1147 | 14.6678 | 14.6678 | 13.1536 | 13.1536 | 83.0278 | 83.0278 | 72.2206 | 72.2206 | 29.5079 | 29.5079 | 25.1165 | 25.1165 | 81.5411 | 81.5411 | 71.6952 | 71.6952 | 33.1424 | 33.1424 | 29.0913 | 29.0913 | 84.768 | 84.768 | 68.6495 | 68.6495 | 42.9981 | 42.9981 | 36.9578 | 36.9578 | 77.9055 | 77.9055 | 60.4206 | 60.4206 | 29.0608 | 29.0608 | 23.5033 | 23.5033 | 61.5499 | 61.5499 | 43.8338 | 43.8338 | 19.4071 | 19.4071 | 15.202 | 15.202 | 40.3155 | 40.3155 | 31.2066 | 31.2066 | 8.5902 | 8.5902 | 10.4466 | 10.4466 | 15.4188 | 15.4188 | 11.7737 | 11.7737 | 0.32869 | 0.32869 | 1.2176 | 1.2176 | [5 empty] | 51 | Punta Cortes 154 | Punta Cortes 154 | Alto Jahuel 110 | 2.4406 | 2.4406 | 0 | 0 | 1.1096 | 1.1096 | 0 | 0 | 3.5724 | 3.5724 | 0.84739 | 0.84739 | 1.6905 | 1.6905 | 1.2618e-05 | 1.2618e-05 | 5.3115 | 5.3115 | 0.93163 | 0.93163 | 2.1416 | 2.1416 | 0 | 0 | 6.536 | 6.536 | 5.9004 | 5.9004 | 3.3655 | 3.3655 | 1.1778 | 1.1778 | 25.0628 | 25.0628 | 26.973 | 26.973 | 7.4031 | 7.4031 | 5.8355 | 5.8355 | 50.2092 | 50.2092 | 63.9857 | 63.9857 | 16.6779 | 16.6779 | 20.4243 | 20.4243 | 50.2648 | 50.2648 | 58.4375 | 58.4375 | 20.5556 | 20.5556 | 22.2086 | 22.2086 | 57.162 | 57.162 | 65.9383 | 65.9383 | 30.1734 | 30.1734 | 32.1646 | 32.1646 | 39.3182 | 39.3182 | 45.4217 | 45.4217 | 13.6504 | 13.6504 | 13.8553 | 13.8553 | 27.0032 | 27.0032 | 33.4422 | 33.4422 | 6.7579 | 6.7579 | 7.1113 | 7.1113 | 13.6588 | 13.6588 | 15.5944 | 15.5944 | 2.9704 | 2.9704 | 3.4733 | 3.4733 | 5.281 | 5.281 | 5.4206 | 5.4206 | 0.97408 | 0.97408 | 1.0581 | 1.0581 | 2.6765 | 2.6765 | 2.1815 | 2.1815 | 1.1079 | 1.1079 | 1.0262 | 1.0262 | 2.9109 | 2.9109 | 0.63712 | 0.63712 | 1.3002 | 1.3002 | 0 | 0 | 4.0236 | 4.0236 | 0 | 0 | 1.7536 | 1.7536 | 0 | 0 | 7.3138 | 7.3138 | 6.5267 | 6.5267 | 2.8678 | 2.8678 | 1.6935 | 1.6935 | 13.2088 | 13.2088 | 15.5596 | 15.5596 | 5.1496 | 5.1496 | 3.8469 | 3.8469 | 38.8808 | 38.8808 | 56.0351 | 56.0351 | 13.1663 | 13.1663 | 17.1834 | 17.1834 | 42.0372 | 42.0372 | 47.3626 | 47.3626 | 17.0279 | 17.0279 | 18.2986 | 18.2986 | 42.0578 | 42.0578 | 48.5037 | 48.5037 | 20.1602 | 20.1602 | 18.8393 | 18.8393 | 29.5108 | 29.5108 | 37.2855 | 37.2855 | 11.579 | 11.579 | 11.3449 | 11.3449 | 12.3356 | 12.3356 | 15.9317 | 15.9317 | 3.9677 | 3.9677 | 3.6307 | 3.6307 | 8.4276 | 8.4276 | 10.1303 | 10.1303 | 2.9772 | 2.9772 | 3.3772 | 3.3772 | 0.00017623 | 0.00017623 | 0.00016172 | 0.00016172 | 2.4001e-05 | 2.4001e-05 | 2.0135e-05 | 2.0135e-05 | 5.5232e-05 | 5.5232e-05 | 0 | 0 | 0 | 0 | 0 | 0 | 2.8177e-05 | 2.8177e-05 | 0 | 0 | 0 | 0 | 0 | 0 | 0.23249 | 0.23249 | 0 | 0 | 0.17763 | 0.17763 | 0 | 0 | 5.3668 | 5.3668 | 3.1777 | 3.1777 | 1.0073 | 1.0073 | 0.32984 | 0.32984 | 12.1248 | 12.1248 | 14.4153 | 14.4153 | 4.3754 | 4.3754 | 3.2503 | 3.2503 | 39.6964 | 39.6964 | 53.764 | 53.764 | 14.8185 | 14.8185 | 18.1092 | 18.1092 | 45.7531 | 45.7531 | 51.9953 | 51.9953 | 20.571 | 20.571 | 21.814 | 21.814 | 45.0375 | 45.0375 | 48.7972 | 48.7972 | 21.0282 | 21.0282 | 20.2798 | 20.2798 | 35.2039 | 35.2039 | 43.4429 | 43.4429 | 11.872 | 11.872 | 13.3085 | 13.3085 | 20.3503 | 20.3503 | 27.9558 | 27.9558 | 6.6313 | 6.6313 | 7.0024 | 7.0024 | 8.6429 | 8.6429 | 14.146 | 14.146 | 2.4298 | 2.4298 | 1.4976 | 1.4976 | 0.81077 | 0.81077 | 0.00016444 | 0.00016444 | 1.8306e-05 | 1.8306e-05 | 2.0478e-05 | 2.0478e-05 | 0 | 0 | 0 | 0 | 0 | 0 | 0 | 0 | 0 | 0 | 0 | 0 | 0 | 0 | 0 | 0 | 0.00012005 | 0.00012005 | 0 | 0 | 0.14319 | 0.14319 | 0 | 0 | 9.2927 | 9.2927 | 10.3096 | 10.3096 | 4.5561 | 4.5561 | 2.1093 | 2.1093 | 40.0813 | 40.0813 | 41.5775 | 41.5775 | 12.6083 | 12.6083 | 9.5061 | 9.5061 | 68.7948 | 68.7948 | 85.4091 | 85.4091 | 24.6396 | 24.6396 | 27.5833 | 27.5833 | 71.1976 | 71.1976 | 79.3092 | 79.3092 | 28.8306 | 28.8306 | 30.5981 | 30.5981 | 63.8374 | 63.8374 | 73.5789 | 73.5789 | 34.4066 | 34.4066 | 33.8969 | 33.8969 | 56.8211 | 56.8211 | 69.919 | 69.919 | 21.6505 | 21.6505 | 24.6251 | 24.6251 | 46.9077 | 46.9077 | 51.2597 | 51.2597 | 13.6519 | 13.6519 | 12.9378 | 12.9378 | 32.5991 | 32.5991 | 36.108 | 36.108 | 6.4411 | 6.4411 | 7.1907 | 7.1907 | 13.2991 | 13.2991 | 12.2249 | 12.2249 | 0.2798 | 0.2798 | 0.00011847 | 0.00011847 | [5 empty] | 51 | Punta Cortes 154 | Punta Cortes 154 | Alto Jahuel 110 | 0 | 0 | 0 | 0 | 0 | 0 | 0 | 0 | 0 | 0 | 0 | 0 | 0 | 0 | 0 | 0 | 0 | 0 | 0 | 0 | 0 | 0 | 0 | 0 | 1.2206 | 1.2206 | 0 | 0 | 0 | 0 | 0 | 0 | 1.8336 | 1.8336 | 0 | 0 | 0 | 0 | 0 | 0 | 16.0979 | 16.0979 | 0 | 0 | 1.3798 | 1.3798 | 0 | 0 | 1.066 | 1.066 | 0 | 0 | 0 | 0 | 0 | 0 | 0.76441 | 0.76441 | 0.26168 | 0.26168 | 0 | 0 | 0 | 0 | 5.3451 | 5.3451 | 2.842 | 2.842 | 0.60925 | 0.60925 | 0.22013 | 0.22013 | 1.1984 | 1.1984 | 0.072643 | 0.072643 | 0 | 0 | 0 | 0 | 0.93438 | 0.93438 | 0.081852 | 0.081852 | 0 | 0 | 0 | 0 | 0.86594 | 0.86594 | 0 | 0 | 0 | 0 | 0 | 0 | 0 | 0 | 0 | 0 | 0 | 0 | 0 | 0 | 0 | 0 | 0 | 0 | 0 | 0 | 0 | 0 | 0 | 0 | 0 | 0 | 0 | 0 | 0 | 0 | 0 | 0 | 0 | 0 | 0 | 0 | 0 | 0 | 7.4519e-05 | 7.4519e-05 | 0 | 0 | 0 | 0 | 0 | 0 | 11.833 | 11.833 | 0.0026521 | 0.0026521 | 2.5105 | 2.5105 | 0 | 0 | 7.6514 | 7.6514 | 0.11334 | 0.11334 | 3.1493e-05 | 3.1493e-05 | 0 | 0 | 1.0619 | 1.0619 | 0.31335 | 0.31335 | 0 | 0 | 0.01934 | 0.01934 | 3.2431 | 3.2431 | 1.3554 | 1.3554 | 0.022047 | 0.022047 | 0.09563 | 0.09563 | 0.00013477 | 0.00013477 | 0.11725 | 0.11725 | 0 | 0 | 0 | 0 | 0.00010535 | 0.00010535 | 0.035576 | 0.035576 | 0 | 0 | 0 | 0 | 0 | 0 | 0 | 0 | 0 | 0 | 0 | 0 | 0 | 0 | 0 | 0 | 0 | 0 | 0 | 0 | 0 | 0 | 0 | 0 | 0 | 0 | 0 | 0 | 0 | 0 | 0 | 0 | 0 | 0 | 0 | 0 | 0 | 0 | 0 | 0 | 0 | 0 | 0 | 0 | 1.8592 | 1.8592 | 0 | 0 | 0 | 0 | 0 | 0 | 14.5415 | 14.5415 | 0 | 0 | 3.9799e-05 | 3.9799e-05 | 0 | 0 | 4.5937 | 4.5937 | 0.10275 | 0.10275 | 0 | 0 | 0 | 0 | 0 | 0 | 0.39404 | 0.39404 | 0 | 0 | 6.0162e-05 | 6.0162e-05 | 0 | 0 | 1.0168 | 1.0168 | 0 | 0 | 0.10396 | 0.10396 | 0 | 0 | 0.3148 | 0.3148 | 0 | 0 | 0.041776 | 0.041776 | 0 | 0 | 2.3455e-05 | 2.3455e-05 | 0 | 0 | 0 | 0 | 0 | 0 | 0 | 0 | 0 | 0 | 0 | 0 | 0 | 0 | 0 | 0 | 0 | 0 | 0 | 0 | 0 | 0 | 0 | 0 | 0 | 0 | 0 | 0 | 0 | 0 | 0 | 0 | 0 | 0 | 0 | 0 | 0 | 0 | 0 | 0 | 0 | 0 | 0 | 0 | 0 | 0 | 0 | 0 | 0 | 0 | 0 | 0 | 37.9256 | 37.9256 | 0 | 0 | 1.165 | 1.165 | 0 | 0 | 35.2113 | 35.2113 | 0.63122 | 0.63122 | 1.1412 | 1.1412 | 2.6628e-05 | 2.6628e-05 | 0 | 0 | 0.96655 | 0.96655 | 0 | 0 | 0.072721 | 0.072721 | 2.3179 | 2.3179 | 2.9614 | 2.9614 | 0 | 0 | 0.34789 | 0.34789 | 1.0116 | 1.0116 | 0.60951 | 0.60951 | 0 | 0 | 0.046251 | 0.046251 | 0 | 0 | 0.089905 | 0.089905 | 0 | 0 | 0 | 0 | 0 | 0 | 0 | 0 | 0 | 0 | 0 | 0 | [5 empty] | 51 | Punta Cortes 154 | Punta Cortes 154 | Alto Jahuel 110 | 0 | 0 | 0 | 0 | 0 | 0 | 0 | 0 | 0 | 0 | 0 | 0 | 0 | 0 | 0 | 0 | 0 | 0 | 0 | 0 | 0 | 0 | 0 | 0 | 0 | 0 | 0 | 0 | 0 | 0 | 0 | 0 | 0 | 0 | 0 | 0 | 0 | 0 | 0 | 0 | 0 | 0 | 0 | 0 | 0 | 0 | 0 | 0 | 0.18503 | 0.18503 | 0.35899 | 0.35899 | 0 | 0 | 0 | 0 | 1.5377 | 1.5377 | 1.9209 | 1.9209 | 0.46618 | 0.46618 | 0.65955 | 0.65955 | 1.9578 | 1.9578 | 3.7198 | 3.7198 | 0.44727 | 0.44727 | 0.58669 | 0.58669 | 0.53523 | 0.53523 | 0.76596 | 0.76596 | 0.076124 | 0.076124 | 0.11212 | 0.11212 | 0.17754 | 0.17754 | 0.24219 | 0.24219 | 0.027652 | 0.027652 | 0.038364 | 0.038364 | 0 | 0 | 0 | 0 | 0 | 0 | 0 | 0 | 0 | 0 | 0 | 0 | 0 | 0 | 0 | 0 | 0 | 0 | 0 | 0 | 0 | 0 | 0 | 0 | 0 | 0 | 0 | 0 | 0 | 0 | 0 | 0 | 0 | 0 | 0 | 0 | 0 | 0 | 0 | 0 | 0 | 0 | 0 | 0 | 0 | 0 | 0 | 0 | 0.00063958 | 0.00063958 | 0.067792 | 0.067792 | 0 | 0 | 0 | 0 | 0.57693 | 0.57693 | 0.79814 | 0.79814 | 0.035741 | 0.035741 | 0.07245 | 0.07245 | 1.3372 | 1.3372 | 1.8208 | 1.8208 | 0.34692 | 0.34692 | 0.55123 | 0.55123 | 1.7081 | 1.7081 | 1.9289 | 1.9289 | 0.39175 | 0.39175 | 0.56696 | 0.56696 | 0.37353 | 0.37353 | 0.41781 | 0.41781 | 0.015563 | 0.015563 | 0.056752 | 0.056752 | 0.11192 | 0.11192 | 0.17701 | 0.17701 | 0.049564 | 0.049564 | 0.051205 | 0.051205 | 0 | 0 | 0 | 0 | 0 | 0 | 0 | 0 | 0 | 0 | 0 | 0 | 0 | 0 | 0 | 0 | 0 | 0 | 0 | 0 | 0 | 0 | 0 | 0 | 0 | 0 | 0 | 0 | 0 | 0 | 0 | 0 | 0 | 0 | 0 | 0 | 0 | 0 | 0 | 0 | 0 | 0 | 0 | 0 | 0 | 0 | 0 | 0 | 0 | 0 | 0 | 0 | 0 | 0 | 0 | 0 | 0.64493 | 0.64493 | 0.9911 | 0.9911 | 0.02426 | 0.02426 | 0.056931 | 0.056931 | 1.6409 | 1.6409 | 2.0996 | 2.0996 | 0.61243 | 0.61243 | 0.76836 | 0.76836 | 1.6438 | 1.6438 | 1.8457 | 1.8457 | 0.42894 | 0.42894 | 0.46631 | 0.46631 | 0.70638 | 0.70638 | 0.6903 | 0.6903 | 0.13905 | 0.13905 | 0.14406 | 0.14406 | 0.16936 | 0.16936 | 0.18511 | 0.18511 | 6.2427e-05 | 6.2427e-05 | 0.0015673 | 0.0015673 | 0 | 0 | 0 | 0 | 0 | 0 | 0 | 0 | 0 | 0 | 0 | 0 | 0 | 0 | 0 | 0 | 0 | 0 | 0 | 0 | 0 | 0 | 0 | 0 | 0 | 0 | 0 | 0 | 0 | 0 | 0 | 0 | 0 | 0 | 0 | 0 | 0 | 0 | 0 | 0 | 0 | 0 | 0 | 0 | 0 | 0 | 0 | 0 | 0 | 0 | 2.5493e-05 | 2.5493e-05 | 0 | 0 | 0 | 0 | 1.6783 | 1.6783 | 2.0713 | 2.0713 | 0.24026 | 0.24026 | 0.32277 | 0.32277 | 2.9697 | 2.9697 | 3.5728 | 3.5728 | 1.0198 | 1.0198 | 1.1897 | 1.1897 | 3.7222 | 3.7222 | 3.6115 | 3.6115 | 0.87643 | 0.87643 | 1.046 | 1.046 | 1.4287 | 1.4287 | 1.7852 | 1.7852 | 0.28739 | 0.28739 | 0.32613 | 0.32613 | 0.55164 | 0.55164 | 0.76996 | 0.76996 | 7.4332e-05 | 7.4332e-05 | 0.016504 | 0.016504 | 0 | 0 | 0 | 0 | 0 | 0 | 0 | 0 | [5 empty] | 51 | Punta Cortes 154 | Punta Cortes 154 | Alto Jahuel 110 | 0 | 0 | 2.1726 | 2.1726 | 0 | 0 | 0.36968 | 0.36968 | 0 | 0 | 4.1996 | 4.1996 | 0 | 0 | 1.1626 | 1.1626 | 0 | 0 | 5.4965 | 5.4965 | 0 | 0 | 0.90693 | 0.90693 | 2.4322e-05 | 2.4322e-05 | 8.5307 | 8.5307 | 0 | 0 | 1.5583 | 1.5583 | 0.0030827 | 0.0030827 | 30.4691 | 30.4691 | 0 | 0 | 5.8908 | 5.8908 | 0.00011962 | 0.00011962 | 47.2923 | 47.2923 | 0 | 0 | 9.959 | 9.959 | 25.1025 | 25.1025 | 76.1317 | 76.1317 | 6.4405 | 6.4405 | 26.1643 | 26.1643 | 42.9444 | 42.9444 | 105.3648 | 105.3648 | 14.0609 | 14.0609 | 52.676 | 52.676 | 27.7651 | 27.7651 | 89.5699 | 89.5699 | 7.1404 | 7.1404 | 31.3745 | 31.3745 | 7.6496 | 7.6496 | 68.9409 | 68.9409 | 2.161 | 2.161 | 17.1319 | 17.1319 | 2.0372 | 2.0372 | 33.0411 | 33.0411 | 0.08321 | 0.08321 | 5.5565 | 5.5565 | 0 | 0 | 4.1954 | 4.1954 | 0 | 0 | 1.5587 | 1.5587 | 0 | 0 | 3.1432 | 3.1432 | 0 | 0 | 1.3305 | 1.3305 | 0 | 0 | 4.154 | 4.154 | 0 | 0 | 1.1134 | 1.1134 | 0 | 0 | 4.33 | 4.33 | 0 | 0 | 1.3229 | 1.3229 | 0 | 0 | 8.6661 | 8.6661 | 0 | 0 | 1.6435 | 1.6435 | 0 | 0 | 16.0194 | 16.0194 | 0 | 0 | 3.7383 | 3.7383 | 3.2306 | 3.2306 | 36.6567 | 36.6567 | 0 | 0 | 6.8097 | 6.8097 | 24.5196 | 24.5196 | 66.8461 | 66.8461 | 6.2528 | 6.2528 | 24.8202 | 24.8202 | 29.3044 | 29.3044 | 96.2126 | 96.2126 | 12.5492 | 12.5492 | 40.1356 | 40.1356 | 20.9494 | 20.9494 | 77.7233 | 77.7233 | 4.6923 | 4.6923 | 28.9615 | 28.9615 | 4.4547 | 4.4547 | 49.6863 | 49.6863 | 1.3826 | 1.3826 | 9.8556 | 9.8556 | 3.6669 | 3.6669 | 18.8477 | 18.8477 | 0.44726 | 0.44726 | 4.3276 | 4.3276 | 0 | 0 | 0.00014572 | 0.00014572 | 0 | 0 | 3.4032e-05 | 3.4032e-05 | 0 | 0 | 9.9956e-05 | 9.9956e-05 | 0 | 0 | 8.8009e-06 | 8.8009e-06 | 0 | 0 | 0 | 0 | 0 | 0 | 0 | 0 | 0 | 0 | 0.51812 | 0.51812 | 0 | 0 | 1.8366e-05 | 1.8366e-05 | 0 | 0 | 3.1289 | 3.1289 | 0 | 0 | 0.34383 | 0.34383 | 0 | 0 | 13.7292 | 13.7292 | 0 | 0 | 1.7881 | 1.7881 | 1.6838 | 1.6838 | 42.7601 | 42.7601 | 0 | 0 | 9.1884 | 9.1884 | 34.1383 | 34.1383 | 75.2733 | 75.2733 | 7.2851 | 7.2851 | 29.6942 | 29.6942 | 28.7344 | 28.7344 | 100.4161 | 100.4161 | 12.0509 | 12.0509 | 43.4002 | 43.4002 | 14.9337 | 14.9337 | 96.1444 | 96.1444 | 3.9297 | 3.9297 | 29.239 | 29.239 | 6.1562 | 6.1562 | 63.3455 | 63.3455 | 1.808 | 1.808 | 17.6377 | 17.6377 | 0.66309 | 0.66309 | 26.4376 | 26.4376 | 0.020602 | 0.020602 | 3.652 | 3.652 | 0 | 0 | 0.00025412 | 0.00025412 | 0 | 0 | 1.7313e-05 | 1.7313e-05 | 0 | 0 | 0 | 0 | 0 | 0 | 0 | 0 | 0 | 0 | 0 | 0 | 0 | 0 | 0 | 0 | 0 | 0 | 0.30583 | 0.30583 | 0 | 0 | 0.2822 | 0.2822 | 0 | 0 | 12.1012 | 12.1012 | 0 | 0 | 1.3559 | 1.3559 | 0 | 0 | 43.6407 | 43.6407 | 0 | 0 | 8.2319 | 8.2319 | 0.019649 | 0.019649 | 68.2965 | 68.2965 | 0 | 0 | 13.5262 | 13.5262 | 3.1612 | 3.1612 | 111.4787 | 111.4787 | 0.65902 | 0.65902 | 42.3942 | 42.3942 | 58.7718 | 58.7718 | 133.4753 | 133.4753 | 17.6969 | 17.6969 | 70.0793 | 70.0793 | 36.6854 | 36.6854 | 128.8079 | 128.8079 | 8.7656 | 8.7656 | 49.2693 | 49.2693 | 11.2923 | 11.2923 | 113.356 | 113.356 | 2.746 | 2.746 | 35.0029 | 35.0029 | 1.9994 | 1.9994 | 77.5708 | 77.5708 | 0.027126 | 0.027126 | 16.5422 | 16.5422 | 0 | 0 | 14.7358 | 14.7358 | 0 | 0 | 7.9573e-05 | 7.9573e-05 | [5 empty] | 51 | Punta Cortes 154 | Punta Cortes 154 | Alto Jahuel 110 | 4.9777 | 4.9777 | 4.5921 | 4.5921 | 1.3407 | 1.3407 | 1.6519 | 1.6519 | 6.3489 | 6.3489 | 5.3901 | 5.3901 | 1.8128 | 1.8128 | 2.2323 | 2.2323 | 8.4477 | 8.4477 | 8.3275 | 8.3275 | 2.7022 | 2.7022 | 2.8625 | 2.8625 | 12.2194 | 12.2194 | 15.0949 | 15.0949 | 3.3117 | 3.3117 | 3.6984 | 3.6984 | 42.8642 | 42.8642 | 40.4825 | 40.4825 | 10.627 | 10.627 | 9.9487 | 9.9487 | 98.5499 | 98.5499 | 84.8804 | 84.8804 | 28.9032 | 28.9032 | 25.5251 | 25.5251 | 88.6564 | 88.6564 | 79.702 | 79.702 | 32.4682 | 32.4682 | 27.2179 | 27.2179 | 112.0138 | 112.0138 | 103.7728 | 103.7728 | 57.6596 | 57.6596 | 54.124 | 54.124 | 88.3053 | 88.3053 | 85.0559 | 85.0559 | 31.3814 | 31.3814 | 27.9298 | 27.9298 | 74.4746 | 74.4746 | 66.4438 | 66.4438 | 18.4983 | 18.4983 | 15.8851 | 15.8851 | 39.5247 | 39.5247 | 31.925 | 31.925 | 6.4114 | 6.4114 | 5.7797 | 5.7797 | 8.3539 | 8.3539 | 6.2767 | 6.2767 | 2.1738 | 2.1738 | 2.1774 | 2.1774 | 5.8482 | 5.8482 | 4.7584 | 4.7584 | 2.2992 | 2.2992 | 2.153 | 2.153 | 5.6126 | 5.6126 | 4.6204 | 4.6204 | 2.0403 | 2.0403 | 2.0965 | 2.0965 | 6.2624 | 6.2624 | 6.3699 | 6.3699 | 2.15 | 2.15 | 2.7892 | 2.7892 | 15.0329 | 15.0329 | 14.6693 | 14.6693 | 4.57 | 4.57 | 4.6049 | 4.6049 | 25.3077 | 25.3077 | 22.8849 | 22.8849 | 6.8398 | 6.8398 | 7.5262 | 7.5262 | 86.9745 | 86.9745 | 67.6393 | 67.6393 | 24.87 | 24.87 | 18.7971 | 18.7971 | 77.7213 | 77.7213 | 70.8683 | 70.8683 | 30.2344 | 30.2344 | 25.6029 | 25.6029 | 98.3797 | 98.3797 | 82.358 | 82.358 | 46.1336 | 46.1336 | 39.352 | 39.352 | 79.3698 | 79.3698 | 67.5599 | 67.5599 | 28.4675 | 28.4675 | 21.9004 | 21.9004 | 50.526 | 50.526 | 41.2302 | 41.2302 | 10.2788 | 10.2788 | 8.3706 | 8.3706 | 19.3851 | 19.3851 | 18.2369 | 18.2369 | 5.7002 | 5.7002 | 5.244 | 5.244 | 1.359 | 1.359 | 0.00039683 | 0.00039683 | 9.5165e-05 | 9.5165e-05 | 3.8866e-05 | 3.8866e-05 | 0.00019007 | 0.00019007 | 8.7834e-05 | 8.7834e-05 | 3.187e-05 | 3.187e-05 | 2.0101e-05 | 2.0101e-05 | 9.2068e-05 | 9.2068e-05 | 0.00015464 | 0.00015464 | 1.1281 | 1.1281 | 1.8483e-05 | 1.8483e-05 | 3.2411 | 3.2411 | 1.8836 | 1.8836 | 1.578 | 1.578 | 1.8627 | 1.8627 | 11.399 | 11.399 | 10.1661 | 10.1661 | 4.0071 | 4.0071 | 3.3487 | 3.3487 | 22.2116 | 22.2116 | 23.3229 | 23.3229 | 5.8077 | 5.8077 | 5.6577 | 5.6577 | 83.5221 | 83.5221 | 65.3318 | 65.3318 | 25.2874 | 25.2874 | 21.0983 | 21.0983 | 85.7247 | 85.7247 | 72.7624 | 72.7624 | 33.2205 | 33.2205 | 28.4724 | 28.4724 | 100.973 | 100.973 | 82.7499 | 82.7499 | 45.8561 | 45.8561 | 38.8995 | 38.8995 | 93.8259 | 93.8259 | 77.373 | 77.373 | 29.3208 | 29.3208 | 25.0549 | 25.0549 | 70.3024 | 70.3024 | 60.0024 | 60.0024 | 20.8176 | 20.8176 | 16.5812 | 16.5812 | 34.1747 | 34.1747 | 22.3734 | 22.3734 | 4.7088 | 4.7088 | 4.9299 | 4.9299 | 4.0256 | 4.0256 | 0.33391 | 0.33391 | 8.6079e-05 | 8.6079e-05 | 6.9206e-05 | 6.9206e-05 | 7.2458e-05 | 7.2458e-05 | 2.2324e-05 | 2.2324e-05 | 1.08e-05 | 1.08e-05 | 0 | 0 | 2.3398e-05 | 2.3398e-05 | 2.2457e-05 | 2.2457e-05 | 0 | 0 | 0 | 0 | 0.46958 | 0.46958 | 1.1248 | 1.1248 | 0.56411 | 0.56411 | 0.84891 | 0.84891 | 20.7072 | 20.7072 | 23.2237 | 23.2237 | 6.1303 | 6.1303 | 6.5775 | 6.5775 | 64.1978 | 64.1978 | 58.4485 | 58.4485 | 17.3427 | 17.3427 | 16.1225 | 16.1225 | 126.0721 | 126.0721 | 108.936 | 108.936 | 41.521 | 41.521 | 36.7591 | 36.7591 | 132.4393 | 132.4393 | 116.7216 | 116.7216 | 50.3769 | 50.3769 | 43.0014 | 43.0014 | 135.7951 | 135.7951 | 114.7876 | 114.7876 | 71.8227 | 71.8227 | 60.2501 | 60.2501 | 132.0068 | 132.0068 | 122.3043 | 122.3043 | 51.3253 | 51.3253 | 43.1681 | 43.1681 | 118.9736 | 118.9736 | 101.6743 | 101.6743 | 36.5977 | 36.5977 | 33.2945 | 33.2945 | 85.4072 | 85.4072 | 69.0723 | 69.0723 | 22.2493 | 22.2493 | 18.5942 | 18.5942 | 27.3214 | 27.3214 | 18.9871 | 18.9871 | 1.373 | 1.373 | 0.63142 | 0.63142
|  | 242 | 52 | Tilcoco 154 | Tap Tilcoco I 154 | Alto Jahuel 110 | 4.3094 | 4.3094 | 1.5554 | 1.5554 | 0.94052 | 0.94052 | 1.188 | 1.188 | 4.5928 | 4.5928 | 3.7656 | 3.7656 | 1.8389 | 1.8389 | 1.6311 | 1.6311 | 6.914 | 6.914 | 5.4807 | 5.4807 | 3.0825 | 3.0825 | 2.4907 | 2.4907 | 8.4849 | 8.4849 | 6.9874 | 6.9874 | 3.6381 | 3.6381 | 3.1027 | 3.1027 | 30.7088 | 30.7088 | 27.3 | 27.3 | 11.4139 | 11.4139 | 8.8091 | 8.8091 | 55.4303 | 55.4303 | 48.8202 | 48.8202 | 20.2167 | 20.2167 | 17.0899 | 17.0899 | 59.2299 | 59.2299 | 52.5622 | 52.5622 | 23.7832 | 23.7832 | 20.4161 | 20.4161 | 70.6709 | 70.6709 | 59.0324 | 59.0324 | 38.4854 | 38.4854 | 32.1049 | 32.1049 | 52.5459 | 52.5459 | 41.4566 | 41.4566 | 17.2845 | 17.2845 | 14.6329 | 14.6329 | 41.4771 | 41.4771 | 30.16 | 30.16 | 11.4344 | 11.4344 | 8.2367 | 8.2367 | 17.9545 | 17.9545 | 11.9744 | 11.9744 | 3.1843 | 3.1843 | 3.2559 | 3.2559 | 6.6203 | 6.6203 | 4.1747 | 4.1747 | 1.1496 | 1.1496 | 1.428 | 1.428 | 3.7024 | 3.7024 | 2.1407 | 2.1407 | 1.8735 | 1.8735 | 1.3984 | 1.3984 | 3.8476 | 3.8476 | 3.1841 | 3.1841 | 1.7328 | 1.7328 | 1.4142 | 1.4142 | 4.188 | 4.188 | 3.3942 | 3.3942 | 2.3265 | 2.3265 | 1.5081 | 1.5081 | 10.5011 | 10.5011 | 7.6274 | 7.6274 | 3.6065 | 3.6065 | 3.0451 | 3.0451 | 17.5037 | 17.5037 | 14.4185 | 14.4185 | 6.5862 | 6.5862 | 5.3749 | 5.3749 | 43.185 | 43.185 | 39.011 | 39.011 | 15.4398 | 15.4398 | 14.0598 | 14.0598 | 47.7695 | 47.7695 | 43.7326 | 43.7326 | 18.8422 | 18.8422 | 17.7358 | 17.7358 | 54.2707 | 54.2707 | 44.9809 | 44.9809 | 25.097 | 25.097 | 23.0443 | 23.0443 | 46.9829 | 46.9829 | 31.761 | 31.761 | 15.6437 | 15.6437 | 11.7785 | 11.7785 | 19.6111 | 19.6111 | 12.2501 | 12.2501 | 5.1306 | 5.1306 | 3.3274 | 3.3274 | 11.9064 | 11.9064 | 5.51 | 5.51 | 3.874 | 3.874 | 3.491 | 3.491 | 0.00027341 | 0.00027341 | 0.00012369 | 0.00012369 | 2.9002e-05 | 2.9002e-05 | 3.1714e-05 | 3.1714e-05 | 7.0497e-05 | 7.0497e-05 | 5.7785e-05 | 5.7785e-05 | 1.8167e-05 | 1.8167e-05 | 1.451e-05 | 1.451e-05 | 0 | 0 | 0 | 0 | 0 | 0 | 0 | 0 | 2.2693 | 2.2693 | 0.24013 | 0.24013 | 0.22222 | 0.22222 | 0.18224 | 0.18224 | 3.2137 | 3.2137 | 4.1719 | 4.1719 | 1.5299 | 1.5299 | 1.3038 | 1.3038 | 15.952 | 15.952 | 13.2208 | 13.2208 | 5.3271 | 5.3271 | 5.2935 | 5.2935 | 44.6939 | 44.6939 | 39.533 | 39.533 | 16.6948 | 16.6948 | 15.4675 | 15.4675 | 51.3363 | 51.3363 | 46.3868 | 46.3868 | 21.6859 | 21.6859 | 20.2322 | 20.2322 | 53.6638 | 53.6638 | 46.0131 | 46.0131 | 23.9413 | 23.9413 | 21.8646 | 21.8646 | 46.9301 | 46.9301 | 37.4395 | 37.4395 | 18.3249 | 18.3249 | 13.8249 | 13.8249 | 29.7429 | 29.7429 | 21.124 | 21.124 | 9.0585 | 9.0585 | 7.4962 | 7.4962 | 15.0504 | 15.0504 | 8.8434 | 8.8434 | 2.6281 | 2.6281 | 0.90512 | 0.90512 | 1.7564 | 1.7564 | 0.00014152 | 0.00014152 | 1.4752e-05 | 1.4752e-05 | 1.9353e-05 | 1.9353e-05 | 1.7914e-05 | 1.7914e-05 | 1.4682e-05 | 1.4682e-05 | 0 | 0 | 0 | 0 | 1.8311e-05 | 1.8311e-05 | 1.5119e-05 | 1.5119e-05 | 0 | 0 | 0 | 0 | 0.00013661 | 0.00013661 | 0.0001105 | 0.0001105 | 0.19304 | 0.19304 | 0.15846 | 0.15846 | 11.3791 | 11.3791 | 9.3712 | 9.3712 | 5.4469 | 5.4469 | 4.4152 | 4.4152 | 48.2092 | 48.2092 | 42.2686 | 42.2686 | 14.3906 | 14.3906 | 12.9232 | 12.9232 | 81.8739 | 81.8739 | 71.4498 | 71.4498 | 29.1816 | 29.1816 | 24.9402 | 24.9402 | 81.1912 | 81.1912 | 71.378 | 71.378 | 33.0098 | 33.0098 | 28.9657 | 28.9657 | 84.1582 | 84.1582 | 68.0132 | 68.0132 | 42.7231 | 42.7231 | 36.6969 | 36.6969 | 76.728 | 76.728 | 59.0084 | 59.0084 | 28.6345 | 28.6345 | 23.0947 | 23.0947 | 60.693 | 60.693 | 42.951 | 42.951 | 19.0452 | 19.0452 | 14.9069 | 14.9069 | 39.9701 | 39.9701 | 31.034 | 31.034 | 8.5366 | 8.5366 | 10.3851 | 10.3851 | 15.3238 | 15.3238 | 11.6264 | 11.6264 | 0.32678 | 0.32678 | 1.21 | 1.21 | [5 empty] | 52 | Tilcoco 154 | Tap Tilcoco I 154 | Alto Jahuel 110 | 2.4264 | 2.4264 | 0 | 0 | 1.105 | 1.105 | 0 | 0 | 3.53 | 3.53 | 0.84496 | 0.84496 | 1.6751 | 1.6751 | 1.2618e-05 | 1.2618e-05 | 5.2194 | 5.2194 | 0.92832 | 0.92832 | 2.1168 | 2.1168 | 0 | 0 | 6.4519 | 6.4519 | 5.8054 | 5.8054 | 3.3278 | 3.3278 | 1.1729 | 1.1729 | 24.6077 | 24.6077 | 26.4594 | 26.4594 | 7.273 | 7.273 | 5.7569 | 5.7569 | 49.5845 | 49.5845 | 62.4904 | 62.4904 | 16.4593 | 16.4593 | 19.9423 | 19.9423 | 50.0636 | 50.0636 | 58.1141 | 58.1141 | 20.4773 | 20.4773 | 22.0938 | 22.0938 | 56.8773 | 56.8773 | 65.6193 | 65.6193 | 30.0399 | 30.0399 | 32.0322 | 32.0322 | 38.9772 | 38.9772 | 45.1383 | 45.1383 | 13.5821 | 13.5821 | 13.7827 | 13.7827 | 26.7733 | 26.7733 | 33.1559 | 33.1559 | 6.7193 | 6.7193 | 7.0653 | 7.0653 | 13.5854 | 13.5854 | 15.5104 | 15.5104 | 2.9577 | 2.9577 | 3.4583 | 3.4583 | 5.2552 | 5.2552 | 5.3957 | 5.3957 | 0.97135 | 0.97135 | 1.0549 | 1.0549 | 2.6653 | 2.6653 | 2.173 | 2.173 | 1.1035 | 1.1035 | 1.0222 | 1.0222 | 2.9005 | 2.9005 | 0.63528 | 0.63528 | 1.2955 | 1.2955 | 0 | 0 | 4.0062 | 4.0062 | 0 | 0 | 1.7361 | 1.7361 | 0 | 0 | 7.1938 | 7.1938 | 6.4029 | 6.4029 | 2.8144 | 2.8144 | 1.6731 | 1.6731 | 13.0023 | 13.0023 | 15.207 | 15.207 | 5.0543 | 5.0543 | 3.7726 | 3.7726 | 38.5746 | 38.5746 | 55.0595 | 55.0595 | 13.0771 | 13.0771 | 16.8755 | 16.8755 | 41.8824 | 41.8824 | 47.1138 | 47.1138 | 16.9737 | 16.9737 | 18.2406 | 18.2406 | 41.7889 | 41.7889 | 48.2439 | 48.2439 | 20.0579 | 20.0579 | 18.7567 | 18.7567 | 29.0288 | 29.0288 | 36.9211 | 36.9211 | 11.4593 | 11.4593 | 11.273 | 11.273 | 12.0873 | 12.0873 | 15.5589 | 15.5589 | 3.9055 | 3.9055 | 3.614 | 3.614 | 8.3852 | 8.3852 | 10.0732 | 10.0732 | 2.9652 | 2.9652 | 3.3623 | 3.3623 | 0.00017623 | 0.00017623 | 0.00016172 | 0.00016172 | 2.4001e-05 | 2.4001e-05 | 2.0135e-05 | 2.0135e-05 | 5.5232e-05 | 5.5232e-05 | 0 | 0 | 0 | 0 | 0 | 0 | 2.8177e-05 | 2.8177e-05 | 0 | 0 | 0 | 0 | 0 | 0 | 0.22544 | 0.22544 | 0 | 0 | 0.17218 | 0.17218 | 0 | 0 | 5.2734 | 5.2734 | 3.13 | 3.13 | 0.97943 | 0.97943 | 0.32497 | 0.32497 | 11.9425 | 11.9425 | 14.1747 | 14.1747 | 4.3108 | 4.3108 | 3.2159 | 3.2159 | 39.253 | 39.253 | 52.5825 | 52.5825 | 14.6613 | 14.6613 | 17.7879 | 17.7879 | 45.5644 | 45.5644 | 51.772 | 51.772 | 20.4969 | 20.4969 | 21.7356 | 21.7356 | 44.7601 | 44.7601 | 48.5033 | 48.5033 | 20.9217 | 20.9217 | 20.1861 | 20.1861 | 34.5905 | 34.5905 | 42.6822 | 42.6822 | 11.6488 | 11.6488 | 13.1575 | 13.1575 | 20.0924 | 20.0924 | 27.6344 | 27.6344 | 6.5945 | 6.5945 | 6.9685 | 6.9685 | 8.6007 | 8.6007 | 14.0763 | 14.0763 | 2.4195 | 2.4195 | 1.492 | 1.492 | 0.80732 | 0.80732 | 0.00016444 | 0.00016444 | 1.8306e-05 | 1.8306e-05 | 2.0478e-05 | 2.0478e-05 | 0 | 0 | 0 | 0 | 0 | 0 | 0 | 0 | 0 | 0 | 0 | 0 | 0 | 0 | 0 | 0 | 0.00012005 | 0.00012005 | 0 | 0 | 0.13959 | 0.13959 | 0 | 0 | 9.0896 | 9.0896 | 10.1177 | 10.1177 | 4.4528 | 4.4528 | 2.0684 | 2.0684 | 39.3188 | 39.3188 | 40.9955 | 40.9955 | 12.3949 | 12.3949 | 9.3621 | 9.3621 | 68.0742 | 68.0742 | 83.9598 | 83.9598 | 24.4303 | 24.4303 | 27.1728 | 27.1728 | 70.9014 | 70.9014 | 78.9725 | 78.9725 | 28.7171 | 28.7171 | 30.4741 | 30.4741 | 63.1956 | 63.1956 | 72.9551 | 72.9551 | 34.1665 | 34.1665 | 33.7054 | 33.7054 | 55.5 | 55.5 | 68.8716 | 68.8716 | 21.3121 | 21.3121 | 24.3426 | 24.3426 | 45.9071 | 45.9071 | 50.267 | 50.267 | 13.4443 | 13.4443 | 12.7238 | 12.7238 | 32.4267 | 32.4267 | 35.9018 | 35.9018 | 6.4055 | 6.4055 | 7.1551 | 7.1551 | 13.0892 | 13.0892 | 12.1505 | 12.1505 | 0.278 | 0.278 | 0.00011847 | 0.00011847 | [5 empty] | 52 | Tilcoco 154 | Tap Tilcoco I 154 | Alto Jahuel 110 | 0 | 0 | 0 | 0 | 0 | 0 | 0 | 0 | 0 | 0 | 0 | 0 | 0 | 0 | 0 | 0 | 0 | 0 | 0 | 0 | 0 | 0 | 0 | 0 | 1.2148 | 1.2148 | 0 | 0 | 0 | 0 | 0 | 0 | 1.8241 | 1.8241 | 0 | 0 | 0 | 0 | 0 | 0 | 16.0671 | 16.0671 | 0 | 0 | 1.379 | 1.379 | 0 | 0 | 1.0609 | 1.0609 | 0 | 0 | 0 | 0 | 0 | 0 | 0.76167 | 0.76167 | 0.2573 | 0.2573 | 0 | 0 | 0 | 0 | 5.3213 | 5.3213 | 2.8244 | 2.8244 | 0.60631 | 0.60631 | 0.21914 | 0.21914 | 1.1941 | 1.1941 | 0.071467 | 0.071467 | 0 | 0 | 0 | 0 | 0.93068 | 0.93068 | 0.080003 | 0.080003 | 0 | 0 | 0 | 0 | 0.86298 | 0.86298 | 0 | 0 | 0 | 0 | 0 | 0 | 0 | 0 | 0 | 0 | 0 | 0 | 0 | 0 | 0 | 0 | 0 | 0 | 0 | 0 | 0 | 0 | 0 | 0 | 0 | 0 | 0 | 0 | 0 | 0 | 0 | 0 | 0 | 0 | 0 | 0 | 0 | 0 | 7.4519e-05 | 7.4519e-05 | 0 | 0 | 0 | 0 | 0 | 0 | 11.8069 | 11.8069 | 0.0026067 | 0.0026067 | 2.5124 | 2.5124 | 0 | 0 | 7.6349 | 7.6349 | 0.11185 | 0.11185 | 3.1493e-05 | 3.1493e-05 | 0 | 0 | 1.0596 | 1.0596 | 0.31122 | 0.31122 | 0 | 0 | 0.019246 | 0.019246 | 3.2305 | 3.2305 | 1.341 | 1.341 | 0.02195 | 0.02195 | 0.095022 | 0.095022 | 0.00013477 | 0.00013477 | 0.11492 | 0.11492 | 0 | 0 | 0 | 0 | 0.00010535 | 0.00010535 | 0.034978 | 0.034978 | 0 | 0 | 0 | 0 | 0 | 0 | 0 | 0 | 0 | 0 | 0 | 0 | 0 | 0 | 0 | 0 | 0 | 0 | 0 | 0 | 0 | 0 | 0 | 0 | 0 | 0 | 0 | 0 | 0 | 0 | 0 | 0 | 0 | 0 | 0 | 0 | 0 | 0 | 0 | 0 | 0 | 0 | 0 | 0 | 1.8546 | 1.8546 | 0 | 0 | 0 | 0 | 0 | 0 | 14.4958 | 14.4958 | 0 | 0 | 3.9799e-05 | 3.9799e-05 | 0 | 0 | 4.5862 | 4.5862 | 0.10117 | 0.10117 | 0 | 0 | 0 | 0 | 0 | 0 | 0.3911 | 0.3911 | 0 | 0 | 6.0162e-05 | 6.0162e-05 | 0 | 0 | 1.0089 | 1.0089 | 0 | 0 | 0.10392 | 0.10392 | 0 | 0 | 0.31127 | 0.31127 | 0 | 0 | 0.041717 | 0.041717 | 0 | 0 | 2.3455e-05 | 2.3455e-05 | 0 | 0 | 0 | 0 | 0 | 0 | 0 | 0 | 0 | 0 | 0 | 0 | 0 | 0 | 0 | 0 | 0 | 0 | 0 | 0 | 0 | 0 | 0 | 0 | 0 | 0 | 0 | 0 | 0 | 0 | 0 | 0 | 0 | 0 | 0 | 0 | 0 | 0 | 0 | 0 | 0 | 0 | 0 | 0 | 0 | 0 | 0 | 0 | 0 | 0 | 0 | 0 | 37.7615 | 37.7615 | 0 | 0 | 1.1632 | 1.1632 | 0 | 0 | 35.1314 | 35.1314 | 0.62229 | 0.62229 | 1.1411 | 1.1411 | 2.6628e-05 | 2.6628e-05 | 0 | 0 | 0.95716 | 0.95716 | 0 | 0 | 0.07261 | 0.07261 | 2.3073 | 2.3073 | 2.9363 | 2.9363 | 0 | 0 | 0.34672 | 0.34672 | 1.0087 | 1.0087 | 0.60251 | 0.60251 | 0 | 0 | 0.045482 | 0.045482 | 0 | 0 | 0.088325 | 0.088325 | 0 | 0 | 0 | 0 | 0 | 0 | 0 | 0 | 0 | 0 | 0 | 0 | [5 empty] | 52 | Tilcoco 154 | Tap Tilcoco I 154 | Alto Jahuel 110 | 0 | 0 | 0 | 0 | 0 | 0 | 0 | 0 | 0 | 0 | 0 | 0 | 0 | 0 | 0 | 0 | 0 | 0 | 0 | 0 | 0 | 0 | 0 | 0 | 0 | 0 | 0 | 0 | 0 | 0 | 0 | 0 | 0 | 0 | 0 | 0 | 0 | 0 | 0 | 0 | 0 | 0 | 0 | 0 | 0 | 0 | 0 | 0 | 0.18113 | 0.18113 | 0.35218 | 0.35218 | 0 | 0 | 0 | 0 | 1.5192 | 1.5192 | 1.8978 | 1.8978 | 0.46334 | 0.46334 | 0.65434 | 0.65434 | 1.9361 | 1.9361 | 3.6941 | 3.6941 | 0.44473 | 0.44473 | 0.58341 | 0.58341 | 0.52718 | 0.52718 | 0.75225 | 0.75225 | 0.07542 | 0.07542 | 0.11139 | 0.11139 | 0.17581 | 0.17581 | 0.23947 | 0.23947 | 0.027519 | 0.027519 | 0.038169 | 0.038169 | 0 | 0 | 0 | 0 | 0 | 0 | 0 | 0 | 0 | 0 | 0 | 0 | 0 | 0 | 0 | 0 | 0 | 0 | 0 | 0 | 0 | 0 | 0 | 0 | 0 | 0 | 0 | 0 | 0 | 0 | 0 | 0 | 0 | 0 | 0 | 0 | 0 | 0 | 0 | 0 | 0 | 0 | 0 | 0 | 0 | 0 | 0 | 0 | 0.00063958 | 0.00063958 | 0.066734 | 0.066734 | 0 | 0 | 0 | 0 | 0.57163 | 0.57163 | 0.78934 | 0.78934 | 0.03554 | 0.03554 | 0.072058 | 0.072058 | 1.3303 | 1.3303 | 1.8063 | 1.8063 | 0.3461 | 0.3461 | 0.54841 | 0.54841 | 1.6921 | 1.6921 | 1.9084 | 1.9084 | 0.38921 | 0.38921 | 0.56261 | 0.56261 | 0.36729 | 0.36729 | 0.41122 | 0.41122 | 0.015302 | 0.015302 | 0.055829 | 0.055829 | 0.11137 | 0.11137 | 0.17545 | 0.17545 | 0.049513 | 0.049513 | 0.050951 | 0.050951 | 0 | 0 | 0 | 0 | 0 | 0 | 0 | 0 | 0 | 0 | 0 | 0 | 0 | 0 | 0 | 0 | 0 | 0 | 0 | 0 | 0 | 0 | 0 | 0 | 0 | 0 | 0 | 0 | 0 | 0 | 0 | 0 | 0 | 0 | 0 | 0 | 0 | 0 | 0 | 0 | 0 | 0 | 0 | 0 | 0 | 0 | 0 | 0 | 0 | 0 | 0 | 0 | 0 | 0 | 0 | 0 | 0.63856 | 0.63856 | 0.98085 | 0.98085 | 0.024243 | 0.024243 | 0.05666 | 0.05666 | 1.6346 | 1.6346 | 2.0901 | 2.0901 | 0.61157 | 0.61157 | 0.76624 | 0.76624 | 1.6318 | 1.6318 | 1.8315 | 1.8315 | 0.42701 | 0.42701 | 0.46336 | 0.46336 | 0.70179 | 0.70179 | 0.68219 | 0.68219 | 0.13897 | 0.13897 | 0.14342 | 0.14342 | 0.16654 | 0.16654 | 0.18291 | 0.18291 | 5.2023e-05 | 5.2023e-05 | 0.0015362 | 0.0015362 | 0 | 0 | 0 | 0 | 0 | 0 | 0 | 0 | 0 | 0 | 0 | 0 | 0 | 0 | 0 | 0 | 0 | 0 | 0 | 0 | 0 | 0 | 0 | 0 | 0 | 0 | 0 | 0 | 0 | 0 | 0 | 0 | 0 | 0 | 0 | 0 | 0 | 0 | 0 | 0 | 0 | 0 | 0 | 0 | 0 | 0 | 0 | 0 | 0 | 0 | 2.5493e-05 | 2.5493e-05 | 0 | 0 | 0 | 0 | 1.6584 | 1.6584 | 2.0461 | 2.0461 | 0.23772 | 0.23772 | 0.3197 | 0.3197 | 2.9483 | 2.9483 | 3.5448 | 3.5448 | 1.0155 | 1.0155 | 1.1852 | 1.1852 | 3.6708 | 3.6708 | 3.563 | 3.563 | 0.87178 | 0.87178 | 1.0389 | 1.0389 | 1.4064 | 1.4064 | 1.7576 | 1.7576 | 0.2846 | 0.2846 | 0.32305 | 0.32305 | 0.54435 | 0.54435 | 0.76024 | 0.76024 | 7.4332e-05 | 7.4332e-05 | 0.01644 | 0.01644 | 0 | 0 | 0 | 0 | 0 | 0 | 0 | 0 | [5 empty] | 52 | Tilcoco 154 | Tap Tilcoco I 154 | Alto Jahuel 110 | 0 | 0 | 2.165 | 2.165 | 0 | 0 | 0.36812 | 0.36812 | 0 | 0 | 4.1651 | 4.1651 | 0 | 0 | 1.159 | 1.159 | 0 | 0 | 5.4226 | 5.4226 | 0 | 0 | 0.90363 | 0.90363 | 2.4322e-05 | 2.4322e-05 | 8.438 | 8.438 | 0 | 0 | 1.5526 | 1.5526 | 0.0029701 | 0.0029701 | 30.0354 | 30.0354 | 0 | 0 | 5.8386 | 5.8386 | 0.00011962 | 0.00011962 | 47.0134 | 47.0134 | 0 | 0 | 9.937 | 9.937 | 24.9876 | 24.9876 | 75.6587 | 75.6587 | 6.4171 | 6.4171 | 26.0279 | 26.0279 | 42.6831 | 42.6831 | 104.492 | 104.492 | 13.9897 | 13.9897 | 52.3075 | 52.3075 | 27.5701 | 27.5701 | 88.2423 | 88.2423 | 7.094 | 7.094 | 31.0668 | 31.0668 | 7.6014 | 7.6014 | 68.4679 | 68.4679 | 2.1498 | 2.1498 | 17.0199 | 17.0199 | 2.0304 | 2.0304 | 32.8378 | 32.8378 | 0.082913 | 0.082913 | 5.5296 | 5.5296 | 0 | 0 | 4.1754 | 4.1754 | 0 | 0 | 1.5523 | 1.5523 | 0 | 0 | 3.1283 | 3.1283 | 0 | 0 | 1.324 | 1.324 | 0 | 0 | 4.1327 | 4.1327 | 0 | 0 | 1.1092 | 1.1092 | 0 | 0 | 4.313 | 4.313 | 0 | 0 | 1.3178 | 1.3178 | 0 | 0 | 8.5982 | 8.5982 | 0 | 0 | 1.6206 | 1.6206 | 0 | 0 | 15.8339 | 15.8339 | 0 | 0 | 3.6852 | 3.6852 | 3.22 | 3.22 | 36.4806 | 36.4806 | 0 | 0 | 6.7918 | 6.7918 | 24.4373 | 24.4373 | 66.5035 | 66.5035 | 6.2307 | 6.2307 | 24.6953 | 24.6953 | 29.1318 | 29.1318 | 95.4422 | 95.4422 | 12.4991 | 12.4991 | 39.8658 | 39.8658 | 20.8226 | 20.8226 | 76.2663 | 76.2663 | 4.6635 | 4.6635 | 28.4759 | 28.4759 | 4.4365 | 4.4365 | 49.1391 | 49.1391 | 1.3758 | 1.3758 | 9.7202 | 9.7202 | 3.6533 | 3.6533 | 18.7562 | 18.7562 | 0.44603 | 0.44603 | 4.3081 | 4.3081 | 0 | 0 | 0.00014572 | 0.00014572 | 0 | 0 | 3.4032e-05 | 3.4032e-05 | 0 | 0 | 9.9956e-05 | 9.9956e-05 | 0 | 0 | 8.8009e-06 | 8.8009e-06 | 0 | 0 | 0 | 0 | 0 | 0 | 0 | 0 | 0 | 0 | 0.50202 | 0.50202 | 0 | 0 | 1.8366e-05 | 1.8366e-05 | 0 | 0 | 3.0331 | 3.0331 | 0 | 0 | 0.34204 | 0.34204 | 0 | 0 | 13.6024 | 13.6024 | 0 | 0 | 1.7802 | 1.7802 | 1.6753 | 1.6753 | 42.6177 | 42.6177 | 0 | 0 | 9.1602 | 9.1602 | 34.0212 | 34.0212 | 74.9175 | 74.9175 | 7.2616 | 7.2616 | 29.5502 | 29.5502 | 28.6164 | 28.6164 | 99.3066 | 99.3066 | 12.0019 | 12.0019 | 43.1458 | 43.1458 | 14.8381 | 14.8381 | 93.675 | 93.675 | 3.9109 | 3.9109 | 28.7408 | 28.7408 | 6.1273 | 6.1273 | 62.3334 | 62.3334 | 1.7989 | 1.7989 | 17.4245 | 17.4245 | 0.65908 | 0.65908 | 26.2591 | 26.2591 | 0.020522 | 0.020522 | 3.6362 | 3.6362 | 0 | 0 | 0.00025412 | 0.00025412 | 0 | 0 | 1.7313e-05 | 1.7313e-05 | 0 | 0 | 0 | 0 | 0 | 0 | 0 | 0 | 0 | 0 | 0 | 0 | 0 | 0 | 0 | 0 | 0 | 0 | 0.29839 | 0.29839 | 0 | 0 | 0.27616 | 0.27616 | 0 | 0 | 11.9242 | 11.9242 | 0 | 0 | 1.3381 | 1.3381 | 0 | 0 | 43.2464 | 43.2464 | 0 | 0 | 8.1599 | 8.1599 | 0.019279 | 0.019279 | 67.9477 | 67.9477 | 0 | 0 | 13.4864 | 13.4864 | 3.1304 | 3.1304 | 110.9622 | 110.9622 | 0.65525 | 0.65525 | 42.2121 | 42.2121 | 58.442 | 58.442 | 132.1257 | 132.1257 | 17.6192 | 17.6192 | 69.3159 | 69.3159 | 36.4283 | 36.4283 | 126.3956 | 126.3956 | 8.7084 | 8.7084 | 48.1229 | 48.1229 | 11.2276 | 11.2276 | 111.3869 | 111.3869 | 2.7329 | 2.7329 | 34.3791 | 34.3791 | 1.9823 | 1.9823 | 76.6272 | 76.6272 | 0.026951 | 0.026951 | 16.4268 | 16.4268 | 0 | 0 | 14.2223 | 14.2223 | 0 | 0 | 7.0732e-05 | 7.0732e-05 | [5 empty] | 52 | Tilcoco 154 | Tap Tilcoco I 154 | Alto Jahuel 110 | 4.9506 | 4.9506 | 4.5707 | 4.5707 | 1.3325 | 1.3325 | 1.6423 | 1.6423 | 6.2772 | 6.2772 | 5.3376 | 5.3376 | 1.8063 | 1.8063 | 2.2105 | 2.2105 | 8.2476 | 8.2476 | 8.1752 | 8.1752 | 2.6647 | 2.6647 | 2.8238 | 2.8238 | 11.9169 | 11.9169 | 14.8409 | 14.8409 | 3.2588 | 3.2588 | 3.6343 | 3.6343 | 41.8811 | 41.8811 | 39.58 | 39.58 | 10.3815 | 10.3815 | 9.7441 | 9.7441 | 96.1897 | 96.1897 | 83.1449 | 83.1449 | 28.1786 | 28.1786 | 25.0589 | 25.0589 | 88.0891 | 88.0891 | 79.2795 | 79.2795 | 32.2161 | 32.2161 | 27.0745 | 27.0745 | 111.208 | 111.208 | 103.0101 | 103.0101 | 57.252 | 57.252 | 53.7346 | 53.7346 | 87.2882 | 87.2882 | 83.7569 | 83.7569 | 31.0988 | 31.0988 | 27.6539 | 27.6539 | 73.9545 | 73.9545 | 65.9854 | 65.9854 | 18.3776 | 18.3776 | 15.7734 | 15.7734 | 39.2661 | 39.2661 | 31.7179 | 31.7179 | 6.3782 | 6.3782 | 5.7486 | 5.7486 | 8.3144 | 8.3144 | 6.2401 | 6.2401 | 2.1622 | 2.1622 | 2.1702 | 2.1702 | 5.8183 | 5.8183 | 4.7383 | 4.7383 | 2.2897 | 2.2897 | 2.1441 | 2.1441 | 5.433 | 5.433 | 4.5991 | 4.5991 | 2.013 | 2.013 | 2.0305 | 2.0305 | 6.2232 | 6.2232 | 6.3301 | 6.3301 | 2.1402 | 2.1402 | 2.7431 | 2.7431 | 14.6849 | 14.6849 | 14.3326 | 14.3326 | 4.4901 | 4.4901 | 4.5231 | 4.5231 | 24.5788 | 24.5788 | 22.4426 | 22.4426 | 6.7246 | 6.7246 | 7.3923 | 7.3923 | 85.2512 | 85.2512 | 66.9137 | 66.9137 | 24.5216 | 24.5216 | 18.6401 | 18.6401 | 77.3077 | 77.3077 | 70.4748 | 70.4748 | 30.0786 | 30.0786 | 25.4715 | 25.4715 | 97.5065 | 97.5065 | 81.7828 | 81.7828 | 45.8249 | 45.8249 | 39.1003 | 39.1003 | 77.6163 | 77.6163 | 66.1918 | 66.1918 | 28.021 | 28.021 | 21.6034 | 21.6034 | 49.9775 | 49.9775 | 40.7729 | 40.7729 | 10.2076 | 10.2076 | 8.2479 | 8.2479 | 19.2835 | 19.2835 | 18.1344 | 18.1344 | 5.6755 | 5.6755 | 5.2228 | 5.2228 | 1.3509 | 1.3509 | 0.00037348 | 0.00037348 | 9.5165e-05 | 9.5165e-05 | 3.8866e-05 | 3.8866e-05 | 0.00019007 | 0.00019007 | 8.7834e-05 | 8.7834e-05 | 3.187e-05 | 3.187e-05 | 2.0101e-05 | 2.0101e-05 | 9.2068e-05 | 9.2068e-05 | 0.00013255 | 0.00013255 | 1.1189 | 1.1189 | 1.8483e-05 | 1.8483e-05 | 3.2027 | 3.2027 | 1.8555 | 1.8555 | 1.5393 | 1.5393 | 1.8036 | 1.8036 | 11.0656 | 11.0656 | 9.8815 | 9.8815 | 3.9378 | 3.9378 | 3.2858 | 3.2858 | 21.5957 | 21.5957 | 22.6935 | 22.6935 | 5.7 | 5.7 | 5.5705 | 5.5705 | 81.7609 | 81.7609 | 64.5968 | 64.5968 | 24.6961 | 24.6961 | 20.722 | 20.722 | 85.2955 | 85.2955 | 72.4021 | 72.4021 | 33.047 | 33.047 | 28.3303 | 28.3303 | 99.9576 | 99.9576 | 82.2121 | 82.2121 | 45.5689 | 45.5689 | 38.6782 | 38.6782 | 91.1972 | 91.1972 | 75.2523 | 75.2523 | 28.6657 | 28.6657 | 24.7589 | 24.7589 | 69.4206 | 69.4206 | 59.3191 | 59.3191 | 20.5788 | 20.5788 | 16.3858 | 16.3858 | 33.9447 | 33.9447 | 22.2185 | 22.2185 | 4.6825 | 4.6825 | 4.9032 | 4.9032 | 3.9987 | 3.9987 | 0.33199 | 0.33199 | 8.6079e-05 | 8.6079e-05 | 6.9206e-05 | 6.9206e-05 | 7.2458e-05 | 7.2458e-05 | 2.2324e-05 | 2.2324e-05 | 1.08e-05 | 1.08e-05 | 0 | 0 | 2.3398e-05 | 2.3398e-05 | 2.2457e-05 | 2.2457e-05 | 0 | 0 | 0 | 0 | 0.45806 | 0.45806 | 1.0971 | 1.0971 | 0.55026 | 0.55026 | 0.82841 | 0.82841 | 20.3124 | 20.3124 | 22.7762 | 22.7762 | 5.9986 | 5.9986 | 6.4522 | 6.4522 | 62.9687 | 62.9687 | 57.5283 | 57.5283 | 17.0625 | 17.0625 | 15.9286 | 15.9286 | 123.8476 | 123.8476 | 107.6245 | 107.6245 | 40.9148 | 40.9148 | 36.3274 | 36.3274 | 131.7973 | 131.7973 | 116.18 | 116.18 | 50.1391 | 50.1391 | 42.801 | 42.801 | 134.4113 | 134.4113 | 113.5834 | 113.5834 | 70.9984 | 70.9984 | 59.6655 | 59.6655 | 128.9387 | 128.9387 | 120.03 | 120.03 | 50.2137 | 50.2137 | 42.3325 | 42.3325 | 117.2076 | 117.2076 | 99.8919 | 99.8919 | 35.8696 | 35.8696 | 32.774 | 32.774 | 84.2923 | 84.2923 | 68.476 | 68.476 | 22.0936 | 22.0936 | 18.4676 | 18.4676 | 26.878 | 26.878 | 18.6282 | 18.6282 | 1.3634 | 1.3634 | 0.6274 | 0.6274
|  | 243 | 53 | San Fernando 154 | San Fernando 154 | San Fernando 154 | 1.6802 | 1.6802 | 0.6502 | 0.6502 | 0.34901 | 0.34901 | 0.48729 | 0.48729 | 1.8771 | 1.8771 | 1.6653 | 1.6653 | 0.76642 | 0.76642 | 0.73289 | 0.73289 | 3.4262 | 3.4262 | 3.0083 | 3.0083 | 1.5345 | 1.5345 | 1.3641 | 1.3641 | 4.049 | 4.049 | 3.5879 | 3.5879 | 1.7725 | 1.7725 | 1.5889 | 1.5889 | 15.6336 | 15.6336 | 15.0325 | 15.0325 | 5.8213 | 5.8213 | 4.9654 | 4.9654 | 28.343 | 28.343 | 27.4626 | 27.4626 | 10.4853 | 10.4853 | 9.6113 | 9.6113 | 29.0446 | 29.0446 | 29.469 | 29.469 | 11.5608 | 11.5608 | 11.4499 | 11.4499 | 32.1184 | 32.1184 | 29.9053 | 29.9053 | 17.4269 | 17.4269 | 16.0681 | 16.0681 | 21.4127 | 21.4127 | 18.7435 | 18.7435 | 7.2315 | 7.2315 | 6.7353 | 6.7353 | 16.2125 | 16.2125 | 13.0967 | 13.0967 | 4.4097 | 4.4097 | 3.5102 | 3.5102 | 6.8544 | 6.8544 | 4.9963 | 4.9963 | 1.1903 | 1.1903 | 1.3118 | 1.3118 | 2.4283 | 2.4283 | 1.6946 | 1.6946 | 0.45171 | 0.45171 | 0.58848 | 0.58848 | 1.4414 | 1.4414 | 0.89349 | 0.89349 | 0.69399 | 0.69399 | 0.57285 | 0.57285 | 1.5644 | 1.5644 | 1.4038 | 1.4038 | 0.71617 | 0.71617 | 0.62993 | 0.62993 | 2.1067 | 2.1067 | 1.8691 | 1.8691 | 1.1513 | 1.1513 | 0.83695 | 0.83695 | 4.9434 | 4.9434 | 3.8295 | 3.8295 | 1.7206 | 1.7206 | 1.5115 | 1.5115 | 8.8428 | 8.8428 | 7.8293 | 7.8293 | 3.3485 | 3.3485 | 2.9801 | 2.9801 | 21.9608 | 21.9608 | 21.7117 | 21.7117 | 7.9536 | 7.9536 | 7.8811 | 7.8811 | 23.0118 | 23.0118 | 24.058 | 24.058 | 8.996 | 8.996 | 9.7642 | 9.7642 | 24.2754 | 24.2754 | 22.432 | 22.432 | 11.2061 | 11.2061 | 11.3758 | 11.3758 | 18.7652 | 18.7652 | 14.1043 | 14.1043 | 6.4542 | 6.4542 | 5.2956 | 5.2956 | 7.5756 | 7.5756 | 5.1405 | 5.1405 | 1.9553 | 1.9553 | 1.3926 | 1.3926 | 4.5027 | 4.5027 | 2.2765 | 2.2765 | 1.4347 | 1.4347 | 1.393 | 1.393 | 0.00010011 | 0.00010011 | 5.0151e-05 | 5.0151e-05 | 1.1354e-05 | 1.1354e-05 | 1.302e-05 | 1.302e-05 | 2.7257e-05 | 2.7257e-05 | 2.3949e-05 | 2.3949e-05 | 6.6922e-06 | 6.6922e-06 | 5.9068e-06 | 5.9068e-06 | 0 | 0 | 0 | 0 | 0 | 0 | 0 | 0 | 1.1372 | 1.1372 | 0.12504 | 0.12504 | 0.10497 | 0.10497 | 0.094083 | 0.094083 | 1.5112 | 1.5112 | 2.1256 | 2.1256 | 0.73357 | 0.73357 | 0.648 | 0.648 | 8.1271 | 8.1271 | 7.2484 | 7.2484 | 2.712 | 2.712 | 2.9256 | 2.9256 | 22.9366 | 22.9366 | 21.9223 | 21.9223 | 8.6113 | 8.6113 | 8.6249 | 8.6249 | 24.6775 | 24.6775 | 25.4441 | 25.4441 | 10.3326 | 10.3326 | 11.1041 | 11.1041 | 24.0025 | 24.0025 | 22.9519 | 22.9519 | 10.6978 | 10.6978 | 10.7869 | 10.7869 | 18.6982 | 18.6982 | 16.3912 | 16.3912 | 7.4588 | 7.4588 | 6.1964 | 6.1964 | 11.4974 | 11.4974 | 9.0553 | 9.0553 | 3.4596 | 3.4596 | 3.1628 | 3.1628 | 5.702 | 5.702 | 3.6587 | 3.6587 | 0.97551 | 0.97551 | 0.36111 | 0.36111 | 0.6393 | 0.6393 | 5.1035e-05 | 5.1035e-05 | 5.778e-06 | 5.778e-06 | 7.9511e-06 | 7.9511e-06 | 6.9149e-06 | 6.9149e-06 | 6.0752e-06 | 6.0752e-06 | 0 | 0 | 0 | 0 | 7.4856e-06 | 7.4856e-06 | 6.6971e-06 | 6.6971e-06 | 0 | 0 | 0 | 0 | 6.8889e-05 | 6.8889e-05 | 5.2328e-05 | 5.2328e-05 | 0.093057 | 0.093057 | 0.083463 | 0.083463 | 5.3846 | 5.3846 | 4.7625 | 4.7625 | 2.6167 | 2.6167 | 2.205 | 2.205 | 24.7261 | 24.7261 | 23.159 | 23.159 | 7.4353 | 7.4353 | 7.2033 | 7.2033 | 41.9373 | 41.9373 | 39.7748 | 39.7748 | 15.1807 | 15.1807 | 13.9948 | 13.9948 | 39.1711 | 39.1711 | 39.274 | 39.274 | 15.7809 | 15.7809 | 15.9531 | 15.9531 | 37.7588 | 37.7588 | 33.8993 | 33.8993 | 19.1655 | 19.1655 | 18.1439 | 18.1439 | 30.7348 | 30.7348 | 25.8754 | 25.8754 | 11.7221 | 11.7221 | 10.334 | 10.334 | 23.4538 | 23.4538 | 18.2308 | 18.2308 | 7.1386 | 7.1386 | 6.1625 | 6.1625 | 15.1032 | 15.1032 | 12.8669 | 12.8669 | 3.1719 | 3.1719 | 4.1532 | 4.1532 | 5.5873 | 5.5873 | 4.6433 | 4.6433 | 0.12765 | 0.12765 | 0.49473 | 0.49473 | [5 empty] | 53 | San Fernando 154 | San Fernando 154 | San Fernando 154 | 1.0355 | 1.0355 | 0 | 0 | 0.46945 | 0.46945 | 0 | 0 | 1.6183 | 1.6183 | 0.41438 | 0.41438 | 0.76007 | 0.76007 | 6.0172e-06 | 6.0172e-06 | 2.9442 | 2.9442 | 0.56494 | 0.56494 | 1.1807 | 1.1807 | 0 | 0 | 3.3466 | 3.3466 | 3.1549 | 3.1549 | 1.7339 | 1.7339 | 0.65381 | 0.65381 | 13.7505 | 13.7505 | 15.132 | 15.132 | 4.1578 | 4.1578 | 3.4373 | 3.4373 | 27.8832 | 27.8832 | 34.1981 | 34.1981 | 9.1628 | 9.1628 | 10.5982 | 10.5982 | 27.7995 | 27.7995 | 30.7972 | 30.7972 | 11.3105 | 11.3105 | 11.351 | 11.351 | 29.164 | 29.164 | 33.5616 | 33.5616 | 15.0016 | 15.0016 | 15.7384 | 15.7384 | 17.7446 | 17.7446 | 21.214 | 21.214 | 6.1845 | 6.1845 | 6.4146 | 6.4146 | 11.7342 | 11.7342 | 15.1504 | 15.1504 | 2.8607 | 2.8607 | 3.1966 | 3.1966 | 5.666 | 5.666 | 6.6485 | 6.6485 | 1.1919 | 1.1919 | 1.4415 | 1.4415 | 2.1576 | 2.1576 | 2.326 | 2.326 | 0.39979 | 0.39979 | 0.42926 | 0.42926 | 1.1364 | 1.1364 | 0.9694 | 0.9694 | 0.46821 | 0.46821 | 0.44691 | 0.44691 | 1.3482 | 1.3482 | 0.30987 | 0.30987 | 0.59282 | 0.59282 | 0 | 0 | 2.3063 | 2.3063 | 0 | 0 | 0.96838 | 0.96838 | 0 | 0 | 3.6734 | 3.6734 | 3.437 | 3.437 | 1.432 | 1.432 | 0.91202 | 0.91202 | 7.2191 | 7.2191 | 8.5376 | 8.5376 | 2.8498 | 2.8498 | 2.2003 | 2.2003 | 21.5389 | 21.5389 | 29.9937 | 29.9937 | 7.2566 | 7.2566 | 8.9289 | 8.9289 | 22.8312 | 22.8312 | 24.52 | 24.52 | 9.2049 | 9.2049 | 9.2311 | 9.2311 | 21.0674 | 21.0674 | 24.3338 | 24.3338 | 9.8821 | 9.8821 | 9.1008 | 9.1008 | 12.8621 | 12.8621 | 17.0191 | 17.0191 | 5.1067 | 5.1067 | 5.181 | 5.181 | 5.1162 | 5.1162 | 6.8386 | 6.8386 | 1.6116 | 1.6116 | 1.6192 | 1.6192 | 3.465 | 3.465 | 4.2826 | 4.2826 | 1.1839 | 1.1839 | 1.3868 | 1.3868 | 7.2328e-05 | 7.2328e-05 | 6.9865e-05 | 6.9865e-05 | 9.8442e-06 | 9.8442e-06 | 8.1747e-06 | 8.1747e-06 | 2.3392e-05 | 2.3392e-05 | 0 | 0 | 0 | 0 | 0 | 0 | 1.2969e-05 | 1.2969e-05 | 0 | 0 | 0 | 0 | 0 | 0 | 0.12094 | 0.12094 | 0 | 0 | 0.090259 | 0.090259 | 0 | 0 | 2.709 | 2.709 | 1.7033 | 1.7033 | 0.49534 | 0.49534 | 0.17687 | 0.17687 | 6.6578 | 6.6578 | 8.0862 | 8.0862 | 2.4603 | 2.4603 | 1.9134 | 1.9134 | 21.8374 | 21.8374 | 28.5501 | 28.5501 | 8.0835 | 8.0835 | 9.4456 | 9.4456 | 24.7701 | 24.7701 | 26.9567 | 26.9567 | 11.0822 | 11.0822 | 10.9748 | 10.9748 | 22.6168 | 22.6168 | 24.4711 | 24.4711 | 10.3073 | 10.3073 | 9.7898 | 9.7898 | 15.3514 | 15.3514 | 19.4811 | 19.4811 | 5.1258 | 5.1258 | 6.003 | 6.003 | 8.6761 | 8.6761 | 12.4647 | 12.4647 | 2.7797 | 2.7797 | 3.1297 | 3.1297 | 3.5635 | 3.5635 | 5.9918 | 5.9918 | 0.96605 | 0.96605 | 0.61761 | 0.61761 | 0.32974 | 0.32974 | 7.1123e-05 | 7.1123e-05 | 7.5157e-06 | 7.5157e-06 | 8.3252e-06 | 8.3252e-06 | 0 | 0 | 0 | 0 | 0 | 0 | 0 | 0 | 0 | 0 | 0 | 0 | 0 | 0 | 0 | 0 | 5.9724e-05 | 5.9724e-05 | 0 | 0 | 0.074828 | 0.074828 | 0 | 0 | 4.6592 | 4.6592 | 5.5031 | 5.5031 | 2.2799 | 2.2799 | 1.1221 | 1.1221 | 21.875 | 21.875 | 23.5522 | 23.5522 | 7.0684 | 7.0684 | 5.5436 | 5.5436 | 38.0827 | 38.0827 | 46.1524 | 46.1524 | 13.5633 | 13.5633 | 14.5507 | 14.5507 | 38.6587 | 38.6587 | 41.2704 | 41.2704 | 15.5728 | 15.5728 | 15.433 | 15.433 | 31.8809 | 31.8809 | 36.8812 | 36.8812 | 16.8778 | 16.8778 | 16.4191 | 16.4191 | 24.5242 | 24.5242 | 31.7191 | 31.7191 | 9.4824 | 9.4824 | 11.1597 | 11.1597 | 19.5918 | 19.5918 | 22.4484 | 22.4484 | 5.5951 | 5.5951 | 5.6253 | 5.6253 | 13.4591 | 13.4591 | 15.3009 | 15.3009 | 2.5642 | 2.5642 | 2.9621 | 2.9621 | 5.272 | 5.272 | 5.2293 | 5.2293 | 0.1138 | 0.1138 | 4.8296e-05 | 4.8296e-05 | [5 empty] | 53 | San Fernando 154 | San Fernando 154 | San Fernando 154 | 0 | 0 | 0 | 0 | 0 | 0 | 0 | 0 | 0 | 0 | 0 | 0 | 0 | 0 | 0 | 0 | 0 | 0 | 0 | 0 | 0 | 0 | 0 | 0 | 0.71622 | 0.71622 | 0 | 0 | 0 | 0 | 0 | 0 | 1.1186 | 1.1186 | 0 | 0 | 0 | 0 | 0 | 0 | 9.5603 | 9.5603 | 0 | 0 | 0.78708 | 0.78708 | 0 | 0 | 0.57045 | 0.57045 | 0 | 0 | 0 | 0 | 0 | 0 | 0.39561 | 0.39561 | 0.13129 | 0.13129 | 0 | 0 | 0 | 0 | 2.4924 | 2.4924 | 1.3164 | 1.3164 | 0.28912 | 0.28912 | 0.10231 | 0.10231 | 0.54572 | 0.54572 | 0.031442 | 0.031442 | 0 | 0 | 0 | 0 | 0.40008 | 0.40008 | 0.033583 | 0.033583 | 0 | 0 | 0 | 0 | 0.38671 | 0.38671 | 0 | 0 | 0 | 0 | 0 | 0 | 0 | 0 | 0 | 0 | 0 | 0 | 0 | 0 | 0 | 0 | 0 | 0 | 0 | 0 | 0 | 0 | 0 | 0 | 0 | 0 | 0 | 0 | 0 | 0 | 0 | 0 | 0 | 0 | 0 | 0 | 0 | 0 | 4.5626e-05 | 4.5626e-05 | 0 | 0 | 0 | 0 | 0 | 0 | 6.932 | 6.932 | 0.001468 | 0.001468 | 1.416 | 1.416 | 0 | 0 | 4.0449 | 4.0449 | 0.061037 | 0.061037 | 1.6438e-05 | 1.6438e-05 | 0 | 0 | 0.54468 | 0.54468 | 0.16066 | 0.16066 | 0 | 0 | 0.0096318 | 0.0096318 | 1.501 | 1.501 | 0.61605 | 0.61605 | 0.010352 | 0.010352 | 0.04383 | 0.04383 | 6.1235e-05 | 6.1235e-05 | 0.049977 | 0.049977 | 0 | 0 | 0 | 0 | 4.5127e-05 | 4.5127e-05 | 0.014717 | 0.014717 | 0 | 0 | 0 | 0 | 0 | 0 | 0 | 0 | 0 | 0 | 0 | 0 | 0 | 0 | 0 | 0 | 0 | 0 | 0 | 0 | 0 | 0 | 0 | 0 | 0 | 0 | 0 | 0 | 0 | 0 | 0 | 0 | 0 | 0 | 0 | 0 | 0 | 0 | 0 | 0 | 0 | 0 | 0 | 0 | 1.1324 | 1.1324 | 0 | 0 | 0 | 0 | 0 | 0 | 8.4903 | 8.4903 | 0 | 0 | 2.2407e-05 | 2.2407e-05 | 0 | 0 | 2.4208 | 2.4208 | 0.055032 | 0.055032 | 0 | 0 | 0 | 0 | 0 | 0 | 0.20092 | 0.20092 | 0 | 0 | 3.0371e-05 | 3.0371e-05 | 0 | 0 | 0.46781 | 0.46781 | 0 | 0 | 0.04826 | 0.04826 | 0 | 0 | 0.13766 | 0.13766 | 0 | 0 | 0.018147 | 0.018147 | 0 | 0 | 1.0225e-05 | 1.0225e-05 | 0 | 0 | 0 | 0 | 0 | 0 | 0 | 0 | 0 | 0 | 0 | 0 | 0 | 0 | 0 | 0 | 0 | 0 | 0 | 0 | 0 | 0 | 0 | 0 | 0 | 0 | 0 | 0 | 0 | 0 | 0 | 0 | 0 | 0 | 0 | 0 | 0 | 0 | 0 | 0 | 0 | 0 | 0 | 0 | 0 | 0 | 0 | 0 | 0 | 0 | 0 | 0 | 22.1996 | 22.1996 | 0 | 0 | 0.65532 | 0.65532 | 0 | 0 | 18.6167 | 18.6167 | 0.34132 | 0.34132 | 0.59372 | 0.59372 | 1.4827e-05 | 1.4827e-05 | 0 | 0 | 0.49595 | 0.49595 | 0 | 0 | 0.036813 | 0.036813 | 1.0774 | 1.0774 | 1.3753 | 1.3753 | 0 | 0 | 0.16205 | 0.16205 | 0.45783 | 0.45783 | 0.26934 | 0.26934 | 0 | 0 | 0.019445 | 0.019445 | 0 | 0 | 0.03748 | 0.03748 | 0 | 0 | 0 | 0 | 0 | 0 | 0 | 0 | 0 | 0 | 0 | 0 | [5 empty] | 53 | San Fernando 154 | San Fernando 154 | San Fernando 154 | 0 | 0 | 0 | 0 | 0 | 0 | 0 | 0 | 0 | 0 | 0 | 0 | 0 | 0 | 0 | 0 | 0 | 0 | 0 | 0 | 0 | 0 | 0 | 0 | 0 | 0 | 0 | 0 | 0 | 0 | 0 | 0 | 0 | 0 | 0 | 0 | 0 | 0 | 0 | 0 | 0 | 0 | 0 | 0 | 0 | 0 | 0 | 0 | 0.097068 | 0.097068 | 0.18365 | 0.18365 | 0 | 0 | 0 | 0 | 0.74866 | 0.74866 | 0.90104 | 0.90104 | 0.22876 | 0.22876 | 0.31343 | 0.31343 | 0.86933 | 0.86933 | 1.6238 | 1.6238 | 0.19951 | 0.19951 | 0.25714 | 0.25714 | 0.22436 | 0.22436 | 0.30881 | 0.30881 | 0.032322 | 0.032322 | 0.046595 | 0.046595 | 0.073031 | 0.073031 | 0.095063 | 0.095063 | 0.01133 | 0.01133 | 0.0153 | 0.0153 | 0 | 0 | 0 | 0 | 0 | 0 | 0 | 0 | 0 | 0 | 0 | 0 | 0 | 0 | 0 | 0 | 0 | 0 | 0 | 0 | 0 | 0 | 0 | 0 | 0 | 0 | 0 | 0 | 0 | 0 | 0 | 0 | 0 | 0 | 0 | 0 | 0 | 0 | 0 | 0 | 0 | 0 | 0 | 0 | 0 | 0 | 0 | 0 | 0.00034593 | 0.00034593 | 0.035313 | 0.035313 | 0 | 0 | 0 | 0 | 0.30818 | 0.30818 | 0.41034 | 0.41034 | 0.019394 | 0.019394 | 0.038215 | 0.038215 | 0.6544 | 0.6544 | 0.85353 | 0.85353 | 0.16932 | 0.16932 | 0.2614 | 0.2614 | 0.7553 | 0.7553 | 0.82346 | 0.82346 | 0.17196 | 0.17196 | 0.24416 | 0.24416 | 0.15479 | 0.15479 | 0.16706 | 0.16706 | 0.0064257 | 0.0064257 | 0.022791 | 0.022791 | 0.046351 | 0.046351 | 0.069079 | 0.069079 | 0.020261 | 0.020261 | 0.020259 | 0.020259 | 0 | 0 | 0 | 0 | 0 | 0 | 0 | 0 | 0 | 0 | 0 | 0 | 0 | 0 | 0 | 0 | 0 | 0 | 0 | 0 | 0 | 0 | 0 | 0 | 0 | 0 | 0 | 0 | 0 | 0 | 0 | 0 | 0 | 0 | 0 | 0 | 0 | 0 | 0 | 0 | 0 | 0 | 0 | 0 | 0 | 0 | 0 | 0 | 0 | 0 | 0 | 0 | 0 | 0 | 0 | 0 | 0.34293 | 0.34293 | 0.50841 | 0.50841 | 0.013284 | 0.013284 | 0.030038 | 0.030038 | 0.80179 | 0.80179 | 0.98969 | 0.98969 | 0.2987 | 0.2987 | 0.36444 | 0.36444 | 0.72962 | 0.72962 | 0.79456 | 0.79456 | 0.18866 | 0.18866 | 0.20127 | 0.20127 | 0.2999 | 0.2999 | 0.28053 | 0.28053 | 0.059723 | 0.059723 | 0.059474 | 0.059474 | 0.067606 | 0.067606 | 0.071673 | 0.071673 | 2.1369e-05 | 2.1369e-05 | 0.00059797 | 0.00059797 | 0 | 0 | 0 | 0 | 0 | 0 | 0 | 0 | 0 | 0 | 0 | 0 | 0 | 0 | 0 | 0 | 0 | 0 | 0 | 0 | 0 | 0 | 0 | 0 | 0 | 0 | 0 | 0 | 0 | 0 | 0 | 0 | 0 | 0 | 0 | 0 | 0 | 0 | 0 | 0 | 0 | 0 | 0 | 0 | 0 | 0 | 0 | 0 | 0 | 0 | 1.3936e-05 | 1.3936e-05 | 0 | 0 | 0 | 0 | 0.89214 | 0.89214 | 1.0603 | 1.0603 | 0.12875 | 0.12875 | 0.16853 | 0.16853 | 1.447 | 1.447 | 1.6779 | 1.6779 | 0.49629 | 0.49629 | 0.56597 | 0.56597 | 1.6323 | 1.6323 | 1.5379 | 1.5379 | 0.3865 | 0.3865 | 0.45284 | 0.45284 | 0.59388 | 0.59388 | 0.72022 | 0.72022 | 0.1211 | 0.1211 | 0.13331 | 0.13331 | 0.22277 | 0.22277 | 0.29849 | 0.29849 | 3.0601e-05 | 3.0601e-05 | 0.0065243 | 0.0065243 | 0 | 0 | 0 | 0 | 0 | 0 | 0 | 0 | [5 empty] | 53 | San Fernando 154 | San Fernando 154 | San Fernando 154 | 0 | 0 | 0.90508 | 0.90508 | 0 | 0 | 0.15821 | 0.15821 | 0 | 0 | 1.9815 | 1.9815 | 0 | 0 | 0.56283 | 0.56283 | 0 | 0 | 3.1662 | 3.1662 | 0 | 0 | 0.52181 | 0.52181 | 1.3791e-05 | 1.3791e-05 | 4.7643 | 4.7643 | 0 | 0 | 0.88711 | 0.88711 | 0.0016792 | 0.0016792 | 18.282 | 18.282 | 0 | 0 | 3.5696 | 3.5696 | 6.7684e-05 | 6.7684e-05 | 26.8032 | 26.8032 | 0 | 0 | 5.826 | 5.826 | 12.9632 | 12.9632 | 28.3878 | 28.3878 | 3.3159 | 3.3159 | 9.1969 | 9.1969 | 18.6548 | 18.6548 | 38.3412 | 38.3412 | 6.217 | 6.217 | 18.6031 | 18.6031 | 11.264 | 11.264 | 31.1306 | 31.1306 | 2.8491 | 2.8491 | 10.541 | 10.541 | 3.0083 | 3.0083 | 24.0414 | 24.0414 | 0.84277 | 0.84277 | 5.8262 | 5.8262 | 0.77061 | 0.77061 | 11.5055 | 11.5055 | 0.031469 | 0.031469 | 1.8687 | 1.8687 | 0 | 0 | 1.5626 | 1.5626 | 0 | 0 | 0.52299 | 0.52299 | 0 | 0 | 1.3081 | 1.3081 | 0 | 0 | 0.56952 | 0.56952 | 0 | 0 | 1.9737 | 1.9737 | 0 | 0 | 0.53692 | 0.53692 | 0 | 0 | 2.5421 | 2.5421 | 0 | 0 | 0.76043 | 0.76043 | 0 | 0 | 4.8606 | 4.8606 | 0 | 0 | 0.9066 | 0.9066 | 0 | 0 | 9.5846 | 9.5846 | 0 | 0 | 2.2077 | 2.2077 | 1.7938 | 1.7938 | 20.6079 | 20.6079 | 0 | 0 | 3.9278 | 3.9278 | 12.4945 | 12.4945 | 24.803 | 24.803 | 3.1703 | 3.1703 | 8.6445 | 8.6445 | 12.6217 | 12.6217 | 34.8656 | 34.8656 | 5.5097 | 5.5097 | 14.136 | 14.136 | 8.4437 | 8.4437 | 26.6115 | 26.6115 | 1.8555 | 1.8555 | 9.5089 | 9.5089 | 1.7547 | 1.7547 | 17.0585 | 17.0585 | 0.53592 | 0.53592 | 3.2794 | 3.2794 | 1.3735 | 1.3735 | 6.5676 | 6.5676 | 0.16852 | 0.16852 | 1.4559 | 1.4559 | 0 | 0 | 5.5047e-05 | 5.5047e-05 | 0 | 0 | 1.1563e-05 | 1.1563e-05 | 0 | 0 | 3.3325e-05 | 3.3325e-05 | 0 | 0 | 3.7725e-06 | 3.7725e-06 | 0 | 0 | 0 | 0 | 0 | 0 | 0 | 0 | 0 | 0 | 0.27622 | 0.27622 | 0 | 0 | 1.0497e-05 | 1.0497e-05 | 0 | 0 | 1.6609 | 1.6609 | 0 | 0 | 0.195 | 0.195 | 0 | 0 | 8.3163 | 8.3163 | 0 | 0 | 1.0896 | 1.0896 | 0.92606 | 0.92606 | 24.175 | 24.175 | 0 | 0 | 5.2938 | 5.2938 | 17.3253 | 17.3253 | 28.0747 | 28.0747 | 3.6783 | 3.6783 | 10.3927 | 10.3927 | 12.4415 | 12.4415 | 36.342 | 36.342 | 5.2928 | 5.2928 | 15.4257 | 15.4257 | 6.041 | 6.041 | 32.683 | 32.683 | 1.5652 | 1.5652 | 9.7003 | 9.7003 | 2.4226 | 2.4226 | 21.6578 | 21.6578 | 0.70101 | 0.70101 | 5.939 | 5.939 | 0.24764 | 0.24764 | 9.2195 | 9.2195 | 0.0077337 | 0.0077337 | 1.2337 | 1.2337 | 0 | 0 | 9.6596e-05 | 9.6596e-05 | 0 | 0 | 5.9204e-06 | 5.9204e-06 | 0 | 0 | 0 | 0 | 0 | 0 | 0 | 0 | 0 | 0 | 0 | 0 | 0 | 0 | 0 | 0 | 0 | 0 | 0.16774 | 0.16774 | 0 | 0 | 0.15173 | 0.15173 | 0 | 0 | 6.7538 | 6.7538 | 0 | 0 | 0.7586 | 0.7586 | 0 | 0 | 26.5895 | 26.5895 | 0 | 0 | 4.9811 | 4.9811 | 0.010554 | 0.010554 | 38.724 | 38.724 | 0 | 0 | 7.8316 | 7.8316 | 1.583 | 1.583 | 42.0596 | 42.0596 | 0.3313 | 0.3313 | 15.0225 | 15.0225 | 25.5515 | 25.5515 | 49.0909 | 49.0909 | 7.8217 | 7.8217 | 24.9391 | 24.9391 | 14.8957 | 14.8957 | 45.0604 | 45.0604 | 3.4994 | 3.4994 | 16.243 | 16.243 | 4.4475 | 4.4475 | 38.7553 | 38.7553 | 1.0685 | 1.0685 | 11.6691 | 11.6691 | 0.74438 | 0.74438 | 26.7974 | 26.7974 | 0.010174 | 0.010174 | 5.5852 | 5.5852 | 0 | 0 | 5.1462 | 5.1462 | 0 | 0 | 2.435e-05 | 2.435e-05 | [5 empty] | 53 | San Fernando 154 | San Fernando 154 | San Fernando 154 | 1.9611 | 1.9611 | 1.7589 | 1.7589 | 0.53739 | 0.53739 | 0.64237 | 0.64237 | 2.6798 | 2.6798 | 2.1878 | 2.1878 | 0.79977 | 0.79977 | 0.91905 | 0.91905 | 4.3214 | 4.3214 | 4.1109 | 4.1109 | 1.4039 | 1.4039 | 1.4069 | 1.4069 | 5.9731 | 5.9731 | 7.113 | 7.113 | 1.6804 | 1.6804 | 1.7734 | 1.7734 | 22.6054 | 22.6054 | 20.2799 | 20.2799 | 5.6283 | 5.6283 | 5.0548 | 5.0548 | 47.6461 | 47.6461 | 40.0473 | 40.0473 | 14.1341 | 14.1341 | 12.527 | 12.527 | 32.2723 | 32.2723 | 30.1049 | 30.1049 | 11.1856 | 11.1856 | 9.8698 | 9.8698 | 38.3023 | 38.3023 | 36.8817 | 36.8817 | 18.7844 | 18.7844 | 18.427 | 18.427 | 29.0777 | 29.0777 | 27.5207 | 27.5207 | 9.8298 | 9.8298 | 8.8914 | 8.8914 | 24.3695 | 24.3695 | 21.8098 | 21.8098 | 5.8229 | 5.8229 | 5.036 | 5.036 | 13.1469 | 13.1469 | 10.6228 | 10.6228 | 2.0317 | 2.0317 | 1.8294 | 1.8294 | 2.9525 | 2.9525 | 2.1598 | 2.1598 | 0.71128 | 0.71128 | 0.71944 | 0.71944 | 2.2967 | 2.2967 | 1.8143 | 1.8143 | 0.92084 | 0.92084 | 0.83467 | 0.83467 | 2.2097 | 2.2097 | 1.8944 | 1.8944 | 0.87326 | 0.87326 | 0.80341 | 0.80341 | 3.3533 | 3.3533 | 3.238 | 3.238 | 1.1369 | 1.1369 | 1.3474 | 1.3474 | 7.3256 | 7.3256 | 6.7388 | 6.7388 | 2.289 | 2.289 | 2.1798 | 2.1798 | 12.9475 | 12.9475 | 11.4073 | 11.4073 | 3.653 | 3.653 | 3.8046 | 3.8046 | 41.9245 | 41.9245 | 32.2614 | 32.2614 | 12.375 | 12.375 | 9.3341 | 9.3341 | 28.073 | 28.073 | 26.3548 | 26.3548 | 10.3972 | 10.3972 | 9.1401 | 9.1401 | 33.1619 | 33.1619 | 28.9428 | 28.9428 | 14.9268 | 14.9268 | 13.2685 | 13.2685 | 25.1689 | 25.1689 | 21.3106 | 21.3106 | 8.6924 | 8.6924 | 6.8316 | 6.8316 | 16.2503 | 16.2503 | 13.2834 | 13.2834 | 3.2181 | 3.2181 | 2.5756 | 2.5756 | 6.4404 | 6.4404 | 6.0479 | 6.0479 | 1.8037 | 1.8037 | 1.6527 | 1.6527 | 0.47939 | 0.47939 | 0.00013013 | 0.00013013 | 3.1481e-05 | 3.1481e-05 | 1.2897e-05 | 1.2897e-05 | 7.4996e-05 | 7.4996e-05 | 3.3554e-05 | 3.3554e-05 | 1.2805e-05 | 1.2805e-05 | 7.8055e-06 | 7.8055e-06 | 3.9403e-05 | 3.9403e-05 | 5.4271e-05 | 5.4271e-05 | 0.48461 | 0.48461 | 7.6753e-06 | 7.6753e-06 | 1.6824 | 1.6824 | 0.91816 | 0.91816 | 0.77419 | 0.77419 | 0.84461 | 0.84461 | 5.5212 | 5.5212 | 4.6444 | 4.6444 | 2.0251 | 2.0251 | 1.593 | 1.593 | 11.5032 | 11.5032 | 11.4521 | 11.4521 | 3.103 | 3.103 | 2.8923 | 2.8923 | 40.3361 | 40.3361 | 31.1389 | 31.1389 | 12.2909 | 12.2909 | 10.2114 | 10.2114 | 31.0637 | 31.0637 | 27.0963 | 27.0963 | 11.4668 | 11.4668 | 10.1667 | 10.1667 | 34.0256 | 34.0256 | 29.1475 | 29.1475 | 14.9027 | 14.9027 | 13.1419 | 13.1419 | 29.5699 | 29.5699 | 24.1308 | 24.1308 | 8.8747 | 8.8747 | 7.8999 | 7.8999 | 22.6584 | 22.6584 | 19.4148 | 19.4148 | 6.472 | 6.472 | 5.1692 | 5.1692 | 11.352 | 11.352 | 7.4227 | 7.4227 | 1.4918 | 1.4918 | 1.5537 | 1.5537 | 1.421 | 1.421 | 0.11493 | 0.11493 | 2.8557e-05 | 2.8557e-05 | 2.2996e-05 | 2.2996e-05 | 2.8555e-05 | 2.8555e-05 | 8.5119e-06 | 8.5119e-06 | 4.3341e-06 | 4.3341e-06 | 0 | 0 | 9.993e-06 | 9.993e-06 | 9.1695e-06 | 9.1695e-06 | 0 | 0 | 0 | 0 | 0.23539 | 0.23539 | 0.53443 | 0.53443 | 0.27859 | 0.27859 | 0.39639 | 0.39639 | 10.337 | 10.337 | 10.8884 | 10.8884 | 3.0777 | 3.0777 | 3.132 | 3.132 | 34.0895 | 34.0895 | 29.6315 | 29.6315 | 9.3742 | 9.3742 | 8.3302 | 8.3302 | 61.6821 | 61.6821 | 51.9774 | 51.9774 | 20.737 | 20.737 | 18.1251 | 18.1251 | 48.4228 | 48.4228 | 43.6787 | 43.6787 | 17.5828 | 17.5828 | 15.4311 | 15.4311 | 46.0904 | 46.0904 | 40.2447 | 40.2447 | 23.2161 | 23.2161 | 20.2525 | 20.2525 | 42.3783 | 42.3783 | 39.2129 | 39.2129 | 15.6662 | 15.6662 | 13.3997 | 13.3997 | 38.1966 | 38.1966 | 32.3916 | 32.3916 | 11.1611 | 11.1611 | 10.2978 | 10.2978 | 27.9563 | 27.9563 | 22.8423 | 22.8423 | 7.0338 | 7.0338 | 5.8481 | 5.8481 | 9.4283 | 9.4283 | 6.3269 | 6.3269 | 0.44975 | 0.44975 | 0.20695 | 0.20695
|  | 244 | 54 | Teno 154 | Tap Teno 154 | Tap Teno 154 | 1.9044 | 1.9044 | 0.76644 | 0.76644 | 0.41515 | 0.41515 | 0.61215 | 0.61215 | 2.1882 | 2.1882 | 2.0235 | 2.0235 | 0.91587 | 0.91587 | 0.92052 | 0.92052 | 4.0917 | 4.0917 | 3.7723 | 3.7723 | 1.8561 | 1.8561 | 1.689 | 1.689 | 4.2122 | 4.2122 | 3.8456 | 3.8456 | 1.7264 | 1.7264 | 1.6124 | 1.6124 | 15.4001 | 15.4001 | 15.3021 | 15.3021 | 5.7902 | 5.7902 | 5.1431 | 5.1431 | 31.7635 | 31.7635 | 31.1595 | 31.1595 | 12.3014 | 12.3014 | 11.4552 | 11.4552 | 34.167 | 34.167 | 36.4663 | 36.4663 | 13.4818 | 13.4818 | 13.9794 | 13.9794 | 37.287 | 37.287 | 36.3691 | 36.3691 | 20.3444 | 20.3444 | 19.4684 | 19.4684 | 24.6753 | 24.6753 | 23.3236 | 23.3236 | 8.7645 | 8.7645 | 8.4128 | 8.4128 | 17.3903 | 17.3903 | 15.164 | 15.164 | 5.0416 | 5.0416 | 4.2847 | 4.2847 | 7.6861 | 7.6861 | 5.9433 | 5.9433 | 1.3242 | 1.3242 | 1.5752 | 1.5752 | 2.8721 | 2.8721 | 2.1563 | 2.1563 | 0.55699 | 0.55699 | 0.76412 | 0.76412 | 1.6388 | 1.6388 | 1.0542 | 1.0542 | 0.82114 | 0.82114 | 0.71876 | 0.71876 | 1.8181 | 1.8181 | 1.7054 | 1.7054 | 0.85514 | 0.85514 | 0.78856 | 0.78856 | 2.5496 | 2.5496 | 2.373 | 2.373 | 1.4037 | 1.4037 | 1.0496 | 1.0496 | 5.0995 | 5.0995 | 4.0615 | 4.0615 | 1.6623 | 1.6623 | 1.5222 | 1.5222 | 8.6643 | 8.6643 | 7.9229 | 7.9229 | 3.3381 | 3.3381 | 3.0797 | 3.0797 | 24.4854 | 24.4854 | 24.4371 | 24.4371 | 9.3006 | 9.3006 | 9.3379 | 9.3379 | 26.675 | 26.675 | 29.3375 | 29.3375 | 10.3912 | 10.3912 | 11.7961 | 11.7961 | 27.8906 | 27.8906 | 26.972 | 26.972 | 12.9941 | 12.9941 | 13.665 | 13.665 | 21.4054 | 21.4054 | 17.4163 | 17.4163 | 7.7958 | 7.7958 | 6.5414 | 6.5414 | 8.0963 | 8.0963 | 5.8091 | 5.8091 | 2.2346 | 2.2346 | 1.6885 | 1.6885 | 5.0295 | 5.0295 | 2.6945 | 2.6945 | 1.59 | 1.59 | 1.6646 | 1.6646 | 0.00011864 | 0.00011864 | 6.3947e-05 | 6.3947e-05 | 1.4023e-05 | 1.4023e-05 | 1.6919e-05 | 1.6919e-05 | 3.1049e-05 | 3.1049e-05 | 2.8287e-05 | 2.8287e-05 | 7.935e-06 | 7.935e-06 | 7.4137e-06 | 7.4137e-06 | 0 | 0 | 0 | 0 | 0 | 0 | 0 | 0 | 1.381 | 1.381 | 0.15553 | 0.15553 | 0.12732 | 0.12732 | 0.11598 | 0.11598 | 1.5494 | 1.5494 | 2.2472 | 2.2472 | 0.70767 | 0.70767 | 0.64573 | 0.64573 | 7.9633 | 7.9633 | 7.3227 | 7.3227 | 2.6924 | 2.6924 | 3.0051 | 3.0051 | 25.4007 | 25.4007 | 24.4203 | 24.4203 | 9.9915 | 9.9915 | 10.122 | 10.122 | 28.3278 | 28.3278 | 30.7537 | 30.7537 | 11.8036 | 11.8036 | 13.2897 | 13.2897 | 27.3563 | 27.3563 | 27.3842 | 27.3842 | 12.2945 | 12.2945 | 12.8576 | 12.8576 | 21.1172 | 21.1172 | 19.8106 | 19.8106 | 8.8331 | 8.8331 | 7.5683 | 7.5683 | 12.1874 | 12.1874 | 10.3052 | 10.3052 | 3.9226 | 3.9226 | 3.8196 | 3.8196 | 6.3124 | 6.3124 | 4.3042 | 4.3042 | 1.0756 | 1.0756 | 0.42676 | 0.42676 | 0.74596 | 0.74596 | 6.4411e-05 | 6.4411e-05 | 7.064e-06 | 7.064e-06 | 1.0224e-05 | 1.0224e-05 | 7.8146e-06 | 7.8146e-06 | 7.1179e-06 | 7.1179e-06 | 0 | 0 | 0 | 0 | 8.6968e-06 | 8.6968e-06 | 8.11e-06 | 8.11e-06 | 0 | 0 | 0 | 0 | 7.1717e-05 | 7.1717e-05 | 6.6464e-05 | 6.6464e-05 | 0.11174 | 0.11174 | 0.10246 | 0.10246 | 5.3862 | 5.3862 | 4.9065 | 4.9065 | 2.4755 | 2.4755 | 2.1606 | 2.1606 | 23.8657 | 23.8657 | 22.9396 | 22.9396 | 7.2897 | 7.2897 | 7.2827 | 7.2827 | 45.7393 | 45.7393 | 43.749 | 43.749 | 17.3962 | 17.3962 | 16.2147 | 16.2147 | 44.2609 | 44.2609 | 46.7563 | 46.7563 | 17.7709 | 17.7709 | 18.7878 | 18.7878 | 42.3518 | 42.3518 | 39.6699 | 39.6699 | 21.663 | 21.663 | 21.2362 | 21.2362 | 34.2118 | 34.2118 | 30.7116 | 30.7116 | 13.6897 | 13.6897 | 12.3607 | 12.3607 | 24.5125 | 24.5125 | 20.2967 | 20.2967 | 7.8408 | 7.8408 | 7.2074 | 7.2074 | 16.4409 | 16.4409 | 14.913 | 14.913 | 3.4466 | 3.4466 | 4.8588 | 4.8588 | 6.3635 | 6.3635 | 5.631 | 5.631 | 0.15254 | 0.15254 | 0.61684 | 0.61684 | [5 empty] | 54 | Teno 154 | Tap Teno 154 | Tap Teno 154 | 1.254 | 1.254 | 0 | 0 | 0.59453 | 0.59453 | 0 | 0 | 1.9991 | 1.9991 | 0.49113 | 0.49113 | 0.98001 | 0.98001 | 7.1516e-06 | 7.1516e-06 | 3.6918 | 3.6918 | 0.71547 | 0.71547 | 1.4665 | 1.4665 | 0 | 0 | 3.5506 | 3.5506 | 3.3093 | 3.3093 | 1.7381 | 1.7381 | 0.66062 | 0.66062 | 14.0292 | 14.0292 | 15.1625 | 15.1625 | 4.3567 | 4.3567 | 3.5257 | 3.5257 | 31.8614 | 31.8614 | 37.9113 | 37.9113 | 11.0818 | 11.0818 | 12.3214 | 12.3214 | 34.8818 | 34.8818 | 37.8529 | 37.8529 | 14.3074 | 14.3074 | 13.8413 | 13.8413 | 35.981 | 35.981 | 39.4315 | 39.4315 | 18.4052 | 18.4052 | 18.1793 | 18.1793 | 22.5508 | 22.5508 | 24.609 | 24.609 | 7.8641 | 7.8641 | 7.409 | 7.409 | 14.0183 | 14.0183 | 16.6382 | 16.6382 | 3.5486 | 3.5486 | 3.6752 | 3.6752 | 6.9825 | 6.9825 | 7.4719 | 7.4719 | 1.4476 | 1.4476 | 1.5983 | 1.5983 | 2.8106 | 2.8106 | 2.8269 | 2.8269 | 0.53148 | 0.53148 | 0.53442 | 0.53442 | 1.3805 | 1.3805 | 1.0869 | 1.0869 | 0.59293 | 0.59293 | 0.51001 | 0.51001 | 1.6703 | 1.6703 | 0.36784 | 0.36784 | 0.7652 | 0.7652 | 0 | 0 | 2.9328 | 2.9328 | 0 | 0 | 1.2134 | 1.2134 | 0 | 0 | 3.8628 | 3.8628 | 3.571 | 3.571 | 1.4268 | 1.4268 | 0.91076 | 0.91076 | 7.3437 | 7.3437 | 8.4903 | 8.4903 | 2.9801 | 2.9801 | 2.2418 | 2.2418 | 24.4443 | 24.4443 | 33.0882 | 33.0882 | 8.7241 | 8.7241 | 10.3317 | 10.3317 | 28.2294 | 28.2294 | 29.7065 | 29.7065 | 11.5246 | 11.5246 | 11.1379 | 11.1379 | 25.6565 | 25.6565 | 28.2858 | 28.2858 | 12.0149 | 12.0149 | 10.4351 | 10.4351 | 16.0854 | 16.0854 | 19.5414 | 19.5414 | 6.4219 | 6.4219 | 5.9472 | 5.9472 | 5.9537 | 5.9537 | 7.2976 | 7.2976 | 1.9588 | 1.9588 | 1.8551 | 1.8551 | 4.2405 | 4.2405 | 4.7885 | 4.7885 | 1.4262 | 1.4262 | 1.5286 | 1.5286 | 9.4409e-05 | 9.4409e-05 | 8.5543e-05 | 8.5543e-05 | 1.3084e-05 | 1.3084e-05 | 1.0179e-05 | 1.0179e-05 | 2.847e-05 | 2.847e-05 | 0 | 0 | 0 | 0 | 0 | 0 | 1.6065e-05 | 1.6065e-05 | 0 | 0 | 0 | 0 | 0 | 0 | 0.14983 | 0.14983 | 0 | 0 | 0.1115 | 0.1115 | 0 | 0 | 2.8256 | 2.8256 | 1.7609 | 1.7609 | 0.48629 | 0.48629 | 0.17533 | 0.17533 | 6.743 | 6.743 | 8.0309 | 8.0309 | 2.5643 | 2.5643 | 1.949 | 1.949 | 24.5182 | 24.5182 | 31.15 | 31.15 | 9.6054 | 9.6054 | 10.8393 | 10.8393 | 30.33 | 30.33 | 32.3843 | 32.3843 | 13.7439 | 13.7439 | 13.1323 | 13.1323 | 27.3573 | 27.3573 | 28.1827 | 28.1827 | 12.4327 | 12.4327 | 11.1186 | 11.1186 | 19.0352 | 19.0352 | 21.972 | 21.972 | 6.3215 | 6.3215 | 6.7863 | 6.7863 | 10.1633 | 10.1633 | 13.472 | 13.472 | 3.403 | 3.403 | 3.5617 | 3.5617 | 4.3339 | 4.3339 | 6.6486 | 6.6486 | 1.1536 | 1.1536 | 0.67651 | 0.67651 | 0.42376 | 0.42376 | 8.6199e-05 | 8.6199e-05 | 9.8802e-06 | 9.8802e-06 | 1.0256e-05 | 1.0256e-05 | 0 | 0 | 0 | 0 | 0 | 0 | 0 | 0 | 0 | 0 | 0 | 0 | 0 | 0 | 0 | 0 | 7.5764e-05 | 7.5764e-05 | 0 | 0 | 0.09201 | 0.09201 | 0 | 0 | 4.7268 | 4.7268 | 5.5715 | 5.5715 | 2.2058 | 2.2058 | 1.0845 | 1.0845 | 21.707 | 21.707 | 23.0931 | 23.0931 | 7.2372 | 7.2372 | 5.5466 | 5.5466 | 42.1513 | 42.1513 | 49.7482 | 49.7482 | 15.9148 | 15.9148 | 16.4926 | 16.4926 | 46.6899 | 46.6899 | 48.8022 | 48.8022 | 19.0078 | 19.0078 | 18.1513 | 18.1513 | 37.7353 | 37.7353 | 41.6967 | 41.6967 | 19.967 | 19.967 | 18.3558 | 18.3558 | 29.6777 | 29.6777 | 35.3643 | 35.3643 | 11.5559 | 11.5559 | 12.4387 | 12.4387 | 22.3608 | 22.3608 | 23.7019 | 23.7019 | 6.6655 | 6.6655 | 6.2193 | 6.2193 | 16.1396 | 16.1396 | 16.7903 | 16.7903 | 3.0305 | 3.0305 | 3.2064 | 3.2064 | 6.5263 | 6.5263 | 6.1389 | 6.1389 | 0.14522 | 0.14522 | 5.84e-05 | 5.84e-05 | [5 empty] | 54 | Teno 154 | Tap Teno 154 | Tap Teno 154 | 0 | 0 | 0 | 0 | 0 | 0 | 0 | 0 | 0 | 0 | 0 | 0 | 0 | 0 | 0 | 0 | 0 | 0 | 0 | 0 | 0 | 0 | 0 | 0 | 0.71697 | 0.71697 | 0 | 0 | 0 | 0 | 0 | 0 | 1.0915 | 1.0915 | 0 | 0 | 0 | 0 | 0 | 0 | 10.1302 | 10.1302 | 0 | 0 | 0.882 | 0.882 | 0 | 0 | 0.65692 | 0.65692 | 0 | 0 | 0 | 0 | 0 | 0 | 0.42041 | 0.42041 | 0.12491 | 0.12491 | 0 | 0 | 0 | 0 | 2.6621 | 2.6621 | 1.317 | 1.317 | 0.29647 | 0.29647 | 0.10203 | 0.10203 | 0.55374 | 0.55374 | 0.028194 | 0.028194 | 0 | 0 | 0 | 0 | 0.40849 | 0.40849 | 0.030125 | 0.030125 | 0 | 0 | 0 | 0 | 0.41445 | 0.41445 | 0 | 0 | 0 | 0 | 0 | 0 | 0 | 0 | 0 | 0 | 0 | 0 | 0 | 0 | 0 | 0 | 0 | 0 | 0 | 0 | 0 | 0 | 0 | 0 | 0 | 0 | 0 | 0 | 0 | 0 | 0 | 0 | 0 | 0 | 0 | 0 | 0 | 0 | 4.4666e-05 | 4.4666e-05 | 0 | 0 | 0 | 0 | 0 | 0 | 7.2777 | 7.2777 | 0.0013176 | 0.0013176 | 1.5702 | 1.5702 | 0 | 0 | 4.6265 | 4.6265 | 0.060425 | 0.060425 | 1.8931e-05 | 1.8931e-05 | 0 | 0 | 0.57748 | 0.57748 | 0.15868 | 0.15868 | 0 | 0 | 0.0097426 | 0.0097426 | 1.6118 | 1.6118 | 0.60571 | 0.60571 | 0.010602 | 0.010602 | 0.043147 | 0.043147 | 6.2213e-05 | 6.2213e-05 | 0.045138 | 0.045138 | 0 | 0 | 0 | 0 | 3.7596e-05 | 3.7596e-05 | 0.013641 | 0.013641 | 0 | 0 | 0 | 0 | 0 | 0 | 0 | 0 | 0 | 0 | 0 | 0 | 0 | 0 | 0 | 0 | 0 | 0 | 0 | 0 | 0 | 0 | 0 | 0 | 0 | 0 | 0 | 0 | 0 | 0 | 0 | 0 | 0 | 0 | 0 | 0 | 0 | 0 | 0 | 0 | 0 | 0 | 0 | 0 | 1.0873 | 1.0873 | 0 | 0 | 0 | 0 | 0 | 0 | 8.8297 | 8.8297 | 0 | 0 | 2.4719e-05 | 2.4719e-05 | 0 | 0 | 2.7312 | 2.7312 | 0.053516 | 0.053516 | 0 | 0 | 0 | 0 | 0 | 0 | 0.19412 | 0.19412 | 0 | 0 | 3.0789e-05 | 3.0789e-05 | 0 | 0 | 0.45919 | 0.45919 | 0 | 0 | 0.047537 | 0.047537 | 0 | 0 | 0.12718 | 0.12718 | 0 | 0 | 0.01792 | 0.01792 | 0 | 0 | 1.0085e-05 | 1.0085e-05 | 0 | 0 | 0 | 0 | 0 | 0 | 0 | 0 | 0 | 0 | 0 | 0 | 0 | 0 | 0 | 0 | 0 | 0 | 0 | 0 | 0 | 0 | 0 | 0 | 0 | 0 | 0 | 0 | 0 | 0 | 0 | 0 | 0 | 0 | 0 | 0 | 0 | 0 | 0 | 0 | 0 | 0 | 0 | 0 | 0 | 0 | 0 | 0 | 0 | 0 | 0 | 0 | 22.701 | 22.701 | 0 | 0 | 0.70608 | 0.70608 | 0 | 0 | 20.7053 | 20.7053 | 0.32733 | 0.32733 | 0.65857 | 0.65857 | 1.5293e-05 | 1.5293e-05 | 0 | 0 | 0.46452 | 0.46452 | 0 | 0 | 0.036173 | 0.036173 | 1.1252 | 1.1252 | 1.3193 | 1.3193 | 0 | 0 | 0.1558 | 0.1558 | 0.45249 | 0.45249 | 0.2437 | 0.2437 | 0 | 0 | 0.01781 | 0.01781 | 0 | 0 | 0.033822 | 0.033822 | 0 | 0 | 0 | 0 | 0 | 0 | 0 | 0 | 0 | 0 | 0 | 0 | [5 empty] | 54 | Teno 154 | Tap Teno 154 | Tap Teno 154 | 0 | 0 | 0 | 0 | 0 | 0 | 0 | 0 | 0 | 0 | 0 | 0 | 0 | 0 | 0 | 0 | 0 | 0 | 0 | 0 | 0 | 0 | 0 | 0 | 0 | 0 | 0 | 0 | 0 | 0 | 0 | 0 | 0 | 0 | 0 | 0 | 0 | 0 | 0 | 0 | 0 | 0 | 0 | 0 | 0 | 0 | 0 | 0 | 0.093212 | 0.093212 | 0.17969 | 0.17969 | 0 | 0 | 0 | 0 | 0.73728 | 0.73728 | 0.91492 | 0.91492 | 0.23325 | 0.23325 | 0.32195 | 0.32195 | 0.87981 | 0.87981 | 1.7409 | 1.7409 | 0.19708 | 0.19708 | 0.26406 | 0.26406 | 0.20748 | 0.20748 | 0.2898 | 0.2898 | 0.031744 | 0.031744 | 0.047583 | 0.047583 | 0.071529 | 0.071529 | 0.095774 | 0.095774 | 0.010849 | 0.010849 | 0.01483 | 0.01483 | 0 | 0 | 0 | 0 | 0 | 0 | 0 | 0 | 0 | 0 | 0 | 0 | 0 | 0 | 0 | 0 | 0 | 0 | 0 | 0 | 0 | 0 | 0 | 0 | 0 | 0 | 0 | 0 | 0 | 0 | 0 | 0 | 0 | 0 | 0 | 0 | 0 | 0 | 0 | 0 | 0 | 0 | 0 | 0 | 0 | 0 | 0 | 0 | 0.00030957 | 0.00030957 | 0.033085 | 0.033085 | 0 | 0 | 0 | 0 | 0.30872 | 0.30872 | 0.41137 | 0.41137 | 0.019745 | 0.019745 | 0.03968 | 0.03968 | 0.65789 | 0.65789 | 0.87992 | 0.87992 | 0.17286 | 0.17286 | 0.27134 | 0.27134 | 0.772 | 0.772 | 0.87092 | 0.87092 | 0.16857 | 0.16857 | 0.24922 | 0.24922 | 0.14347 | 0.14347 | 0.16116 | 0.16116 | 0.0062223 | 0.0062223 | 0.022558 | 0.022558 | 0.046325 | 0.046325 | 0.070193 | 0.070193 | 0.019484 | 0.019484 | 0.019618 | 0.019618 | 0 | 0 | 0 | 0 | 0 | 0 | 0 | 0 | 0 | 0 | 0 | 0 | 0 | 0 | 0 | 0 | 0 | 0 | 0 | 0 | 0 | 0 | 0 | 0 | 0 | 0 | 0 | 0 | 0 | 0 | 0 | 0 | 0 | 0 | 0 | 0 | 0 | 0 | 0 | 0 | 0 | 0 | 0 | 0 | 0 | 0 | 0 | 0 | 0 | 0 | 0 | 0 | 0 | 0 | 0 | 0 | 0.33792 | 0.33792 | 0.50618 | 0.50618 | 0.013614 | 0.013614 | 0.030849 | 0.030849 | 0.79968 | 0.79968 | 1.0197 | 1.0197 | 0.30331 | 0.30331 | 0.37608 | 0.37608 | 0.74256 | 0.74256 | 0.84091 | 0.84091 | 0.18338 | 0.18338 | 0.20398 | 0.20398 | 0.28498 | 0.28498 | 0.27024 | 0.27024 | 0.060211 | 0.060211 | 0.060812 | 0.060812 | 0.063687 | 0.063687 | 0.071151 | 0.071151 | 2.057e-05 | 2.057e-05 | 0.00054262 | 0.00054262 | 0 | 0 | 0 | 0 | 0 | 0 | 0 | 0 | 0 | 0 | 0 | 0 | 0 | 0 | 0 | 0 | 0 | 0 | 0 | 0 | 0 | 0 | 0 | 0 | 0 | 0 | 0 | 0 | 0 | 0 | 0 | 0 | 0 | 0 | 0 | 0 | 0 | 0 | 0 | 0 | 0 | 0 | 0 | 0 | 0 | 0 | 0 | 0 | 0 | 0 | 0 | 0 | 0 | 0 | 0 | 0 | 0.85927 | 0.85927 | 1.0348 | 1.0348 | 0.12475 | 0.12475 | 0.16763 | 0.16763 | 1.4071 | 1.4071 | 1.6813 | 1.6813 | 0.49276 | 0.49276 | 0.57274 | 0.57274 | 1.6063 | 1.6063 | 1.5811 | 1.5811 | 0.37037 | 0.37037 | 0.45175 | 0.45175 | 0.54495 | 0.54495 | 0.68538 | 0.68538 | 0.11762 | 0.11762 | 0.1321 | 0.1321 | 0.2104 | 0.2104 | 0.29341 | 0.29341 | 2.9132e-05 | 2.9132e-05 | 0.0061762 | 0.0061762 | 0 | 0 | 0 | 0 | 0 | 0 | 0 | 0 | [5 empty] | 54 | Teno 154 | Tap Teno 154 | Tap Teno 154 | 0 | 0 | 0.84358 | 0.84358 | 0 | 0 | 0.14726 | 0.14726 | 0 | 0 | 1.9329 | 1.9329 | 0 | 0 | 0.55612 | 0.55612 | 0 | 0 | 3.272 | 3.272 | 0 | 0 | 0.56167 | 0.56167 | 1.3002e-05 | 1.3002e-05 | 4.1879 | 4.1879 | 0 | 0 | 0.72048 | 0.72048 | 0.0012746 | 0.0012746 | 16.1762 | 16.1762 | 0 | 0 | 3.0907 | 3.0907 | 5.5003e-05 | 5.5003e-05 | 26.5258 | 26.5258 | 0 | 0 | 5.8334 | 5.8334 | 14.3008 | 14.3008 | 27.419 | 27.419 | 3.7521 | 3.7521 | 8.4892 | 8.4892 | 19.2762 | 19.2762 | 31.6047 | 31.6047 | 6.4004 | 6.4004 | 14.4246 | 14.4246 | 11.8079 | 11.8079 | 24.924 | 24.924 | 2.8708 | 2.8708 | 8.1033 | 8.1033 | 3.0068 | 3.0068 | 19.4741 | 19.4741 | 0.87333 | 0.87333 | 4.5778 | 4.5778 | 0.83179 | 0.83179 | 9.8748 | 9.8748 | 0.03255 | 0.03255 | 1.4472 | 1.4472 | 0 | 0 | 1.3992 | 1.3992 | 0 | 0 | 0.4717 | 0.4717 | 0 | 0 | 1.2177 | 1.2177 | 0 | 0 | 0.53599 | 0.53599 | 0 | 0 | 1.9183 | 1.9183 | 0 | 0 | 0.52966 | 0.52966 | 0 | 0 | 2.6591 | 2.6591 | 0 | 0 | 0.82485 | 0.82485 | 0 | 0 | 4.2208 | 4.2208 | 0 | 0 | 0.72773 | 0.72773 | 0 | 0 | 8.3975 | 8.3975 | 0 | 0 | 1.8951 | 1.8951 | 1.7544 | 1.7544 | 20.0899 | 20.0899 | 0 | 0 | 3.8744 | 3.8744 | 13.6333 | 13.6333 | 23.3882 | 23.3882 | 3.5615 | 3.5615 | 7.776 | 7.776 | 12.8997 | 12.8997 | 28.1404 | 28.1404 | 5.6232 | 5.6232 | 10.7549 | 10.7549 | 8.8135 | 8.8135 | 20.878 | 20.878 | 1.8542 | 1.8542 | 7.1296 | 7.1296 | 1.7593 | 1.7593 | 13.5706 | 13.5706 | 0.55221 | 0.55221 | 2.5255 | 2.5255 | 1.461 | 1.461 | 5.5709 | 5.5709 | 0.173 | 0.173 | 1.1232 | 1.1232 | 0 | 0 | 4.8916e-05 | 4.8916e-05 | 0 | 0 | 1.0431e-05 | 1.0431e-05 | 0 | 0 | 3.1067e-05 | 3.1067e-05 | 0 | 0 | 3.5537e-06 | 3.5537e-06 | 0 | 0 | 0 | 0 | 0 | 0 | 0 | 0 | 0 | 0 | 0.283 | 0.283 | 0 | 0 | 1.1375e-05 | 1.1375e-05 | 0 | 0 | 1.4143 | 1.4143 | 0 | 0 | 0.15481 | 0.15481 | 0 | 0 | 7.2715 | 7.2715 | 0 | 0 | 0.9342 | 0.9342 | 0.87393 | 0.87393 | 23.2695 | 23.2695 | 0 | 0 | 5.1561 | 5.1561 | 18.6622 | 18.6622 | 26.0059 | 26.0059 | 4.0778 | 4.0778 | 9.1941 | 9.1941 | 12.568 | 12.568 | 28.8099 | 28.8099 | 5.3425 | 5.3425 | 11.5748 | 11.5748 | 6.2303 | 6.2303 | 25.1581 | 25.1581 | 1.5538 | 1.5538 | 7.198 | 7.198 | 2.3898 | 2.3898 | 17.0183 | 17.0183 | 0.71446 | 0.71446 | 4.5523 | 4.5523 | 0.25949 | 0.25949 | 7.749 | 7.749 | 0.0078456 | 0.0078456 | 0.94784 | 0.94784 | 0 | 0 | 8.4638e-05 | 8.4638e-05 | 0 | 0 | 5.2628e-06 | 5.2628e-06 | 0 | 0 | 0 | 0 | 0 | 0 | 0 | 0 | 0 | 0 | 0 | 0 | 0 | 0 | 0 | 0 | 0 | 0 | 0.17171 | 0.17171 | 0 | 0 | 0.15969 | 0.15969 | 0 | 0 | 5.721 | 5.721 | 0 | 0 | 0.59014 | 0.59014 | 0 | 0 | 22.8968 | 22.8968 | 0 | 0 | 4.1952 | 4.1952 | 0.009479 | 0.009479 | 36.6385 | 36.6385 | 0 | 0 | 7.5351 | 7.5351 | 1.6409 | 1.6409 | 38.1253 | 38.1253 | 0.35805 | 0.35805 | 13.0517 | 13.0517 | 25.3425 | 25.3425 | 38.1339 | 38.1339 | 7.7579 | 7.7579 | 18.1556 | 18.1556 | 15.0468 | 15.0468 | 34.4379 | 34.4379 | 3.3991 | 3.3991 | 11.7454 | 11.7454 | 4.3384 | 4.3384 | 29.944 | 29.944 | 1.0745 | 1.0745 | 8.7391 | 8.7391 | 0.76302 | 0.76302 | 22.0533 | 22.0533 | 0.01015 | 0.01015 | 4.214 | 4.214 | 0 | 0 | 4.1687 | 4.1687 | 0 | 0 | 2.1196e-05 | 2.1196e-05 | [5 empty] | 54 | Teno 154 | Tap Teno 154 | Tap Teno 154 | 1.811 | 1.811 | 1.837 | 1.837 | 0.48837 | 0.48837 | 0.64472 | 0.64472 | 2.6277 | 2.6277 | 2.407 | 2.407 | 0.77134 | 0.77134 | 0.99703 | 0.99703 | 4.4803 | 4.4803 | 4.6173 | 4.6173 | 1.5206 | 1.5206 | 1.605 | 1.605 | 5.3213 | 5.3213 | 6.9604 | 6.9604 | 1.3836 | 1.3836 | 1.5254 | 1.5254 | 19.9057 | 19.9057 | 19.0617 | 19.0617 | 4.9259 | 4.9259 | 4.7703 | 4.7703 | 46.5777 | 46.5777 | 43.2335 | 43.2335 | 13.8184 | 13.8184 | 13.1244 | 13.1244 | 29.3591 | 29.3591 | 29.5039 | 29.5039 | 9.2753 | 9.2753 | 9.2093 | 9.2093 | 32.9868 | 32.9868 | 35.5112 | 35.5112 | 15.2223 | 15.2223 | 17.1471 | 17.1471 | 24.3057 | 24.3057 | 25.6346 | 25.6346 | 7.9111 | 7.9111 | 8.185 | 8.185 | 20.3784 | 20.3784 | 20.2242 | 20.2242 | 4.7353 | 4.7353 | 4.555 | 4.555 | 11.4747 | 11.4747 | 10.1336 | 10.1336 | 1.6574 | 1.6574 | 1.6212 | 1.6212 | 2.679 | 2.679 | 2.1616 | 2.1616 | 0.63426 | 0.63426 | 0.70369 | 0.70369 | 2.1181 | 2.1181 | 1.8931 | 1.8931 | 0.83918 | 0.83918 | 0.83963 | 0.83963 | 2.1439 | 2.1439 | 2.1027 | 2.1027 | 0.83893 | 0.83893 | 0.86055 | 0.86055 | 3.5186 | 3.5186 | 3.6848 | 3.6848 | 1.244 | 1.244 | 1.5403 | 1.5403 | 6.4893 | 6.4893 | 6.5444 | 6.5444 | 1.872 | 1.872 | 1.8762 | 1.8762 | 11.3462 | 11.3462 | 10.7387 | 10.7387 | 3.1812 | 3.1812 | 3.5745 | 3.5745 | 40.6142 | 40.6142 | 34.6686 | 34.6686 | 12.0406 | 12.0406 | 9.7695 | 9.7695 | 24.9873 | 24.9873 | 25.3845 | 25.3845 | 8.4446 | 8.4446 | 8.3897 | 8.3897 | 28.0191 | 28.0191 | 27.4748 | 27.4748 | 11.9264 | 11.9264 | 12.2255 | 12.2255 | 20.4871 | 20.4871 | 19.542 | 19.542 | 6.8449 | 6.8449 | 6.2043 | 6.2043 | 13.3918 | 13.3918 | 12.1859 | 12.1859 | 2.6003 | 2.6003 | 2.2958 | 2.2958 | 5.5557 | 5.5557 | 5.7164 | 5.7164 | 1.4651 | 1.4651 | 1.4622 | 1.4622 | 0.43375 | 0.43375 | 0.00012255 | 0.00012255 | 2.8024e-05 | 2.8024e-05 | 1.2647e-05 | 1.2647e-05 | 6.9446e-05 | 6.9446e-05 | 3.5212e-05 | 3.5212e-05 | 1.1717e-05 | 1.1717e-05 | 7.8953e-06 | 7.8953e-06 | 3.8838e-05 | 3.8838e-05 | 6.0218e-05 | 6.0218e-05 | 0.46259 | 0.46259 | 8.3986e-06 | 8.3986e-06 | 1.7606 | 1.7606 | 1.0396 | 1.0396 | 0.82972 | 0.82972 | 0.95125 | 0.95125 | 4.8364 | 4.8364 | 4.4602 | 4.4602 | 1.6432 | 1.6432 | 1.3623 | 1.3623 | 10.0124 | 10.0124 | 10.6754 | 10.6754 | 2.6914 | 2.6914 | 2.717 | 2.717 | 38.7866 | 38.7866 | 33.1672 | 33.1672 | 11.8005 | 11.8005 | 10.5715 | 10.5715 | 27.2498 | 27.2498 | 25.8105 | 25.8105 | 9.1806 | 9.1806 | 9.2321 | 9.2321 | 28.4616 | 28.4616 | 27.4382 | 27.4382 | 11.7991 | 11.7991 | 12.0046 | 12.0046 | 23.6882 | 23.6882 | 21.7997 | 21.7997 | 6.8685 | 6.8685 | 7.1512 | 7.1512 | 18.5295 | 18.5295 | 17.6701 | 17.6701 | 5.1633 | 5.1633 | 4.6024 | 4.6024 | 9.7544 | 9.7544 | 6.9937 | 6.9937 | 1.2049 | 1.2049 | 1.3656 | 1.3656 | 1.2597 | 1.2597 | 0.11265 | 0.11265 | 2.516e-05 | 2.516e-05 | 2.2343e-05 | 2.2343e-05 | 1.7511e-05 | 1.7511e-05 | 8.8697e-06 | 8.8697e-06 | 3.9386e-06 | 3.9386e-06 | 0 | 0 | 9.7924e-06 | 9.7924e-06 | 1.0112e-05 | 1.0112e-05 | 0 | 0 | 0 | 0 | 0.24589 | 0.24589 | 0.60486 | 0.60486 | 0.298 | 0.298 | 0.44827 | 0.44827 | 9.0628 | 9.0628 | 10.4362 | 10.4362 | 2.4624 | 2.4624 | 2.646 | 2.646 | 29.4944 | 29.4944 | 27.4254 | 27.4254 | 8.0155 | 8.0155 | 7.7312 | 7.7312 | 58.4009 | 58.4009 | 54.6039 | 54.6039 | 19.7509 | 19.7509 | 18.5745 | 18.5745 | 41.7142 | 41.7142 | 41.0172 | 41.0172 | 13.8165 | 13.8165 | 13.8262 | 13.8262 | 37.9368 | 37.9368 | 37.1061 | 37.1061 | 17.909 | 17.909 | 18.1528 | 18.1528 | 33.7642 | 33.7642 | 35.4471 | 35.4471 | 11.9744 | 11.9744 | 11.8408 | 11.8408 | 30.7915 | 30.7915 | 28.8776 | 28.8776 | 8.7013 | 8.7013 | 9.0051 | 9.0051 | 23.5398 | 23.5398 | 21.2252 | 21.2252 | 5.6111 | 5.6111 | 5.0753 | 5.0753 | 8.1493 | 8.1493 | 6.0165 | 6.0165 | 0.38482 | 0.38482 | 0.19431 | 0.19431
|  | 245 | 55 | Itahue 154 | Itahue 154 | Itahue 154 | 0.040998 | 0.040998 | 0.017753 | 0.017753 | 0.010551 | 0.010551 | 0.01608 | 0.01608 | 0.054493 | 0.054493 | 0.055002 | 0.055002 | 0.02698 | 0.02698 | 0.028974 | 0.028974 | 0.11726 | 0.11726 | 0.11278 | 0.11278 | 0.062681 | 0.062681 | 0.06051 | 0.06051 | 0.16519 | 0.16519 | 0.15686 | 0.15686 | 0.073987 | 0.073987 | 0.070901 | 0.070901 | 0.61679 | 0.61679 | 0.63454 | 0.63454 | 0.24184 | 0.24184 | 0.21686 | 0.21686 | 1.1972 | 1.1972 | 1.225 | 1.225 | 0.49341 | 0.49341 | 0.48865 | 0.48865 | 1.0541 | 1.0541 | 1.118 | 1.118 | 0.47217 | 0.47217 | 0.47594 | 0.47594 | 0.74124 | 0.74124 | 0.77966 | 0.77966 | 0.41833 | 0.41833 | 0.46967 | 0.46967 | 0.48919 | 0.48919 | 0.48518 | 0.48518 | 0.18646 | 0.18646 | 0.19851 | 0.19851 | 0.28332 | 0.28332 | 0.26221 | 0.26221 | 0.093764 | 0.093764 | 0.084749 | 0.084749 | 0.16473 | 0.16473 | 0.1399 | 0.1399 | 0.033994 | 0.033994 | 0.043265 | 0.043265 | 0.06729 | 0.06729 | 0.050901 | 0.050901 | 0.013849 | 0.013849 | 0.0202 | 0.0202 | 0.035754 | 0.035754 | 0.024785 | 0.024785 | 0.021091 | 0.021091 | 0.019255 | 0.019255 | 0.046329 | 0.046329 | 0.047409 | 0.047409 | 0.025549 | 0.025549 | 0.02533 | 0.02533 | 0.074852 | 0.074852 | 0.072176 | 0.072176 | 0.048335 | 0.048335 | 0.038387 | 0.038387 | 0.19668 | 0.19668 | 0.16249 | 0.16249 | 0.069887 | 0.069887 | 0.065346 | 0.065346 | 0.34609 | 0.34609 | 0.3271 | 0.3271 | 0.13874 | 0.13874 | 0.12891 | 0.12891 | 0.91653 | 0.91653 | 0.95377 | 0.95377 | 0.36999 | 0.36999 | 0.39597 | 0.39597 | 0.81376 | 0.81376 | 0.89084 | 0.89084 | 0.35874 | 0.35874 | 0.39703 | 0.39703 | 0.53511 | 0.53511 | 0.55882 | 0.55882 | 0.25814 | 0.25814 | 0.31867 | 0.31867 | 0.40391 | 0.40391 | 0.34608 | 0.34608 | 0.1586 | 0.1586 | 0.1465 | 0.1465 | 0.12636 | 0.12636 | 0.094621 | 0.094621 | 0.039881 | 0.039881 | 0.031989 | 0.031989 | 0.10375 | 0.10375 | 0.061264 | 0.061264 | 0.039533 | 0.039533 | 0.044174 | 0.044174 | 2.6866e-06 | 2.6866e-06 | 1.4668e-06 | 1.4668e-06 | 3.364e-07 | 3.364e-07 | 4.3275e-07 | 4.3275e-07 | 6.528e-07 | 6.528e-07 | 6.398e-07 | 6.398e-07 | 1.966e-07 | 1.966e-07 | 1.917e-07 | 1.917e-07 | 0 | 0 | 0 | 0 | 0 | 0 | 0 | 0 | 0.039343 | 0.039343 | 0.0045212 | 0.0045212 | 0.0041759 | 0.0041759 | 0.0040353 | 0.0040353 | 0.059627 | 0.059627 | 0.090268 | 0.090268 | 0.029664 | 0.029664 | 0.027688 | 0.027688 | 0.31641 | 0.31641 | 0.30152 | 0.30152 | 0.11148 | 0.11148 | 0.12514 | 0.12514 | 0.95571 | 0.95571 | 0.95389 | 0.95389 | 0.39913 | 0.39913 | 0.43001 | 0.43001 | 0.86344 | 0.86344 | 0.93246 | 0.93246 | 0.40703 | 0.40703 | 0.44703 | 0.44703 | 0.52399 | 0.52399 | 0.56656 | 0.56656 | 0.24369 | 0.24369 | 0.29914 | 0.29914 | 0.39434 | 0.39434 | 0.38597 | 0.38597 | 0.17645 | 0.17645 | 0.16797 | 0.16797 | 0.1899 | 0.1899 | 0.17051 | 0.17051 | 0.070056 | 0.070056 | 0.07279 | 0.07279 | 0.13166 | 0.13166 | 0.098925 | 0.098925 | 0.026976 | 0.026976 | 0.011435 | 0.011435 | 0.016843 | 0.016843 | 1.4868e-06 | 1.4868e-06 | 8.525e-08 | 8.525e-08 | 2.631e-07 | 2.631e-07 | 1.646e-07 | 1.646e-07 | 1.6135e-07 | 1.6135e-07 | 0 | 0 | 0 | 0 | 2.15e-07 | 2.15e-07 | 2.194e-07 | 2.194e-07 | 0 | 0 | 0 | 0 | 2.0733e-06 | 2.0733e-06 | 1.9998e-06 | 1.9998e-06 | 0.0036976 | 0.0036976 | 0.0035781 | 0.0035781 | 0.21149 | 0.21149 | 0.20025 | 0.20025 | 0.10561 | 0.10561 | 0.094247 | 0.094247 | 0.96674 | 0.96674 | 0.9576 | 0.9576 | 0.30822 | 0.30822 | 0.30939 | 0.30939 | 1.7521 | 1.7521 | 1.7435 | 1.7435 | 0.71054 | 0.71054 | 0.70455 | 0.70455 | 1.3884 | 1.3884 | 1.456 | 1.456 | 0.63056 | 0.63056 | 0.65008 | 0.65008 | 0.8307 | 0.8307 | 0.83791 | 0.83791 | 0.44022 | 0.44022 | 0.50569 | 0.50569 | 0.66375 | 0.66375 | 0.61784 | 0.61784 | 0.2837 | 0.2837 | 0.28286 | 0.28286 | 0.39302 | 0.39302 | 0.34258 | 0.34258 | 0.14179 | 0.14179 | 0.13846 | 0.13846 | 0.35122 | 0.35122 | 0.35209 | 0.35209 | 0.088987 | 0.088987 | 0.13428 | 0.13428 | 0.14807 | 0.14807 | 0.13098 | 0.13098 | 0.0037512 | 0.0037512 | 0.016194 | 0.016194 | [5 empty] | 55 | Itahue 154 | Itahue 154 | Itahue 154 | 0.028183 | 0.028183 | 0 | 0 | 0.015412 | 0.015412 | 0 | 0 | 0.054919 | 0.054919 | 0.013448 | 0.013448 | 0.031045 | 0.031045 | 2.369e-07 | 2.369e-07 | 0.11093 | 0.11093 | 0.02141 | 0.02141 | 0.053001 | 0.053001 | 0 | 0 | 0.1472 | 0.1472 | 0.13554 | 0.13554 | 0.07555 | 0.07555 | 0.027789 | 0.027789 | 0.59011 | 0.59011 | 0.61379 | 0.61379 | 0.17744 | 0.17744 | 0.13913 | 0.13913 | 1.2615 | 1.2615 | 1.4104 | 1.4104 | 0.46694 | 0.46694 | 0.47774 | 0.47774 | 1.09 | 1.09 | 1.1232 | 1.1232 | 0.47713 | 0.47713 | 0.45292 | 0.45292 | 0.78499 | 0.78499 | 0.8216 | 0.8216 | 0.44946 | 0.44946 | 0.42418 | 0.42418 | 0.4798 | 0.4798 | 0.50477 | 0.50477 | 0.18451 | 0.18451 | 0.161 | 0.161 | 0.24491 | 0.24491 | 0.27482 | 0.27482 | 0.073038 | 0.073038 | 0.069566 | 0.069566 | 0.16745 | 0.16745 | 0.16661 | 0.16661 | 0.040963 | 0.040963 | 0.040214 | 0.040214 | 0.067335 | 0.067335 | 0.062601 | 0.062601 | 0.014441 | 0.014441 | 0.013595 | 0.013595 | 0.031596 | 0.031596 | 0.023423 | 0.023423 | 0.015709 | 0.015709 | 0.012865 | 0.012865 | 0.047207 | 0.047207 | 0.010253 | 0.010253 | 0.024874 | 0.024874 | 0 | 0 | 0.090017 | 0.090017 | 0 | 0 | 0.044614 | 0.044614 | 0 | 0 | 0.1575 | 0.1575 | 0.14373 | 0.14373 | 0.060598 | 0.060598 | 0.037343 | 0.037343 | 0.3079 | 0.3079 | 0.3418 | 0.3418 | 0.12072 | 0.12072 | 0.087827 | 0.087827 | 0.96123 | 0.96123 | 1.222 | 1.222 | 0.36549 | 0.36549 | 0.39772 | 0.39772 | 0.87319 | 0.87319 | 0.87224 | 0.87224 | 0.38015 | 0.38015 | 0.36022 | 0.36022 | 0.5406 | 0.5406 | 0.56936 | 0.56936 | 0.28375 | 0.28375 | 0.23539 | 0.23539 | 0.32396 | 0.32396 | 0.3819 | 0.3819 | 0.14334 | 0.14334 | 0.12381 | 0.12381 | 0.097791 | 0.097791 | 0.11282 | 0.11282 | 0.038 | 0.038 | 0.03375 | 0.03375 | 0.098132 | 0.098132 | 0.10304 | 0.10304 | 0.039063 | 0.039063 | 0.037214 | 0.037214 | 2.1984e-06 | 2.1984e-06 | 1.6488e-06 | 1.6488e-06 | 2.5845e-07 | 2.5845e-07 | 2.5005e-07 | 2.5005e-07 | 6.284e-07 | 6.284e-07 | 0 | 0 | 0 | 0 | 0 | 0 | 4.383e-07 | 4.383e-07 | 0 | 0 | 0 | 0 | 0 | 0 | 0.0044 | 0.0044 | 0 | 0 | 0.0039119 | 0.0039119 | 0 | 0 | 0.11546 | 0.11546 | 0.071089 | 0.071089 | 0.020629 | 0.020629 | 0.0071931 | 0.0071931 | 0.28203 | 0.28203 | 0.32351 | 0.32351 | 0.10381 | 0.10381 | 0.076415 | 0.076415 | 0.96519 | 0.96519 | 1.1526 | 1.1526 | 0.40312 | 0.40312 | 0.41898 | 0.41898 | 0.9369 | 0.9369 | 0.95096 | 0.95096 | 0.45283 | 0.45283 | 0.42425 | 0.42425 | 0.57648 | 0.57648 | 0.56638 | 0.56638 | 0.29284 | 0.29284 | 0.24969 | 0.24969 | 0.38122 | 0.38122 | 0.42225 | 0.42225 | 0.13848 | 0.13848 | 0.13927 | 0.13927 | 0.16966 | 0.16966 | 0.21298 | 0.21298 | 0.067327 | 0.067327 | 0.064856 | 0.064856 | 0.10163 | 0.10163 | 0.14478 | 0.14478 | 0.031947 | 0.031947 | 0.016639 | 0.016639 | 0.0098332 | 0.0098332 | 1.857e-06 | 1.857e-06 | 2.6205e-07 | 2.6205e-07 | 2.535e-07 | 2.535e-07 | 0 | 0 | 0 | 0 | 0 | 0 | 0 | 0 | 0 | 0 | 0 | 0 | 0 | 0 | 0 | 0 | 2.2949e-06 | 2.2949e-06 | 0 | 0 | 0.0032366 | 0.0032366 | 0 | 0 | 0.19613 | 0.19613 | 0.22849 | 0.22849 | 0.095349 | 0.095349 | 0.044996 | 0.044996 | 0.91984 | 0.91984 | 0.94735 | 0.94735 | 0.29828 | 0.29828 | 0.22085 | 0.22085 | 1.6937 | 1.6937 | 1.8809 | 1.8809 | 0.68327 | 0.68327 | 0.65163 | 0.65163 | 1.482 | 1.482 | 1.4716 | 1.4716 | 0.64514 | 0.64514 | 0.60388 | 0.60388 | 0.81095 | 0.81095 | 0.85627 | 0.85627 | 0.48148 | 0.48148 | 0.42236 | 0.42236 | 0.61082 | 0.61082 | 0.7066 | 0.7066 | 0.26399 | 0.26399 | 0.26408 | 0.26408 | 0.37957 | 0.37957 | 0.38112 | 0.38112 | 0.134 | 0.134 | 0.11458 | 0.11458 | 0.38886 | 0.38886 | 0.37529 | 0.37529 | 0.086328 | 0.086328 | 0.081025 | 0.081025 | 0.15381 | 0.15381 | 0.13522 | 0.13522 | 0.0039279 | 0.0039279 | 1.4024e-06 | 1.4024e-06 | [5 empty] | 55 | Itahue 154 | Itahue 154 | Itahue 154 | 0 | 0 | 0 | 0 | 0 | 0 | 0 | 0 | 0 | 0 | 0 | 0 | 0 | 0 | 0 | 0 | 0 | 0 | 0 | 0 | 0 | 0 | 0 | 0 | 0.027846 | 0.027846 | 0 | 0 | 0 | 0 | 0 | 0 | 0.043034 | 0.043034 | 0 | 0 | 0 | 0 | 0 | 0 | 0.36344 | 0.36344 | 0 | 0 | 0.033119 | 0.033119 | 0 | 0 | 0.019305 | 0.019305 | 0 | 0 | 0 | 0 | 0 | 0 | 0.0083201 | 0.0083201 | 0.0022756 | 0.0022756 | 0 | 0 | 0 | 0 | 0.048265 | 0.048265 | 0.021878 | 0.021878 | 0.0063051 | 0.0063051 | 0.0020548 | 0.0020548 | 0.0091207 | 0.0091207 | 0.00040709 | 0.00040709 | 0 | 0 | 0 | 0 | 0.0087067 | 0.0087067 | 0.00053206 | 0.00053206 | 0 | 0 | 0 | 0 | 0.0088729 | 0.0088729 | 0 | 0 | 0 | 0 | 0 | 0 | 0 | 0 | 0 | 0 | 0 | 0 | 0 | 0 | 0 | 0 | 0 | 0 | 0 | 0 | 0 | 0 | 0 | 0 | 0 | 0 | 0 | 0 | 0 | 0 | 0 | 0 | 0 | 0 | 0 | 0 | 0 | 0 | 1.7596e-06 | 1.7596e-06 | 0 | 0 | 0 | 0 | 0 | 0 | 0.25804 | 0.25804 | 4.1033e-05 | 4.1033e-05 | 0.058047 | 0.058047 | 0 | 0 | 0.1352 | 0.1352 | 0.0016326 | 0.0016326 | 6.5e-07 | 6.5e-07 | 0 | 0 | 0.011074 | 0.011074 | 0.0029593 | 0.0029593 | 0 | 0 | 0.00020601 | 0.00020601 | 0.028099 | 0.028099 | 0.0093734 | 0.0093734 | 0.00021646 | 0.00021646 | 0.00082415 | 0.00082415 | 9.822e-07 | 9.822e-07 | 0.00063488 | 0.00063488 | 0 | 0 | 0 | 0 | 7.696e-07 | 7.696e-07 | 0.00024478 | 0.00024478 | 0 | 0 | 0 | 0 | 0 | 0 | 0 | 0 | 0 | 0 | 0 | 0 | 0 | 0 | 0 | 0 | 0 | 0 | 0 | 0 | 0 | 0 | 0 | 0 | 0 | 0 | 0 | 0 | 0 | 0 | 0 | 0 | 0 | 0 | 0 | 0 | 0 | 0 | 0 | 0 | 0 | 0 | 0 | 0 | 0.042512 | 0.042512 | 0 | 0 | 0 | 0 | 0 | 0 | 0.31397 | 0.31397 | 0 | 0 | 9.165e-07 | 9.165e-07 | 0 | 0 | 0.079166 | 0.079166 | 0.0014285 | 0.0014285 | 0 | 0 | 0 | 0 | 0 | 0 | 0.0035736 | 0.0035736 | 0 | 0 | 6.5e-07 | 6.5e-07 | 0 | 0 | 0.0071346 | 0.0071346 | 0 | 0 | 0.00091259 | 0.00091259 | 0 | 0 | 0.0018464 | 0.0018464 | 0 | 0 | 0.0002818 | 0.0002818 | 0 | 0 | 1.939e-07 | 1.939e-07 | 0 | 0 | 0 | 0 | 0 | 0 | 0 | 0 | 0 | 0 | 0 | 0 | 0 | 0 | 0 | 0 | 0 | 0 | 0 | 0 | 0 | 0 | 0 | 0 | 0 | 0 | 0 | 0 | 0 | 0 | 0 | 0 | 0 | 0 | 0 | 0 | 0 | 0 | 0 | 0 | 0 | 0 | 0 | 0 | 0 | 0 | 0 | 0 | 0 | 0 | 0 | 0 | 0.82144 | 0.82144 | 0 | 0 | 0.026548 | 0.026548 | 0 | 0 | 0.61829 | 0.61829 | 0.009027 | 0.009027 | 0.023118 | 0.023118 | 3.635e-07 | 3.635e-07 | 0 | 0 | 0.0086685 | 0.0086685 | 0 | 0 | 0.00078352 | 0.00078352 | 0.020201 | 0.020201 | 0.021256 | 0.021256 | 0 | 0 | 0.0030873 | 0.0030873 | 0.0073151 | 0.0073151 | 0.0036485 | 0.0036485 | 0 | 0 | 0.00026975 | 0.00026975 | 0 | 0 | 0.00062536 | 0.00062536 | 0 | 0 | 0 | 0 | 0 | 0 | 0 | 0 | 0 | 0 | 0 | 0 | [5 empty] | 55 | Itahue 154 | Itahue 154 | Itahue 154 | 0 | 0 | 0 | 0 | 0 | 0 | 0 | 0 | 0 | 0 | 0 | 0 | 0 | 0 | 0 | 0 | 0 | 0 | 0 | 0 | 0 | 0 | 0 | 0 | 0 | 0 | 0 | 0 | 0 | 0 | 0 | 0 | 0 | 0 | 0 | 0 | 0 | 0 | 0 | 0 | 0 | 0 | 0 | 0 | 0 | 0 | 0 | 0 | 0.0024515 | 0.0024515 | 0.0049421 | 0.0049421 | 0 | 0 | 0 | 0 | 0.013786 | 0.013786 | 0.016754 | 0.016754 | 0.0050454 | 0.0050454 | 0.0068195 | 0.0068195 | 0.014756 | 0.014756 | 0.031908 | 0.031908 | 0.0040492 | 0.0040492 | 0.0056553 | 0.0056553 | 0.0029207 | 0.0029207 | 0.0040073 | 0.0040073 | 0.00046925 | 0.00046925 | 0.000732 | 0.000732 | 0.0013404 | 0.0013404 | 0.0017388 | 0.0017388 | 0.00025433 | 0.00025433 | 0.0003512 | 0.0003512 | 0 | 0 | 0 | 0 | 0 | 0 | 0 | 0 | 0 | 0 | 0 | 0 | 0 | 0 | 0 | 0 | 0 | 0 | 0 | 0 | 0 | 0 | 0 | 0 | 0 | 0 | 0 | 0 | 0 | 0 | 0 | 0 | 0 | 0 | 0 | 0 | 0 | 0 | 0 | 0 | 0 | 0 | 0 | 0 | 0 | 0 | 0 | 0 | 9.6926e-06 | 9.6926e-06 | 0.0010436 | 0.0010436 | 0 | 0 | 0 | 0 | 0.0085836 | 0.0085836 | 0.011713 | 0.011713 | 0.00065822 | 0.00065822 | 0.0013091 | 0.0013091 | 0.01229 | 0.01229 | 0.016023 | 0.016023 | 0.003647 | 0.003647 | 0.0056594 | 0.0056594 | 0.01257 | 0.01257 | 0.01501 | 0.01501 | 0.0032973 | 0.0032973 | 0.0050457 | 0.0050457 | 0.0019528 | 0.0019528 | 0.002196 | 0.002196 | 8.6854e-05 | 8.6854e-05 | 0.00032192 | 0.00032192 | 0.00085826 | 0.00085826 | 0.0012492 | 0.0012492 | 0.0004393 | 0.0004393 | 0.00044771 | 0.00044771 | 0 | 0 | 0 | 0 | 0 | 0 | 0 | 0 | 0 | 0 | 0 | 0 | 0 | 0 | 0 | 0 | 0 | 0 | 0 | 0 | 0 | 0 | 0 | 0 | 0 | 0 | 0 | 0 | 0 | 0 | 0 | 0 | 0 | 0 | 0 | 0 | 0 | 0 | 0 | 0 | 0 | 0 | 0 | 0 | 0 | 0 | 0 | 0 | 0 | 0 | 0 | 0 | 0 | 0 | 0 | 0 | 0.0093352 | 0.0093352 | 0.014389 | 0.014389 | 0.00046209 | 0.00046209 | 0.0010167 | 0.0010167 | 0.014932 | 0.014932 | 0.018623 | 0.018623 | 0.0064102 | 0.0064102 | 0.0078345 | 0.0078345 | 0.012038 | 0.012038 | 0.014563 | 0.014563 | 0.0035636 | 0.0035636 | 0.0041031 | 0.0041031 | 0.0040097 | 0.0040097 | 0.0037222 | 0.0037222 | 0.00088918 | 0.00088918 | 0.00090478 | 0.00090478 | 0.0011246 | 0.0011246 | 0.0012531 | 0.0012531 | 4.6975e-07 | 4.6975e-07 | 1.1756e-05 | 1.1756e-05 | 0 | 0 | 0 | 0 | 0 | 0 | 0 | 0 | 0 | 0 | 0 | 0 | 0 | 0 | 0 | 0 | 0 | 0 | 0 | 0 | 0 | 0 | 0 | 0 | 0 | 0 | 0 | 0 | 0 | 0 | 0 | 0 | 0 | 0 | 0 | 0 | 0 | 0 | 0 | 0 | 0 | 0 | 0 | 0 | 0 | 0 | 0 | 0 | 0 | 0 | 0 | 0 | 0 | 0 | 0 | 0 | 0.02412 | 0.02412 | 0.029918 | 0.029918 | 0.0041516 | 0.0041516 | 0.0055394 | 0.0055394 | 0.026569 | 0.026569 | 0.031026 | 0.031026 | 0.010586 | 0.010586 | 0.012183 | 0.012183 | 0.026524 | 0.026524 | 0.027891 | 0.027891 | 0.0074748 | 0.0074748 | 0.0094417 | 0.0094417 | 0.0076848 | 0.0076848 | 0.0097276 | 0.0097276 | 0.0017394 | 0.0017394 | 0.0019831 | 0.0019831 | 0.0038817 | 0.0038817 | 0.0053202 | 0.0053202 | 6.8355e-07 | 6.8355e-07 | 0.00014472 | 0.00014472 | 0 | 0 | 0 | 0 | 0 | 0 | 0 | 0 | [5 empty] | 55 | Itahue 154 | Itahue 154 | Itahue 154 | 0 | 0 | 0.019473 | 0.019473 | 0 | 0 | 0.0037427 | 0.0037427 | 0 | 0 | 0.051211 | 0.051211 | 0 | 0 | 0.017411 | 0.017411 | 0 | 0 | 0.098101 | 0.098101 | 0 | 0 | 0.019925 | 0.019925 | 5.274e-07 | 5.274e-07 | 0.18837 | 0.18837 | 0 | 0 | 0.030823 | 0.030823 | 4.1463e-05 | 4.1463e-05 | 0.67635 | 0.67635 | 0 | 0 | 0.1229 | 0.1229 | 1.9408e-06 | 1.9408e-06 | 0.94318 | 0.94318 | 0 | 0 | 0.22544 | 0.22544 | 0.37059 | 0.37059 | 0.52159 | 0.52159 | 0.105 | 0.105 | 0.14423 | 0.14423 | 0.39376 | 0.39376 | 0.49916 | 0.49916 | 0.13577 | 0.13577 | 0.20917 | 0.20917 | 0.22638 | 0.22638 | 0.41013 | 0.41013 | 0.063469 | 0.063469 | 0.11793 | 0.11793 | 0.047241 | 0.047241 | 0.24813 | 0.24813 | 0.014507 | 0.014507 | 0.061621 | 0.061621 | 0.015645 | 0.015645 | 0.13293 | 0.13293 | 0.0007586 | 0.0007586 | 0.020373 | 0.020373 | 0 | 0 | 0.024944 | 0.024944 | 0 | 0 | 0.0079129 | 0.0079129 | 0 | 0 | 0.028462 | 0.028462 | 0 | 0 | 0.013783 | 0.013783 | 0 | 0 | 0.051884 | 0.051884 | 0 | 0 | 0.016836 | 0.016836 | 0 | 0 | 0.081226 | 0.081226 | 0 | 0 | 0.02979 | 0.02979 | 0 | 0 | 0.18735 | 0.18735 | 0 | 0 | 0.030311 | 0.030311 | 0 | 0 | 0.34955 | 0.34955 | 0 | 0 | 0.074916 | 0.074916 | 0.061452 | 0.061452 | 0.70851 | 0.70851 | 0 | 0 | 0.14855 | 0.14855 | 0.35049 | 0.35049 | 0.44115 | 0.44115 | 0.098723 | 0.098723 | 0.1307 | 0.1307 | 0.25547 | 0.25547 | 0.42932 | 0.42932 | 0.11567 | 0.11567 | 0.15062 | 0.15062 | 0.16244 | 0.16244 | 0.32646 | 0.32646 | 0.039266 | 0.039266 | 0.097982 | 0.097982 | 0.0268 | 0.0268 | 0.16466 | 0.16466 | 0.0088041 | 0.0088041 | 0.032238 | 0.032238 | 0.026346 | 0.026346 | 0.072416 | 0.072416 | 0.0038838 | 0.0038838 | 0.015199 | 0.015199 | 0 | 0 | 8.4105e-07 | 8.4105e-07 | 0 | 0 | 1.706e-07 | 1.706e-07 | 0 | 0 | 6.99e-07 | 6.99e-07 | 0 | 0 | 8.81e-08 | 8.81e-08 | 0 | 0 | 0 | 0 | 0 | 0 | 0 | 0 | 0 | 0 | 0.0081903 | 0.0081903 | 0 | 0 | 3.978e-07 | 3.978e-07 | 0 | 0 | 0.062221 | 0.062221 | 0 | 0 | 0.0064728 | 0.0064728 | 0 | 0 | 0.30145 | 0.30145 | 0 | 0 | 0.036937 | 0.036937 | 0.029847 | 0.029847 | 0.8214 | 0.8214 | 0 | 0 | 0.19779 | 0.19779 | 0.47785 | 0.47785 | 0.49035 | 0.49035 | 0.11239 | 0.11239 | 0.15425 | 0.15425 | 0.24824 | 0.24824 | 0.43651 | 0.43651 | 0.10948 | 0.10948 | 0.1614 | 0.1614 | 0.11373 | 0.11373 | 0.38695 | 0.38695 | 0.032823 | 0.032823 | 0.098422 | 0.098422 | 0.036115 | 0.036115 | 0.20515 | 0.20515 | 0.011345 | 0.011345 | 0.0581 | 0.0581 | 0.0047023 | 0.0047023 | 0.10141 | 0.10141 | 0.00017695 | 0.00017695 | 0.012894 | 0.012894 | 0 | 0 | 1.4616e-06 | 1.4616e-06 | 0 | 0 | 8.65e-08 | 8.65e-08 | 0 | 0 | 0 | 0 | 0 | 0 | 0 | 0 | 0 | 0 | 0 | 0 | 0 | 0 | 0 | 0 | 0 | 0 | 0.0049906 | 0.0049906 | 0 | 0 | 0.0054746 | 0.0054746 | 0 | 0 | 0.25647 | 0.25647 | 0 | 0 | 0.024887 | 0.024887 | 0 | 0 | 0.96481 | 0.96481 | 0 | 0 | 0.1678 | 0.1678 | 0.00031546 | 0.00031546 | 1.3189 | 1.3189 | 0 | 0 | 0.29441 | 0.29441 | 0.041933 | 0.041933 | 0.7376 | 0.7376 | 0.0099905 | 0.0099905 | 0.2247 | 0.2247 | 0.51275 | 0.51275 | 0.59399 | 0.59399 | 0.16311 | 0.16311 | 0.25779 | 0.25779 | 0.28411 | 0.28411 | 0.55477 | 0.55477 | 0.074166 | 0.074166 | 0.16427 | 0.16427 | 0.067612 | 0.067612 | 0.37087 | 0.37087 | 0.017607 | 0.017607 | 0.11394 | 0.11394 | 0.014075 | 0.014075 | 0.29416 | 0.29416 | 0.00023482 | 0.00023482 | 0.058859 | 0.058859 | 0 | 0 | 0.069834 | 0.069834 | 0 | 0 | 3.588e-07 | 3.588e-07 | [5 empty] | 55 | Itahue 154 | Itahue 154 | Itahue 154 | 0.039872 | 0.039872 | 0.039779 | 0.039779 | 0.012883 | 0.012883 | 0.016185 | 0.016185 | 0.068535 | 0.068535 | 0.058773 | 0.058773 | 0.023877 | 0.023877 | 0.028966 | 0.028966 | 0.12859 | 0.12859 | 0.12372 | 0.12372 | 0.051437 | 0.051437 | 0.051827 | 0.051827 | 0.23178 | 0.23178 | 0.28578 | 0.28578 | 0.058925 | 0.058925 | 0.063295 | 0.063295 | 0.83392 | 0.83392 | 0.78018 | 0.78018 | 0.19287 | 0.19287 | 0.18179 | 0.18179 | 1.6568 | 1.6568 | 1.568 | 1.568 | 0.52297 | 0.52297 | 0.52299 | 0.52299 | 0.5725 | 0.5725 | 0.79813 | 0.79813 | 0.17943 | 0.17943 | 0.28314 | 0.28314 | 0.51199 | 0.51199 | 0.66089 | 0.66089 | 0.22607 | 0.22607 | 0.34633 | 0.34633 | 0.37615 | 0.37615 | 0.4682 | 0.4682 | 0.097091 | 0.097091 | 0.14028 | 0.14028 | 0.25988 | 0.25988 | 0.30016 | 0.30016 | 0.065137 | 0.065137 | 0.074355 | 0.074355 | 0.16899 | 0.16899 | 0.18738 | 0.18738 | 0.024925 | 0.024925 | 0.03461 | 0.03461 | 0.045468 | 0.045468 | 0.042086 | 0.042086 | 0.01128 | 0.01128 | 0.016213 | 0.016213 | 0.047256 | 0.047256 | 0.041534 | 0.041534 | 0.022439 | 0.022439 | 0.021335 | 0.021335 | 0.056006 | 0.056006 | 0.052134 | 0.052134 | 0.026161 | 0.026161 | 0.025081 | 0.025081 | 0.10418 | 0.10418 | 0.10125 | 0.10125 | 0.043008 | 0.043008 | 0.05043 | 0.05043 | 0.27767 | 0.27767 | 0.2628 | 0.2628 | 0.078213 | 0.078213 | 0.07668 | 0.07668 | 0.4688 | 0.4688 | 0.43567 | 0.43567 | 0.12464 | 0.12464 | 0.13576 | 0.13576 | 1.4333 | 1.4333 | 1.2531 | 1.2531 | 0.45455 | 0.45455 | 0.38709 | 0.38709 | 0.48368 | 0.48368 | 0.67906 | 0.67906 | 0.16166 | 0.16166 | 0.25395 | 0.25395 | 0.41881 | 0.41881 | 0.49411 | 0.49411 | 0.17098 | 0.17098 | 0.23864 | 0.23864 | 0.2979 | 0.2979 | 0.3377 | 0.3377 | 0.07934 | 0.07934 | 0.10098 | 0.10098 | 0.16249 | 0.16249 | 0.17213 | 0.17213 | 0.034238 | 0.034238 | 0.035405 | 0.035405 | 0.079004 | 0.079004 | 0.10219 | 0.10219 | 0.021087 | 0.021087 | 0.029858 | 0.029858 | 0.0070192 | 0.0070192 | 2.3062e-06 | 2.3062e-06 | 4.806e-07 | 4.806e-07 | 2.802e-07 | 2.802e-07 | 1.3055e-06 | 1.3055e-06 | 7.444e-07 | 7.444e-07 | 3.018e-07 | 3.018e-07 | 1.933e-07 | 1.933e-07 | 9.904e-07 | 9.904e-07 | 1.4385e-06 | 1.4385e-06 | 0.013904 | 0.013904 | 2.383e-07 | 2.383e-07 | 0.050175 | 0.050175 | 0.027387 | 0.027387 | 0.027315 | 0.027315 | 0.029623 | 0.029623 | 0.20712 | 0.20712 | 0.17917 | 0.17917 | 0.068738 | 0.068738 | 0.055783 | 0.055783 | 0.41334 | 0.41334 | 0.42994 | 0.42994 | 0.10472 | 0.10472 | 0.10276 | 0.10276 | 1.3692 | 1.3692 | 1.2005 | 1.2005 | 0.44462 | 0.44462 | 0.41742 | 0.41742 | 0.52618 | 0.52618 | 0.68982 | 0.68982 | 0.17522 | 0.17522 | 0.27894 | 0.27894 | 0.42287 | 0.42287 | 0.49167 | 0.49167 | 0.16829 | 0.16829 | 0.23339 | 0.23339 | 0.33945 | 0.33945 | 0.37064 | 0.37064 | 0.078415 | 0.078415 | 0.11593 | 0.11593 | 0.22438 | 0.22438 | 0.25 | 0.25 | 0.067269 | 0.067269 | 0.071323 | 0.071323 | 0.13921 | 0.13921 | 0.12559 | 0.12559 | 0.017427 | 0.017427 | 0.028127 | 0.028127 | 0.020573 | 0.020573 | 0.0021178 | 0.0021178 | 4.328e-07 | 4.328e-07 | 4.97e-07 | 4.97e-07 | 3.762e-07 | 3.762e-07 | 1.877e-07 | 1.877e-07 | 1.015e-07 | 1.015e-07 | 0 | 0 | 2.498e-07 | 2.498e-07 | 2.4195e-07 | 2.4195e-07 | 0 | 0 | 0 | 0 | 0.0069048 | 0.0069048 | 0.015782 | 0.015782 | 0.0097977 | 0.0097977 | 0.01404 | 0.01404 | 0.39214 | 0.39214 | 0.42527 | 0.42527 | 0.10349 | 0.10349 | 0.10925 | 0.10925 | 1.2403 | 1.2403 | 1.1297 | 1.1297 | 0.31683 | 0.31683 | 0.29761 | 0.29761 | 2.1087 | 2.1087 | 2.0141 | 2.0141 | 0.7613 | 0.7613 | 0.75077 | 0.75077 | 0.82653 | 0.82653 | 1.1266 | 1.1266 | 0.27065 | 0.27065 | 0.42913 | 0.42913 | 0.57925 | 0.57925 | 0.67927 | 0.67927 | 0.25996 | 0.25996 | 0.36008 | 0.36008 | 0.50501 | 0.50501 | 0.63338 | 0.63338 | 0.14133 | 0.14133 | 0.19648 | 0.19648 | 0.38269 | 0.38269 | 0.41633 | 0.41633 | 0.11543 | 0.11543 | 0.14301 | 0.14301 | 0.34202 | 0.34202 | 0.3903 | 0.3903 | 0.083089 | 0.083089 | 0.10724 | 0.10724 | 0.13441 | 0.13441 | 0.11345 | 0.11345 | 0.0067305 | 0.0067305 | 0.0044202 | 0.0044202
|  | 246 | 56 | Itahue 220 | Itahue 220 | Itahue 154 | 0.041138 | 0.041138 | 0.017829 | 0.017829 | 0.0106 | 0.0106 | 0.016137 | 0.016137 | 0.054526 | 0.054526 | 0.054996 | 0.054996 | 0.027006 | 0.027006 | 0.029023 | 0.029023 | 0.11653 | 0.11653 | 0.11237 | 0.11237 | 0.062509 | 0.062509 | 0.06045 | 0.06045 | 0.16489 | 0.16489 | 0.15697 | 0.15697 | 0.073977 | 0.073977 | 0.071107 | 0.071107 | 0.61363 | 0.61363 | 0.63288 | 0.63288 | 0.23998 | 0.23998 | 0.21646 | 0.21646 | 1.1915 | 1.1915 | 1.2248 | 1.2248 | 0.49109 | 0.49109 | 0.4883 | 0.4883 | 1.0567 | 1.0567 | 1.1222 | 1.1222 | 0.47266 | 0.47266 | 0.47642 | 0.47642 | 0.7452 | 0.7452 | 0.78376 | 0.78376 | 0.42099 | 0.42099 | 0.47194 | 0.47194 | 0.49021 | 0.49021 | 0.48596 | 0.48596 | 0.18761 | 0.18761 | 0.19954 | 0.19954 | 0.2836 | 0.2836 | 0.26224 | 0.26224 | 0.094405 | 0.094405 | 0.085214 | 0.085214 | 0.16564 | 0.16564 | 0.14065 | 0.14065 | 0.034298 | 0.034298 | 0.043468 | 0.043468 | 0.067608 | 0.067608 | 0.05115 | 0.05115 | 0.013892 | 0.013892 | 0.020286 | 0.020286 | 0.035904 | 0.035904 | 0.024896 | 0.024896 | 0.021178 | 0.021178 | 0.019336 | 0.019336 | 0.046284 | 0.046284 | 0.047368 | 0.047368 | 0.025534 | 0.025534 | 0.02531 | 0.02531 | 0.074687 | 0.074687 | 0.07209 | 0.07209 | 0.048221 | 0.048221 | 0.038497 | 0.038497 | 0.19569 | 0.19569 | 0.1618 | 0.1618 | 0.069645 | 0.069645 | 0.065148 | 0.065148 | 0.34485 | 0.34485 | 0.32609 | 0.32609 | 0.1381 | 0.1381 | 0.12863 | 0.12863 | 0.91508 | 0.91508 | 0.95507 | 0.95507 | 0.36952 | 0.36952 | 0.39687 | 0.39687 | 0.81609 | 0.81609 | 0.89378 | 0.89378 | 0.3597 | 0.3597 | 0.39821 | 0.39821 | 0.53763 | 0.53763 | 0.56071 | 0.56071 | 0.25932 | 0.25932 | 0.31992 | 0.31992 | 0.40261 | 0.40261 | 0.34497 | 0.34497 | 0.15949 | 0.15949 | 0.14627 | 0.14627 | 0.12594 | 0.12594 | 0.092807 | 0.092807 | 0.04003 | 0.04003 | 0.0319 | 0.0319 | 0.10411 | 0.10411 | 0.06144 | 0.06144 | 0.039825 | 0.039825 | 0.044317 | 0.044317 | 2.6866e-06 | 2.6866e-06 | 1.4668e-06 | 1.4668e-06 | 3.364e-07 | 3.364e-07 | 4.3275e-07 | 4.3275e-07 | 6.528e-07 | 6.528e-07 | 6.398e-07 | 6.398e-07 | 1.966e-07 | 1.966e-07 | 1.917e-07 | 1.917e-07 | 0 | 0 | 0 | 0 | 0 | 0 | 0 | 0 | 0.039468 | 0.039468 | 0.0044528 | 0.0044528 | 0.0041248 | 0.0041248 | 0.0039879 | 0.0039879 | 0.059262 | 0.059262 | 0.090156 | 0.090156 | 0.029522 | 0.029522 | 0.02758 | 0.02758 | 0.31494 | 0.31494 | 0.30042 | 0.30042 | 0.11077 | 0.11077 | 0.12465 | 0.12465 | 0.95558 | 0.95558 | 0.95309 | 0.95309 | 0.39846 | 0.39846 | 0.43004 | 0.43004 | 0.86593 | 0.86593 | 0.93526 | 0.93526 | 0.40797 | 0.40797 | 0.44816 | 0.44816 | 0.52612 | 0.52612 | 0.56887 | 0.56887 | 0.24475 | 0.24475 | 0.30025 | 0.30025 | 0.39183 | 0.39183 | 0.3799 | 0.3799 | 0.17556 | 0.17556 | 0.16723 | 0.16723 | 0.18917 | 0.18917 | 0.16953 | 0.16953 | 0.070249 | 0.070249 | 0.072942 | 0.072942 | 0.13222 | 0.13222 | 0.09916 | 0.09916 | 0.027152 | 0.027152 | 0.011445 | 0.011445 | 0.016876 | 0.016876 | 1.4868e-06 | 1.4868e-06 | 8.525e-08 | 8.525e-08 | 2.631e-07 | 2.631e-07 | 1.646e-07 | 1.646e-07 | 1.6135e-07 | 1.6135e-07 | 0 | 0 | 0 | 0 | 2.15e-07 | 2.15e-07 | 2.194e-07 | 2.194e-07 | 0 | 0 | 0 | 0 | 2.0733e-06 | 2.0733e-06 | 1.9998e-06 | 1.9998e-06 | 0.0036784 | 0.0036784 | 0.0035591 | 0.0035591 | 0.2107 | 0.2107 | 0.20009 | 0.20009 | 0.10511 | 0.10511 | 0.093869 | 0.093869 | 0.96267 | 0.96267 | 0.95154 | 0.95154 | 0.30716 | 0.30716 | 0.3085 | 0.3085 | 1.7468 | 1.7468 | 1.7401 | 1.7401 | 0.70933 | 0.70933 | 0.70463 | 0.70463 | 1.393 | 1.393 | 1.4614 | 1.4614 | 0.63236 | 0.63236 | 0.65226 | 0.65226 | 0.83286 | 0.83286 | 0.83754 | 0.83754 | 0.44243 | 0.44243 | 0.50691 | 0.50691 | 0.6602 | 0.6602 | 0.60671 | 0.60671 | 0.28247 | 0.28247 | 0.28 | 0.28 | 0.39104 | 0.39104 | 0.33767 | 0.33767 | 0.1403 | 0.1403 | 0.13655 | 0.13655 | 0.35179 | 0.35179 | 0.35324 | 0.35324 | 0.089366 | 0.089366 | 0.13482 | 0.13482 | 0.14898 | 0.14898 | 0.13059 | 0.13059 | 0.0037607 | 0.0037607 | 0.016256 | 0.016256 | [5 empty] | 56 | Itahue 220 | Itahue 220 | Itahue 154 | 0.028283 | 0.028283 | 0 | 0 | 0.015456 | 0.015456 | 0 | 0 | 0.054915 | 0.054915 | 0.013517 | 0.013517 | 0.0311 | 0.0311 | 2.369e-07 | 2.369e-07 | 0.11054 | 0.11054 | 0.021508 | 0.021508 | 0.052964 | 0.052964 | 0 | 0 | 0.14719 | 0.14719 | 0.13539 | 0.13539 | 0.075665 | 0.075665 | 0.027913 | 0.027913 | 0.5885 | 0.5885 | 0.61148 | 0.61148 | 0.17668 | 0.17668 | 0.13881 | 0.13881 | 1.2612 | 1.2612 | 1.4034 | 1.4034 | 0.46643 | 0.46643 | 0.47489 | 0.47489 | 1.0944 | 1.0944 | 1.1257 | 1.1257 | 0.47791 | 0.47791 | 0.45304 | 0.45304 | 0.78922 | 0.78922 | 0.82607 | 0.82607 | 0.45187 | 0.45187 | 0.42647 | 0.42647 | 0.48059 | 0.48059 | 0.5074 | 0.5074 | 0.18542 | 0.18542 | 0.16184 | 0.16184 | 0.24537 | 0.24537 | 0.27551 | 0.27551 | 0.07338 | 0.07338 | 0.069911 | 0.069911 | 0.1685 | 0.1685 | 0.16744 | 0.16744 | 0.041225 | 0.041225 | 0.040475 | 0.040475 | 0.067764 | 0.067764 | 0.06297 | 0.06297 | 0.014514 | 0.014514 | 0.013651 | 0.013651 | 0.031725 | 0.031725 | 0.023506 | 0.023506 | 0.015779 | 0.015779 | 0.012912 | 0.012912 | 0.047383 | 0.047383 | 0.01029 | 0.01029 | 0.024959 | 0.024959 | 0 | 0 | 0.090259 | 0.090259 | 0 | 0 | 0.044666 | 0.044666 | 0 | 0 | 0.15709 | 0.15709 | 0.14333 | 0.14333 | 0.06036 | 0.06036 | 0.037286 | 0.037286 | 0.30768 | 0.30768 | 0.3403 | 0.3403 | 0.12032 | 0.12032 | 0.087539 | 0.087539 | 0.96255 | 0.96255 | 1.2187 | 1.2187 | 0.36634 | 0.36634 | 0.39675 | 0.39675 | 0.87613 | 0.87613 | 0.87465 | 0.87465 | 0.38108 | 0.38108 | 0.36133 | 0.36133 | 0.54196 | 0.54196 | 0.57176 | 0.57176 | 0.28479 | 0.28479 | 0.23612 | 0.23612 | 0.32064 | 0.32064 | 0.38178 | 0.38178 | 0.14306 | 0.14306 | 0.12435 | 0.12435 | 0.09597 | 0.09597 | 0.11046 | 0.11046 | 0.037498 | 0.037498 | 0.033892 | 0.033892 | 0.098553 | 0.098553 | 0.10347 | 0.10347 | 0.039183 | 0.039183 | 0.03733 | 0.03733 | 2.1984e-06 | 2.1984e-06 | 1.6488e-06 | 1.6488e-06 | 2.5845e-07 | 2.5845e-07 | 2.5005e-07 | 2.5005e-07 | 6.284e-07 | 6.284e-07 | 0 | 0 | 0 | 0 | 0 | 0 | 4.383e-07 | 4.383e-07 | 0 | 0 | 0 | 0 | 0 | 0 | 0.004343 | 0.004343 | 0 | 0 | 0.0038666 | 0.0038666 | 0 | 0 | 0.11523 | 0.11523 | 0.071031 | 0.071031 | 0.020527 | 0.020527 | 0.0071736 | 0.0071736 | 0.28136 | 0.28136 | 0.32278 | 0.32278 | 0.10361 | 0.10361 | 0.076362 | 0.076362 | 0.96482 | 0.96482 | 1.1479 | 1.1479 | 0.40311 | 0.40311 | 0.41783 | 0.41783 | 0.93971 | 0.93971 | 0.95461 | 0.95461 | 0.45397 | 0.45397 | 0.42542 | 0.42542 | 0.57872 | 0.57872 | 0.56876 | 0.56876 | 0.29393 | 0.29393 | 0.25102 | 0.25102 | 0.37721 | 0.37721 | 0.41861 | 0.41861 | 0.13685 | 0.13685 | 0.13911 | 0.13911 | 0.16856 | 0.16856 | 0.21196 | 0.21196 | 0.067467 | 0.067467 | 0.064978 | 0.064978 | 0.10205 | 0.10205 | 0.14538 | 0.14538 | 0.032016 | 0.032016 | 0.016713 | 0.016713 | 0.0098557 | 0.0098557 | 1.857e-06 | 1.857e-06 | 2.6205e-07 | 2.6205e-07 | 2.535e-07 | 2.535e-07 | 0 | 0 | 0 | 0 | 0 | 0 | 0 | 0 | 0 | 0 | 0 | 0 | 0 | 0 | 0 | 0 | 2.2949e-06 | 2.2949e-06 | 0 | 0 | 0.0032111 | 0.0032111 | 0 | 0 | 0.19576 | 0.19576 | 0.22794 | 0.22794 | 0.094871 | 0.094871 | 0.04472 | 0.04472 | 0.91465 | 0.91465 | 0.94626 | 0.94626 | 0.29735 | 0.29735 | 0.22032 | 0.22032 | 1.6905 | 1.6905 | 1.8729 | 1.8729 | 0.68306 | 0.68306 | 0.64953 | 0.64953 | 1.487 | 1.487 | 1.4766 | 1.4766 | 0.64727 | 0.64727 | 0.60587 | 0.60587 | 0.80984 | 0.80984 | 0.85758 | 0.85758 | 0.48267 | 0.48267 | 0.42452 | 0.42452 | 0.59978 | 0.59978 | 0.70242 | 0.70242 | 0.26185 | 0.26185 | 0.26345 | 0.26345 | 0.37342 | 0.37342 | 0.37646 | 0.37646 | 0.13285 | 0.13285 | 0.11345 | 0.11345 | 0.39021 | 0.39021 | 0.37664 | 0.37664 | 0.086705 | 0.086705 | 0.081331 | 0.081331 | 0.15254 | 0.15254 | 0.13596 | 0.13596 | 0.003938 | 0.003938 | 1.4901e-06 | 1.4901e-06 | [5 empty] | 56 | Itahue 220 | Itahue 220 | Itahue 154 | 0 | 0 | 0 | 0 | 0 | 0 | 0 | 0 | 0 | 0 | 0 | 0 | 0 | 0 | 0 | 0 | 0 | 0 | 0 | 0 | 0 | 0 | 0 | 0 | 0.02771 | 0.02771 | 0 | 0 | 0 | 0 | 0 | 0 | 0.043054 | 0.043054 | 0 | 0 | 0 | 0 | 0 | 0 | 0.36327 | 0.36327 | 0 | 0 | 0.033101 | 0.033101 | 0 | 0 | 0.019153 | 0.019153 | 0 | 0 | 0 | 0 | 0 | 0 | 0.008275 | 0.008275 | 0.0020761 | 0.0020761 | 0 | 0 | 0 | 0 | 0.048183 | 0.048183 | 0.021636 | 0.021636 | 0.0062735 | 0.0062735 | 0.0020509 | 0.0020509 | 0.009157 | 0.009157 | 0.00035589 | 0.00035589 | 0 | 0 | 0 | 0 | 0.0087128 | 0.0087128 | 0.00044876 | 0.00044876 | 0 | 0 | 0 | 0 | 0.0088659 | 0.0088659 | 0 | 0 | 0 | 0 | 0 | 0 | 0 | 0 | 0 | 0 | 0 | 0 | 0 | 0 | 0 | 0 | 0 | 0 | 0 | 0 | 0 | 0 | 0 | 0 | 0 | 0 | 0 | 0 | 0 | 0 | 0 | 0 | 0 | 0 | 0 | 0 | 0 | 0 | 1.7596e-06 | 1.7596e-06 | 0 | 0 | 0 | 0 | 0 | 0 | 0.25862 | 0.25862 | 3.4579e-05 | 3.4579e-05 | 0.058185 | 0.058185 | 0 | 0 | 0.13536 | 0.13536 | 0.0015049 | 0.0015049 | 6.5e-07 | 6.5e-07 | 0 | 0 | 0.011115 | 0.011115 | 0.0029316 | 0.0029316 | 0 | 0 | 0.00020627 | 0.00020627 | 0.02817 | 0.02817 | 0.009032 | 0.009032 | 0.00021581 | 0.00021581 | 0.00081332 | 0.00081332 | 9.822e-07 | 9.822e-07 | 0.00057155 | 0.00057155 | 0 | 0 | 0 | 0 | 7.696e-07 | 7.696e-07 | 0.00022598 | 0.00022598 | 0 | 0 | 0 | 0 | 0 | 0 | 0 | 0 | 0 | 0 | 0 | 0 | 0 | 0 | 0 | 0 | 0 | 0 | 0 | 0 | 0 | 0 | 0 | 0 | 0 | 0 | 0 | 0 | 0 | 0 | 0 | 0 | 0 | 0 | 0 | 0 | 0 | 0 | 0 | 0 | 0 | 0 | 0 | 0 | 0.042626 | 0.042626 | 0 | 0 | 0 | 0 | 0 | 0 | 0.31471 | 0.31471 | 0 | 0 | 7.332e-07 | 7.332e-07 | 0 | 0 | 0.079219 | 0.079219 | 0.0013017 | 0.0013017 | 0 | 0 | 0 | 0 | 0 | 0 | 0.0034883 | 0.0034883 | 0 | 0 | 6.5e-07 | 6.5e-07 | 0 | 0 | 0.0069861 | 0.0069861 | 0 | 0 | 0.00091403 | 0.00091403 | 0 | 0 | 0.0017628 | 0.0017628 | 0 | 0 | 0.00028166 | 0.00028166 | 0 | 0 | 1.939e-07 | 1.939e-07 | 0 | 0 | 0 | 0 | 0 | 0 | 0 | 0 | 0 | 0 | 0 | 0 | 0 | 0 | 0 | 0 | 0 | 0 | 0 | 0 | 0 | 0 | 0 | 0 | 0 | 0 | 0 | 0 | 0 | 0 | 0 | 0 | 0 | 0 | 0 | 0 | 0 | 0 | 0 | 0 | 0 | 0 | 0 | 0 | 0 | 0 | 0 | 0 | 0 | 0 | 0 | 0 | 0.82237 | 0.82237 | 0 | 0 | 0.026439 | 0.026439 | 0 | 0 | 0.61955 | 0.61955 | 0.0083112 | 0.0083112 | 0.023064 | 0.023064 | 3.635e-07 | 3.635e-07 | 0 | 0 | 0.0083731 | 0.0083731 | 0 | 0 | 0.00078284 | 0.00078284 | 0.02022 | 0.02022 | 0.020832 | 0.020832 | 0 | 0 | 0.0030714 | 0.0030714 | 0.0073521 | 0.0073521 | 0.0034886 | 0.0034886 | 0 | 0 | 0.00024946 | 0.00024946 | 0 | 0 | 0.00057396 | 0.00057396 | 0 | 0 | 0 | 0 | 0 | 0 | 0 | 0 | 0 | 0 | 0 | 0 | [5 empty] | 56 | Itahue 220 | Itahue 220 | Itahue 154 | 0 | 0 | 0 | 0 | 0 | 0 | 0 | 0 | 0 | 0 | 0 | 0 | 0 | 0 | 0 | 0 | 0 | 0 | 0 | 0 | 0 | 0 | 0 | 0 | 0 | 0 | 0 | 0 | 0 | 0 | 0 | 0 | 0 | 0 | 0 | 0 | 0 | 0 | 0 | 0 | 0 | 0 | 0 | 0 | 0 | 0 | 0 | 0 | 0.0020909 | 0.0020909 | 0.0043472 | 0.0043472 | 0 | 0 | 0 | 0 | 0.013056 | 0.013056 | 0.015929 | 0.015929 | 0.004965 | 0.004965 | 0.0066553 | 0.0066553 | 0.014047 | 0.014047 | 0.031281 | 0.031281 | 0.0040208 | 0.0040208 | 0.005611 | 0.005611 | 0.0026691 | 0.0026691 | 0.003584 | 0.003584 | 0.00044205 | 0.00044205 | 0.00071798 | 0.00071798 | 0.0012882 | 0.0012882 | 0.0016537 | 0.0016537 | 0.00025443 | 0.00025443 | 0.00035129 | 0.00035129 | 0 | 0 | 0 | 0 | 0 | 0 | 0 | 0 | 0 | 0 | 0 | 0 | 0 | 0 | 0 | 0 | 0 | 0 | 0 | 0 | 0 | 0 | 0 | 0 | 0 | 0 | 0 | 0 | 0 | 0 | 0 | 0 | 0 | 0 | 0 | 0 | 0 | 0 | 0 | 0 | 0 | 0 | 0 | 0 | 0 | 0 | 0 | 0 | 7.8464e-06 | 7.8464e-06 | 0.00090972 | 0.00090972 | 0 | 0 | 0 | 0 | 0.0081578 | 0.0081578 | 0.011103 | 0.011103 | 0.00063736 | 0.00063736 | 0.0012763 | 0.0012763 | 0.012148 | 0.012148 | 0.015793 | 0.015793 | 0.0036204 | 0.0036204 | 0.0056583 | 0.0056583 | 0.012256 | 0.012256 | 0.014469 | 0.014469 | 0.0032564 | 0.0032564 | 0.0049493 | 0.0049493 | 0.001808 | 0.001808 | 0.0020498 | 0.0020498 | 8.003e-05 | 8.003e-05 | 0.00030159 | 0.00030159 | 0.00085626 | 0.00085626 | 0.0012203 | 0.0012203 | 0.00043783 | 0.00043783 | 0.00044835 | 0.00044835 | 0 | 0 | 0 | 0 | 0 | 0 | 0 | 0 | 0 | 0 | 0 | 0 | 0 | 0 | 0 | 0 | 0 | 0 | 0 | 0 | 0 | 0 | 0 | 0 | 0 | 0 | 0 | 0 | 0 | 0 | 0 | 0 | 0 | 0 | 0 | 0 | 0 | 0 | 0 | 0 | 0 | 0 | 0 | 0 | 0 | 0 | 0 | 0 | 0 | 0 | 0 | 0 | 0 | 0 | 0 | 0 | 0.0088485 | 0.0088485 | 0.013678 | 0.013678 | 0.00046226 | 0.00046226 | 0.00099565 | 0.00099565 | 0.014818 | 0.014818 | 0.01853 | 0.01853 | 0.006415 | 0.006415 | 0.0078242 | 0.0078242 | 0.011803 | 0.011803 | 0.014273 | 0.014273 | 0.003524 | 0.003524 | 0.0040293 | 0.0040293 | 0.0039096 | 0.0039096 | 0.003537 | 0.003537 | 0.00088931 | 0.00088931 | 0.00089608 | 0.00089608 | 0.0010371 | 0.0010371 | 0.0011964 | 0.0011964 | 4.6975e-07 | 4.6975e-07 | 1.0916e-05 | 1.0916e-05 | 0 | 0 | 0 | 0 | 0 | 0 | 0 | 0 | 0 | 0 | 0 | 0 | 0 | 0 | 0 | 0 | 0 | 0 | 0 | 0 | 0 | 0 | 0 | 0 | 0 | 0 | 0 | 0 | 0 | 0 | 0 | 0 | 0 | 0 | 0 | 0 | 0 | 0 | 0 | 0 | 0 | 0 | 0 | 0 | 0 | 0 | 0 | 0 | 0 | 0 | 0 | 0 | 0 | 0 | 0 | 0 | 0.022585 | 0.022585 | 0.028124 | 0.028124 | 0.0039089 | 0.0039089 | 0.0052623 | 0.0052623 | 0.025994 | 0.025994 | 0.03036 | 0.03036 | 0.010515 | 0.010515 | 0.012149 | 0.012149 | 0.025407 | 0.025407 | 0.026804 | 0.026804 | 0.0074 | 0.0074 | 0.0092843 | 0.0092843 | 0.0072693 | 0.0072693 | 0.0093073 | 0.0093073 | 0.0016882 | 0.0016882 | 0.0019264 | 0.0019264 | 0.0036926 | 0.0036926 | 0.0050777 | 0.0050777 | 5.859e-07 | 5.859e-07 | 0.00014531 | 0.00014531 | 0 | 0 | 0 | 0 | 0 | 0 | 0 | 0 | [5 empty] | 56 | Itahue 220 | Itahue 220 | Itahue 154 | 0 | 0 | 0.019516 | 0.019516 | 0 | 0 | 0.0037466 | 0.0037466 | 0 | 0 | 0.0514 | 0.0514 | 0 | 0 | 0.01751 | 0.01751 | 0 | 0 | 0.098111 | 0.098111 | 0 | 0 | 0.020029 | 0.020029 | 5.274e-07 | 5.274e-07 | 0.18827 | 0.18827 | 0 | 0 | 0.03096 | 0.03096 | 2.8474e-05 | 2.8474e-05 | 0.67595 | 0.67595 | 0 | 0 | 0.12258 | 0.12258 | 1.4556e-06 | 1.4556e-06 | 0.94495 | 0.94495 | 0 | 0 | 0.22608 | 0.22608 | 0.3698 | 0.3698 | 0.52239 | 0.52239 | 0.1046 | 0.1046 | 0.14433 | 0.14433 | 0.39492 | 0.39492 | 0.5019 | 0.5019 | 0.13609 | 0.13609 | 0.21056 | 0.21056 | 0.22754 | 0.22754 | 0.40977 | 0.40977 | 0.063775 | 0.063775 | 0.11848 | 0.11848 | 0.047047 | 0.047047 | 0.25015 | 0.25015 | 0.01446 | 0.01446 | 0.0621 | 0.0621 | 0.015674 | 0.015674 | 0.13388 | 0.13388 | 0.0007617 | 0.0007617 | 0.020531 | 0.020531 | 0 | 0 | 0.025014 | 0.025014 | 0 | 0 | 0.007923 | 0.007923 | 0 | 0 | 0.028545 | 0.028545 | 0 | 0 | 0.013821 | 0.013821 | 0 | 0 | 0.052162 | 0.052162 | 0 | 0 | 0.0169 | 0.0169 | 0 | 0 | 0.081467 | 0.081467 | 0 | 0 | 0.029925 | 0.029925 | 0 | 0 | 0.18741 | 0.18741 | 0 | 0 | 0.030233 | 0.030233 | 0 | 0 | 0.34883 | 0.34883 | 0 | 0 | 0.07503 | 0.07503 | 0.061423 | 0.061423 | 0.7108 | 0.7108 | 0 | 0 | 0.14911 | 0.14911 | 0.35145 | 0.35145 | 0.44284 | 0.44284 | 0.098899 | 0.098899 | 0.13114 | 0.13114 | 0.25679 | 0.25679 | 0.43152 | 0.43152 | 0.11603 | 0.11603 | 0.15133 | 0.15133 | 0.16309 | 0.16309 | 0.32331 | 0.32331 | 0.039441 | 0.039441 | 0.09728 | 0.09728 | 0.026893 | 0.026893 | 0.16473 | 0.16473 | 0.0087901 | 0.0087901 | 0.032062 | 0.032062 | 0.026457 | 0.026457 | 0.072805 | 0.072805 | 0.0038941 | 0.0038941 | 0.015253 | 0.015253 | 0 | 0 | 8.4105e-07 | 8.4105e-07 | 0 | 0 | 1.706e-07 | 1.706e-07 | 0 | 0 | 6.99e-07 | 6.99e-07 | 0 | 0 | 8.81e-08 | 8.81e-08 | 0 | 0 | 0 | 0 | 0 | 0 | 0 | 0 | 0 | 0 | 0.0080508 | 0.0080508 | 0 | 0 | 3.978e-07 | 3.978e-07 | 0 | 0 | 0.061634 | 0.061634 | 0 | 0 | 0.0064568 | 0.0064568 | 0 | 0 | 0.30187 | 0.30187 | 0 | 0 | 0.036996 | 0.036996 | 0.02883 | 0.02883 | 0.82394 | 0.82394 | 0 | 0 | 0.19839 | 0.19839 | 0.47843 | 0.47843 | 0.49236 | 0.49236 | 0.11238 | 0.11238 | 0.15485 | 0.15485 | 0.24962 | 0.24962 | 0.43677 | 0.43677 | 0.10987 | 0.10987 | 0.16232 | 0.16232 | 0.1139 | 0.1139 | 0.38072 | 0.38072 | 0.032831 | 0.032831 | 0.097957 | 0.097957 | 0.036122 | 0.036122 | 0.20403 | 0.20403 | 0.011341 | 0.011341 | 0.057909 | 0.057909 | 0.0046369 | 0.0046369 | 0.10205 | 0.10205 | 0.00017766 | 0.00017766 | 0.012924 | 0.012924 | 0 | 0 | 1.4616e-06 | 1.4616e-06 | 0 | 0 | 8.65e-08 | 8.65e-08 | 0 | 0 | 0 | 0 | 0 | 0 | 0 | 0 | 0 | 0 | 0 | 0 | 0 | 0 | 0 | 0 | 0 | 0 | 0.0049666 | 0.0049666 | 0 | 0 | 0.0054276 | 0.0054276 | 0 | 0 | 0.25582 | 0.25582 | 0 | 0 | 0.024808 | 0.024808 | 0 | 0 | 0.96627 | 0.96627 | 0 | 0 | 0.16786 | 0.16786 | 0.00028648 | 0.00028648 | 1.3209 | 1.3209 | 0 | 0 | 0.29485 | 0.29485 | 0.040435 | 0.040435 | 0.74042 | 0.74042 | 0.0097937 | 0.0097937 | 0.22548 | 0.22548 | 0.5157 | 0.5157 | 0.59622 | 0.59622 | 0.16373 | 0.16373 | 0.25811 | 0.25811 | 0.28519 | 0.28519 | 0.5513 | 0.5513 | 0.074326 | 0.074326 | 0.16223 | 0.16223 | 0.067797 | 0.067797 | 0.36864 | 0.36864 | 0.017549 | 0.017549 | 0.11306 | 0.11306 | 0.01375 | 0.01375 | 0.29442 | 0.29442 | 0.00023473 | 0.00023473 | 0.059183 | 0.059183 | 0 | 0 | 0.067747 | 0.067747 | 0 | 0 | 3.588e-07 | 3.588e-07 | [5 empty] | 56 | Itahue 220 | Itahue 220 | Itahue 154 | 0.039892 | 0.039892 | 0.039885 | 0.039885 | 0.012934 | 0.012934 | 0.01623 | 0.01623 | 0.068645 | 0.068645 | 0.058833 | 0.058833 | 0.02398 | 0.02398 | 0.029048 | 0.029048 | 0.1278 | 0.1278 | 0.12332 | 0.12332 | 0.051386 | 0.051386 | 0.051801 | 0.051801 | 0.23092 | 0.23092 | 0.28566 | 0.28566 | 0.058726 | 0.058726 | 0.062608 | 0.062608 | 0.83136 | 0.83136 | 0.778 | 0.778 | 0.19163 | 0.19163 | 0.18086 | 0.18086 | 1.6475 | 1.6475 | 1.5614 | 1.5614 | 0.51882 | 0.51882 | 0.52088 | 0.52088 | 0.57288 | 0.57288 | 0.79995 | 0.79995 | 0.17931 | 0.17931 | 0.28381 | 0.28381 | 0.51548 | 0.51548 | 0.66574 | 0.66574 | 0.22749 | 0.22749 | 0.34803 | 0.34803 | 0.37686 | 0.37686 | 0.46682 | 0.46682 | 0.097591 | 0.097591 | 0.14075 | 0.14075 | 0.262 | 0.262 | 0.30257 | 0.30257 | 0.065628 | 0.065628 | 0.074861 | 0.074861 | 0.17007 | 0.17007 | 0.18871 | 0.18871 | 0.025044 | 0.025044 | 0.034785 | 0.034785 | 0.045731 | 0.045731 | 0.042318 | 0.042318 | 0.011339 | 0.011339 | 0.016264 | 0.016264 | 0.047406 | 0.047406 | 0.041663 | 0.041663 | 0.022508 | 0.022508 | 0.021404 | 0.021404 | 0.055429 | 0.055429 | 0.052288 | 0.052288 | 0.02618 | 0.02618 | 0.024846 | 0.024846 | 0.10449 | 0.10449 | 0.10155 | 0.10155 | 0.043121 | 0.043121 | 0.050275 | 0.050275 | 0.27686 | 0.27686 | 0.26188 | 0.26188 | 0.078148 | 0.078148 | 0.076468 | 0.076468 | 0.46502 | 0.46502 | 0.43443 | 0.43443 | 0.12441 | 0.12441 | 0.13562 | 0.13562 | 1.4292 | 1.4292 | 1.255 | 1.255 | 0.45435 | 0.45435 | 0.38808 | 0.38808 | 0.48567 | 0.48567 | 0.68186 | 0.68186 | 0.16223 | 0.16223 | 0.25474 | 0.25474 | 0.42048 | 0.42048 | 0.4975 | 0.4975 | 0.17187 | 0.17187 | 0.23986 | 0.23986 | 0.29358 | 0.29358 | 0.33322 | 0.33322 | 0.078878 | 0.078878 | 0.10066 | 0.10066 | 0.16245 | 0.16245 | 0.17174 | 0.17174 | 0.034412 | 0.034412 | 0.035065 | 0.035065 | 0.079309 | 0.079309 | 0.10248 | 0.10248 | 0.021163 | 0.021163 | 0.029974 | 0.029974 | 0.0070896 | 0.0070896 | 2.1525e-06 | 2.1525e-06 | 4.806e-07 | 4.806e-07 | 2.802e-07 | 2.802e-07 | 1.3055e-06 | 1.3055e-06 | 7.444e-07 | 7.444e-07 | 3.018e-07 | 3.018e-07 | 1.933e-07 | 1.933e-07 | 9.904e-07 | 9.904e-07 | 1.4385e-06 | 1.4385e-06 | 0.013982 | 0.013982 | 2.383e-07 | 2.383e-07 | 0.050146 | 0.050146 | 0.02729 | 0.02729 | 0.027096 | 0.027096 | 0.029245 | 0.029245 | 0.20616 | 0.20616 | 0.17828 | 0.17828 | 0.068681 | 0.068681 | 0.055763 | 0.055763 | 0.41131 | 0.41131 | 0.4274 | 0.4274 | 0.10437 | 0.10437 | 0.10251 | 0.10251 | 1.3645 | 1.3645 | 1.2011 | 1.2011 | 0.44248 | 0.44248 | 0.41628 | 0.41628 | 0.52825 | 0.52825 | 0.69267 | 0.69267 | 0.17583 | 0.17583 | 0.27997 | 0.27997 | 0.42356 | 0.42356 | 0.49418 | 0.49418 | 0.16926 | 0.16926 | 0.23467 | 0.23467 | 0.33273 | 0.33273 | 0.36322 | 0.36322 | 0.077502 | 0.077502 | 0.11608 | 0.11608 | 0.22405 | 0.22405 | 0.25003 | 0.25003 | 0.067083 | 0.067083 | 0.07098 | 0.07098 | 0.13998 | 0.13998 | 0.12615 | 0.12615 | 0.017474 | 0.017474 | 0.028213 | 0.028213 | 0.020675 | 0.020675 | 0.0021253 | 0.0021253 | 4.328e-07 | 4.328e-07 | 4.97e-07 | 4.97e-07 | 3.762e-07 | 3.762e-07 | 1.877e-07 | 1.877e-07 | 1.015e-07 | 1.015e-07 | 0 | 0 | 2.498e-07 | 2.498e-07 | 2.4195e-07 | 2.4195e-07 | 0 | 0 | 0 | 0 | 0.0068756 | 0.0068756 | 0.015725 | 0.015725 | 0.0097244 | 0.0097244 | 0.013907 | 0.013907 | 0.39108 | 0.39108 | 0.42423 | 0.42423 | 0.10303 | 0.10303 | 0.10894 | 0.10894 | 1.2374 | 1.2374 | 1.1295 | 1.1295 | 0.31634 | 0.31634 | 0.2978 | 0.2978 | 2.1025 | 2.1025 | 2.0121 | 2.0121 | 0.75923 | 0.75923 | 0.74987 | 0.74987 | 0.82936 | 0.82936 | 1.1307 | 1.1307 | 0.27153 | 0.27153 | 0.43037 | 0.43037 | 0.58114 | 0.58114 | 0.68043 | 0.68043 | 0.26001 | 0.26001 | 0.36083 | 0.36083 | 0.49874 | 0.49874 | 0.62842 | 0.62842 | 0.13989 | 0.13989 | 0.19474 | 0.19474 | 0.38149 | 0.38149 | 0.41331 | 0.41331 | 0.11429 | 0.11429 | 0.14204 | 0.14204 | 0.34125 | 0.34125 | 0.39141 | 0.39141 | 0.083453 | 0.083453 | 0.10778 | 0.10778 | 0.13367 | 0.13367 | 0.1122 | 0.1122 | 0.0067718 | 0.0067718 | 0.0044465 | 0.0044465
|  | 247 | 57 | Ancoa 220 | Ancoa 220 | Colbun 220 | 0.048414 | 0.048414 | 0.017847 | 0.017847 | 0.0096026 | 0.0096026 | 0.013105 | 0.013105 | 0.04657 | 0.04657 | 0.038716 | 0.038716 | 0.017796 | 0.017796 | 0.016135 | 0.016135 | 0.076041 | 0.076041 | 0.062391 | 0.062391 | 0.033971 | 0.033971 | 0.029367 | 0.029367 | 0.1076 | 0.1076 | 0.094321 | 0.094321 | 0.047078 | 0.047078 | 0.041617 | 0.041617 | 0.38391 | 0.38391 | 0.35117 | 0.35117 | 0.13996 | 0.13996 | 0.1145 | 0.1145 | 0.60344 | 0.60344 | 0.57402 | 0.57402 | 0.21034 | 0.21034 | 0.18973 | 0.18973 | 0.69766 | 0.69766 | 0.621 | 0.621 | 0.26316 | 0.26316 | 0.20129 | 0.20129 | 0.73495 | 0.73495 | 0.61865 | 0.61865 | 0.38277 | 0.38277 | 0.31951 | 0.31951 | 0.53131 | 0.53131 | 0.41782 | 0.41782 | 0.16926 | 0.16926 | 0.14314 | 0.14314 | 0.43785 | 0.43785 | 0.31292 | 0.31292 | 0.11904 | 0.11904 | 0.083252 | 0.083252 | 0.21484 | 0.21484 | 0.14272 | 0.14272 | 0.035512 | 0.035512 | 0.035639 | 0.035639 | 0.076443 | 0.076443 | 0.051611 | 0.051611 | 0.015165 | 0.015165 | 0.018578 | 0.018578 | 0.041777 | 0.041777 | 0.024701 | 0.024701 | 0.019282 | 0.019282 | 0.015474 | 0.015474 | 0.038966 | 0.038966 | 0.032783 | 0.032783 | 0.016623 | 0.016623 | 0.013879 | 0.013879 | 0.048093 | 0.048093 | 0.039296 | 0.039296 | 0.025708 | 0.025708 | 0.018442 | 0.018442 | 0.13436 | 0.13436 | 0.10167 | 0.10167 | 0.046451 | 0.046451 | 0.039637 | 0.039637 | 0.22683 | 0.22683 | 0.18909 | 0.18909 | 0.083924 | 0.083924 | 0.070556 | 0.070556 | 0.4939 | 0.4939 | 0.47666 | 0.47666 | 0.16811 | 0.16811 | 0.16441 | 0.16441 | 0.57495 | 0.57495 | 0.52905 | 0.52905 | 0.2132 | 0.2132 | 0.17934 | 0.17934 | 0.57726 | 0.57726 | 0.48195 | 0.48195 | 0.2561 | 0.2561 | 0.23531 | 0.23531 | 0.47335 | 0.47335 | 0.32171 | 0.32171 | 0.1565 | 0.1565 | 0.11394 | 0.11394 | 0.20993 | 0.20993 | 0.11869 | 0.11869 | 0.054472 | 0.054472 | 0.033386 | 0.033386 | 0.14559 | 0.14559 | 0.067204 | 0.067204 | 0.044352 | 0.044352 | 0.039249 | 0.039249 | 3.304e-06 | 3.304e-06 | 1.6052e-06 | 1.6052e-06 | 3.988e-07 | 3.988e-07 | 4.3125e-07 | 4.3125e-07 | 8.31e-07 | 8.31e-07 | 6.958e-07 | 6.958e-07 | 1.957e-07 | 1.957e-07 | 1.678e-07 | 1.678e-07 | 0 | 0 | 0 | 0 | 0 | 0 | 0 | 0 | 0.027558 | 0.027558 | 0.0026336 | 0.0026336 | 0.0023623 | 0.0023623 | 0.0020392 | 0.0020392 | 0.041473 | 0.041473 | 0.057922 | 0.057922 | 0.020026 | 0.020026 | 0.017186 | 0.017186 | 0.21399 | 0.21399 | 0.18001 | 0.18001 | 0.069351 | 0.069351 | 0.070273 | 0.070273 | 0.53026 | 0.53026 | 0.48743 | 0.48743 | 0.18594 | 0.18594 | 0.18238 | 0.18238 | 0.62535 | 0.62535 | 0.56764 | 0.56764 | 0.24847 | 0.24847 | 0.20678 | 0.20678 | 0.57737 | 0.57737 | 0.49942 | 0.49942 | 0.24729 | 0.24729 | 0.22579 | 0.22579 | 0.47212 | 0.47212 | 0.36078 | 0.36078 | 0.17545 | 0.17545 | 0.13336 | 0.13336 | 0.32016 | 0.32016 | 0.22271 | 0.22271 | 0.096915 | 0.096915 | 0.078132 | 0.078132 | 0.18548 | 0.18548 | 0.10854 | 0.10854 | 0.030199 | 0.030199 | 0.010173 | 0.010173 | 0.020658 | 0.020658 | 1.6424e-06 | 1.6424e-06 | 1.02e-07 | 1.02e-07 | 2.649e-07 | 2.649e-07 | 2.1265e-07 | 2.1265e-07 | 1.78e-07 | 1.78e-07 | 0 | 0 | 0 | 0 | 2.031e-07 | 2.031e-07 | 1.7045e-07 | 1.7045e-07 | 0 | 0 | 0 | 0 | 1.4751e-06 | 1.4751e-06 | 1.2048e-06 | 1.2048e-06 | 0.0021749 | 0.0021749 | 0.0018782 | 0.0018782 | 0.14765 | 0.14765 | 0.12864 | 0.12864 | 0.070826 | 0.070826 | 0.05806 | 0.05806 | 0.64859 | 0.64859 | 0.56431 | 0.56431 | 0.19114 | 0.19114 | 0.17276 | 0.17276 | 0.95556 | 0.95556 | 0.87733 | 0.87733 | 0.32703 | 0.32703 | 0.29481 | 0.29481 | 0.98625 | 0.98625 | 0.87047 | 0.87047 | 0.37682 | 0.37682 | 0.2951 | 0.2951 | 0.8975 | 0.8975 | 0.72113 | 0.72113 | 0.43909 | 0.43909 | 0.37426 | 0.37426 | 0.77285 | 0.77285 | 0.55963 | 0.55963 | 0.27471 | 0.27471 | 0.2165 | 0.2165 | 0.64723 | 0.64723 | 0.43067 | 0.43067 | 0.18809 | 0.18809 | 0.14169 | 0.14169 | 0.48303 | 0.48303 | 0.38012 | 0.38012 | 0.097569 | 0.097569 | 0.11705 | 0.11705 | 0.18115 | 0.18115 | 0.14128 | 0.14128 | 0.0044025 | 0.0044025 | 0.016077 | 0.016077 | [5 empty] | 57 | Ancoa 220 | Ancoa 220 | Colbun 220 | 0.027878 | 0.027878 | 0 | 0 | 0.012492 | 0.012492 | 0 | 0 | 0.036003 | 0.036003 | 0.010295 | 0.010295 | 0.016694 | 0.016694 | 1.536e-07 | 1.536e-07 | 0.059054 | 0.059054 | 0.013208 | 0.013208 | 0.025171 | 0.025171 | 0 | 0 | 0.087238 | 0.087238 | 0.090283 | 0.090283 | 0.043069 | 0.043069 | 0.017615 | 0.017615 | 0.32036 | 0.32036 | 0.36947 | 0.36947 | 0.095993 | 0.095993 | 0.089073 | 0.089073 | 0.58617 | 0.58617 | 0.72366 | 0.72366 | 0.17995 | 0.17995 | 0.21223 | 0.21223 | 0.5627 | 0.5627 | 0.62322 | 0.62322 | 0.19404 | 0.19404 | 0.19573 | 0.19573 | 0.59258 | 0.59258 | 0.71347 | 0.71347 | 0.29365 | 0.29365 | 0.32505 | 0.32505 | 0.38343 | 0.38343 | 0.45651 | 0.45651 | 0.12853 | 0.12853 | 0.13117 | 0.13117 | 0.27158 | 0.27158 | 0.34679 | 0.34679 | 0.065465 | 0.065465 | 0.073022 | 0.073022 | 0.16011 | 0.16011 | 0.18894 | 0.18894 | 0.031923 | 0.031923 | 0.039158 | 0.039158 | 0.066323 | 0.066323 | 0.073539 | 0.073539 | 0.012631 | 0.012631 | 0.013892 | 0.013892 | 0.030714 | 0.030714 | 0.027401 | 0.027401 | 0.012531 | 0.012531 | 0.012094 | 0.012094 | 0.030728 | 0.030728 | 0.0077979 | 0.0077979 | 0.013285 | 0.013285 | 0 | 0 | 0.047682 | 0.047682 | 0 | 0 | 0.02081 | 0.02081 | 0 | 0 | 0.097365 | 0.097365 | 0.10031 | 0.10031 | 0.035771 | 0.035771 | 0.024929 | 0.024929 | 0.17498 | 0.17498 | 0.21407 | 0.21407 | 0.06778 | 0.06778 | 0.057999 | 0.057999 | 0.47555 | 0.47555 | 0.66851 | 0.66851 | 0.15051 | 0.15051 | 0.18813 | 0.18813 | 0.48277 | 0.48277 | 0.51699 | 0.51699 | 0.16496 | 0.16496 | 0.16614 | 0.16614 | 0.4425 | 0.4425 | 0.53807 | 0.53807 | 0.20135 | 0.20135 | 0.1955 | 0.1955 | 0.2766 | 0.2766 | 0.37153 | 0.37153 | 0.10753 | 0.10753 | 0.10976 | 0.10976 | 0.11369 | 0.11369 | 0.1488 | 0.1488 | 0.035865 | 0.035865 | 0.038296 | 0.038296 | 0.10124 | 0.10124 | 0.126 | 0.126 | 0.032841 | 0.032841 | 0.039008 | 0.039008 | 2.3298e-06 | 2.3298e-06 | 2.0849e-06 | 2.0849e-06 | 2.448e-07 | 2.448e-07 | 2.7705e-07 | 2.7705e-07 | 6.654e-07 | 6.654e-07 | 0 | 0 | 0 | 0 | 0 | 0 | 3.129e-07 | 3.129e-07 | 0 | 0 | 0 | 0 | 0 | 0 | 0.0024687 | 0.0024687 | 0 | 0 | 0.0019285 | 0.0019285 | 0 | 0 | 0.072883 | 0.072883 | 0.050881 | 0.050881 | 0.012439 | 0.012439 | 0.0048684 | 0.0048684 | 0.16488 | 0.16488 | 0.21006 | 0.21006 | 0.060222 | 0.060222 | 0.052314 | 0.052314 | 0.48828 | 0.48828 | 0.64631 | 0.64631 | 0.16953 | 0.16953 | 0.20362 | 0.20362 | 0.53109 | 0.53109 | 0.57855 | 0.57855 | 0.20134 | 0.20134 | 0.20063 | 0.20063 | 0.48283 | 0.48283 | 0.547 | 0.547 | 0.21233 | 0.21233 | 0.21304 | 0.21304 | 0.33373 | 0.33373 | 0.41584 | 0.41584 | 0.10483 | 0.10483 | 0.12565 | 0.12565 | 0.2047 | 0.2047 | 0.29241 | 0.29241 | 0.066198 | 0.066198 | 0.074536 | 0.074536 | 0.1048 | 0.1048 | 0.17703 | 0.17703 | 0.02687 | 0.02687 | 0.017446 | 0.017446 | 0.01041 | 0.01041 | 2.37e-06 | 2.37e-06 | 2.505e-07 | 2.505e-07 | 2.8335e-07 | 2.8335e-07 | 0 | 0 | 0 | 0 | 0 | 0 | 0 | 0 | 0 | 0 | 0 | 0 | 0 | 0 | 0 | 0 | 1.33e-06 | 1.33e-06 | 0 | 0 | 0.0016621 | 0.0016621 | 0 | 0 | 0.12414 | 0.12414 | 0.16297 | 0.16297 | 0.057236 | 0.057236 | 0.030309 | 0.030309 | 0.53122 | 0.53122 | 0.6098 | 0.6098 | 0.17128 | 0.17128 | 0.14967 | 0.14967 | 0.84429 | 0.84429 | 1.0426 | 1.0426 | 0.2834 | 0.2834 | 0.31225 | 0.31225 | 0.82391 | 0.82391 | 0.87873 | 0.87873 | 0.28147 | 0.28147 | 0.28029 | 0.28029 | 0.662 | 0.662 | 0.80869 | 0.80869 | 0.3424 | 0.3424 | 0.35424 | 0.35424 | 0.51391 | 0.51391 | 0.67951 | 0.67951 | 0.19582 | 0.19582 | 0.23116 | 0.23116 | 0.44085 | 0.44085 | 0.50583 | 0.50583 | 0.12675 | 0.12675 | 0.12661 | 0.12661 | 0.39343 | 0.39343 | 0.44974 | 0.44974 | 0.071076 | 0.071076 | 0.083386 | 0.083386 | 0.1588 | 0.1588 | 0.17032 | 0.17032 | 0.0036993 | 0.0036993 | 1.5408e-06 | 1.5408e-06 | [5 empty] | 57 | Ancoa 220 | Ancoa 220 | Colbun 220 | 0 | 0 | 0 | 0 | 0 | 0 | 0 | 0 | 0 | 0 | 0 | 0 | 0 | 0 | 0 | 0 | 0 | 0 | 0 | 0 | 0 | 0 | 0 | 0 | 0.02113 | 0.02113 | 0 | 0 | 0 | 0 | 0 | 0 | 0.02856 | 0.02856 | 0 | 0 | 0 | 0 | 0 | 0 | 0.22132 | 0.22132 | 0 | 0 | 0.017035 | 0.017035 | 0 | 0 | 0.012188 | 0.012188 | 0 | 0 | 0 | 0 | 0 | 0 | 0.0086147 | 0.0086147 | 0.0030145 | 0.0030145 | 0 | 0 | 0 | 0 | 0.057256 | 0.057256 | 0.031501 | 0.031501 | 0.006141 | 0.006141 | 0.0021932 | 0.0021932 | 0.013018 | 0.013018 | 0.00081538 | 0.00081538 | 0 | 0 | 0 | 0 | 0.011583 | 0.011583 | 0.0010135 | 0.0010135 | 0 | 0 | 0 | 0 | 0.011948 | 0.011948 | 0 | 0 | 0 | 0 | 0 | 0 | 0 | 0 | 0 | 0 | 0 | 0 | 0 | 0 | 0 | 0 | 0 | 0 | 0 | 0 | 0 | 0 | 0 | 0 | 0 | 0 | 0 | 0 | 0 | 0 | 0 | 0 | 0 | 0 | 0 | 0 | 0 | 0 | 1.2122e-06 | 1.2122e-06 | 0 | 0 | 0 | 0 | 0 | 0 | 0.16639 | 0.16639 | 4.061e-05 | 4.061e-05 | 0.0318 | 0.0318 | 0 | 0 | 0.089623 | 0.089623 | 0.0014918 | 0.0014918 | 3.142e-07 | 3.142e-07 | 0 | 0 | 0.012241 | 0.012241 | 0.0036528 | 0.0036528 | 0 | 0 | 0.00020993 | 0.00020993 | 0.03541 | 0.03541 | 0.015056 | 0.015056 | 0.0002266 | 0.0002266 | 0.00096946 | 0.00096946 | 1.5339e-06 | 1.5339e-06 | 0.0012982 | 0.0012982 | 0 | 0 | 0 | 0 | 1.351e-06 | 1.351e-06 | 0.00043505 | 0.00043505 | 0 | 0 | 0 | 0 | 0 | 0 | 0 | 0 | 0 | 0 | 0 | 0 | 0 | 0 | 0 | 0 | 0 | 0 | 0 | 0 | 0 | 0 | 0 | 0 | 0 | 0 | 0 | 0 | 0 | 0 | 0 | 0 | 0 | 0 | 0 | 0 | 0 | 0 | 0 | 0 | 0 | 0 | 0 | 0 | 0.029979 | 0.029979 | 0 | 0 | 0 | 0 | 0 | 0 | 0.20604 | 0.20604 | 0 | 0 | 5.18e-07 | 5.18e-07 | 0 | 0 | 0.054349 | 0.054349 | 0.0013415 | 0.0013415 | 0 | 0 | 0 | 0 | 0 | 0 | 0.0045827 | 0.0045827 | 0 | 0 | 6.6575e-07 | 6.6575e-07 | 0 | 0 | 0.011364 | 0.011364 | 0 | 0 | 0.0010659 | 0.0010659 | 0 | 0 | 0.0035086 | 0.0035086 | 0 | 0 | 0.00044429 | 0.00044429 | 0 | 0 | 2.9635e-07 | 2.9635e-07 | 0 | 0 | 0 | 0 | 0 | 0 | 0 | 0 | 0 | 0 | 0 | 0 | 0 | 0 | 0 | 0 | 0 | 0 | 0 | 0 | 0 | 0 | 0 | 0 | 0 | 0 | 0 | 0 | 0 | 0 | 0 | 0 | 0 | 0 | 0 | 0 | 0 | 0 | 0 | 0 | 0 | 0 | 0 | 0 | 0 | 0 | 0 | 0 | 0 | 0 | 0 | 0 | 0.53251 | 0.53251 | 0 | 0 | 0.01477 | 0.01477 | 0 | 0 | 0.41473 | 0.41473 | 0.0082354 | 0.0082354 | 0.01125 | 0.01125 | 3.042e-07 | 3.042e-07 | 0 | 0 | 0.011152 | 0.011152 | 0 | 0 | 0.00079563 | 0.00079563 | 0.025311 | 0.025311 | 0.032701 | 0.032701 | 0 | 0 | 0.0035446 | 0.0035446 | 0.011251 | 0.011251 | 0.0067419 | 0.0067419 | 0 | 0 | 0.00047948 | 0.00047948 | 0 | 0 | 0.0010824 | 0.0010824 | 0 | 0 | 0 | 0 | 0 | 0 | 0 | 0 | 0 | 0 | 0 | 0 | [5 empty] | 57 | Ancoa 220 | Ancoa 220 | Colbun 220 | 0 | 0 | 0 | 0 | 0 | 0 | 0 | 0 | 0 | 0 | 0 | 0 | 0 | 0 | 0 | 0 | 0 | 0 | 0 | 0 | 0 | 0 | 0 | 0 | 0 | 0 | 0 | 0 | 0 | 0 | 0 | 0 | 0 | 0 | 0 | 0 | 0 | 0 | 0 | 0 | 0 | 0 | 0 | 0 | 0 | 0 | 0 | 0 | 0.0024374 | 0.0024374 | 0.0045605 | 0.0045605 | 0 | 0 | 0 | 0 | 0.017252 | 0.017252 | 0.020272 | 0.020272 | 0.0049529 | 0.0049529 | 0.0065733 | 0.0065733 | 0.022233 | 0.022233 | 0.039573 | 0.039573 | 0.0045565 | 0.0045565 | 0.005769 | 0.005769 | 0.0058449 | 0.0058449 | 0.0079438 | 0.0079438 | 0.00080361 | 0.00080361 | 0.0010866 | 0.0010866 | 0.0021224 | 0.0021224 | 0.0026421 | 0.0026421 | 0.00029138 | 0.00029138 | 0.00038308 | 0.00038308 | 0 | 0 | 0 | 0 | 0 | 0 | 0 | 0 | 0 | 0 | 0 | 0 | 0 | 0 | 0 | 0 | 0 | 0 | 0 | 0 | 0 | 0 | 0 | 0 | 0 | 0 | 0 | 0 | 0 | 0 | 0 | 0 | 0 | 0 | 0 | 0 | 0 | 0 | 0 | 0 | 0 | 0 | 0 | 0 | 0 | 0 | 0 | 0 | 9.9288e-06 | 9.9288e-06 | 0.00098433 | 0.00098433 | 0 | 0 | 0 | 0 | 0.0076182 | 0.0076182 | 0.010183 | 0.010183 | 0.00041308 | 0.00041308 | 0.000802 | 0.000802 | 0.015238 | 0.015238 | 0.019491 | 0.019491 | 0.0037748 | 0.0037748 | 0.0056069 | 0.0056069 | 0.019514 | 0.019514 | 0.020614 | 0.020614 | 0.0040405 | 0.0040405 | 0.0056313 | 0.0056313 | 0.0040635 | 0.0040635 | 0.0043124 | 0.0043124 | 0.00016377 | 0.00016377 | 0.00055311 | 0.00055311 | 0.0013513 | 0.0013513 | 0.001936 | 0.001936 | 0.00053447 | 0.00053447 | 0.00052252 | 0.00052252 | 0 | 0 | 0 | 0 | 0 | 0 | 0 | 0 | 0 | 0 | 0 | 0 | 0 | 0 | 0 | 0 | 0 | 0 | 0 | 0 | 0 | 0 | 0 | 0 | 0 | 0 | 0 | 0 | 0 | 0 | 0 | 0 | 0 | 0 | 0 | 0 | 0 | 0 | 0 | 0 | 0 | 0 | 0 | 0 | 0 | 0 | 0 | 0 | 0 | 0 | 0 | 0 | 0 | 0 | 0 | 0 | 0.0085073 | 0.0085073 | 0.012655 | 0.012655 | 0.00028332 | 0.00028332 | 0.00063314 | 0.00063314 | 0.018774 | 0.018774 | 0.022651 | 0.022651 | 0.006694 | 0.006694 | 0.0078717 | 0.0078717 | 0.018871 | 0.018871 | 0.019892 | 0.019892 | 0.0044597 | 0.0044597 | 0.0046663 | 0.0046663 | 0.0077712 | 0.0077712 | 0.0071476 | 0.0071476 | 0.0014925 | 0.0014925 | 0.0014272 | 0.0014272 | 0.0020114 | 0.0020114 | 0.0020148 | 0.0020148 | 5.6775e-07 | 5.6775e-07 | 1.5587e-05 | 1.5587e-05 | 0 | 0 | 0 | 0 | 0 | 0 | 0 | 0 | 0 | 0 | 0 | 0 | 0 | 0 | 0 | 0 | 0 | 0 | 0 | 0 | 0 | 0 | 0 | 0 | 0 | 0 | 0 | 0 | 0 | 0 | 0 | 0 | 0 | 0 | 0 | 0 | 0 | 0 | 0 | 0 | 0 | 0 | 0 | 0 | 0 | 0 | 0 | 0 | 0 | 0 | 3.695e-07 | 3.695e-07 | 0 | 0 | 0 | 0 | 0.021989 | 0.021989 | 0.026263 | 0.026263 | 0.0027497 | 0.0027497 | 0.0035487 | 0.0035487 | 0.033712 | 0.033712 | 0.038209 | 0.038209 | 0.011058 | 0.011058 | 0.012126 | 0.012126 | 0.041526 | 0.041526 | 0.03772 | 0.03772 | 0.0091064 | 0.0091064 | 0.01044 | 0.01044 | 0.015114 | 0.015114 | 0.017783 | 0.017783 | 0.0030208 | 0.0030208 | 0.0031871 | 0.0031871 | 0.0065389 | 0.0065389 | 0.0083344 | 0.0083344 | 8.1025e-07 | 8.1025e-07 | 0.00016684 | 0.00016684 | 0 | 0 | 0 | 0 | 0 | 0 | 0 | 0 | [5 empty] | 57 | Ancoa 220 | Ancoa 220 | Colbun 220 | 0 | 0 | 0.028368 | 0.028368 | 0 | 0 | 0.0045161 | 0.0045161 | 0 | 0 | 0.054484 | 0.054484 | 0 | 0 | 0.015766 | 0.015766 | 0 | 0 | 0.082659 | 0.082659 | 0 | 0 | 0.013992 | 0.013992 | 4.049e-07 | 4.049e-07 | 0.14123 | 0.14123 | 0 | 0 | 0.0272 | 0.0272 | 5.1702e-05 | 5.1702e-05 | 0.49022 | 0.49022 | 0 | 0 | 0.098029 | 0.098029 | 1.692e-06 | 1.692e-06 | 0.65885 | 0.65885 | 0 | 0 | 0.12625 | 0.12625 | 0.31378 | 0.31378 | 0.80203 | 0.80203 | 0.078191 | 0.078191 | 0.27672 | 0.27672 | 0.45155 | 0.45155 | 1.2762 | 1.2762 | 0.14934 | 0.14934 | 0.61444 | 0.61444 | 0.28428 | 0.28428 | 0.96795 | 0.96795 | 0.068461 | 0.068461 | 0.34901 | 0.34901 | 0.078778 | 0.078778 | 0.80661 | 0.80661 | 0.021113 | 0.021113 | 0.20098 | 0.20098 | 0.022758 | 0.022758 | 0.43846 | 0.43846 | 0.00088486 | 0.00088486 | 0.072136 | 0.072136 | 0 | 0 | 0.060388 | 0.060388 | 0 | 0 | 0.021036 | 0.021036 | 0 | 0 | 0.04113 | 0.04113 | 0 | 0 | 0.016121 | 0.016121 | 0 | 0 | 0.055116 | 0.055116 | 0 | 0 | 0.015155 | 0.015155 | 0 | 0 | 0.06776 | 0.06776 | 0 | 0 | 0.020645 | 0.020645 | 0 | 0 | 0.14852 | 0.14852 | 0 | 0 | 0.027923 | 0.027923 | 0 | 0 | 0.26589 | 0.26589 | 0 | 0 | 0.061516 | 0.061516 | 0.046422 | 0.046422 | 0.52659 | 0.52659 | 0 | 0 | 0.08829 | 0.08829 | 0.31421 | 0.31421 | 0.72171 | 0.72171 | 0.077759 | 0.077759 | 0.26674 | 0.26674 | 0.31469 | 0.31469 | 1.1873 | 1.1873 | 0.1363 | 0.1363 | 0.47724 | 0.47724 | 0.21831 | 0.21831 | 0.82793 | 0.82793 | 0.045786 | 0.045786 | 0.30915 | 0.30915 | 0.046782 | 0.046782 | 0.57096 | 0.57096 | 0.013748 | 0.013748 | 0.11114 | 0.11114 | 0.042 | 0.042 | 0.25595 | 0.25595 | 0.0048851 | 0.0048851 | 0.05748 | 0.05748 | 0 | 0 | 2.2029e-06 | 2.2029e-06 | 0 | 0 | 4.77e-07 | 4.77e-07 | 0 | 0 | 1.1016e-06 | 1.1016e-06 | 0 | 0 | 1.1235e-07 | 1.1235e-07 | 0 | 0 | 0 | 0 | 0 | 0 | 0 | 0 | 0 | 0 | 0.0072601 | 0.0072601 | 0 | 0 | 3.003e-07 | 3.003e-07 | 0 | 0 | 0.049063 | 0.049063 | 0 | 0 | 0.0061561 | 0.0061561 | 0 | 0 | 0.23495 | 0.23495 | 0 | 0 | 0.031452 | 0.031452 | 0.024173 | 0.024173 | 0.62472 | 0.62472 | 0 | 0 | 0.12022 | 0.12022 | 0.44094 | 0.44094 | 0.8226 | 0.8226 | 0.091357 | 0.091357 | 0.32294 | 0.32294 | 0.31252 | 0.31252 | 1.2263 | 1.2263 | 0.13211 | 0.13211 | 0.52305 | 0.52305 | 0.1575 | 0.1575 | 0.9943 | 0.9943 | 0.038888 | 0.038888 | 0.31866 | 0.31866 | 0.06485 | 0.06485 | 0.71511 | 0.71511 | 0.018048 | 0.018048 | 0.20373 | 0.20373 | 0.0075655 | 0.0075655 | 0.36042 | 0.36042 | 0.0002244 | 0.0002244 | 0.048681 | 0.048681 | 0 | 0 | 3.864e-06 | 3.864e-06 | 0 | 0 | 2.44e-07 | 2.44e-07 | 0 | 0 | 0 | 0 | 0 | 0 | 0 | 0 | 0 | 0 | 0 | 0 | 0 | 0 | 0 | 0 | 0 | 0 | 0.0045405 | 0.0045405 | 0 | 0 | 0.0041639 | 0.0041639 | 0 | 0 | 0.20309 | 0.20309 | 0 | 0 | 0.023391 | 0.023391 | 0 | 0 | 0.74526 | 0.74526 | 0 | 0 | 0.14121 | 0.14121 | 0.00027333 | 0.00027333 | 0.9874 | 0.9874 | 0 | 0 | 0.17633 | 0.17633 | 0.040248 | 0.040248 | 1.2149 | 1.2149 | 0.0082027 | 0.0082027 | 0.45964 | 0.45964 | 0.63624 | 0.63624 | 1.6439 | 1.6439 | 0.19347 | 0.19347 | 0.81467 | 0.81467 | 0.38303 | 0.38303 | 1.4076 | 1.4076 | 0.086146 | 0.086146 | 0.51182 | 0.51182 | 0.11852 | 0.11852 | 1.2631 | 1.2631 | 0.027372 | 0.027372 | 0.38828 | 0.38828 | 0.022632 | 0.022632 | 1.016 | 1.016 | 0.00029516 | 0.00029516 | 0.21946 | 0.21946 | 0 | 0 | 0.17262 | 0.17262 | 0 | 0 | 9.952e-07 | 9.952e-07 | [5 empty] | 57 | Ancoa 220 | Ancoa 220 | Colbun 220 | 0.063834 | 0.063834 | 0.055896 | 0.055896 | 0.016713 | 0.016713 | 0.018998 | 0.018998 | 0.073352 | 0.073352 | 0.05863 | 0.05863 | 0.020419 | 0.020419 | 0.023497 | 0.023497 | 0.10942 | 0.10942 | 0.10373 | 0.10373 | 0.03519 | 0.03519 | 0.033675 | 0.033675 | 0.16562 | 0.16562 | 0.19869 | 0.19869 | 0.04871 | 0.04871 | 0.053841 | 0.053841 | 0.60785 | 0.60785 | 0.53885 | 0.53885 | 0.15147 | 0.15147 | 0.1374 | 0.1374 | 1.1227 | 1.1227 | 0.93274 | 0.93274 | 0.30452 | 0.30452 | 0.2697 | 0.2697 | 1.0102 | 1.0102 | 0.92204 | 0.92204 | 0.37429 | 0.37429 | 0.32693 | 0.32693 | 1.3671 | 1.3671 | 1.218 | 1.218 | 0.64751 | 0.64751 | 0.58569 | 0.58569 | 0.96793 | 0.96793 | 0.88859 | 0.88859 | 0.34433 | 0.34433 | 0.29632 | 0.29632 | 0.89475 | 0.89475 | 0.78655 | 0.78655 | 0.22077 | 0.22077 | 0.18564 | 0.18564 | 0.54164 | 0.54164 | 0.42 | 0.42 | 0.086387 | 0.086387 | 0.074101 | 0.074101 | 0.11777 | 0.11777 | 0.083219 | 0.083219 | 0.030436 | 0.030436 | 0.029353 | 0.029353 | 0.075171 | 0.075171 | 0.057827 | 0.057827 | 0.028683 | 0.028683 | 0.024722 | 0.024722 | 0.057769 | 0.057769 | 0.051752 | 0.051752 | 0.022093 | 0.022093 | 0.019779 | 0.019779 | 0.088772 | 0.088772 | 0.084443 | 0.084443 | 0.029143 | 0.029143 | 0.03218 | 0.03218 | 0.20917 | 0.20917 | 0.19088 | 0.19088 | 0.067407 | 0.067407 | 0.067101 | 0.067101 | 0.35216 | 0.35216 | 0.31398 | 0.31398 | 0.10279 | 0.10279 | 0.10752 | 0.10752 | 1.0328 | 1.0328 | 0.79817 | 0.79817 | 0.28455 | 0.28455 | 0.21348 | 0.21348 | 0.9079 | 0.9079 | 0.83605 | 0.83605 | 0.36002 | 0.36002 | 0.31358 | 0.31358 | 1.2067 | 1.2067 | 0.98763 | 0.98763 | 0.52851 | 0.52851 | 0.43556 | 0.43556 | 0.81086 | 0.81086 | 0.68799 | 0.68799 | 0.30077 | 0.30077 | 0.22974 | 0.22974 | 0.59679 | 0.59679 | 0.47969 | 0.47969 | 0.12503 | 0.12503 | 0.092741 | 0.092741 | 0.27212 | 0.27212 | 0.2456 | 0.2456 | 0.078591 | 0.078591 | 0.068772 | 0.068772 | 0.019568 | 0.019568 | 5.2296e-06 | 5.2296e-06 | 1.3977e-06 | 1.3977e-06 | 5.502e-07 | 5.502e-07 | 2.5796e-06 | 2.5796e-06 | 1.1262e-06 | 1.1262e-06 | 4.191e-07 | 4.191e-07 | 2.435e-07 | 2.435e-07 | 1.1568e-06 | 1.1568e-06 | 1.5681e-06 | 1.5681e-06 | 0.012968 | 0.012968 | 2.12e-07 | 2.12e-07 | 0.045945 | 0.045945 | 0.024544 | 0.024544 | 0.01989 | 0.01989 | 0.020401 | 0.020401 | 0.15963 | 0.15963 | 0.13365 | 0.13365 | 0.060812 | 0.060812 | 0.049997 | 0.049997 | 0.32404 | 0.32404 | 0.31941 | 0.31941 | 0.088761 | 0.088761 | 0.083791 | 0.083791 | 1.0126 | 1.0126 | 0.78204 | 0.78204 | 0.28383 | 0.28383 | 0.23372 | 0.23372 | 1.014 | 1.014 | 0.86955 | 0.86955 | 0.40005 | 0.40005 | 0.35257 | 0.35257 | 1.2412 | 1.2412 | 1.0034 | 1.0034 | 0.53183 | 0.53183 | 0.43555 | 0.43555 | 0.93958 | 0.93958 | 0.76427 | 0.76427 | 0.30124 | 0.30124 | 0.27176 | 0.27176 | 0.83365 | 0.83365 | 0.70998 | 0.70998 | 0.24556 | 0.24556 | 0.19088 | 0.19088 | 0.48097 | 0.48097 | 0.30238 | 0.30238 | 0.065111 | 0.065111 | 0.064697 | 0.064697 | 0.057773 | 0.057773 | 0.0045381 | 0.0045381 | 1.2712e-06 | 1.2712e-06 | 9.8525e-07 | 9.8525e-07 | 6.601e-07 | 6.601e-07 | 2.882e-07 | 2.882e-07 | 1.43e-07 | 1.43e-07 | 0 | 0 | 2.9605e-07 | 2.9605e-07 | 2.675e-07 | 2.675e-07 | 0 | 0 | 0 | 0 | 0.0062861 | 0.0062861 | 0.014094 | 0.014094 | 0.007268 | 0.007268 | 0.0098895 | 0.0098895 | 0.29914 | 0.29914 | 0.31244 | 0.31244 | 0.090333 | 0.090333 | 0.096767 | 0.096767 | 0.96572 | 0.96572 | 0.83501 | 0.83501 | 0.26655 | 0.26655 | 0.24133 | 0.24133 | 1.5413 | 1.5413 | 1.2923 | 1.2923 | 0.4815 | 0.4815 | 0.41622 | 0.41622 | 1.5596 | 1.5596 | 1.3891 | 1.3891 | 0.60467 | 0.60467 | 0.53031 | 0.53031 | 1.6674 | 1.6674 | 1.3512 | 1.3512 | 0.79901 | 0.79901 | 0.65526 | 0.65526 | 1.3717 | 1.3717 | 1.2929 | 1.2929 | 0.52963 | 0.52963 | 0.44068 | 0.44068 | 1.3877 | 1.3877 | 1.1423 | 1.1423 | 0.40793 | 0.40793 | 0.37374 | 0.37374 | 1.1448 | 1.1448 | 0.91865 | 0.91865 | 0.30535 | 0.30535 | 0.24331 | 0.24331 | 0.36493 | 0.36493 | 0.23379 | 0.23379 | 0.019519 | 0.019519 | 0.0086604 | 0.0086604
|  | 248 | 58 | Charrua 220 | Charrua 220 | Charrua 220 | 3.5479 | 3.5479 | 1.4796 | 1.4796 | 0.7162 | 0.7162 | 1.0973 | 1.0973 | 3.7577 | 3.7577 | 3.5522 | 3.5522 | 1.4224 | 1.4224 | 1.4531 | 1.4531 | 4.9642 | 4.9642 | 4.7627 | 4.7627 | 2.2155 | 2.2155 | 2.1074 | 2.1074 | 6.0974 | 6.0974 | 5.8059 | 5.8059 | 2.6033 | 2.6033 | 2.5395 | 2.5395 | 21.453 | 21.453 | 21.955 | 21.955 | 7.8096 | 7.8096 | 7.1956 | 7.1956 | 34.9937 | 34.9937 | 35.4382 | 35.4382 | 12.1205 | 12.1205 | 11.5904 | 11.5904 | 52.8861 | 52.8861 | 54.4553 | 54.4553 | 20.0585 | 20.0585 | 20.3797 | 20.3797 | 54.1388 | 54.1388 | 53.116 | 53.116 | 30.1716 | 30.1716 | 29.4319 | 29.4319 | 35.2589 | 35.2589 | 33.7258 | 33.7258 | 11.8046 | 11.8046 | 11.8947 | 11.8947 | 25.8436 | 25.8436 | 22.8465 | 22.8465 | 7.0813 | 7.0813 | 6.19 | 6.19 | 13.9106 | 13.9106 | 11.0227 | 11.0227 | 2.3617 | 2.3617 | 2.7915 | 2.7915 | 4.9889 | 4.9889 | 3.8057 | 3.8057 | 0.97711 | 0.97711 | 1.3741 | 1.3741 | 3.1872 | 3.1872 | 2.1505 | 2.1505 | 1.5097 | 1.5097 | 1.3437 | 1.3437 | 3.0112 | 3.0112 | 2.8806 | 2.8806 | 1.2691 | 1.2691 | 1.192 | 1.192 | 3.2063 | 3.2063 | 3.0641 | 3.0641 | 1.7103 | 1.7103 | 1.3443 | 1.3443 | 7.3812 | 7.3812 | 6.0464 | 6.0464 | 2.5025 | 2.5025 | 2.3508 | 2.3508 | 10.5859 | 10.5859 | 9.7559 | 9.7559 | 3.891 | 3.891 | 3.633 | 3.633 | 34.1131 | 34.1131 | 35.2335 | 35.2335 | 11.5452 | 11.5452 | 12.0773 | 12.0773 | 40.9191 | 40.9191 | 43.4897 | 43.4897 | 15.2225 | 15.2225 | 17.0153 | 17.0153 | 41.8419 | 41.8419 | 40.7592 | 40.7592 | 19.9142 | 19.9142 | 21.3817 | 21.3817 | 26.9389 | 26.9389 | 22.1448 | 22.1448 | 9.3779 | 9.3779 | 7.9966 | 7.9966 | 12.9222 | 12.9222 | 8.8737 | 8.8737 | 3.4243 | 3.4243 | 2.6121 | 2.6121 | 9.2376 | 9.2376 | 5.0846 | 5.0846 | 2.9178 | 2.9178 | 3.0226 | 3.0226 | 0.00022511 | 0.00022511 | 0.00010846 | 0.00010846 | 2.676e-05 | 2.676e-05 | 3.3361e-05 | 3.3361e-05 | 6.0703e-05 | 6.0703e-05 | 5.7692e-05 | 5.7692e-05 | 1.465e-05 | 1.465e-05 | 1.3896e-05 | 1.3896e-05 | 0 | 0 | 0 | 0 | 0 | 0 | 0 | 0 | 1.7865 | 1.7865 | 0.19492 | 0.19492 | 0.15097 | 0.15097 | 0.14306 | 0.14306 | 1.9148 | 1.9148 | 2.8827 | 2.8827 | 0.9103 | 0.9103 | 0.8501 | 0.8501 | 12.0595 | 12.0595 | 11.3184 | 11.3184 | 3.9033 | 3.9033 | 4.4371 | 4.4371 | 34.8085 | 34.8085 | 34.0415 | 34.0415 | 12.102 | 12.102 | 12.6634 | 12.6634 | 44.0062 | 44.0062 | 46.1067 | 46.1067 | 17.6025 | 17.6025 | 19.3778 | 19.3778 | 36.6161 | 36.6161 | 36.8186 | 36.8186 | 16.7761 | 16.7761 | 17.772 | 17.772 | 28.334 | 28.334 | 25.9552 | 25.9552 | 11.0049 | 11.0049 | 9.9393 | 9.9393 | 19.3555 | 19.3555 | 16.6783 | 16.6783 | 5.9865 | 5.9865 | 6.0231 | 6.0231 | 12.1318 | 12.1318 | 8.4566 | 8.4566 | 2.0401 | 2.0401 | 0.80309 | 0.80309 | 1.3042 | 1.3042 | 0.00011928 | 0.00011928 | 6.4499e-06 | 6.4499e-06 | 1.9252e-05 | 1.9252e-05 | 1.5713e-05 | 1.5713e-05 | 1.4928e-05 | 1.4928e-05 | 0 | 0 | 0 | 0 | 1.5602e-05 | 1.5602e-05 | 1.4876e-05 | 1.4876e-05 | 0 | 0 | 0 | 0 | 8.2344e-05 | 8.2344e-05 | 7.787e-05 | 7.787e-05 | 0.11998 | 0.11998 | 0.11301 | 0.11301 | 8.0368 | 8.0368 | 7.6019 | 7.6019 | 3.7911 | 3.7911 | 3.411 | 3.411 | 34.3078 | 34.3078 | 33.0191 | 33.0191 | 10.0798 | 10.0798 | 10.1756 | 10.1756 | 61.1665 | 61.1665 | 59.8982 | 59.8982 | 20.8233 | 20.8233 | 20.0358 | 20.0358 | 59.9951 | 59.9951 | 60.7389 | 60.7389 | 23.0487 | 23.0487 | 23.6529 | 23.6529 | 59.1591 | 59.1591 | 55.1094 | 55.1094 | 30.9218 | 30.9218 | 30.5877 | 30.5877 | 45.1708 | 45.1708 | 38.9249 | 38.9249 | 16.643 | 16.643 | 15.5368 | 15.5368 | 39.799 | 39.799 | 32.3992 | 32.3992 | 11.6036 | 11.6036 | 10.8898 | 10.8898 | 29.2365 | 29.2365 | 27.518 | 27.518 | 6.1127 | 6.1127 | 8.6425 | 8.6425 | 11.371 | 11.371 | 9.8675 | 9.8675 | 0.27036 | 0.27036 | 1.1337 | 1.1337 | [5 empty] | 58 | Charrua 220 | Charrua 220 | Charrua 220 | 2.4269 | 2.4269 | 0 | 0 | 1.0818 | 1.0818 | 0 | 0 | 3.4894 | 3.4894 | 0.85877 | 0.85877 | 1.5253 | 1.5253 | 1.18e-05 | 1.18e-05 | 4.6946 | 4.6946 | 0.87902 | 0.87902 | 1.8501 | 1.8501 | 0 | 0 | 5.4436 | 5.4436 | 4.949 | 4.949 | 2.7962 | 2.7962 | 1.0586 | 1.0586 | 20.8201 | 20.8201 | 21.8971 | 21.8971 | 6.1336 | 6.1336 | 5.0189 | 5.0189 | 37.0279 | 37.0279 | 42.7243 | 42.7243 | 11.2793 | 11.2793 | 12.1482 | 12.1482 | 52.8476 | 52.8476 | 56.3909 | 56.3909 | 20.9884 | 20.9884 | 20.2381 | 20.2381 | 53.6464 | 53.6464 | 56.0201 | 56.0201 | 27.8626 | 27.8626 | 26.0794 | 26.0794 | 33.3817 | 33.3817 | 35.5149 | 35.5149 | 11.4423 | 11.4423 | 10.0274 | 10.0274 | 21.5216 | 21.5216 | 23.4412 | 23.4412 | 5.2068 | 5.2068 | 4.9221 | 4.9221 | 13.0233 | 13.0233 | 13.0368 | 13.0368 | 2.6343 | 2.6343 | 2.6281 | 2.6281 | 5.0524 | 5.0524 | 4.8091 | 4.8091 | 0.96627 | 0.96627 | 0.89848 | 0.89848 | 2.7667 | 2.7667 | 2.0852 | 2.0852 | 1.1259 | 1.1259 | 0.93898 | 0.93898 | 2.858 | 2.858 | 0.6206 | 0.6206 | 1.1598 | 1.1598 | 0 | 0 | 3.8562 | 3.8562 | 0 | 0 | 1.5563 | 1.5563 | 0 | 0 | 5.8624 | 5.8624 | 5.2861 | 5.2861 | 2.2522 | 2.2522 | 1.4455 | 1.4455 | 9.3641 | 9.3641 | 10.4405 | 10.4405 | 3.5349 | 3.5349 | 2.6582 | 2.6582 | 35.9747 | 35.9747 | 47.1158 | 47.1158 | 11.3367 | 11.3367 | 12.8448 | 12.8448 | 42.507 | 42.507 | 43.8559 | 43.8559 | 16.7095 | 16.7095 | 16.1153 | 16.1153 | 39.4156 | 39.4156 | 41.6393 | 41.6393 | 18.8392 | 18.8392 | 15.481 | 15.481 | 20.2896 | 20.2896 | 24.5702 | 24.5702 | 8.1054 | 8.1054 | 7.1816 | 7.1816 | 9.2203 | 9.2203 | 10.2016 | 10.2016 | 2.9468 | 2.9468 | 2.7259 | 2.7259 | 8.0524 | 8.0524 | 8.5547 | 8.5547 | 2.656 | 2.656 | 2.5618 | 2.5618 | 0.00018597 | 0.00018597 | 0.00014303 | 0.00014303 | 1.9557e-05 | 1.9557e-05 | 1.8701e-05 | 1.8701e-05 | 5.7308e-05 | 5.7308e-05 | 0 | 0 | 0 | 0 | 0 | 0 | 2.9858e-05 | 2.9858e-05 | 0 | 0 | 0 | 0 | 0 | 0 | 0.19246 | 0.19246 | 0 | 0 | 0.1384 | 0.1384 | 0 | 0 | 3.6631 | 3.6631 | 2.2437 | 2.2437 | 0.64943 | 0.64943 | 0.23561 | 0.23561 | 10.7711 | 10.7711 | 12.4906 | 12.4906 | 3.8636 | 3.8636 | 2.9682 | 2.9682 | 34.955 | 34.955 | 43.1534 | 43.1534 | 12.0777 | 12.0777 | 13.1855 | 13.1855 | 46.1926 | 46.1926 | 48.5701 | 48.5701 | 20.1758 | 20.1758 | 19.245 | 19.245 | 37.4854 | 37.4854 | 36.9569 | 36.9569 | 17.2543 | 17.2543 | 14.7117 | 14.7117 | 26.0092 | 26.0092 | 28.8234 | 28.8234 | 8.2708 | 8.2708 | 8.6889 | 8.6889 | 16.6291 | 16.6291 | 20.2165 | 20.2165 | 5.4692 | 5.4692 | 5.2263 | 5.2263 | 8.6068 | 8.6068 | 12.3573 | 12.3573 | 2.2311 | 2.2311 | 1.1864 | 1.1864 | 0.76448 | 0.76448 | 0.00015299 | 0.00015299 | 1.8803e-05 | 1.8803e-05 | 1.8013e-05 | 1.8013e-05 | 0 | 0 | 0 | 0 | 0 | 0 | 0 | 0 | 0 | 0 | 0 | 0 | 0 | 0 | 0 | 0 | 8.9426e-05 | 8.9426e-05 | 0 | 0 | 0.10219 | 0.10219 | 0 | 0 | 7.422 | 7.422 | 8.5753 | 8.5753 | 3.5702 | 3.5702 | 1.7565 | 1.7565 | 32.2733 | 32.2733 | 33.9422 | 33.9422 | 10.2482 | 10.2482 | 7.922 | 7.922 | 58.9787 | 58.9787 | 68.0319 | 68.0319 | 19.7281 | 19.7281 | 19.768 | 19.768 | 61.5652 | 61.5652 | 63.608 | 63.608 | 24.16 | 24.16 | 23.1411 | 23.1411 | 53.1435 | 53.1435 | 56.6032 | 56.6032 | 28.8416 | 28.8416 | 25.4007 | 25.4007 | 38.4626 | 38.4626 | 46.0206 | 46.0206 | 15.0967 | 15.0967 | 15.4934 | 15.4934 | 35.8431 | 35.8431 | 35.0563 | 35.0563 | 10.5085 | 10.5085 | 8.866 | 8.866 | 29.9659 | 29.9659 | 29.2196 | 29.2196 | 5.5073 | 5.5073 | 5.2721 | 5.2721 | 11.4243 | 11.4243 | 10.7521 | 10.7521 | 0.26942 | 0.26942 | 9.8258e-05 | 9.8258e-05 | [5 empty] | 58 | Charrua 220 | Charrua 220 | Charrua 220 | 0 | 0 | 0 | 0 | 0 | 0 | 0 | 0 | 0 | 0 | 0 | 0 | 0 | 0 | 0 | 0 | 0 | 0 | 0 | 0 | 0 | 0 | 0 | 0 | 1.0353 | 1.0353 | 0 | 0 | 0 | 0 | 0 | 0 | 1.601 | 1.601 | 0 | 0 | 0 | 0 | 0 | 0 | 11.892 | 11.892 | 0 | 0 | 0.88632 | 0.88632 | 0 | 0 | 0.97059 | 0.97059 | 0 | 0 | 0 | 0 | 0 | 0 | 0.61752 | 0.61752 | 0.22092 | 0.22092 | 0 | 0 | 0 | 0 | 3.948 | 3.948 | 2.0197 | 2.0197 | 0.41774 | 0.41774 | 0.14262 | 0.14262 | 0.78886 | 0.78886 | 0.052936 | 0.052936 | 0 | 0 | 0 | 0 | 0.73044 | 0.73044 | 0.072603 | 0.072603 | 0 | 0 | 0 | 0 | 0.71376 | 0.71376 | 0 | 0 | 0 | 0 | 0 | 0 | 0 | 0 | 0 | 0 | 0 | 0 | 0 | 0 | 0 | 0 | 0 | 0 | 0 | 0 | 0 | 0 | 0 | 0 | 0 | 0 | 0 | 0 | 0 | 0 | 0 | 0 | 0 | 0 | 0 | 0 | 0 | 0 | 5.6419e-05 | 5.6419e-05 | 0 | 0 | 0 | 0 | 0 | 0 | 10.5704 | 10.5704 | 0.0026644 | 0.0026644 | 1.9559 | 1.9559 | 0 | 0 | 6.6828 | 6.6828 | 0.10923 | 0.10923 | 2.6144e-05 | 2.6144e-05 | 0 | 0 | 0.8567 | 0.8567 | 0.24652 | 0.24652 | 0 | 0 | 0.014522 | 0.014522 | 2.0883 | 2.0883 | 0.88888 | 0.88888 | 0.013383 | 0.013383 | 0.056362 | 0.056362 | 8.1989e-05 | 8.1989e-05 | 0.093721 | 0.093721 | 0 | 0 | 0 | 0 | 8.364e-05 | 8.364e-05 | 0.030463 | 0.030463 | 0 | 0 | 0 | 0 | 0 | 0 | 0 | 0 | 0 | 0 | 0 | 0 | 0 | 0 | 0 | 0 | 0 | 0 | 0 | 0 | 0 | 0 | 0 | 0 | 0 | 0 | 0 | 0 | 0 | 0 | 0 | 0 | 0 | 0 | 0 | 0 | 0 | 0 | 0 | 0 | 0 | 0 | 0 | 0 | 1.6748 | 1.6748 | 0 | 0 | 0 | 0 | 0 | 0 | 12.4289 | 12.4289 | 0 | 0 | 3.0601e-05 | 3.0601e-05 | 0 | 0 | 4.0432 | 4.0432 | 0.09765 | 0.09765 | 0 | 0 | 0 | 0 | 0 | 0 | 0.27993 | 0.27993 | 0 | 0 | 4.0317e-05 | 4.0317e-05 | 0 | 0 | 0.68367 | 0.68367 | 0 | 0 | 0.063262 | 0.063262 | 0 | 0 | 0.22894 | 0.22894 | 0 | 0 | 0.025933 | 0.025933 | 0 | 0 | 1.8369e-05 | 1.8369e-05 | 0 | 0 | 0 | 0 | 0 | 0 | 0 | 0 | 0 | 0 | 0 | 0 | 0 | 0 | 0 | 0 | 0 | 0 | 0 | 0 | 0 | 0 | 0 | 0 | 0 | 0 | 0 | 0 | 0 | 0 | 0 | 0 | 0 | 0 | 0 | 0 | 0 | 0 | 0 | 0 | 0 | 0 | 0 | 0 | 0 | 0 | 0 | 0 | 0 | 0 | 0 | 0 | 31.4188 | 31.4188 | 0 | 0 | 0.86613 | 0.86613 | 0 | 0 | 26.4902 | 26.4902 | 0.5144 | 0.5144 | 0.81154 | 0.81154 | 1.8781e-05 | 1.8781e-05 | 0 | 0 | 0.72085 | 0.72085 | 0 | 0 | 0.050335 | 0.050335 | 1.5448 | 1.5448 | 1.911 | 1.911 | 0 | 0 | 0.20754 | 0.20754 | 0.71681 | 0.71681 | 0.44264 | 0.44264 | 0 | 0 | 0.032918 | 0.032918 | 0 | 0 | 0.072637 | 0.072637 | 0 | 0 | 0 | 0 | 0 | 0 | 0 | 0 | 0 | 0 | 0 | 0 | [5 empty] | 58 | Charrua 220 | Charrua 220 | Charrua 220 | 0 | 0 | 0 | 0 | 0 | 0 | 0 | 0 | 0 | 0 | 0 | 0 | 0 | 0 | 0 | 0 | 0 | 0 | 0 | 0 | 0 | 0 | 0 | 0 | 0 | 0 | 0 | 0 | 0 | 0 | 0 | 0 | 0 | 0 | 0 | 0 | 0 | 0 | 0 | 0 | 0 | 0 | 0 | 0 | 0 | 0 | 0 | 0 | 0.1787 | 0.1787 | 0.32789 | 0.32789 | 0 | 0 | 0 | 0 | 1.1953 | 1.1953 | 1.472 | 1.472 | 0.34915 | 0.34915 | 0.50219 | 0.50219 | 1.4302 | 1.4302 | 2.6203 | 2.6203 | 0.26476 | 0.26476 | 0.37907 | 0.37907 | 0.36409 | 0.36409 | 0.53734 | 0.53734 | 0.048177 | 0.048177 | 0.066094 | 0.066094 | 0.13752 | 0.13752 | 0.18785 | 0.18785 | 0.019097 | 0.019097 | 0.026636 | 0.026636 | 0 | 0 | 0 | 0 | 0 | 0 | 0 | 0 | 0 | 0 | 0 | 0 | 0 | 0 | 0 | 0 | 0 | 0 | 0 | 0 | 0 | 0 | 0 | 0 | 0 | 0 | 0 | 0 | 0 | 0 | 0 | 0 | 0 | 0 | 0 | 0 | 0 | 0 | 0 | 0 | 0 | 0 | 0 | 0 | 0 | 0 | 0 | 0 | 0.00062373 | 0.00062373 | 0.060445 | 0.060445 | 0 | 0 | 0 | 0 | 0.5065 | 0.5065 | 0.68483 | 0.68483 | 0.030569 | 0.030569 | 0.061092 | 0.061092 | 1.0079 | 1.0079 | 1.3666 | 1.3666 | 0.26256 | 0.26256 | 0.41409 | 0.41409 | 1.0855 | 1.0855 | 1.2457 | 1.2457 | 0.21011 | 0.21011 | 0.33213 | 0.33213 | 0.28013 | 0.28013 | 0.31288 | 0.31288 | 0.011261 | 0.011261 | 0.039142 | 0.039142 | 0.0821 | 0.0821 | 0.13348 | 0.13348 | 0.03455 | 0.03455 | 0.035786 | 0.035786 | 0 | 0 | 0 | 0 | 0 | 0 | 0 | 0 | 0 | 0 | 0 | 0 | 0 | 0 | 0 | 0 | 0 | 0 | 0 | 0 | 0 | 0 | 0 | 0 | 0 | 0 | 0 | 0 | 0 | 0 | 0 | 0 | 0 | 0 | 0 | 0 | 0 | 0 | 0 | 0 | 0 | 0 | 0 | 0 | 0 | 0 | 0 | 0 | 0 | 0 | 0 | 0 | 0 | 0 | 0 | 0 | 0.56377 | 0.56377 | 0.83564 | 0.83564 | 0.019495 | 0.019495 | 0.047326 | 0.047326 | 1.0839 | 1.0839 | 1.3654 | 1.3654 | 0.40046 | 0.40046 | 0.50735 | 0.50735 | 1.0966 | 1.0966 | 1.2283 | 1.2283 | 0.24282 | 0.24282 | 0.28884 | 0.28884 | 0.48345 | 0.48345 | 0.49448 | 0.49448 | 0.087352 | 0.087352 | 0.090267 | 0.090267 | 0.14612 | 0.14612 | 0.15054 | 0.15054 | 3.7627e-05 | 3.7627e-05 | 0.0012672 | 0.0012672 | 0 | 0 | 0 | 0 | 0 | 0 | 0 | 0 | 0 | 0 | 0 | 0 | 0 | 0 | 0 | 0 | 0 | 0 | 0 | 0 | 0 | 0 | 0 | 0 | 0 | 0 | 0 | 0 | 0 | 0 | 0 | 0 | 0 | 0 | 0 | 0 | 0 | 0 | 0 | 0 | 0 | 0 | 0 | 0 | 0 | 0 | 0 | 0 | 1.8497e-05 | 1.8497e-05 | 1.855e-05 | 1.855e-05 | 0 | 0 | 0 | 0 | 1.292 | 1.292 | 1.5356 | 1.5356 | 0.1839 | 0.1839 | 0.24371 | 0.24371 | 2.0806 | 2.0806 | 2.4751 | 2.4751 | 0.69923 | 0.69923 | 0.81705 | 0.81705 | 2.4404 | 2.4404 | 2.3319 | 2.3319 | 0.48508 | 0.48508 | 0.63039 | 0.63039 | 0.99493 | 0.99493 | 1.2123 | 1.2123 | 0.19065 | 0.19065 | 0.21281 | 0.21281 | 0.42234 | 0.42234 | 0.57998 | 0.57998 | 5.7518e-05 | 5.7518e-05 | 0.010909 | 0.010909 | 0 | 0 | 0 | 0 | 0 | 0 | 0 | 0 | [5 empty] | 58 | Charrua 220 | Charrua 220 | Charrua 220 | 0 | 0 | 1.6248 | 1.6248 | 0 | 0 | 0.28925 | 0.28925 | 0 | 0 | 3.3068 | 3.3068 | 0 | 0 | 0.86653 | 0.86653 | 0 | 0 | 3.98 | 3.98 | 0 | 0 | 0.65221 | 0.65221 | 3.749e-05 | 3.749e-05 | 6.4377 | 6.4377 | 0 | 0 | 1.1715 | 1.1715 | 0.0031158 | 0.0031158 | 22.7506 | 22.7506 | 0 | 0 | 4.5452 | 4.5452 | 9.3167e-05 | 9.3167e-05 | 29.6556 | 29.6556 | 0 | 0 | 6.3474 | 6.3474 | 20.4198 | 20.4198 | 55.6803 | 55.6803 | 5.2812 | 5.2812 | 18.5113 | 18.5113 | 29.7841 | 29.7841 | 61.3196 | 61.3196 | 10.3577 | 10.3577 | 31.1186 | 31.1186 | 17.7669 | 17.7669 | 42.92 | 42.92 | 4.1621 | 4.1621 | 14.1568 | 14.1568 | 4.7063 | 4.7063 | 35.339 | 35.339 | 1.2281 | 1.2281 | 8.2433 | 8.2433 | 1.4456 | 1.4456 | 19.9288 | 19.9288 | 0.056134 | 0.056134 | 3.0834 | 3.0834 | 0 | 0 | 2.8801 | 2.8801 | 0 | 0 | 1.051 | 1.051 | 0 | 0 | 2.4358 | 2.4358 | 0 | 0 | 1.0548 | 1.0548 | 0 | 0 | 3.2226 | 3.2226 | 0 | 0 | 0.80242 | 0.80242 | 0 | 0 | 3.3255 | 3.3255 | 0 | 0 | 0.998 | 0.998 | 0 | 0 | 6.572 | 6.572 | 0 | 0 | 1.1712 | 1.1712 | 0 | 0 | 10.4251 | 10.4251 | 0 | 0 | 2.3811 | 2.3811 | 2.5079 | 2.5079 | 27.8023 | 27.8023 | 0 | 0 | 5.3291 | 5.3291 | 19.2172 | 19.2172 | 47.1289 | 47.1289 | 4.9157 | 4.9157 | 16.8593 | 16.8593 | 20.3323 | 20.3323 | 56.0806 | 56.0806 | 9.2644 | 9.2644 | 23.8352 | 23.8352 | 11.822 | 11.822 | 32.2793 | 32.2793 | 2.448 | 2.448 | 11.1189 | 11.1189 | 2.8848 | 2.8848 | 25.6948 | 25.6948 | 0.83719 | 0.83719 | 4.6842 | 4.6842 | 2.6491 | 2.6491 | 11.4377 | 11.4377 | 0.30534 | 0.30534 | 2.4144 | 2.4144 | 0 | 0 | 0.00010997 | 0.00010997 | 0 | 0 | 2.4487e-05 | 2.4487e-05 | 0 | 0 | 6.3066e-05 | 6.3066e-05 | 0 | 0 | 7.0889e-06 | 7.0889e-06 | 0 | 0 | 0 | 0 | 0 | 0 | 0 | 0 | 0 | 0 | 0.35248 | 0.35248 | 0 | 0 | 1.4194e-05 | 1.4194e-05 | 0 | 0 | 1.8418 | 1.8418 | 0 | 0 | 0.22609 | 0.22609 | 0 | 0 | 11.0173 | 11.0173 | 0 | 0 | 1.4778 | 1.4778 | 1.3514 | 1.3514 | 31.4448 | 31.4448 | 0 | 0 | 6.8948 | 6.8948 | 26.783 | 26.783 | 53.2612 | 53.2612 | 5.7558 | 5.7558 | 20.2099 | 20.2099 | 17.8306 | 17.8306 | 51.0172 | 51.0172 | 7.9201 | 7.9201 | 23.5969 | 23.5969 | 9.0722 | 9.0722 | 40.2024 | 40.2024 | 2.1873 | 2.1873 | 11.9409 | 11.9409 | 3.9929 | 3.9929 | 31.6311 | 31.6311 | 1.0862 | 1.0862 | 8.4786 | 8.4786 | 0.50391 | 0.50391 | 16.4718 | 16.4718 | 0.014332 | 0.014332 | 2.0848 | 2.0848 | 0 | 0 | 0.00018323 | 0.00018323 | 0 | 0 | 1.1912e-05 | 1.1912e-05 | 0 | 0 | 0 | 0 | 0 | 0 | 0 | 0 | 0 | 0 | 0 | 0 | 0 | 0 | 0 | 0 | 0 | 0 | 0.18838 | 0.18838 | 0 | 0 | 0.16666 | 0.16666 | 0 | 0 | 9.0526 | 9.0526 | 0 | 0 | 0.99725 | 0.99725 | 0 | 0 | 32.7776 | 32.7776 | 0 | 0 | 6.2075 | 6.2075 | 0.016301 | 0.016301 | 48.6332 | 48.6332 | 0 | 0 | 9.9029 | 9.9029 | 2.3075 | 2.3075 | 69.5907 | 69.5907 | 0.4704 | 0.4704 | 25.4923 | 25.4923 | 37.5872 | 37.5872 | 71.823 | 71.823 | 12.0054 | 12.0054 | 37.3907 | 37.3907 | 21.4056 | 21.4056 | 56.4457 | 56.4457 | 4.7394 | 4.7394 | 18.5763 | 18.5763 | 7.3475 | 7.3475 | 56.6047 | 56.6047 | 1.6767 | 1.6767 | 16.2811 | 16.2811 | 1.4373 | 1.4373 | 43.5473 | 43.5473 | 0.017956 | 0.017956 | 8.9292 | 8.9292 | 0 | 0 | 7.5365 | 7.5365 | 0 | 0 | 4.8578e-05 | 4.8578e-05 | [5 empty] | 58 | Charrua 220 | Charrua 220 | Charrua 220 | 3.3483 | 3.3483 | 3.3011 | 3.3011 | 0.92987 | 0.92987 | 1.1911 | 1.1911 | 4.4976 | 4.4976 | 3.9267 | 3.9267 | 1.2635 | 1.2635 | 1.5254 | 1.5254 | 5.442 | 5.442 | 5.4873 | 5.4873 | 1.8244 | 1.8244 | 1.8893 | 1.8893 | 7.8751 | 7.8751 | 9.5478 | 9.5478 | 2.2381 | 2.2381 | 2.5461 | 2.5461 | 28.2173 | 28.2173 | 26.0564 | 26.0564 | 7.0855 | 7.0855 | 6.8137 | 6.8137 | 52.1673 | 52.1673 | 46.6767 | 46.6767 | 14.9795 | 14.9795 | 14.7137 | 14.7137 | 59.5703 | 59.5703 | 57.7061 | 57.7061 | 20.5675 | 20.5675 | 18.7197 | 18.7197 | 62.9544 | 62.9544 | 64.4443 | 64.4443 | 31.8607 | 31.8607 | 32.5725 | 32.5725 | 41.6771 | 41.6771 | 41.5756 | 41.5756 | 13.7648 | 13.7648 | 13.5359 | 13.5359 | 35.258 | 35.258 | 34.0894 | 34.0894 | 8.208 | 8.208 | 7.6057 | 7.6057 | 22.427 | 22.427 | 20.0638 | 20.0638 | 3.2603 | 3.2603 | 3.2416 | 3.2416 | 5.014 | 5.014 | 4.0411 | 4.0411 | 1.275 | 1.275 | 1.3898 | 1.3898 | 4.0524 | 4.0524 | 3.5103 | 3.5103 | 1.6391 | 1.6391 | 1.5886 | 1.5886 | 3.3899 | 3.3899 | 3.3029 | 3.3029 | 1.3206 | 1.3206 | 1.2237 | 1.2237 | 4.4658 | 4.4658 | 4.5123 | 4.5123 | 1.5392 | 1.5392 | 1.8381 | 1.8381 | 9.6493 | 9.6493 | 8.8621 | 8.8621 | 2.9931 | 2.9931 | 3.0366 | 3.0366 | 13.7719 | 13.7719 | 12.7785 | 12.7785 | 4.0691 | 4.0691 | 4.5039 | 4.5039 | 55.4599 | 55.4599 | 46.4753 | 46.4753 | 16.5516 | 16.5516 | 13.9962 | 13.9962 | 50.5435 | 50.5435 | 49.4046 | 49.4046 | 18.7839 | 18.7839 | 17.0892 | 17.0892 | 54.5594 | 54.5594 | 51.5317 | 51.5317 | 25.6073 | 25.6073 | 23.8299 | 23.8299 | 30.2489 | 30.2489 | 27.8977 | 27.8977 | 10.6302 | 10.6302 | 9.2021 | 9.2021 | 24.1588 | 24.1588 | 21.4928 | 21.4928 | 4.8065 | 4.8065 | 3.9045 | 3.9045 | 11.1335 | 11.1335 | 11.5512 | 11.5512 | 2.9208 | 2.9208 | 2.9593 | 2.9593 | 0.8572 | 0.8572 | 0.00028267 | 0.00028267 | 6.0703e-05 | 6.0703e-05 | 2.7133e-05 | 2.7133e-05 | 0.00013537 | 0.00013537 | 6.6431e-05 | 6.6431e-05 | 2.3291e-05 | 2.3291e-05 | 1.5159e-05 | 1.5159e-05 | 7.0162e-05 | 7.0162e-05 | 0.00010339 | 0.00010339 | 0.77907 | 0.77907 | 1.3604e-05 | 1.3604e-05 | 2.2543 | 2.2543 | 1.2867 | 1.2867 | 1.0308 | 1.0308 | 1.151 | 1.151 | 6.2967 | 6.2967 | 5.3518 | 5.3518 | 2.3328 | 2.3328 | 1.9422 | 1.9422 | 15.0472 | 15.0472 | 15.5088 | 15.5088 | 4.1838 | 4.1838 | 4.1857 | 4.1857 | 51.9452 | 51.9452 | 43.5047 | 43.5047 | 15.7136 | 15.7136 | 14.5052 | 14.5052 | 55.9919 | 55.9919 | 50.8802 | 50.8802 | 20.6316 | 20.6316 | 18.9521 | 18.9521 | 49.557 | 49.557 | 45.938 | 45.938 | 23.2412 | 23.2412 | 21.2716 | 21.2716 | 36.1983 | 36.1983 | 32.2768 | 32.2768 | 10.9806 | 10.9806 | 11.479 | 11.479 | 33.3751 | 33.3751 | 31.4471 | 31.4471 | 9.2796 | 9.2796 | 7.9728 | 7.9728 | 19.9953 | 19.9953 | 14.5558 | 14.5558 | 2.4516 | 2.4516 | 2.8416 | 2.8416 | 2.3828 | 2.3828 | 0.21218 | 0.21218 | 4.6103e-05 | 4.6103e-05 | 4.6177e-05 | 4.6177e-05 | 5.256e-05 | 5.256e-05 | 1.7201e-05 | 1.7201e-05 | 8.0465e-06 | 8.0465e-06 | 0 | 0 | 1.7429e-05 | 1.7429e-05 | 1.7108e-05 | 1.7108e-05 | 0 | 0 | 0 | 0 | 0.26304 | 0.26304 | 0.6271 | 0.6271 | 0.32185 | 0.32185 | 0.47695 | 0.47695 | 13.8311 | 13.8311 | 14.4915 | 14.4915 | 4.0106 | 4.0106 | 4.3654 | 4.3654 | 42.4108 | 42.4108 | 38.2426 | 38.2426 | 11.8274 | 11.8274 | 11.3678 | 11.3678 | 77.5949 | 77.5949 | 70.2951 | 70.2951 | 26.1651 | 26.1651 | 25.3013 | 25.3013 | 76.7771 | 76.7771 | 71.7944 | 71.7944 | 27.9728 | 27.9728 | 25.3294 | 25.3294 | 69.8657 | 69.8657 | 64.5576 | 64.5576 | 35.5076 | 35.5076 | 32.6921 | 32.6921 | 52.6604 | 52.6604 | 54.3074 | 54.3074 | 18.9506 | 18.9506 | 17.9486 | 17.9486 | 56.1344 | 56.1344 | 50.7833 | 50.7833 | 15.4603 | 15.4603 | 15.796 | 15.796 | 44.6142 | 44.6142 | 41.4939 | 41.4939 | 10.923 | 10.923 | 10.0771 | 10.0771 | 14.9015 | 14.9015 | 10.7612 | 10.7612 | 0.78687 | 0.78687 | 0.39331 | 0.39331
|  | 249 | 59 | Ancoa 500 | Ancoa 500 | Colbun 220 | 0.048654 | 0.048654 | 0.017921 | 0.017921 | 0.0096289 | 0.0096289 | 0.013193 | 0.013193 | 0.046645 | 0.046645 | 0.038753 | 0.038753 | 0.01783 | 0.01783 | 0.016165 | 0.016165 | 0.075879 | 0.075879 | 0.062386 | 0.062386 | 0.033989 | 0.033989 | 0.029425 | 0.029425 | 0.10737 | 0.10737 | 0.094301 | 0.094301 | 0.047121 | 0.047121 | 0.04175 | 0.04175 | 0.38204 | 0.38204 | 0.35054 | 0.35054 | 0.13953 | 0.13953 | 0.11476 | 0.11476 | 0.60156 | 0.60156 | 0.57382 | 0.57382 | 0.20991 | 0.20991 | 0.18955 | 0.18955 | 0.70054 | 0.70054 | 0.62313 | 0.62313 | 0.26457 | 0.26457 | 0.20222 | 0.20222 | 0.73677 | 0.73677 | 0.61999 | 0.61999 | 0.38367 | 0.38367 | 0.32028 | 0.32028 | 0.52949 | 0.52949 | 0.41622 | 0.41622 | 0.16963 | 0.16963 | 0.14342 | 0.14342 | 0.43539 | 0.43539 | 0.31082 | 0.31082 | 0.11926 | 0.11926 | 0.083353 | 0.083353 | 0.21533 | 0.21533 | 0.14301 | 0.14301 | 0.035582 | 0.035582 | 0.03569 | 0.03569 | 0.076534 | 0.076534 | 0.051626 | 0.051626 | 0.015191 | 0.015191 | 0.018584 | 0.018584 | 0.04187 | 0.04187 | 0.024763 | 0.024763 | 0.019321 | 0.019321 | 0.015508 | 0.015508 | 0.038892 | 0.038892 | 0.032718 | 0.032718 | 0.016589 | 0.016589 | 0.01385 | 0.01385 | 0.047982 | 0.047982 | 0.03923 | 0.03923 | 0.025664 | 0.025664 | 0.018463 | 0.018463 | 0.13396 | 0.13396 | 0.10138 | 0.10138 | 0.046414 | 0.046414 | 0.039573 | 0.039573 | 0.22573 | 0.22573 | 0.18833 | 0.18833 | 0.08357 | 0.08357 | 0.070424 | 0.070424 | 0.49288 | 0.49288 | 0.47661 | 0.47661 | 0.16777 | 0.16777 | 0.16443 | 0.16443 | 0.57554 | 0.57554 | 0.52937 | 0.52937 | 0.2136 | 0.2136 | 0.17971 | 0.17971 | 0.57789 | 0.57789 | 0.48222 | 0.48222 | 0.25636 | 0.25636 | 0.2355 | 0.2355 | 0.46792 | 0.46792 | 0.31872 | 0.31872 | 0.15677 | 0.15677 | 0.11302 | 0.11302 | 0.20802 | 0.20802 | 0.11463 | 0.11463 | 0.05456 | 0.05456 | 0.033148 | 0.033148 | 0.1458 | 0.1458 | 0.067278 | 0.067278 | 0.044403 | 0.044403 | 0.039268 | 0.039268 | 3.304e-06 | 3.304e-06 | 1.6052e-06 | 1.6052e-06 | 3.988e-07 | 3.988e-07 | 4.3125e-07 | 4.3125e-07 | 8.31e-07 | 8.31e-07 | 6.958e-07 | 6.958e-07 | 1.957e-07 | 1.957e-07 | 1.678e-07 | 1.678e-07 | 0 | 0 | 0 | 0 | 0 | 0 | 0 | 0 | 0.027606 | 0.027606 | 0.0026075 | 0.0026075 | 0.0023437 | 0.0023437 | 0.0020236 | 0.0020236 | 0.041242 | 0.041242 | 0.057838 | 0.057838 | 0.019972 | 0.019972 | 0.017127 | 0.017127 | 0.21312 | 0.21312 | 0.17948 | 0.17948 | 0.068932 | 0.068932 | 0.07002 | 0.07002 | 0.52972 | 0.52972 | 0.4866 | 0.4866 | 0.18554 | 0.18554 | 0.18221 | 0.18221 | 0.62584 | 0.62584 | 0.56784 | 0.56784 | 0.24907 | 0.24907 | 0.20701 | 0.20701 | 0.57788 | 0.57788 | 0.49981 | 0.49981 | 0.24759 | 0.24759 | 0.22585 | 0.22585 | 0.46525 | 0.46525 | 0.35072 | 0.35072 | 0.173 | 0.173 | 0.13177 | 0.13177 | 0.31689 | 0.31689 | 0.2199 | 0.2199 | 0.096917 | 0.096917 | 0.078128 | 0.078128 | 0.18607 | 0.18607 | 0.10864 | 0.10864 | 0.030249 | 0.030249 | 0.010159 | 0.010159 | 0.020633 | 0.020633 | 1.6424e-06 | 1.6424e-06 | 1.02e-07 | 1.02e-07 | 2.649e-07 | 2.649e-07 | 2.1265e-07 | 2.1265e-07 | 1.78e-07 | 1.78e-07 | 0 | 0 | 0 | 0 | 2.031e-07 | 2.031e-07 | 1.7045e-07 | 1.7045e-07 | 0 | 0 | 0 | 0 | 1.4751e-06 | 1.4751e-06 | 1.2048e-06 | 1.2048e-06 | 0.0021779 | 0.0021779 | 0.0018807 | 0.0018807 | 0.14659 | 0.14659 | 0.12802 | 0.12802 | 0.070467 | 0.070467 | 0.057734 | 0.057734 | 0.64505 | 0.64505 | 0.55929 | 0.55929 | 0.19021 | 0.19021 | 0.17201 | 0.17201 | 0.95149 | 0.95149 | 0.87477 | 0.87477 | 0.3261 | 0.3261 | 0.29451 | 0.29451 | 0.98634 | 0.98634 | 0.87048 | 0.87048 | 0.37707 | 0.37707 | 0.29513 | 0.29513 | 0.89719 | 0.89719 | 0.71746 | 0.71746 | 0.43938 | 0.43938 | 0.37345 | 0.37345 | 0.76183 | 0.76183 | 0.54145 | 0.54145 | 0.27118 | 0.27118 | 0.21213 | 0.21213 | 0.63966 | 0.63966 | 0.41966 | 0.41966 | 0.18417 | 0.18417 | 0.13813 | 0.13813 | 0.48189 | 0.48189 | 0.38069 | 0.38069 | 0.097722 | 0.097722 | 0.11734 | 0.11734 | 0.18148 | 0.18148 | 0.13984 | 0.13984 | 0.00441 | 0.00441 | 0.01609 | 0.01609 | [5 empty] | 59 | Ancoa 500 | Ancoa 500 | Colbun 220 | 0.028056 | 0.028056 | 0 | 0 | 0.012577 | 0.012577 | 0 | 0 | 0.036037 | 0.036037 | 0.010307 | 0.010307 | 0.016726 | 0.016726 | 1.536e-07 | 1.536e-07 | 0.059041 | 0.059041 | 0.013227 | 0.013227 | 0.025242 | 0.025242 | 0 | 0 | 0.087265 | 0.087265 | 0.09021 | 0.09021 | 0.043178 | 0.043178 | 0.017665 | 0.017665 | 0.32005 | 0.32005 | 0.36917 | 0.36917 | 0.096076 | 0.096076 | 0.08928 | 0.08928 | 0.58592 | 0.58592 | 0.72103 | 0.72103 | 0.17981 | 0.17981 | 0.21155 | 0.21155 | 0.56448 | 0.56448 | 0.62571 | 0.62571 | 0.19487 | 0.19487 | 0.19665 | 0.19665 | 0.59382 | 0.59382 | 0.71504 | 0.71504 | 0.29425 | 0.29425 | 0.3258 | 0.3258 | 0.38188 | 0.38188 | 0.45788 | 0.45788 | 0.12876 | 0.12876 | 0.13147 | 0.13147 | 0.2707 | 0.2707 | 0.34585 | 0.34585 | 0.06555 | 0.06555 | 0.073102 | 0.073102 | 0.16043 | 0.16043 | 0.18933 | 0.18933 | 0.031989 | 0.031989 | 0.039231 | 0.039231 | 0.066397 | 0.066397 | 0.073595 | 0.073595 | 0.012641 | 0.012641 | 0.0139 | 0.0139 | 0.030783 | 0.030783 | 0.027418 | 0.027418 | 0.012562 | 0.012562 | 0.012104 | 0.012104 | 0.030758 | 0.030758 | 0.0078102 | 0.0078102 | 0.013298 | 0.013298 | 0 | 0 | 0.047669 | 0.047669 | 0 | 0 | 0.020805 | 0.020805 | 0 | 0 | 0.097184 | 0.097184 | 0.1001 | 0.1001 | 0.035734 | 0.035734 | 0.024993 | 0.024993 | 0.17456 | 0.17456 | 0.21315 | 0.21315 | 0.067594 | 0.067594 | 0.05782 | 0.05782 | 0.47548 | 0.47548 | 0.66657 | 0.66657 | 0.15056 | 0.15056 | 0.18762 | 0.18762 | 0.48312 | 0.48312 | 0.51722 | 0.51722 | 0.16522 | 0.16522 | 0.16647 | 0.16647 | 0.44194 | 0.44194 | 0.53872 | 0.53872 | 0.20149 | 0.20149 | 0.19577 | 0.19577 | 0.27095 | 0.27095 | 0.36945 | 0.36945 | 0.10674 | 0.10674 | 0.10994 | 0.10994 | 0.10991 | 0.10991 | 0.14333 | 0.14333 | 0.035041 | 0.035041 | 0.038341 | 0.038341 | 0.10138 | 0.10138 | 0.12624 | 0.12624 | 0.032849 | 0.032849 | 0.03905 | 0.03905 | 2.3298e-06 | 2.3298e-06 | 2.0849e-06 | 2.0849e-06 | 3.264e-07 | 3.264e-07 | 2.7705e-07 | 2.7705e-07 | 6.654e-07 | 6.654e-07 | 0 | 0 | 0 | 0 | 0 | 0 | 3.129e-07 | 3.129e-07 | 0 | 0 | 0 | 0 | 0 | 0 | 0.0024475 | 0.0024475 | 0 | 0 | 0.0019138 | 0.0019138 | 0 | 0 | 0.072734 | 0.072734 | 0.050849 | 0.050849 | 0.012387 | 0.012387 | 0.0048715 | 0.0048715 | 0.16453 | 0.16453 | 0.20953 | 0.20953 | 0.060093 | 0.060093 | 0.052279 | 0.052279 | 0.48759 | 0.48759 | 0.64345 | 0.64345 | 0.16934 | 0.16934 | 0.20309 | 0.20309 | 0.53121 | 0.53121 | 0.57914 | 0.57914 | 0.20151 | 0.20151 | 0.20099 | 0.20099 | 0.48315 | 0.48315 | 0.54762 | 0.54762 | 0.21237 | 0.21237 | 0.21324 | 0.21324 | 0.32691 | 0.32691 | 0.40812 | 0.40812 | 0.10237 | 0.10237 | 0.12483 | 0.12483 | 0.20207 | 0.20207 | 0.28954 | 0.28954 | 0.066209 | 0.066209 | 0.074583 | 0.074583 | 0.10496 | 0.10496 | 0.17732 | 0.17732 | 0.026895 | 0.026895 | 0.017483 | 0.017483 | 0.010404 | 0.010404 | 2.37e-06 | 2.37e-06 | 2.505e-07 | 2.505e-07 | 2.8335e-07 | 2.8335e-07 | 0 | 0 | 0 | 0 | 0 | 0 | 0 | 0 | 0 | 0 | 0 | 0 | 0 | 0 | 0 | 0 | 1.33e-06 | 1.33e-06 | 0 | 0 | 0.0016629 | 0.0016629 | 0 | 0 | 0.1235 | 0.1235 | 0.16256 | 0.16256 | 0.057005 | 0.057005 | 0.030253 | 0.030253 | 0.52715 | 0.52715 | 0.60806 | 0.60806 | 0.17054 | 0.17054 | 0.14924 | 0.14924 | 0.84212 | 0.84212 | 1.0373 | 1.0373 | 0.28303 | 0.28303 | 0.31108 | 0.31108 | 0.82396 | 0.82396 | 0.87936 | 0.87936 | 0.28148 | 0.28148 | 0.28054 | 0.28054 | 0.65716 | 0.65716 | 0.80604 | 0.80604 | 0.3416 | 0.3416 | 0.35468 | 0.35468 | 0.4971 | 0.4971 | 0.66991 | 0.66991 | 0.19254 | 0.19254 | 0.22923 | 0.22923 | 0.42819 | 0.42819 | 0.49427 | 0.49427 | 0.12466 | 0.12466 | 0.12431 | 0.12431 | 0.39414 | 0.39414 | 0.45065 | 0.45065 | 0.071259 | 0.071259 | 0.083607 | 0.083607 | 0.1561 | 0.1561 | 0.17063 | 0.17063 | 0.0037041 | 0.0037041 | 1.5408e-06 | 1.5408e-06 | [5 empty] | 59 | Ancoa 500 | Ancoa 500 | Colbun 220 | 0 | 0 | 0 | 0 | 0 | 0 | 0 | 0 | 0 | 0 | 0 | 0 | 0 | 0 | 0 | 0 | 0 | 0 | 0 | 0 | 0 | 0 | 0 | 0 | 0.021329 | 0.021329 | 0 | 0 | 0 | 0 | 0 | 0 | 0.028814 | 0.028814 | 0 | 0 | 0 | 0 | 0 | 0 | 0.22203 | 0.22203 | 0 | 0 | 0.017069 | 0.017069 | 0 | 0 | 0.012309 | 0.012309 | 0 | 0 | 0 | 0 | 0 | 0 | 0.0086795 | 0.0086795 | 0.0031741 | 0.0031741 | 0 | 0 | 0 | 0 | 0.057782 | 0.057782 | 0.032008 | 0.032008 | 0.0061895 | 0.0061895 | 0.0022106 | 0.0022106 | 0.013022 | 0.013022 | 0.00086725 | 0.00086725 | 0 | 0 | 0 | 0 | 0.011663 | 0.011663 | 0.0010903 | 0.0010903 | 0 | 0 | 0 | 0 | 0.012028 | 0.012028 | 0 | 0 | 0 | 0 | 0 | 0 | 0 | 0 | 0 | 0 | 0 | 0 | 0 | 0 | 0 | 0 | 0 | 0 | 0 | 0 | 0 | 0 | 0 | 0 | 0 | 0 | 0 | 0 | 0 | 0 | 0 | 0 | 0 | 0 | 0 | 0 | 0 | 0 | 1.2122e-06 | 1.2122e-06 | 0 | 0 | 0 | 0 | 0 | 0 | 0.16663 | 0.16663 | 4.3707e-05 | 4.3707e-05 | 0.031839 | 0.031839 | 0 | 0 | 0.089946 | 0.089946 | 0.0016102 | 0.0016102 | 3.142e-07 | 3.142e-07 | 0 | 0 | 0.012262 | 0.012262 | 0.003726 | 0.003726 | 0 | 0 | 0.00021162 | 0.00021162 | 0.035554 | 0.035554 | 0.015739 | 0.015739 | 0.00022823 | 0.00022823 | 0.00099122 | 0.00099122 | 1.5339e-06 | 1.5339e-06 | 0.0014288 | 0.0014288 | 0 | 0 | 0 | 0 | 1.351e-06 | 1.351e-06 | 0.00047097 | 0.00047097 | 0 | 0 | 0 | 0 | 0 | 0 | 0 | 0 | 0 | 0 | 0 | 0 | 0 | 0 | 0 | 0 | 0 | 0 | 0 | 0 | 0 | 0 | 0 | 0 | 0 | 0 | 0 | 0 | 0 | 0 | 0 | 0 | 0 | 0 | 0 | 0 | 0 | 0 | 0 | 0 | 0 | 0 | 0 | 0 | 0.030139 | 0.030139 | 0 | 0 | 0 | 0 | 0 | 0 | 0.20613 | 0.20613 | 0 | 0 | 5.18e-07 | 5.18e-07 | 0 | 0 | 0.054789 | 0.054789 | 0.0014578 | 0.0014578 | 0 | 0 | 0 | 0 | 0 | 0 | 0.0047354 | 0.0047354 | 0 | 0 | 6.6575e-07 | 6.6575e-07 | 0 | 0 | 0.011683 | 0.011683 | 0 | 0 | 0.001071 | 0.001071 | 0 | 0 | 0.0036969 | 0.0036969 | 0 | 0 | 0.00044824 | 0.00044824 | 0 | 0 | 2.9635e-07 | 2.9635e-07 | 0 | 0 | 0 | 0 | 0 | 0 | 0 | 0 | 0 | 0 | 0 | 0 | 0 | 0 | 0 | 0 | 0 | 0 | 0 | 0 | 0 | 0 | 0 | 0 | 0 | 0 | 0 | 0 | 0 | 0 | 0 | 0 | 0 | 0 | 0 | 0 | 0 | 0 | 0 | 0 | 0 | 0 | 0 | 0 | 0 | 0 | 0 | 0 | 0 | 0 | 0 | 0 | 0.53263 | 0.53263 | 0 | 0 | 0.01487 | 0.01487 | 0 | 0 | 0.41621 | 0.41621 | 0.0088839 | 0.0088839 | 0.011327 | 0.011327 | 3.042e-07 | 3.042e-07 | 0 | 0 | 0.011638 | 0.011638 | 0 | 0 | 0.00080215 | 0.00080215 | 0.02538 | 0.02538 | 0.033434 | 0.033434 | 0 | 0 | 0.0035825 | 0.0035825 | 0.011258 | 0.011258 | 0.0070791 | 0.0070791 | 0 | 0 | 0.00051811 | 0.00051811 | 0 | 0 | 0.0011728 | 0.0011728 | 0 | 0 | 0 | 0 | 0 | 0 | 0 | 0 | 0 | 0 | 0 | 0 | [5 empty] | 59 | Ancoa 500 | Ancoa 500 | Colbun 220 | 0 | 0 | 0 | 0 | 0 | 0 | 0 | 0 | 0 | 0 | 0 | 0 | 0 | 0 | 0 | 0 | 0 | 0 | 0 | 0 | 0 | 0 | 0 | 0 | 0 | 0 | 0 | 0 | 0 | 0 | 0 | 0 | 0 | 0 | 0 | 0 | 0 | 0 | 0 | 0 | 0 | 0 | 0 | 0 | 0 | 0 | 0 | 0 | 0.0026206 | 0.0026206 | 0.0048554 | 0.0048554 | 0 | 0 | 0 | 0 | 0.017868 | 0.017868 | 0.020969 | 0.020969 | 0.0050318 | 0.0050318 | 0.0067149 | 0.0067149 | 0.022983 | 0.022983 | 0.040334 | 0.040334 | 0.0046067 | 0.0046067 | 0.0058397 | 0.0058397 | 0.006136 | 0.006136 | 0.008407 | 0.008407 | 0.00083222 | 0.00083222 | 0.0011049 | 0.0011049 | 0.0021829 | 0.0021829 | 0.0027295 | 0.0027295 | 0.00029367 | 0.00029367 | 0.00038597 | 0.00038597 | 0 | 0 | 0 | 0 | 0 | 0 | 0 | 0 | 0 | 0 | 0 | 0 | 0 | 0 | 0 | 0 | 0 | 0 | 0 | 0 | 0 | 0 | 0 | 0 | 0 | 0 | 0 | 0 | 0 | 0 | 0 | 0 | 0 | 0 | 0 | 0 | 0 | 0 | 0 | 0 | 0 | 0 | 0 | 0 | 0 | 0 | 0 | 0 | 1.0638e-05 | 1.0638e-05 | 0.0010488 | 0.0010488 | 0 | 0 | 0 | 0 | 0.0080314 | 0.0080314 | 0.010774 | 0.010774 | 0.00042772 | 0.00042772 | 0.00082644 | 0.00082644 | 0.015527 | 0.015527 | 0.019958 | 0.019958 | 0.0038263 | 0.0038263 | 0.0056607 | 0.0056607 | 0.020183 | 0.020183 | 0.02154 | 0.02154 | 0.0041245 | 0.0041245 | 0.0057837 | 0.0057837 | 0.0043837 | 0.0043837 | 0.0046256 | 0.0046256 | 0.00017745 | 0.00017745 | 0.00059239 | 0.00059239 | 0.0013612 | 0.0013612 | 0.0019984 | 0.0019984 | 0.00053879 | 0.00053879 | 0.00052672 | 0.00052672 | 0 | 0 | 0 | 0 | 0 | 0 | 0 | 0 | 0 | 0 | 0 | 0 | 0 | 0 | 0 | 0 | 0 | 0 | 0 | 0 | 0 | 0 | 0 | 0 | 0 | 0 | 0 | 0 | 0 | 0 | 0 | 0 | 0 | 0 | 0 | 0 | 0 | 0 | 0 | 0 | 0 | 0 | 0 | 0 | 0 | 0 | 0 | 0 | 0 | 0 | 0 | 0 | 0 | 0 | 0 | 0 | 0.0089922 | 0.0089922 | 0.013352 | 0.013352 | 0.00028594 | 0.00028594 | 0.00065056 | 0.00065056 | 0.019068 | 0.019068 | 0.022965 | 0.022965 | 0.0067346 | 0.0067346 | 0.0079423 | 0.0079423 | 0.019403 | 0.019403 | 0.020466 | 0.020466 | 0.0045467 | 0.0045467 | 0.0047856 | 0.0047856 | 0.0080245 | 0.0080245 | 0.007539 | 0.007539 | 0.0015057 | 0.0015057 | 0.0014538 | 0.0014538 | 0.0021747 | 0.0021747 | 0.0021268 | 0.0021268 | 5.6775e-07 | 5.6775e-07 | 1.677e-05 | 1.677e-05 | 0 | 0 | 0 | 0 | 0 | 0 | 0 | 0 | 0 | 0 | 0 | 0 | 0 | 0 | 0 | 0 | 0 | 0 | 0 | 0 | 0 | 0 | 0 | 0 | 0 | 0 | 0 | 0 | 0 | 0 | 0 | 0 | 0 | 0 | 0 | 0 | 0 | 0 | 0 | 0 | 0 | 0 | 0 | 0 | 0 | 0 | 0 | 0 | 0 | 0 | 3.695e-07 | 3.695e-07 | 0 | 0 | 0 | 0 | 0.023454 | 0.023454 | 0.027925 | 0.027925 | 0.0029196 | 0.0029196 | 0.0037404 | 0.0037404 | 0.034732 | 0.034732 | 0.039366 | 0.039366 | 0.011223 | 0.011223 | 0.012275 | 0.012275 | 0.043222 | 0.043222 | 0.039091 | 0.039091 | 0.0092774 | 0.0092774 | 0.01069 | 0.01069 | 0.015884 | 0.015884 | 0.0184 | 0.0184 | 0.0031359 | 0.0031359 | 0.0033078 | 0.0033078 | 0.0069025 | 0.0069025 | 0.008785 | 0.008785 | 9.26e-07 | 9.26e-07 | 0.00016838 | 0.00016838 | 0 | 0 | 0 | 0 | 0 | 0 | 0 | 0 | [5 empty] | 59 | Ancoa 500 | Ancoa 500 | Colbun 220 | 0 | 0 | 0.028475 | 0.028475 | 0 | 0 | 0.0045491 | 0.0045491 | 0 | 0 | 0.054638 | 0.054638 | 0 | 0 | 0.015816 | 0.015816 | 0 | 0 | 0.082824 | 0.082824 | 0 | 0 | 0.014033 | 0.014033 | 8.098e-07 | 8.098e-07 | 0.14174 | 0.14174 | 0 | 0 | 0.027308 | 0.027308 | 5.8349e-05 | 5.8349e-05 | 0.49093 | 0.49093 | 0 | 0 | 0.098555 | 0.098555 | 1.692e-06 | 1.692e-06 | 0.65921 | 0.65921 | 0 | 0 | 0.12645 | 0.12645 | 0.31577 | 0.31577 | 0.80687 | 0.80687 | 0.078748 | 0.078748 | 0.27857 | 0.27857 | 0.45461 | 0.45461 | 1.2779 | 1.2779 | 0.15041 | 0.15041 | 0.61683 | 0.61683 | 0.28586 | 0.28586 | 0.95499 | 0.95499 | 0.068824 | 0.068824 | 0.34799 | 0.34799 | 0.079582 | 0.079582 | 0.80861 | 0.80861 | 0.021279 | 0.021279 | 0.20151 | 0.20151 | 0.022831 | 0.022831 | 0.4397 | 0.4397 | 0.00088529 | 0.00088529 | 0.072305 | 0.072305 | 0 | 0 | 0.060495 | 0.060495 | 0 | 0 | 0.021172 | 0.021172 | 0 | 0 | 0.0412 | 0.0412 | 0 | 0 | 0.01615 | 0.01615 | 0 | 0 | 0.05528 | 0.05528 | 0 | 0 | 0.015184 | 0.015184 | 0 | 0 | 0.067863 | 0.067863 | 0 | 0 | 0.020711 | 0.020711 | 0 | 0 | 0.14909 | 0.14909 | 0 | 0 | 0.027976 | 0.027976 | 0 | 0 | 0.26627 | 0.26627 | 0 | 0 | 0.061431 | 0.061431 | 0.046736 | 0.046736 | 0.52679 | 0.52679 | 0 | 0 | 0.088348 | 0.088348 | 0.31472 | 0.31472 | 0.72291 | 0.72291 | 0.077912 | 0.077912 | 0.26756 | 0.26756 | 0.31557 | 0.31557 | 1.1858 | 1.1858 | 0.1368 | 0.1368 | 0.47831 | 0.47831 | 0.21894 | 0.21894 | 0.80891 | 0.80891 | 0.04604 | 0.04604 | 0.30329 | 0.30329 | 0.046896 | 0.046896 | 0.56681 | 0.56681 | 0.013852 | 0.013852 | 0.10969 | 0.10969 | 0.042338 | 0.042338 | 0.25648 | 0.25648 | 0.0048879 | 0.0048879 | 0.057541 | 0.057541 | 0 | 0 | 2.2029e-06 | 2.2029e-06 | 0 | 0 | 4.77e-07 | 4.77e-07 | 0 | 0 | 1.1016e-06 | 1.1016e-06 | 0 | 0 | 1.1235e-07 | 1.1235e-07 | 0 | 0 | 0 | 0 | 0 | 0 | 0 | 0 | 0 | 0 | 0.0072621 | 0.0072621 | 0 | 0 | 3.003e-07 | 3.003e-07 | 0 | 0 | 0.048887 | 0.048887 | 0 | 0 | 0.0062128 | 0.0062128 | 0 | 0 | 0.23503 | 0.23503 | 0 | 0 | 0.031618 | 0.031618 | 0.025192 | 0.025192 | 0.62513 | 0.62513 | 0 | 0 | 0.1203 | 0.1203 | 0.44238 | 0.44238 | 0.82418 | 0.82418 | 0.0918 | 0.0918 | 0.32384 | 0.32384 | 0.31346 | 0.31346 | 1.2195 | 1.2195 | 0.13266 | 0.13266 | 0.52449 | 0.52449 | 0.15857 | 0.15857 | 0.96065 | 0.96065 | 0.039083 | 0.039083 | 0.31329 | 0.31329 | 0.065266 | 0.065266 | 0.70478 | 0.70478 | 0.018164 | 0.018164 | 0.20163 | 0.20163 | 0.0077144 | 0.0077144 | 0.36106 | 0.36106 | 0.00022496 | 0.00022496 | 0.04872 | 0.04872 | 0 | 0 | 3.864e-06 | 3.864e-06 | 0 | 0 | 2.44e-07 | 2.44e-07 | 0 | 0 | 0 | 0 | 0 | 0 | 0 | 0 | 0 | 0 | 0 | 0 | 0 | 0 | 0 | 0 | 0 | 0 | 0.0045436 | 0.0045436 | 0 | 0 | 0.0041608 | 0.0041608 | 0 | 0 | 0.2036 | 0.2036 | 0 | 0 | 0.023516 | 0.023516 | 0 | 0 | 0.74493 | 0.74493 | 0 | 0 | 0.14137 | 0.14137 | 0.00029779 | 0.00029779 | 0.98666 | 0.98666 | 0 | 0 | 0.1764 | 0.1764 | 0.04179 | 0.04179 | 1.2169 | 1.2169 | 0.0083931 | 0.0083931 | 0.46024 | 0.46024 | 0.63891 | 0.63891 | 1.6388 | 1.6388 | 0.19425 | 0.19425 | 0.81033 | 0.81033 | 0.38427 | 0.38427 | 1.3817 | 1.3817 | 0.086698 | 0.086698 | 0.49731 | 0.49731 | 0.11903 | 0.11903 | 1.2425 | 1.2425 | 0.027594 | 0.027594 | 0.38133 | 0.38133 | 0.023299 | 0.023299 | 1.0091 | 1.0091 | 0.00029815 | 0.00029815 | 0.22002 | 0.22002 | 0 | 0 | 0.16256 | 0.16256 | 0 | 0 | 9.952e-07 | 9.952e-07 | [5 empty] | 59 | Ancoa 500 | Ancoa 500 | Colbun 220 | 0.06417 | 0.06417 | 0.05621 | 0.05621 | 0.016796 | 0.016796 | 0.019122 | 0.019122 | 0.073515 | 0.073515 | 0.058726 | 0.058726 | 0.020477 | 0.020477 | 0.023512 | 0.023512 | 0.10932 | 0.10932 | 0.10384 | 0.10384 | 0.035238 | 0.035238 | 0.033722 | 0.033722 | 0.165 | 0.165 | 0.19868 | 0.19868 | 0.048797 | 0.048797 | 0.054176 | 0.054176 | 0.60677 | 0.60677 | 0.53827 | 0.53827 | 0.15133 | 0.15133 | 0.13733 | 0.13733 | 1.1197 | 1.1197 | 0.93132 | 0.93132 | 0.30348 | 0.30348 | 0.26962 | 0.26962 | 1.0168 | 1.0168 | 0.9278 | 0.9278 | 0.37672 | 0.37672 | 0.32896 | 0.32896 | 1.3719 | 1.3719 | 1.2215 | 1.2215 | 0.65013 | 0.65013 | 0.58827 | 0.58827 | 0.96169 | 0.96169 | 0.87547 | 0.87547 | 0.34387 | 0.34387 | 0.29535 | 0.29535 | 0.89698 | 0.89698 | 0.78844 | 0.78844 | 0.22131 | 0.22131 | 0.18617 | 0.18617 | 0.543 | 0.543 | 0.42098 | 0.42098 | 0.086599 | 0.086599 | 0.07428 | 0.07428 | 0.11802 | 0.11802 | 0.083363 | 0.083363 | 0.030502 | 0.030502 | 0.029352 | 0.029352 | 0.075312 | 0.075312 | 0.057929 | 0.057929 | 0.028741 | 0.028741 | 0.024767 | 0.024767 | 0.057344 | 0.057344 | 0.051851 | 0.051851 | 0.022089 | 0.022089 | 0.019638 | 0.019638 | 0.088962 | 0.088962 | 0.084625 | 0.084625 | 0.029203 | 0.029203 | 0.032164 | 0.032164 | 0.20844 | 0.20844 | 0.19039 | 0.19039 | 0.067287 | 0.067287 | 0.067026 | 0.067026 | 0.34991 | 0.34991 | 0.31316 | 0.31316 | 0.10267 | 0.10267 | 0.1073 | 0.1073 | 1.0295 | 1.0295 | 0.79788 | 0.79788 | 0.28415 | 0.28415 | 0.2136 | 0.2136 | 0.90986 | 0.90986 | 0.83836 | 0.83836 | 0.36126 | 0.36126 | 0.31495 | 0.31495 | 1.2046 | 1.2046 | 0.98931 | 0.98931 | 0.52974 | 0.52974 | 0.43679 | 0.43679 | 0.78622 | 0.78622 | 0.66903 | 0.66903 | 0.29588 | 0.29588 | 0.22708 | 0.22708 | 0.5926 | 0.5926 | 0.47597 | 0.47597 | 0.12521 | 0.12521 | 0.091089 | 0.091089 | 0.2727 | 0.2727 | 0.24588 | 0.24588 | 0.078694 | 0.078694 | 0.068825 | 0.068825 | 0.019647 | 0.019647 | 5.2296e-06 | 5.2296e-06 | 1.3977e-06 | 1.3977e-06 | 5.502e-07 | 5.502e-07 | 2.5796e-06 | 2.5796e-06 | 1.1262e-06 | 1.1262e-06 | 4.191e-07 | 4.191e-07 | 2.435e-07 | 2.435e-07 | 1.1568e-06 | 1.1568e-06 | 1.5681e-06 | 1.5681e-06 | 0.012994 | 0.012994 | 2.12e-07 | 2.12e-07 | 0.045953 | 0.045953 | 0.024568 | 0.024568 | 0.019902 | 0.019902 | 0.0204 | 0.0204 | 0.15884 | 0.15884 | 0.13342 | 0.13342 | 0.060722 | 0.060722 | 0.049893 | 0.049893 | 0.32204 | 0.32204 | 0.31797 | 0.31797 | 0.088538 | 0.088538 | 0.083664 | 0.083664 | 1.0084 | 1.0084 | 0.78144 | 0.78144 | 0.28261 | 0.28261 | 0.23304 | 0.23304 | 1.0171 | 1.0171 | 0.87183 | 0.87183 | 0.40137 | 0.40137 | 0.35373 | 0.35373 | 1.2368 | 1.2368 | 1.0057 | 1.0057 | 0.53308 | 0.53308 | 0.43667 | 0.43667 | 0.90331 | 0.90331 | 0.73487 | 0.73487 | 0.2931 | 0.2931 | 0.27015 | 0.27015 | 0.82635 | 0.82635 | 0.70563 | 0.70563 | 0.24323 | 0.24323 | 0.18882 | 0.18882 | 0.48197 | 0.48197 | 0.30281 | 0.30281 | 0.065215 | 0.065215 | 0.064736 | 0.064736 | 0.05787 | 0.05787 | 0.0045445 | 0.0045445 | 1.2712e-06 | 1.2712e-06 | 9.8525e-07 | 9.8525e-07 | 9.9015e-07 | 9.9015e-07 | 2.882e-07 | 2.882e-07 | 1.43e-07 | 1.43e-07 | 0 | 0 | 2.9605e-07 | 2.9605e-07 | 2.675e-07 | 2.675e-07 | 0 | 0 | 0 | 0 | 0.0062425 | 0.0062425 | 0.014013 | 0.014013 | 0.0072753 | 0.0072753 | 0.0099146 | 0.0099146 | 0.29785 | 0.29785 | 0.31105 | 0.31105 | 0.090031 | 0.090031 | 0.096489 | 0.096489 | 0.96089 | 0.96089 | 0.83232 | 0.83232 | 0.26558 | 0.26558 | 0.24094 | 0.24094 | 1.533 | 1.533 | 1.2884 | 1.2884 | 0.48002 | 0.48002 | 0.41522 | 0.41522 | 1.5633 | 1.5633 | 1.3917 | 1.3917 | 0.60615 | 0.60615 | 0.53159 | 0.53159 | 1.6613 | 1.6613 | 1.345 | 1.345 | 0.79307 | 0.79307 | 0.65255 | 0.65255 | 1.3329 | 1.3329 | 1.2673 | 1.2673 | 0.51654 | 0.51654 | 0.43147 | 0.43147 | 1.3725 | 1.3725 | 1.1223 | 1.1223 | 0.39919 | 0.39919 | 0.36833 | 0.36833 | 1.1344 | 1.1344 | 0.91739 | 0.91739 | 0.30593 | 0.30593 | 0.24386 | 0.24386 | 0.35922 | 0.35922 | 0.22862 | 0.22862 | 0.019563 | 0.019563 | 0.008669 | 0.008669
|  | 250 | 60 | Charrua 500 | Charrua 500 | Charrua 220 | 3.5537 | 3.5537 | 1.4836 | 1.4836 | 0.71848 | 0.71848 | 1.0985 | 1.0985 | 3.7656 | 3.7656 | 3.5614 | 3.5614 | 1.4255 | 1.4255 | 1.4568 | 1.4568 | 4.9705 | 4.9705 | 4.7706 | 4.7706 | 2.2187 | 2.2187 | 2.1108 | 2.1108 | 6.1153 | 6.1153 | 5.8248 | 5.8248 | 2.6092 | 2.6092 | 2.546 | 2.546 | 21.5084 | 21.5084 | 22.0073 | 22.0073 | 7.8189 | 7.8189 | 7.2056 | 7.2056 | 35.0619 | 35.0619 | 35.5295 | 35.5295 | 12.1387 | 12.1387 | 11.6176 | 11.6176 | 52.9687 | 52.9687 | 54.5681 | 54.5681 | 20.0736 | 20.0736 | 20.4014 | 20.4014 | 54.3231 | 54.3231 | 53.319 | 53.319 | 30.273 | 30.273 | 29.5361 | 29.5361 | 35.3788 | 35.3788 | 33.8479 | 33.8479 | 11.8481 | 11.8481 | 11.9397 | 11.9397 | 25.9178 | 25.9178 | 22.9228 | 22.9228 | 7.1072 | 7.1072 | 6.2148 | 6.2148 | 13.9599 | 13.9599 | 11.0627 | 11.0627 | 2.37 | 2.37 | 2.8006 | 2.8006 | 5.0038 | 5.0038 | 3.8186 | 3.8186 | 0.97964 | 0.97964 | 1.3782 | 1.3782 | 3.1978 | 3.1978 | 2.1573 | 2.1573 | 1.5148 | 1.5148 | 1.3481 | 1.3481 | 3.0182 | 3.0182 | 2.888 | 2.888 | 1.2723 | 1.2723 | 1.1951 | 1.1951 | 3.2148 | 3.2148 | 3.0741 | 3.0741 | 1.7149 | 1.7149 | 1.3488 | 1.3488 | 7.4001 | 7.4001 | 6.0623 | 6.0623 | 2.5058 | 2.5058 | 2.3556 | 2.3556 | 10.6185 | 10.6185 | 9.788 | 9.788 | 3.9008 | 3.9008 | 3.6432 | 3.6432 | 34.2193 | 34.2193 | 35.3587 | 35.3587 | 11.5788 | 11.5788 | 12.1173 | 12.1173 | 41.0563 | 41.0563 | 43.6539 | 43.6539 | 15.2649 | 15.2649 | 17.0639 | 17.0639 | 42.0088 | 42.0088 | 40.9261 | 40.9261 | 19.9902 | 19.9902 | 21.4631 | 21.4631 | 27.0307 | 27.0307 | 22.2272 | 22.2272 | 9.4178 | 9.4178 | 8.0275 | 8.0275 | 12.9713 | 12.9713 | 8.8959 | 8.8959 | 3.438 | 3.438 | 2.6198 | 2.6198 | 9.2699 | 9.2699 | 5.1062 | 5.1062 | 2.9289 | 2.9289 | 3.0338 | 3.0338 | 0.00022511 | 0.00022511 | 0.00010846 | 0.00010846 | 2.676e-05 | 2.676e-05 | 3.3361e-05 | 3.3361e-05 | 6.0703e-05 | 6.0703e-05 | 5.7692e-05 | 5.7692e-05 | 1.465e-05 | 1.465e-05 | 1.3896e-05 | 1.3896e-05 | 0 | 0 | 0 | 0 | 0 | 0 | 0 | 0 | 1.7929 | 1.7929 | 0.19563 | 0.19563 | 0.15142 | 0.15142 | 0.14349 | 0.14349 | 1.9206 | 1.9206 | 2.8925 | 2.8925 | 0.91233 | 0.91233 | 0.85233 | 0.85233 | 12.0987 | 12.0987 | 11.3569 | 11.3569 | 3.9153 | 3.9153 | 4.4514 | 4.4514 | 34.9349 | 34.9349 | 34.1675 | 34.1675 | 12.1402 | 12.1402 | 12.7071 | 12.7071 | 44.1612 | 44.1612 | 46.2801 | 46.2801 | 17.6448 | 17.6448 | 19.4379 | 19.4379 | 36.7672 | 36.7672 | 36.9751 | 36.9751 | 16.8363 | 16.8363 | 17.8417 | 17.8417 | 28.41 | 28.41 | 26.0197 | 26.0197 | 11.0389 | 11.0389 | 9.9702 | 9.9702 | 19.4212 | 19.4212 | 16.7369 | 16.7369 | 6.0094 | 6.0094 | 6.0464 | 6.0464 | 12.1696 | 12.1696 | 8.4897 | 8.4897 | 2.0475 | 2.0475 | 0.80607 | 0.80607 | 1.3083 | 1.3083 | 0.00011928 | 0.00011928 | 6.4499e-06 | 6.4499e-06 | 1.9252e-05 | 1.9252e-05 | 1.5713e-05 | 1.5713e-05 | 1.4928e-05 | 1.4928e-05 | 0 | 0 | 0 | 0 | 1.5602e-05 | 1.5602e-05 | 1.4876e-05 | 1.4876e-05 | 0 | 0 | 0 | 0 | 8.2344e-05 | 8.2344e-05 | 7.787e-05 | 7.787e-05 | 0.11979 | 0.11979 | 0.11289 | 0.11289 | 8.0652 | 8.0652 | 7.6303 | 7.6303 | 3.7993 | 3.7993 | 3.4196 | 3.4196 | 34.4338 | 34.4338 | 33.143 | 33.143 | 10.1128 | 10.1128 | 10.2119 | 10.2119 | 61.3896 | 61.3896 | 60.1311 | 60.1311 | 20.8926 | 20.8926 | 20.1075 | 20.1075 | 60.2136 | 60.2136 | 60.9714 | 60.9714 | 23.1226 | 23.1226 | 23.7348 | 23.7348 | 59.3689 | 59.3689 | 55.3124 | 55.3124 | 31.0368 | 31.0368 | 30.7099 | 30.7099 | 45.3245 | 45.3245 | 39.0256 | 39.0256 | 16.8225 | 16.8225 | 15.5885 | 15.5885 | 39.9376 | 39.9376 | 32.4979 | 32.4979 | 11.6382 | 11.6382 | 10.9196 | 10.9196 | 29.3518 | 29.3518 | 27.6317 | 27.6317 | 6.1381 | 6.1381 | 8.6757 | 8.6757 | 11.4171 | 11.4171 | 9.9065 | 9.9065 | 0.27156 | 0.27156 | 1.139 | 1.139 | [5 empty] | 60 | Charrua 500 | Charrua 500 | Charrua 220 | 2.4303 | 2.4303 | 0 | 0 | 1.0823 | 1.0823 | 0 | 0 | 3.4985 | 3.4985 | 0.86094 | 0.86094 | 1.5292 | 1.5292 | 1.18e-05 | 1.18e-05 | 4.7015 | 4.7015 | 0.88124 | 0.88124 | 1.8528 | 1.8528 | 0 | 0 | 5.4596 | 5.4596 | 4.9617 | 4.9617 | 2.8021 | 2.8021 | 1.0615 | 1.0615 | 20.8645 | 20.8645 | 21.9358 | 21.9358 | 6.1396 | 6.1396 | 5.0237 | 5.0237 | 37.1181 | 37.1181 | 42.8085 | 42.8085 | 11.3036 | 11.3036 | 12.1666 | 12.1666 | 52.9692 | 52.9692 | 56.4792 | 56.4792 | 21.0138 | 21.0138 | 20.253 | 20.253 | 53.855 | 53.855 | 56.2328 | 56.2328 | 27.9656 | 27.9656 | 26.1718 | 26.1718 | 33.498 | 33.498 | 35.6377 | 35.6377 | 11.4852 | 11.4852 | 10.0646 | 10.0646 | 21.5991 | 21.5991 | 23.5208 | 23.5208 | 5.2259 | 5.2259 | 4.9404 | 4.9404 | 13.0706 | 13.0706 | 13.0839 | 13.0839 | 2.6433 | 2.6433 | 2.6365 | 2.6365 | 5.0681 | 5.0681 | 4.8246 | 4.8246 | 0.96926 | 0.96926 | 0.90124 | 0.90124 | 2.7755 | 2.7755 | 2.0903 | 2.0903 | 1.1295 | 1.1295 | 0.94129 | 0.94129 | 2.8663 | 2.8663 | 0.62217 | 0.62217 | 1.1631 | 1.1631 | 0 | 0 | 3.8702 | 3.8702 | 0 | 0 | 1.5615 | 1.5615 | 0 | 0 | 5.8786 | 5.8786 | 5.2994 | 5.2994 | 2.2556 | 2.2556 | 1.4475 | 1.4475 | 9.3962 | 9.3962 | 10.4711 | 10.4711 | 3.5445 | 3.5445 | 2.6651 | 2.6651 | 36.1013 | 36.1013 | 47.2692 | 47.2692 | 11.3743 | 11.3743 | 12.8812 | 12.8812 | 42.6687 | 42.6687 | 44.0181 | 44.0181 | 16.76 | 16.76 | 16.1596 | 16.1596 | 39.5767 | 39.5767 | 41.805 | 41.805 | 18.9131 | 18.9131 | 15.5357 | 15.5357 | 20.3536 | 20.3536 | 24.663 | 24.663 | 8.1353 | 8.1353 | 7.2119 | 7.2119 | 9.2396 | 9.2396 | 10.2294 | 10.2294 | 2.9547 | 2.9547 | 2.7362 | 2.7362 | 8.0851 | 8.0851 | 8.587 | 8.587 | 2.666 | 2.666 | 2.5714 | 2.5714 | 0.00018597 | 0.00018597 | 0.00014303 | 0.00014303 | 1.9557e-05 | 1.9557e-05 | 1.8701e-05 | 1.8701e-05 | 5.7308e-05 | 5.7308e-05 | 0 | 0 | 0 | 0 | 0 | 0 | 2.9858e-05 | 2.9858e-05 | 0 | 0 | 0 | 0 | 0 | 0 | 0.19315 | 0.19315 | 0 | 0 | 0.13881 | 0.13881 | 0 | 0 | 3.6753 | 3.6753 | 2.2497 | 2.2497 | 0.65084 | 0.65084 | 0.23594 | 0.23594 | 10.8091 | 10.8091 | 12.5344 | 12.5344 | 3.8767 | 3.8767 | 2.9782 | 2.9782 | 35.0826 | 35.0826 | 43.3055 | 43.3055 | 12.1199 | 12.1199 | 13.2274 | 13.2274 | 46.3688 | 46.3688 | 48.7578 | 48.7578 | 20.2396 | 20.2396 | 19.3011 | 19.3011 | 37.647 | 37.647 | 37.1124 | 37.1124 | 17.3212 | 17.3212 | 14.7685 | 14.7685 | 26.0811 | 26.0811 | 28.9129 | 28.9129 | 8.2963 | 8.2963 | 8.7164 | 8.7164 | 16.6844 | 16.6844 | 20.2849 | 20.2849 | 5.4912 | 5.4912 | 5.2463 | 5.2463 | 8.6399 | 8.6399 | 12.4057 | 12.4057 | 2.2395 | 2.2395 | 1.1906 | 1.1906 | 0.76664 | 0.76664 | 0.00015299 | 0.00015299 | 1.8803e-05 | 1.8803e-05 | 1.8013e-05 | 1.8013e-05 | 0 | 0 | 0 | 0 | 0 | 0 | 0 | 0 | 0 | 0 | 0 | 0 | 0 | 0 | 0 | 0 | 8.9426e-05 | 8.9426e-05 | 0 | 0 | 0.10203 | 0.10203 | 0 | 0 | 7.4453 | 7.4453 | 8.5968 | 8.5968 | 3.576 | 3.576 | 1.7578 | 1.7578 | 32.3965 | 32.3965 | 34.0767 | 34.0767 | 10.2852 | 10.2852 | 7.9462 | 7.9462 | 59.2101 | 59.2101 | 68.2801 | 68.2801 | 19.7976 | 19.7976 | 19.8319 | 19.8319 | 61.7987 | 61.7987 | 63.8343 | 63.8343 | 24.2449 | 24.2449 | 23.2125 | 23.2125 | 53.3376 | 53.3376 | 56.8269 | 56.8269 | 28.9518 | 28.9518 | 25.4993 | 25.4993 | 38.5611 | 38.5611 | 46.1798 | 46.1798 | 15.1508 | 15.1508 | 15.5498 | 15.5498 | 35.9391 | 35.9391 | 35.1676 | 35.1676 | 10.5428 | 10.5428 | 8.8938 | 8.8938 | 30.0905 | 30.0905 | 29.3409 | 29.3409 | 5.5278 | 5.5278 | 5.2919 | 5.2919 | 11.4642 | 11.4642 | 10.7982 | 10.7982 | 0.27065 | 0.27065 | 9.8258e-05 | 9.8258e-05 | [5 empty] | 60 | Charrua 500 | Charrua 500 | Charrua 220 | 0 | 0 | 0 | 0 | 0 | 0 | 0 | 0 | 0 | 0 | 0 | 0 | 0 | 0 | 0 | 0 | 0 | 0 | 0 | 0 | 0 | 0 | 0 | 0 | 1.034 | 1.034 | 0 | 0 | 0 | 0 | 0 | 0 | 1.5983 | 1.5983 | 0 | 0 | 0 | 0 | 0 | 0 | 11.8975 | 11.8975 | 0 | 0 | 0.88731 | 0.88731 | 0 | 0 | 0.96704 | 0.96704 | 0 | 0 | 0 | 0 | 0 | 0 | 0.61673 | 0.61673 | 0.21469 | 0.21469 | 0 | 0 | 0 | 0 | 3.9435 | 3.9435 | 2.0091 | 2.0091 | 0.41719 | 0.41719 | 0.14253 | 0.14253 | 0.79127 | 0.79127 | 0.051029 | 0.051029 | 0 | 0 | 0 | 0 | 0.72964 | 0.72964 | 0.069541 | 0.069541 | 0 | 0 | 0 | 0 | 0.71307 | 0.71307 | 0 | 0 | 0 | 0 | 0 | 0 | 0 | 0 | 0 | 0 | 0 | 0 | 0 | 0 | 0 | 0 | 0 | 0 | 0 | 0 | 0 | 0 | 0 | 0 | 0 | 0 | 0 | 0 | 0 | 0 | 0 | 0 | 0 | 0 | 0 | 0 | 0 | 0 | 5.6419e-05 | 5.6419e-05 | 0 | 0 | 0 | 0 | 0 | 0 | 10.591 | 10.591 | 0.0025494 | 0.0025494 | 1.9597 | 1.9597 | 0 | 0 | 6.6875 | 6.6875 | 0.10471 | 0.10471 | 2.6144e-05 | 2.6144e-05 | 0 | 0 | 0.85901 | 0.85901 | 0.24456 | 0.24456 | 0 | 0 | 0.014513 | 0.014513 | 2.0924 | 2.0924 | 0.86962 | 0.86962 | 0.013363 | 0.013363 | 0.05588 | 0.05588 | 8.1989e-05 | 8.1989e-05 | 0.089149 | 0.089149 | 0 | 0 | 0 | 0 | 8.364e-05 | 8.364e-05 | 0.029241 | 0.029241 | 0 | 0 | 0 | 0 | 0 | 0 | 0 | 0 | 0 | 0 | 0 | 0 | 0 | 0 | 0 | 0 | 0 | 0 | 0 | 0 | 0 | 0 | 0 | 0 | 0 | 0 | 0 | 0 | 0 | 0 | 0 | 0 | 0 | 0 | 0 | 0 | 0 | 0 | 0 | 0 | 0 | 0 | 0 | 0 | 1.6757 | 1.6757 | 0 | 0 | 0 | 0 | 0 | 0 | 12.4669 | 12.4669 | 0 | 0 | 3.0601e-05 | 3.0601e-05 | 0 | 0 | 4.0382 | 4.0382 | 0.093392 | 0.093392 | 0 | 0 | 0 | 0 | 0 | 0 | 0.27563 | 0.27563 | 0 | 0 | 4.0317e-05 | 4.0317e-05 | 0 | 0 | 0.67505 | 0.67505 | 0 | 0 | 0.063339 | 0.063339 | 0 | 0 | 0.22286 | 0.22286 | 0 | 0 | 0.025902 | 0.025902 | 0 | 0 | 1.8369e-05 | 1.8369e-05 | 0 | 0 | 0 | 0 | 0 | 0 | 0 | 0 | 0 | 0 | 0 | 0 | 0 | 0 | 0 | 0 | 0 | 0 | 0 | 0 | 0 | 0 | 0 | 0 | 0 | 0 | 0 | 0 | 0 | 0 | 0 | 0 | 0 | 0 | 0 | 0 | 0 | 0 | 0 | 0 | 0 | 0 | 0 | 0 | 0 | 0 | 0 | 0 | 0 | 0 | 0 | 0 | 31.501 | 31.501 | 0 | 0 | 0.86449 | 0.86449 | 0 | 0 | 26.5288 | 26.5288 | 0.49395 | 0.49395 | 0.81003 | 0.81003 | 1.8781e-05 | 1.8781e-05 | 0 | 0 | 0.70553 | 0.70553 | 0 | 0 | 0.050284 | 0.050284 | 1.5472 | 1.5472 | 1.8894 | 1.8894 | 0 | 0 | 0.20694 | 0.20694 | 0.7193 | 0.7193 | 0.43185 | 0.43185 | 0 | 0 | 0.031603 | 0.031603 | 0 | 0 | 0.069632 | 0.069632 | 0 | 0 | 0 | 0 | 0 | 0 | 0 | 0 | 0 | 0 | 0 | 0 | [5 empty] | 60 | Charrua 500 | Charrua 500 | Charrua 220 | 0 | 0 | 0 | 0 | 0 | 0 | 0 | 0 | 0 | 0 | 0 | 0 | 0 | 0 | 0 | 0 | 0 | 0 | 0 | 0 | 0 | 0 | 0 | 0 | 0 | 0 | 0 | 0 | 0 | 0 | 0 | 0 | 0 | 0 | 0 | 0 | 0 | 0 | 0 | 0 | 0 | 0 | 0 | 0 | 0 | 0 | 0 | 0 | 0.17153 | 0.17153 | 0.31638 | 0.31638 | 0 | 0 | 0 | 0 | 1.1736 | 1.1736 | 1.4466 | 1.4466 | 0.34707 | 0.34707 | 0.49745 | 0.49745 | 1.4064 | 1.4064 | 2.6008 | 2.6008 | 0.26412 | 0.26412 | 0.37781 | 0.37781 | 0.35431 | 0.35431 | 0.52044 | 0.52044 | 0.047247 | 0.047247 | 0.065606 | 0.065606 | 0.13568 | 0.13568 | 0.18448 | 0.18448 | 0.019097 | 0.019097 | 0.026621 | 0.026621 | 0 | 0 | 0 | 0 | 0 | 0 | 0 | 0 | 0 | 0 | 0 | 0 | 0 | 0 | 0 | 0 | 0 | 0 | 0 | 0 | 0 | 0 | 0 | 0 | 0 | 0 | 0 | 0 | 0 | 0 | 0 | 0 | 0 | 0 | 0 | 0 | 0 | 0 | 0 | 0 | 0 | 0 | 0 | 0 | 0 | 0 | 0 | 0 | 0.00058593 | 0.00058593 | 0.058229 | 0.058229 | 0 | 0 | 0 | 0 | 0.49245 | 0.49245 | 0.66437 | 0.66437 | 0.02999 | 0.02999 | 0.06012 | 0.06012 | 1.0006 | 1.0006 | 1.3528 | 1.3528 | 0.26143 | 0.26143 | 0.41336 | 0.41336 | 1.0684 | 1.0684 | 1.219 | 1.219 | 0.20837 | 0.20837 | 0.32819 | 0.32819 | 0.26921 | 0.26921 | 0.30161 | 0.30161 | 0.0108 | 0.0108 | 0.037769 | 0.037769 | 0.082066 | 0.082066 | 0.1315 | 0.1315 | 0.034535 | 0.034535 | 0.035758 | 0.035758 | 0 | 0 | 0 | 0 | 0 | 0 | 0 | 0 | 0 | 0 | 0 | 0 | 0 | 0 | 0 | 0 | 0 | 0 | 0 | 0 | 0 | 0 | 0 | 0 | 0 | 0 | 0 | 0 | 0 | 0 | 0 | 0 | 0 | 0 | 0 | 0 | 0 | 0 | 0 | 0 | 0 | 0 | 0 | 0 | 0 | 0 | 0 | 0 | 0 | 0 | 0 | 0 | 0 | 0 | 0 | 0 | 0.54752 | 0.54752 | 0.81236 | 0.81236 | 0.019466 | 0.019466 | 0.046713 | 0.046713 | 1.0785 | 1.0785 | 1.3601 | 1.3601 | 0.40071 | 0.40071 | 0.5068 | 0.5068 | 1.0829 | 1.0829 | 1.213 | 1.213 | 0.24102 | 0.24102 | 0.28566 | 0.28566 | 0.47596 | 0.47596 | 0.48078 | 0.48078 | 0.087287 | 0.087287 | 0.089613 | 0.089613 | 0.14031 | 0.14031 | 0.14648 | 0.14648 | 3.7627e-05 | 3.7627e-05 | 0.0012144 | 0.0012144 | 0 | 0 | 0 | 0 | 0 | 0 | 0 | 0 | 0 | 0 | 0 | 0 | 0 | 0 | 0 | 0 | 0 | 0 | 0 | 0 | 0 | 0 | 0 | 0 | 0 | 0 | 0 | 0 | 0 | 0 | 0 | 0 | 0 | 0 | 0 | 0 | 0 | 0 | 0 | 0 | 0 | 0 | 0 | 0 | 0 | 0 | 0 | 0 | 1.8497e-05 | 1.8497e-05 | 1.855e-05 | 1.855e-05 | 0 | 0 | 0 | 0 | 1.2485 | 1.2485 | 1.4861 | 1.4861 | 0.17811 | 0.17811 | 0.23694 | 0.23694 | 2.0523 | 2.0523 | 2.4408 | 2.4408 | 0.69597 | 0.69597 | 0.81461 | 0.81461 | 2.3844 | 2.3844 | 2.2835 | 2.2835 | 0.48178 | 0.48178 | 0.62393 | 0.62393 | 0.96672 | 0.96672 | 1.186 | 1.186 | 0.18721 | 0.18721 | 0.20905 | 0.20905 | 0.41068 | 0.41068 | 0.56471 | 0.56471 | 5.7518e-05 | 5.7518e-05 | 0.010909 | 0.010909 | 0 | 0 | 0 | 0 | 0 | 0 | 0 | 0 | [5 empty] | 60 | Charrua 500 | Charrua 500 | Charrua 220 | 0 | 0 | 1.6285 | 1.6285 | 0 | 0 | 0.28918 | 0.28918 | 0 | 0 | 3.315 | 3.315 | 0 | 0 | 0.86913 | 0.86913 | 0 | 0 | 3.9872 | 3.9872 | 0 | 0 | 0.65409 | 0.65409 | 3.749e-05 | 3.749e-05 | 6.4445 | 6.4445 | 0 | 0 | 1.1741 | 1.1741 | 0.0029243 | 0.0029243 | 22.7887 | 22.7887 | 0 | 0 | 4.5449 | 4.5449 | 7.7639e-05 | 7.7639e-05 | 29.7227 | 29.7227 | 0 | 0 | 6.3608 | 6.3608 | 20.4036 | 20.4036 | 55.7052 | 55.7052 | 5.2729 | 5.2729 | 18.5127 | 18.5127 | 29.7981 | 29.7981 | 61.4911 | 61.4911 | 10.3598 | 10.3598 | 31.2012 | 31.2012 | 17.7916 | 17.7916 | 43.042 | 43.042 | 4.1696 | 4.1696 | 14.2048 | 14.2048 | 4.6976 | 4.6976 | 35.4678 | 35.4678 | 1.2274 | 1.2274 | 8.2727 | 8.2727 | 1.4483 | 1.4483 | 20.0001 | 20.0001 | 0.056315 | 0.056315 | 3.094 | 3.094 | 0 | 0 | 2.8889 | 2.8889 | 0 | 0 | 1.0516 | 1.0516 | 0 | 0 | 2.4426 | 2.4426 | 0 | 0 | 1.0576 | 1.0576 | 0 | 0 | 3.2328 | 3.2328 | 0 | 0 | 0.8047 | 0.8047 | 0 | 0 | 3.3357 | 3.3357 | 0 | 0 | 1.0005 | 1.0005 | 0 | 0 | 6.5803 | 6.5803 | 0 | 0 | 1.1725 | 1.1725 | 0 | 0 | 10.4423 | 10.4423 | 0 | 0 | 2.3884 | 2.3884 | 2.5057 | 2.5057 | 27.8848 | 27.8848 | 0 | 0 | 5.3451 | 5.3451 | 19.2661 | 19.2661 | 47.2778 | 47.2778 | 4.9268 | 4.9268 | 16.896 | 16.896 | 20.3883 | 20.3883 | 56.3094 | 56.3094 | 9.2817 | 9.2817 | 23.9167 | 23.9167 | 11.8553 | 11.8553 | 32.3684 | 32.3684 | 2.4506 | 2.4506 | 11.1526 | 11.1526 | 2.8947 | 2.8947 | 25.7942 | 25.7942 | 0.83681 | 0.83681 | 4.6974 | 4.6974 | 2.6499 | 2.6499 | 11.4823 | 11.4823 | 0.30616 | 0.30616 | 2.4223 | 2.4223 | 0 | 0 | 0.00010997 | 0.00010997 | 0 | 0 | 2.4487e-05 | 2.4487e-05 | 0 | 0 | 6.3066e-05 | 6.3066e-05 | 0 | 0 | 7.0889e-06 | 7.0889e-06 | 0 | 0 | 0 | 0 | 0 | 0 | 0 | 0 | 0 | 0 | 0.35192 | 0.35192 | 0 | 0 | 1.4194e-05 | 1.4194e-05 | 0 | 0 | 1.8426 | 1.8426 | 0 | 0 | 0.22577 | 0.22577 | 0 | 0 | 11.0528 | 11.0528 | 0 | 0 | 1.4799 | 1.4799 | 1.3221 | 1.3221 | 31.5393 | 31.5393 | 0 | 0 | 6.9169 | 6.9169 | 26.8242 | 26.8242 | 53.4323 | 53.4323 | 5.7572 | 5.7572 | 20.2571 | 20.2571 | 17.879 | 17.879 | 52.0525 | 52.0525 | 7.9319 | 7.9319 | 23.6674 | 23.6674 | 9.0851 | 9.0851 | 40.2921 | 40.2921 | 2.1892 | 2.1892 | 11.9797 | 11.9797 | 3.9909 | 3.9909 | 31.7334 | 31.7334 | 1.0849 | 1.0849 | 8.5062 | 8.5062 | 0.49979 | 0.49979 | 16.54 | 16.54 | 0.014368 | 0.014368 | 2.0918 | 2.0918 | 0 | 0 | 0.00018323 | 0.00018323 | 0 | 0 | 1.1912e-05 | 1.1912e-05 | 0 | 0 | 0 | 0 | 0 | 0 | 0 | 0 | 0 | 0 | 0 | 0 | 0 | 0 | 0 | 0 | 0 | 0 | 0.18814 | 0.18814 | 0 | 0 | 0.16644 | 0.16644 | 0 | 0 | 9.0556 | 9.0556 | 0 | 0 | 0.99563 | 0.99563 | 0 | 0 | 32.8943 | 32.8943 | 0 | 0 | 6.2209 | 6.2209 | 0.015574 | 0.015574 | 48.7924 | 48.7924 | 0 | 0 | 9.9305 | 9.9305 | 2.2614 | 2.2614 | 69.8073 | 69.8073 | 0.46497 | 0.46497 | 25.5683 | 25.5683 | 37.6708 | 37.6708 | 72.0881 | 72.0881 | 12.0266 | 12.0266 | 37.505 | 37.505 | 21.44 | 21.44 | 56.6353 | 56.6353 | 4.7405 | 4.7405 | 18.6273 | 18.6273 | 7.3572 | 7.3572 | 56.7838 | 56.7838 | 1.675 | 1.675 | 16.3324 | 16.3324 | 1.4177 | 1.4177 | 43.7148 | 43.7148 | 0.017942 | 0.017942 | 8.9636 | 8.9636 | 0 | 0 | 7.549 | 7.549 | 0 | 0 | 4.8578e-05 | 4.8578e-05 | [5 empty] | 60 | Charrua 500 | Charrua 500 | Charrua 220 | 3.3525 | 3.3525 | 3.3058 | 3.3058 | 0.93147 | 0.93147 | 1.192 | 1.192 | 4.507 | 4.507 | 3.9349 | 3.9349 | 1.2671 | 1.2671 | 1.5297 | 1.5297 | 5.4478 | 5.4478 | 5.4942 | 5.4942 | 1.8281 | 1.8281 | 1.8931 | 1.8931 | 7.8955 | 7.8955 | 9.5697 | 9.5697 | 2.2401 | 2.2401 | 2.5404 | 2.5404 | 28.2642 | 28.2642 | 26.101 | 26.101 | 7.0907 | 7.0907 | 6.821 | 6.821 | 52.2386 | 52.2386 | 46.7437 | 46.7437 | 14.9957 | 14.9957 | 14.731 | 14.731 | 59.579 | 59.579 | 57.741 | 57.741 | 20.5653 | 20.5653 | 18.7333 | 18.7333 | 63.1463 | 63.1463 | 64.6607 | 64.6607 | 31.9415 | 31.9415 | 32.641 | 32.641 | 41.8057 | 41.8057 | 41.6876 | 41.6876 | 13.811 | 13.811 | 13.5817 | 13.5817 | 35.3941 | 35.3941 | 34.2204 | 34.2204 | 8.2382 | 8.2382 | 7.6311 | 7.6311 | 22.5058 | 22.5058 | 20.1358 | 20.1358 | 3.2711 | 3.2711 | 3.2528 | 3.2528 | 5.0309 | 5.0309 | 4.0545 | 4.0545 | 1.2792 | 1.2792 | 1.3942 | 1.3942 | 4.0667 | 4.0667 | 3.5227 | 3.5227 | 1.6448 | 1.6448 | 1.5936 | 1.5936 | 3.3967 | 3.3967 | 3.3126 | 3.3126 | 1.3243 | 1.3243 | 1.2261 | 1.2261 | 4.4805 | 4.4805 | 4.5271 | 4.5271 | 1.544 | 1.544 | 1.8418 | 1.8418 | 9.6735 | 9.6735 | 8.88 | 8.88 | 3.0012 | 3.0012 | 3.0426 | 3.0426 | 13.8069 | 13.8069 | 12.8149 | 12.8149 | 4.08 | 4.08 | 4.5164 | 4.5164 | 55.6234 | 55.6234 | 46.6301 | 46.6301 | 16.6017 | 16.6017 | 14.0398 | 14.0398 | 50.7017 | 50.7017 | 49.5346 | 49.5346 | 18.8242 | 18.8242 | 17.1154 | 17.1154 | 54.7548 | 54.7548 | 51.7278 | 51.7278 | 25.6966 | 25.6966 | 23.9033 | 23.9033 | 30.3212 | 30.3212 | 27.9739 | 27.9739 | 10.6653 | 10.6653 | 9.2348 | 9.2348 | 24.2478 | 24.2478 | 21.5709 | 21.5709 | 4.827 | 4.827 | 3.916 | 3.916 | 11.1718 | 11.1718 | 11.5924 | 11.5924 | 2.9311 | 2.9311 | 2.9695 | 2.9695 | 0.86034 | 0.86034 | 0.00026604 | 0.00026604 | 6.0703e-05 | 6.0703e-05 | 2.7133e-05 | 2.7133e-05 | 0.00013537 | 0.00013537 | 6.6431e-05 | 6.6431e-05 | 2.3291e-05 | 2.3291e-05 | 1.5159e-05 | 1.5159e-05 | 7.0162e-05 | 7.0162e-05 | 0.00010339 | 0.00010339 | 0.78203 | 0.78203 | 1.3604e-05 | 1.3604e-05 | 2.2621 | 2.2621 | 1.2895 | 1.2895 | 1.0306 | 1.0306 | 1.1488 | 1.1488 | 6.314 | 6.314 | 5.3585 | 5.3585 | 2.3405 | 2.3405 | 1.9481 | 1.9481 | 15.0978 | 15.0978 | 15.5496 | 15.5496 | 4.1974 | 4.1974 | 4.1993 | 4.1993 | 52.1234 | 52.1234 | 43.6564 | 43.6564 | 15.7582 | 15.7582 | 14.5508 | 14.5508 | 56.1493 | 56.1493 | 51.0315 | 51.0315 | 20.6805 | 20.6805 | 18.9932 | 18.9932 | 50.565 | 50.565 | 46.8212 | 46.8212 | 23.3174 | 23.3174 | 21.3395 | 21.3395 | 36.4794 | 36.4794 | 32.3318 | 32.3318 | 11.0104 | 11.0104 | 11.5173 | 11.5173 | 33.4896 | 33.4896 | 31.5634 | 31.5634 | 9.3088 | 9.3088 | 7.9972 | 7.9972 | 20.0792 | 20.0792 | 14.6123 | 14.6123 | 2.4616 | 2.4616 | 2.8513 | 2.8513 | 2.3934 | 2.3934 | 0.21315 | 0.21315 | 4.6103e-05 | 4.6103e-05 | 4.6177e-05 | 4.6177e-05 | 5.256e-05 | 5.256e-05 | 1.7201e-05 | 1.7201e-05 | 8.0465e-06 | 8.0465e-06 | 0 | 0 | 1.7429e-05 | 1.7429e-05 | 1.7108e-05 | 1.7108e-05 | 0 | 0 | 0 | 0 | 0.26387 | 0.26387 | 0.62906 | 0.62906 | 0.32137 | 0.32137 | 0.47573 | 0.47573 | 13.8774 | 13.8774 | 14.5385 | 14.5385 | 4.0171 | 4.0171 | 4.375 | 4.375 | 42.5741 | 42.5741 | 38.3933 | 38.3933 | 11.8677 | 11.8677 | 11.4085 | 11.4085 | 77.8713 | 77.8713 | 70.5528 | 70.5528 | 26.2447 | 26.2447 | 25.3833 | 25.3833 | 76.9938 | 76.9938 | 72.0108 | 72.0108 | 28.0475 | 28.0475 | 25.3918 | 25.3918 | 70.117 | 70.117 | 64.7721 | 64.7721 | 35.6237 | 35.6237 | 32.8644 | 32.8644 | 52.8079 | 52.8079 | 54.4787 | 54.4787 | 19.0052 | 19.0052 | 18.004 | 18.004 | 56.3334 | 56.3334 | 50.942 | 50.942 | 15.5078 | 15.5078 | 15.8447 | 15.8447 | 44.7805 | 44.7805 | 41.6591 | 41.6591 | 10.9699 | 10.9699 | 10.1173 | 10.1173 | 14.9522 | 14.9522 | 10.7979 | 10.7979 | 0.7905 | 0.7905 | 0.39512 | 0.39512
|  | 251 | 61 | Colbun 220 | Colbun 220 | Colbun 220 | 0.048412 | 0.048412 | 0.017847 | 0.017847 | 0.0096026 | 0.0096026 | 0.013105 | 0.013105 | 0.046569 | 0.046569 | 0.038715 | 0.038715 | 0.017796 | 0.017796 | 0.016135 | 0.016135 | 0.076041 | 0.076041 | 0.06239 | 0.06239 | 0.033971 | 0.033971 | 0.029367 | 0.029367 | 0.1076 | 0.1076 | 0.094319 | 0.094319 | 0.047077 | 0.047077 | 0.041616 | 0.041616 | 0.38391 | 0.38391 | 0.35117 | 0.35117 | 0.13995 | 0.13995 | 0.1145 | 0.1145 | 0.60343 | 0.60343 | 0.57401 | 0.57401 | 0.21034 | 0.21034 | 0.18972 | 0.18972 | 0.69764 | 0.69764 | 0.62098 | 0.62098 | 0.26315 | 0.26315 | 0.20128 | 0.20128 | 0.73493 | 0.73493 | 0.61864 | 0.61864 | 0.38277 | 0.38277 | 0.3195 | 0.3195 | 0.53132 | 0.53132 | 0.41783 | 0.41783 | 0.16925 | 0.16925 | 0.14313 | 0.14313 | 0.43786 | 0.43786 | 0.31293 | 0.31293 | 0.11904 | 0.11904 | 0.08325 | 0.08325 | 0.21483 | 0.21483 | 0.14272 | 0.14272 | 0.035511 | 0.035511 | 0.035638 | 0.035638 | 0.076441 | 0.076441 | 0.05161 | 0.05161 | 0.015165 | 0.015165 | 0.018578 | 0.018578 | 0.041775 | 0.041775 | 0.024699 | 0.024699 | 0.019282 | 0.019282 | 0.015474 | 0.015474 | 0.038966 | 0.038966 | 0.032784 | 0.032784 | 0.016623 | 0.016623 | 0.013879 | 0.013879 | 0.048094 | 0.048094 | 0.039296 | 0.039296 | 0.025709 | 0.025709 | 0.018442 | 0.018442 | 0.13436 | 0.13436 | 0.10167 | 0.10167 | 0.04645 | 0.04645 | 0.039637 | 0.039637 | 0.22683 | 0.22683 | 0.18909 | 0.18909 | 0.083924 | 0.083924 | 0.070555 | 0.070555 | 0.49389 | 0.49389 | 0.47665 | 0.47665 | 0.1681 | 0.1681 | 0.1644 | 0.1644 | 0.57493 | 0.57493 | 0.52904 | 0.52904 | 0.21319 | 0.21319 | 0.17933 | 0.17933 | 0.57725 | 0.57725 | 0.48195 | 0.48195 | 0.2561 | 0.2561 | 0.23531 | 0.23531 | 0.47338 | 0.47338 | 0.32173 | 0.32173 | 0.1565 | 0.1565 | 0.11394 | 0.11394 | 0.20994 | 0.20994 | 0.11872 | 0.11872 | 0.05447 | 0.05447 | 0.033386 | 0.033386 | 0.14559 | 0.14559 | 0.067203 | 0.067203 | 0.044351 | 0.044351 | 0.039248 | 0.039248 | 3.304e-06 | 3.304e-06 | 1.6052e-06 | 1.6052e-06 | 3.988e-07 | 3.988e-07 | 4.3125e-07 | 4.3125e-07 | 8.31e-07 | 8.31e-07 | 6.958e-07 | 6.958e-07 | 1.957e-07 | 1.957e-07 | 1.678e-07 | 1.678e-07 | 0 | 0 | 0 | 0 | 0 | 0 | 0 | 0 | 0.027557 | 0.027557 | 0.0026338 | 0.0026338 | 0.0023623 | 0.0023623 | 0.0020392 | 0.0020392 | 0.041473 | 0.041473 | 0.05792 | 0.05792 | 0.020025 | 0.020025 | 0.017185 | 0.017185 | 0.21399 | 0.21399 | 0.18001 | 0.18001 | 0.069351 | 0.069351 | 0.070273 | 0.070273 | 0.53024 | 0.53024 | 0.48743 | 0.48743 | 0.18593 | 0.18593 | 0.18238 | 0.18238 | 0.62534 | 0.62534 | 0.56763 | 0.56763 | 0.24845 | 0.24845 | 0.20678 | 0.20678 | 0.57736 | 0.57736 | 0.49941 | 0.49941 | 0.24728 | 0.24728 | 0.22578 | 0.22578 | 0.47216 | 0.47216 | 0.36084 | 0.36084 | 0.17546 | 0.17546 | 0.13336 | 0.13336 | 0.32018 | 0.32018 | 0.22273 | 0.22273 | 0.096914 | 0.096914 | 0.07813 | 0.07813 | 0.18547 | 0.18547 | 0.10853 | 0.10853 | 0.030198 | 0.030198 | 0.010174 | 0.010174 | 0.020658 | 0.020658 | 1.6424e-06 | 1.6424e-06 | 1.02e-07 | 1.02e-07 | 2.649e-07 | 2.649e-07 | 2.1265e-07 | 2.1265e-07 | 1.78e-07 | 1.78e-07 | 0 | 0 | 0 | 0 | 2.031e-07 | 2.031e-07 | 1.7045e-07 | 1.7045e-07 | 0 | 0 | 0 | 0 | 1.4751e-06 | 1.4751e-06 | 1.2048e-06 | 1.2048e-06 | 0.0021749 | 0.0021749 | 0.0018782 | 0.0018782 | 0.14765 | 0.14765 | 0.12864 | 0.12864 | 0.070826 | 0.070826 | 0.05806 | 0.05806 | 0.64859 | 0.64859 | 0.56433 | 0.56433 | 0.19114 | 0.19114 | 0.17276 | 0.17276 | 0.95557 | 0.95557 | 0.87734 | 0.87734 | 0.32703 | 0.32703 | 0.2948 | 0.2948 | 0.98623 | 0.98623 | 0.87046 | 0.87046 | 0.37681 | 0.37681 | 0.2951 | 0.2951 | 0.89751 | 0.89751 | 0.72116 | 0.72116 | 0.43909 | 0.43909 | 0.37427 | 0.37427 | 0.77292 | 0.77292 | 0.55975 | 0.55975 | 0.27473 | 0.27473 | 0.21653 | 0.21653 | 0.64728 | 0.64728 | 0.43074 | 0.43074 | 0.18812 | 0.18812 | 0.14171 | 0.14171 | 0.48303 | 0.48303 | 0.38011 | 0.38011 | 0.097566 | 0.097566 | 0.11705 | 0.11705 | 0.18114 | 0.18114 | 0.14129 | 0.14129 | 0.0044024 | 0.0044024 | 0.016077 | 0.016077 | [5 empty] | 61 | Colbun 220 | Colbun 220 | Colbun 220 | 0.027877 | 0.027877 | 0 | 0 | 0.012491 | 0.012491 | 0 | 0 | 0.036002 | 0.036002 | 0.010295 | 0.010295 | 0.016694 | 0.016694 | 1.536e-07 | 1.536e-07 | 0.059053 | 0.059053 | 0.013208 | 0.013208 | 0.025171 | 0.025171 | 0 | 0 | 0.087236 | 0.087236 | 0.090282 | 0.090282 | 0.043067 | 0.043067 | 0.017615 | 0.017615 | 0.32036 | 0.32036 | 0.36946 | 0.36946 | 0.095991 | 0.095991 | 0.089071 | 0.089071 | 0.58616 | 0.58616 | 0.72366 | 0.72366 | 0.17994 | 0.17994 | 0.21223 | 0.21223 | 0.56268 | 0.56268 | 0.6232 | 0.6232 | 0.19403 | 0.19403 | 0.19572 | 0.19572 | 0.59258 | 0.59258 | 0.71346 | 0.71346 | 0.29365 | 0.29365 | 0.32504 | 0.32504 | 0.38344 | 0.38344 | 0.4565 | 0.4565 | 0.12853 | 0.12853 | 0.13116 | 0.13116 | 0.27158 | 0.27158 | 0.34679 | 0.34679 | 0.065463 | 0.065463 | 0.073021 | 0.073021 | 0.16011 | 0.16011 | 0.18894 | 0.18894 | 0.031922 | 0.031922 | 0.039156 | 0.039156 | 0.066322 | 0.066322 | 0.073537 | 0.073537 | 0.01263 | 0.01263 | 0.013891 | 0.013891 | 0.030713 | 0.030713 | 0.027401 | 0.027401 | 0.01253 | 0.01253 | 0.012094 | 0.012094 | 0.030728 | 0.030728 | 0.0077979 | 0.0077979 | 0.013285 | 0.013285 | 0 | 0 | 0.047682 | 0.047682 | 0 | 0 | 0.02081 | 0.02081 | 0 | 0 | 0.097364 | 0.097364 | 0.10031 | 0.10031 | 0.035771 | 0.035771 | 0.024929 | 0.024929 | 0.17498 | 0.17498 | 0.21407 | 0.21407 | 0.06778 | 0.06778 | 0.057998 | 0.057998 | 0.47555 | 0.47555 | 0.6685 | 0.6685 | 0.15051 | 0.15051 | 0.18813 | 0.18813 | 0.48276 | 0.48276 | 0.51698 | 0.51698 | 0.16495 | 0.16495 | 0.16613 | 0.16613 | 0.44251 | 0.44251 | 0.53806 | 0.53806 | 0.20135 | 0.20135 | 0.1955 | 0.1955 | 0.27663 | 0.27663 | 0.37154 | 0.37154 | 0.10753 | 0.10753 | 0.10976 | 0.10976 | 0.11372 | 0.11372 | 0.14883 | 0.14883 | 0.03587 | 0.03587 | 0.038294 | 0.038294 | 0.10124 | 0.10124 | 0.126 | 0.126 | 0.032841 | 0.032841 | 0.039007 | 0.039007 | 2.3298e-06 | 2.3298e-06 | 2.0849e-06 | 2.0849e-06 | 2.448e-07 | 2.448e-07 | 2.7705e-07 | 2.7705e-07 | 6.654e-07 | 6.654e-07 | 0 | 0 | 0 | 0 | 0 | 0 | 3.129e-07 | 3.129e-07 | 0 | 0 | 0 | 0 | 0 | 0 | 0.0024687 | 0.0024687 | 0 | 0 | 0.0019285 | 0.0019285 | 0 | 0 | 0.072881 | 0.072881 | 0.050879 | 0.050879 | 0.012439 | 0.012439 | 0.0048682 | 0.0048682 | 0.16488 | 0.16488 | 0.21006 | 0.21006 | 0.060221 | 0.060221 | 0.052314 | 0.052314 | 0.48827 | 0.48827 | 0.64631 | 0.64631 | 0.16952 | 0.16952 | 0.20362 | 0.20362 | 0.53109 | 0.53109 | 0.57854 | 0.57854 | 0.20134 | 0.20134 | 0.20063 | 0.20063 | 0.48283 | 0.48283 | 0.54699 | 0.54699 | 0.21233 | 0.21233 | 0.21303 | 0.21303 | 0.33377 | 0.33377 | 0.41589 | 0.41589 | 0.10485 | 0.10485 | 0.12566 | 0.12566 | 0.20471 | 0.20471 | 0.29242 | 0.29242 | 0.066197 | 0.066197 | 0.074535 | 0.074535 | 0.1048 | 0.1048 | 0.17702 | 0.17702 | 0.02687 | 0.02687 | 0.017445 | 0.017445 | 0.01041 | 0.01041 | 2.37e-06 | 2.37e-06 | 2.505e-07 | 2.505e-07 | 2.8335e-07 | 2.8335e-07 | 0 | 0 | 0 | 0 | 0 | 0 | 0 | 0 | 0 | 0 | 0 | 0 | 0 | 0 | 0 | 0 | 1.33e-06 | 1.33e-06 | 0 | 0 | 0.0016621 | 0.0016621 | 0 | 0 | 0.12414 | 0.12414 | 0.16297 | 0.16297 | 0.057236 | 0.057236 | 0.030309 | 0.030309 | 0.53123 | 0.53123 | 0.60979 | 0.60979 | 0.17127 | 0.17127 | 0.14967 | 0.14967 | 0.84429 | 0.84429 | 1.0426 | 1.0426 | 0.2834 | 0.2834 | 0.31224 | 0.31224 | 0.8239 | 0.8239 | 0.87872 | 0.87872 | 0.28147 | 0.28147 | 0.28028 | 0.28028 | 0.66204 | 0.66204 | 0.80871 | 0.80871 | 0.3424 | 0.3424 | 0.35423 | 0.35423 | 0.51403 | 0.51403 | 0.67956 | 0.67956 | 0.19585 | 0.19585 | 0.23117 | 0.23117 | 0.44093 | 0.44093 | 0.5059 | 0.5059 | 0.12676 | 0.12676 | 0.12663 | 0.12663 | 0.39342 | 0.39342 | 0.44972 | 0.44972 | 0.071073 | 0.071073 | 0.083382 | 0.083382 | 0.15881 | 0.15881 | 0.17031 | 0.17031 | 0.0036992 | 0.0036992 | 1.5408e-06 | 1.5408e-06 | [5 empty] | 61 | Colbun 220 | Colbun 220 | Colbun 220 | 0 | 0 | 0 | 0 | 0 | 0 | 0 | 0 | 0 | 0 | 0 | 0 | 0 | 0 | 0 | 0 | 0 | 0 | 0 | 0 | 0 | 0 | 0 | 0 | 0.02113 | 0.02113 | 0 | 0 | 0 | 0 | 0 | 0 | 0.028559 | 0.028559 | 0 | 0 | 0 | 0 | 0 | 0 | 0.22132 | 0.22132 | 0 | 0 | 0.017035 | 0.017035 | 0 | 0 | 0.012188 | 0.012188 | 0 | 0 | 0 | 0 | 0 | 0 | 0.0086147 | 0.0086147 | 0.0030143 | 0.0030143 | 0 | 0 | 0 | 0 | 0.057252 | 0.057252 | 0.031499 | 0.031499 | 0.0061407 | 0.0061407 | 0.0021931 | 0.0021931 | 0.013018 | 0.013018 | 0.00081538 | 0.00081538 | 0 | 0 | 0 | 0 | 0.011583 | 0.011583 | 0.0010135 | 0.0010135 | 0 | 0 | 0 | 0 | 0.011948 | 0.011948 | 0 | 0 | 0 | 0 | 0 | 0 | 0 | 0 | 0 | 0 | 0 | 0 | 0 | 0 | 0 | 0 | 0 | 0 | 0 | 0 | 0 | 0 | 0 | 0 | 0 | 0 | 0 | 0 | 0 | 0 | 0 | 0 | 0 | 0 | 0 | 0 | 0 | 0 | 1.2122e-06 | 1.2122e-06 | 0 | 0 | 0 | 0 | 0 | 0 | 0.16638 | 0.16638 | 4.061e-05 | 4.061e-05 | 0.0318 | 0.0318 | 0 | 0 | 0.089622 | 0.089622 | 0.0014918 | 0.0014918 | 3.142e-07 | 3.142e-07 | 0 | 0 | 0.012241 | 0.012241 | 0.0036525 | 0.0036525 | 0 | 0 | 0.00020993 | 0.00020993 | 0.035409 | 0.035409 | 0.015055 | 0.015055 | 0.0002266 | 0.0002266 | 0.00096946 | 0.00096946 | 1.5339e-06 | 1.5339e-06 | 0.0012982 | 0.0012982 | 0 | 0 | 0 | 0 | 1.351e-06 | 1.351e-06 | 0.00043505 | 0.00043505 | 0 | 0 | 0 | 0 | 0 | 0 | 0 | 0 | 0 | 0 | 0 | 0 | 0 | 0 | 0 | 0 | 0 | 0 | 0 | 0 | 0 | 0 | 0 | 0 | 0 | 0 | 0 | 0 | 0 | 0 | 0 | 0 | 0 | 0 | 0 | 0 | 0 | 0 | 0 | 0 | 0 | 0 | 0 | 0 | 0.029978 | 0.029978 | 0 | 0 | 0 | 0 | 0 | 0 | 0.20604 | 0.20604 | 0 | 0 | 5.18e-07 | 5.18e-07 | 0 | 0 | 0.054348 | 0.054348 | 0.0013415 | 0.0013415 | 0 | 0 | 0 | 0 | 0 | 0 | 0.0045825 | 0.0045825 | 0 | 0 | 6.6575e-07 | 6.6575e-07 | 0 | 0 | 0.011363 | 0.011363 | 0 | 0 | 0.0010659 | 0.0010659 | 0 | 0 | 0.0035086 | 0.0035086 | 0 | 0 | 0.00044429 | 0.00044429 | 0 | 0 | 2.9635e-07 | 2.9635e-07 | 0 | 0 | 0 | 0 | 0 | 0 | 0 | 0 | 0 | 0 | 0 | 0 | 0 | 0 | 0 | 0 | 0 | 0 | 0 | 0 | 0 | 0 | 0 | 0 | 0 | 0 | 0 | 0 | 0 | 0 | 0 | 0 | 0 | 0 | 0 | 0 | 0 | 0 | 0 | 0 | 0 | 0 | 0 | 0 | 0 | 0 | 0 | 0 | 0 | 0 | 0 | 0 | 0.53251 | 0.53251 | 0 | 0 | 0.01477 | 0.01477 | 0 | 0 | 0.41473 | 0.41473 | 0.0082354 | 0.0082354 | 0.01125 | 0.01125 | 3.042e-07 | 3.042e-07 | 0 | 0 | 0.011152 | 0.011152 | 0 | 0 | 0.0007955 | 0.0007955 | 0.02531 | 0.02531 | 0.032701 | 0.032701 | 0 | 0 | 0.0035446 | 0.0035446 | 0.011251 | 0.011251 | 0.0067416 | 0.0067416 | 0 | 0 | 0.00047948 | 0.00047948 | 0 | 0 | 0.0010824 | 0.0010824 | 0 | 0 | 0 | 0 | 0 | 0 | 0 | 0 | 0 | 0 | 0 | 0 | [5 empty] | 61 | Colbun 220 | Colbun 220 | Colbun 220 | 0 | 0 | 0 | 0 | 0 | 0 | 0 | 0 | 0 | 0 | 0 | 0 | 0 | 0 | 0 | 0 | 0 | 0 | 0 | 0 | 0 | 0 | 0 | 0 | 0 | 0 | 0 | 0 | 0 | 0 | 0 | 0 | 0 | 0 | 0 | 0 | 0 | 0 | 0 | 0 | 0 | 0 | 0 | 0 | 0 | 0 | 0 | 0 | 0.0024372 | 0.0024372 | 0.0045602 | 0.0045602 | 0 | 0 | 0 | 0 | 0.017251 | 0.017251 | 0.020271 | 0.020271 | 0.0049528 | 0.0049528 | 0.0065731 | 0.0065731 | 0.022231 | 0.022231 | 0.039571 | 0.039571 | 0.0045564 | 0.0045564 | 0.0057688 | 0.0057688 | 0.0058447 | 0.0058447 | 0.0079432 | 0.0079432 | 0.00080361 | 0.00080361 | 0.0010866 | 0.0010866 | 0.0021222 | 0.0021222 | 0.0026419 | 0.0026419 | 0.00029138 | 0.00029138 | 0.00038308 | 0.00038308 | 0 | 0 | 0 | 0 | 0 | 0 | 0 | 0 | 0 | 0 | 0 | 0 | 0 | 0 | 0 | 0 | 0 | 0 | 0 | 0 | 0 | 0 | 0 | 0 | 0 | 0 | 0 | 0 | 0 | 0 | 0 | 0 | 0 | 0 | 0 | 0 | 0 | 0 | 0 | 0 | 0 | 0 | 0 | 0 | 0 | 0 | 0 | 0 | 9.9288e-06 | 9.9288e-06 | 0.00098433 | 0.00098433 | 0 | 0 | 0 | 0 | 0.0076182 | 0.0076182 | 0.010183 | 0.010183 | 0.00041308 | 0.00041308 | 0.000802 | 0.000802 | 0.015237 | 0.015237 | 0.01949 | 0.01949 | 0.0037747 | 0.0037747 | 0.0056066 | 0.0056066 | 0.019513 | 0.019513 | 0.020613 | 0.020613 | 0.0040404 | 0.0040404 | 0.0056311 | 0.0056311 | 0.0040635 | 0.0040635 | 0.0043122 | 0.0043122 | 0.00016377 | 0.00016377 | 0.00055311 | 0.00055311 | 0.001351 | 0.001351 | 0.0019357 | 0.0019357 | 0.00053447 | 0.00053447 | 0.00052252 | 0.00052252 | 0 | 0 | 0 | 0 | 0 | 0 | 0 | 0 | 0 | 0 | 0 | 0 | 0 | 0 | 0 | 0 | 0 | 0 | 0 | 0 | 0 | 0 | 0 | 0 | 0 | 0 | 0 | 0 | 0 | 0 | 0 | 0 | 0 | 0 | 0 | 0 | 0 | 0 | 0 | 0 | 0 | 0 | 0 | 0 | 0 | 0 | 0 | 0 | 0 | 0 | 0 | 0 | 0 | 0 | 0 | 0 | 0.0085073 | 0.0085073 | 0.012654 | 0.012654 | 0.00028332 | 0.00028332 | 0.00063314 | 0.00063314 | 0.018774 | 0.018774 | 0.02265 | 0.02265 | 0.0066939 | 0.0066939 | 0.0078714 | 0.0078714 | 0.01887 | 0.01887 | 0.019892 | 0.019892 | 0.0044596 | 0.0044596 | 0.0046661 | 0.0046661 | 0.0077709 | 0.0077709 | 0.0071473 | 0.0071473 | 0.0014925 | 0.0014925 | 0.0014271 | 0.0014271 | 0.0020114 | 0.0020114 | 0.0020146 | 0.0020146 | 5.6775e-07 | 5.6775e-07 | 1.5587e-05 | 1.5587e-05 | 0 | 0 | 0 | 0 | 0 | 0 | 0 | 0 | 0 | 0 | 0 | 0 | 0 | 0 | 0 | 0 | 0 | 0 | 0 | 0 | 0 | 0 | 0 | 0 | 0 | 0 | 0 | 0 | 0 | 0 | 0 | 0 | 0 | 0 | 0 | 0 | 0 | 0 | 0 | 0 | 0 | 0 | 0 | 0 | 0 | 0 | 0 | 0 | 0 | 0 | 3.695e-07 | 3.695e-07 | 0 | 0 | 0 | 0 | 0.021988 | 0.021988 | 0.026262 | 0.026262 | 0.0027496 | 0.0027496 | 0.0035487 | 0.0035487 | 0.033711 | 0.033711 | 0.038208 | 0.038208 | 0.011058 | 0.011058 | 0.012126 | 0.012126 | 0.041527 | 0.041527 | 0.03772 | 0.03772 | 0.0091061 | 0.0091061 | 0.01044 | 0.01044 | 0.015114 | 0.015114 | 0.017784 | 0.017784 | 0.0030207 | 0.0030207 | 0.003187 | 0.003187 | 0.0065386 | 0.0065386 | 0.0083342 | 0.0083342 | 8.1025e-07 | 8.1025e-07 | 0.00016684 | 0.00016684 | 0 | 0 | 0 | 0 | 0 | 0 | 0 | 0 | [5 empty] | 61 | Colbun 220 | Colbun 220 | Colbun 220 | 0 | 0 | 0.028367 | 0.028367 | 0 | 0 | 0.0045161 | 0.0045161 | 0 | 0 | 0.054482 | 0.054482 | 0 | 0 | 0.015765 | 0.015765 | 0 | 0 | 0.082657 | 0.082657 | 0 | 0 | 0.013992 | 0.013992 | 4.049e-07 | 4.049e-07 | 0.14123 | 0.14123 | 0 | 0 | 0.027199 | 0.027199 | 5.1702e-05 | 5.1702e-05 | 0.4902 | 0.4902 | 0 | 0 | 0.098026 | 0.098026 | 1.692e-06 | 1.692e-06 | 0.65884 | 0.65884 | 0 | 0 | 0.12625 | 0.12625 | 0.31377 | 0.31377 | 0.80199 | 0.80199 | 0.078189 | 0.078189 | 0.27671 | 0.27671 | 0.45153 | 0.45153 | 1.2762 | 1.2762 | 0.14933 | 0.14933 | 0.61442 | 0.61442 | 0.28427 | 0.28427 | 0.96804 | 0.96804 | 0.068459 | 0.068459 | 0.34901 | 0.34901 | 0.078774 | 0.078774 | 0.80658 | 0.80658 | 0.021111 | 0.021111 | 0.20097 | 0.20097 | 0.022757 | 0.022757 | 0.43844 | 0.43844 | 0.00088486 | 0.00088486 | 0.072133 | 0.072133 | 0 | 0 | 0.060386 | 0.060386 | 0 | 0 | 0.021035 | 0.021035 | 0 | 0 | 0.04113 | 0.04113 | 0 | 0 | 0.016121 | 0.016121 | 0 | 0 | 0.055115 | 0.055115 | 0 | 0 | 0.015155 | 0.015155 | 0 | 0 | 0.067759 | 0.067759 | 0 | 0 | 0.020645 | 0.020645 | 0 | 0 | 0.14852 | 0.14852 | 0 | 0 | 0.027922 | 0.027922 | 0 | 0 | 0.26588 | 0.26588 | 0 | 0 | 0.061515 | 0.061515 | 0.046421 | 0.046421 | 0.52659 | 0.52659 | 0 | 0 | 0.088289 | 0.088289 | 0.3142 | 0.3142 | 0.72169 | 0.72169 | 0.077758 | 0.077758 | 0.26673 | 0.26673 | 0.31468 | 0.31468 | 1.1873 | 1.1873 | 0.13629 | 0.13629 | 0.47722 | 0.47722 | 0.2183 | 0.2183 | 0.82805 | 0.82805 | 0.045785 | 0.045785 | 0.30919 | 0.30919 | 0.046779 | 0.046779 | 0.57098 | 0.57098 | 0.013748 | 0.013748 | 0.11115 | 0.11115 | 0.041998 | 0.041998 | 0.25594 | 0.25594 | 0.0048851 | 0.0048851 | 0.057479 | 0.057479 | 0 | 0 | 2.2029e-06 | 2.2029e-06 | 0 | 0 | 4.77e-07 | 4.77e-07 | 0 | 0 | 1.1016e-06 | 1.1016e-06 | 0 | 0 | 1.1235e-07 | 1.1235e-07 | 0 | 0 | 0 | 0 | 0 | 0 | 0 | 0 | 0 | 0 | 0.0072598 | 0.0072598 | 0 | 0 | 3.003e-07 | 3.003e-07 | 0 | 0 | 0.049063 | 0.049063 | 0 | 0 | 0.0061558 | 0.0061558 | 0 | 0 | 0.23494 | 0.23494 | 0 | 0 | 0.03145 | 0.03145 | 0.024173 | 0.024173 | 0.62471 | 0.62471 | 0 | 0 | 0.12022 | 0.12022 | 0.44093 | 0.44093 | 0.82257 | 0.82257 | 0.091355 | 0.091355 | 0.32293 | 0.32293 | 0.31251 | 0.31251 | 1.2264 | 1.2264 | 0.1321 | 0.1321 | 0.52303 | 0.52303 | 0.15749 | 0.15749 | 0.99452 | 0.99452 | 0.038887 | 0.038887 | 0.31869 | 0.31869 | 0.064849 | 0.064849 | 0.71517 | 0.71517 | 0.018047 | 0.018047 | 0.20374 | 0.20374 | 0.0075649 | 0.0075649 | 0.36041 | 0.36041 | 0.0002244 | 0.0002244 | 0.04868 | 0.04868 | 0 | 0 | 3.864e-06 | 3.864e-06 | 0 | 0 | 2.44e-07 | 2.44e-07 | 0 | 0 | 0 | 0 | 0 | 0 | 0 | 0 | 0 | 0 | 0 | 0 | 0 | 0 | 0 | 0 | 0 | 0 | 0.0045405 | 0.0045405 | 0 | 0 | 0.0041642 | 0.0041642 | 0 | 0 | 0.20308 | 0.20308 | 0 | 0 | 0.02339 | 0.02339 | 0 | 0 | 0.74525 | 0.74525 | 0 | 0 | 0.14121 | 0.14121 | 0.00027333 | 0.00027333 | 0.9874 | 0.9874 | 0 | 0 | 0.17633 | 0.17633 | 0.040247 | 0.040247 | 1.2149 | 1.2149 | 0.0082025 | 0.0082025 | 0.45963 | 0.45963 | 0.63622 | 0.63622 | 1.644 | 1.644 | 0.19346 | 0.19346 | 0.81469 | 0.81469 | 0.38303 | 0.38303 | 1.4078 | 1.4078 | 0.086144 | 0.086144 | 0.51192 | 0.51192 | 0.11852 | 0.11852 | 1.2632 | 1.2632 | 0.027371 | 0.027371 | 0.38832 | 0.38832 | 0.022631 | 0.022631 | 1.016 | 1.016 | 0.00029516 | 0.00029516 | 0.21945 | 0.21945 | 0 | 0 | 0.17269 | 0.17269 | 0 | 0 | 9.952e-07 | 9.952e-07 | [5 empty] | 61 | Colbun 220 | Colbun 220 | Colbun 220 | 0.063833 | 0.063833 | 0.055894 | 0.055894 | 0.016713 | 0.016713 | 0.018998 | 0.018998 | 0.073349 | 0.073349 | 0.058628 | 0.058628 | 0.020418 | 0.020418 | 0.023497 | 0.023497 | 0.10942 | 0.10942 | 0.10373 | 0.10373 | 0.035189 | 0.035189 | 0.033674 | 0.033674 | 0.16562 | 0.16562 | 0.19869 | 0.19869 | 0.048708 | 0.048708 | 0.053839 | 0.053839 | 0.60784 | 0.60784 | 0.53884 | 0.53884 | 0.15147 | 0.15147 | 0.1374 | 0.1374 | 1.1227 | 1.1227 | 0.93272 | 0.93272 | 0.30452 | 0.30452 | 0.26969 | 0.26969 | 1.0101 | 1.0101 | 0.922 | 0.922 | 0.37427 | 0.37427 | 0.32691 | 0.32691 | 1.3671 | 1.3671 | 1.218 | 1.218 | 0.64749 | 0.64749 | 0.58567 | 0.58567 | 0.96796 | 0.96796 | 0.88868 | 0.88868 | 0.34433 | 0.34433 | 0.29632 | 0.29632 | 0.89472 | 0.89472 | 0.78653 | 0.78653 | 0.22076 | 0.22076 | 0.18563 | 0.18563 | 0.54162 | 0.54162 | 0.41998 | 0.41998 | 0.086384 | 0.086384 | 0.074097 | 0.074097 | 0.11776 | 0.11776 | 0.083216 | 0.083216 | 0.030435 | 0.030435 | 0.029352 | 0.029352 | 0.075171 | 0.075171 | 0.057826 | 0.057826 | 0.028683 | 0.028683 | 0.024722 | 0.024722 | 0.057771 | 0.057771 | 0.051751 | 0.051751 | 0.022093 | 0.022093 | 0.01978 | 0.01978 | 0.08877 | 0.08877 | 0.084442 | 0.084442 | 0.029143 | 0.029143 | 0.03218 | 0.03218 | 0.20917 | 0.20917 | 0.19088 | 0.19088 | 0.067406 | 0.067406 | 0.0671 | 0.0671 | 0.35217 | 0.35217 | 0.31398 | 0.31398 | 0.10279 | 0.10279 | 0.10752 | 0.10752 | 1.0328 | 1.0328 | 0.79816 | 0.79816 | 0.28455 | 0.28455 | 0.21348 | 0.21348 | 0.90787 | 0.90787 | 0.83602 | 0.83602 | 0.36001 | 0.36001 | 0.31357 | 0.31357 | 1.2067 | 1.2067 | 0.98761 | 0.98761 | 0.52849 | 0.52849 | 0.43555 | 0.43555 | 0.81102 | 0.81102 | 0.68812 | 0.68812 | 0.3008 | 0.3008 | 0.22976 | 0.22976 | 0.59681 | 0.59681 | 0.47971 | 0.47971 | 0.12503 | 0.12503 | 0.09275 | 0.09275 | 0.27211 | 0.27211 | 0.24559 | 0.24559 | 0.078591 | 0.078591 | 0.068771 | 0.068771 | 0.019567 | 0.019567 | 5.2296e-06 | 5.2296e-06 | 1.3977e-06 | 1.3977e-06 | 5.502e-07 | 5.502e-07 | 2.5796e-06 | 2.5796e-06 | 1.1262e-06 | 1.1262e-06 | 4.191e-07 | 4.191e-07 | 2.435e-07 | 2.435e-07 | 1.1568e-06 | 1.1568e-06 | 1.5681e-06 | 1.5681e-06 | 0.012967 | 0.012967 | 2.12e-07 | 2.12e-07 | 0.045943 | 0.045943 | 0.024543 | 0.024543 | 0.01989 | 0.01989 | 0.020401 | 0.020401 | 0.15963 | 0.15963 | 0.13365 | 0.13365 | 0.06081 | 0.06081 | 0.049996 | 0.049996 | 0.32404 | 0.32404 | 0.31941 | 0.31941 | 0.088759 | 0.088759 | 0.083789 | 0.083789 | 1.0125 | 1.0125 | 0.78202 | 0.78202 | 0.28383 | 0.28383 | 0.23371 | 0.23371 | 1.014 | 1.014 | 0.86952 | 0.86952 | 0.40003 | 0.40003 | 0.35256 | 0.35256 | 1.2412 | 1.2412 | 1.0034 | 1.0034 | 0.53181 | 0.53181 | 0.43553 | 0.43553 | 0.93983 | 0.93983 | 0.76447 | 0.76447 | 0.30129 | 0.30129 | 0.27176 | 0.27176 | 0.83369 | 0.83369 | 0.71 | 0.71 | 0.24557 | 0.24557 | 0.1909 | 0.1909 | 0.48096 | 0.48096 | 0.30237 | 0.30237 | 0.06511 | 0.06511 | 0.064696 | 0.064696 | 0.057771 | 0.057771 | 0.0045381 | 0.0045381 | 1.2712e-06 | 1.2712e-06 | 9.8525e-07 | 9.8525e-07 | 6.601e-07 | 6.601e-07 | 2.882e-07 | 2.882e-07 | 1.43e-07 | 1.43e-07 | 0 | 0 | 2.9605e-07 | 2.9605e-07 | 2.675e-07 | 2.675e-07 | 0 | 0 | 0 | 0 | 0.0062861 | 0.0062861 | 0.014094 | 0.014094 | 0.0072682 | 0.0072682 | 0.0098895 | 0.0098895 | 0.29914 | 0.29914 | 0.31244 | 0.31244 | 0.090333 | 0.090333 | 0.096767 | 0.096767 | 0.96572 | 0.96572 | 0.835 | 0.835 | 0.26655 | 0.26655 | 0.24132 | 0.24132 | 1.5414 | 1.5414 | 1.2923 | 1.2923 | 0.4815 | 0.4815 | 0.41622 | 0.41622 | 1.5596 | 1.5596 | 1.3891 | 1.3891 | 0.60466 | 0.60466 | 0.5303 | 0.5303 | 1.6675 | 1.6675 | 1.3513 | 1.3513 | 0.79904 | 0.79904 | 0.65527 | 0.65527 | 1.3719 | 1.3719 | 1.293 | 1.293 | 0.52972 | 0.52972 | 0.44074 | 0.44074 | 1.3878 | 1.3878 | 1.1424 | 1.1424 | 0.40798 | 0.40798 | 0.37377 | 0.37377 | 1.1449 | 1.1449 | 0.91864 | 0.91864 | 0.30534 | 0.30534 | 0.2433 | 0.2433 | 0.36497 | 0.36497 | 0.23382 | 0.23382 | 0.019519 | 0.019519 | 0.0086601 | 0.0086601
|  | 252 | 62 | Hualpen 220 | Hualpen 220 | Charrua 220 | 3.618 | 3.618 | 1.5083 | 1.5083 | 0.72829 | 0.72829 | 1.1214 | 1.1214 | 3.824 | 3.824 | 3.6003 | 3.6003 | 1.4468 | 1.4468 | 1.4765 | 1.4765 | 5.0613 | 5.0613 | 4.8529 | 4.8529 | 2.2569 | 2.2569 | 2.1469 | 2.1469 | 6.1961 | 6.1961 | 5.8952 | 5.8952 | 2.6496 | 2.6496 | 2.5831 | 2.5831 | 21.808 | 21.808 | 22.3282 | 22.3282 | 7.9687 | 7.9687 | 7.3371 | 7.3371 | 35.6734 | 35.6734 | 36.0456 | 36.0456 | 12.3646 | 12.3646 | 11.7923 | 11.7923 | 53.9243 | 53.9243 | 55.4337 | 55.4337 | 20.4946 | 20.4946 | 20.8086 | 20.8086 | 54.8594 | 54.8594 | 53.7573 | 53.7573 | 30.5665 | 30.5665 | 29.8139 | 29.8139 | 35.7955 | 35.7955 | 34.1887 | 34.1887 | 11.973 | 11.973 | 12.0401 | 12.0401 | 26.2549 | 26.2549 | 23.1589 | 23.1589 | 7.1774 | 7.1774 | 6.2638 | 6.2638 | 14.1267 | 14.1267 | 11.1867 | 11.1867 | 2.3976 | 2.3976 | 2.8328 | 2.8328 | 5.0688 | 5.0688 | 3.8588 | 3.8588 | 0.99119 | 0.99119 | 1.3917 | 1.3917 | 3.2299 | 3.2299 | 2.1842 | 2.1842 | 1.5297 | 1.5297 | 1.3622 | 1.3622 | 3.0567 | 3.0567 | 2.9168 | 2.9168 | 1.2892 | 1.2892 | 1.2093 | 1.2093 | 3.2557 | 3.2557 | 3.0927 | 3.0927 | 1.7358 | 1.7358 | 1.3558 | 1.3558 | 7.5089 | 7.5089 | 6.1397 | 6.1397 | 2.5515 | 2.5515 | 2.3879 | 2.3879 | 10.7198 | 10.7198 | 9.8789 | 9.8789 | 3.9474 | 3.9474 | 3.6816 | 3.6816 | 34.5848 | 34.5848 | 35.6721 | 35.6721 | 11.7074 | 11.7074 | 12.2283 | 12.2283 | 41.4499 | 41.4499 | 43.9728 | 43.9728 | 15.4405 | 15.4405 | 17.2517 | 17.2517 | 42.3253 | 42.3253 | 41.2085 | 41.2085 | 20.1373 | 20.1373 | 21.6229 | 21.6229 | 27.3474 | 27.3474 | 22.4288 | 22.4288 | 9.4948 | 9.4948 | 8.0899 | 8.0899 | 13.1122 | 13.1122 | 9.0189 | 9.0189 | 3.4683 | 3.4683 | 2.6522 | 2.6522 | 9.3698 | 9.3698 | 5.1333 | 5.1333 | 2.959 | 2.959 | 3.0589 | 3.0589 | 0.00022511 | 0.00022511 | 0.00012395 | 0.00012395 | 2.676e-05 | 2.676e-05 | 3.3361e-05 | 3.3361e-05 | 6.0703e-05 | 6.0703e-05 | 5.7692e-05 | 5.7692e-05 | 1.465e-05 | 1.465e-05 | 1.3896e-05 | 1.3896e-05 | 0 | 0 | 0 | 0 | 0 | 0 | 0 | 0 | 1.8155 | 1.8155 | 0.19775 | 0.19775 | 0.15311 | 0.15311 | 0.14508 | 0.14508 | 1.9438 | 1.9438 | 2.9236 | 2.9236 | 0.92561 | 0.92561 | 0.8632 | 0.8632 | 12.2203 | 12.2203 | 11.4514 | 11.4514 | 3.9608 | 3.9608 | 4.4941 | 4.4941 | 35.2277 | 35.2277 | 34.4263 | 34.4263 | 12.2703 | 12.2703 | 12.8274 | 12.8274 | 44.5735 | 44.5735 | 46.6488 | 46.6488 | 17.8894 | 17.8894 | 19.6511 | 19.6511 | 37.0274 | 37.0274 | 37.2143 | 37.2143 | 16.9823 | 16.9823 | 17.9557 | 17.9557 | 28.8233 | 28.8233 | 26.4116 | 26.4116 | 11.1856 | 11.1856 | 10.0886 | 10.0886 | 19.6406 | 19.6406 | 16.8821 | 16.8821 | 6.0663 | 6.0663 | 6.0908 | 6.0908 | 12.3375 | 12.3375 | 8.565 | 8.565 | 2.0693 | 2.0693 | 0.81237 | 0.81237 | 1.3251 | 1.3251 | 0.00011928 | 0.00011928 | 6.4499e-06 | 6.4499e-06 | 1.9252e-05 | 1.9252e-05 | 1.5713e-05 | 1.5713e-05 | 1.4928e-05 | 1.4928e-05 | 0 | 0 | 0 | 0 | 1.5602e-05 | 1.5602e-05 | 1.4876e-05 | 1.4876e-05 | 0 | 0 | 0 | 0 | 9.6068e-05 | 9.6068e-05 | 7.787e-05 | 7.787e-05 | 0.12378 | 0.12378 | 0.11659 | 0.11659 | 8.1417 | 8.1417 | 7.6986 | 7.6986 | 3.861 | 3.861 | 3.4657 | 3.4657 | 34.7495 | 34.7495 | 33.4277 | 33.4277 | 10.2124 | 10.2124 | 10.2902 | 10.2902 | 61.9083 | 61.9083 | 60.5418 | 60.5418 | 21.1051 | 21.1051 | 20.2675 | 20.2675 | 60.7336 | 60.7336 | 61.457 | 61.457 | 23.3594 | 23.3594 | 23.9602 | 23.9602 | 59.9263 | 59.9263 | 55.7753 | 55.7753 | 31.2977 | 31.2977 | 30.9227 | 30.9227 | 45.8197 | 45.8197 | 39.5688 | 39.5688 | 16.8823 | 16.8823 | 15.7567 | 15.7567 | 40.373 | 40.373 | 32.8637 | 32.8637 | 11.7889 | 11.7889 | 11.0478 | 11.0478 | 29.6764 | 29.6764 | 27.882 | 27.882 | 6.2026 | 6.2026 | 8.7618 | 8.7618 | 11.527 | 11.527 | 9.9981 | 9.9981 | 0.27363 | 0.27363 | 1.1444 | 1.1444 | [5 empty] | 62 | Hualpen 220 | Hualpen 220 | Charrua 220 | 2.478 | 2.478 | 0 | 0 | 1.0982 | 1.0982 | 0 | 0 | 3.5366 | 3.5366 | 0.87004 | 0.87004 | 1.5516 | 1.5516 | 1.18e-05 | 1.18e-05 | 4.7834 | 4.7834 | 0.89062 | 0.89062 | 1.8858 | 1.8858 | 0 | 0 | 5.5321 | 5.5321 | 5.0294 | 5.0294 | 2.8465 | 2.8465 | 1.0731 | 1.0731 | 21.1809 | 21.1809 | 22.3126 | 22.3126 | 6.2589 | 6.2589 | 5.1178 | 5.1178 | 37.6886 | 37.6886 | 43.5695 | 43.5695 | 11.4867 | 11.4867 | 12.3928 | 12.3928 | 53.7645 | 53.7645 | 57.5142 | 57.5142 | 21.4241 | 21.4241 | 20.684 | 20.684 | 54.2873 | 54.2873 | 56.6789 | 56.6789 | 28.2037 | 28.2037 | 26.3823 | 26.3823 | 33.8613 | 33.8613 | 35.9713 | 35.9713 | 11.5883 | 11.5883 | 10.1381 | 10.1381 | 21.8124 | 21.8124 | 23.768 | 23.768 | 5.2663 | 5.2663 | 4.9763 | 4.9763 | 13.2116 | 13.2116 | 13.2316 | 13.2316 | 2.6735 | 2.6735 | 2.6637 | 2.6637 | 5.1228 | 5.1228 | 4.877 | 4.877 | 0.98155 | 0.98155 | 0.91018 | 0.91018 | 2.8054 | 2.8054 | 2.1125 | 2.1125 | 1.1431 | 1.1431 | 0.95127 | 0.95127 | 2.8965 | 2.8965 | 0.63045 | 0.63045 | 1.1754 | 1.1754 | 0 | 0 | 3.8903 | 3.8903 | 0 | 0 | 1.572 | 1.572 | 0 | 0 | 5.9506 | 5.9506 | 5.3647 | 5.3647 | 2.2926 | 2.2926 | 1.4727 | 1.4727 | 9.4713 | 9.4713 | 10.579 | 10.579 | 3.5839 | 3.5839 | 2.6953 | 2.6953 | 36.4186 | 36.4186 | 47.7476 | 47.7476 | 11.4751 | 11.4751 | 13.0291 | 13.0291 | 42.9805 | 42.9805 | 44.3578 | 44.3578 | 16.9402 | 16.9402 | 16.3511 | 16.3511 | 39.8548 | 39.8548 | 42.084 | 42.084 | 19.0479 | 19.0479 | 15.6511 | 15.6511 | 20.5943 | 20.5943 | 24.8969 | 24.8969 | 8.206 | 8.206 | 7.2538 | 7.2538 | 9.3882 | 9.3882 | 10.3801 | 10.3801 | 2.9912 | 2.9912 | 2.7474 | 2.7474 | 8.1444 | 8.1444 | 8.67 | 8.67 | 2.6921 | 2.6921 | 2.5962 | 2.5962 | 0.00018597 | 0.00018597 | 0.00015892 | 0.00015892 | 2.6077e-05 | 2.6077e-05 | 1.8701e-05 | 1.8701e-05 | 5.7308e-05 | 5.7308e-05 | 0 | 0 | 0 | 0 | 0 | 0 | 2.9858e-05 | 2.9858e-05 | 0 | 0 | 0 | 0 | 0 | 0 | 0.19497 | 0.19497 | 0 | 0 | 0.14035 | 0.14035 | 0 | 0 | 3.7195 | 3.7195 | 2.2834 | 2.2834 | 0.66104 | 0.66104 | 0.23985 | 0.23985 | 10.8937 | 10.8937 | 12.6293 | 12.6293 | 3.9085 | 3.9085 | 3.0021 | 3.0021 | 35.3677 | 35.3677 | 43.7183 | 43.7183 | 12.2318 | 12.2318 | 13.3601 | 13.3601 | 46.7247 | 46.7247 | 49.1135 | 49.1135 | 20.4523 | 20.4523 | 19.5258 | 19.5258 | 37.8864 | 37.8864 | 37.3441 | 37.3441 | 17.4376 | 17.4376 | 14.8615 | 14.8615 | 26.4356 | 26.4356 | 29.2532 | 29.2532 | 8.3977 | 8.3977 | 8.8065 | 8.8065 | 16.8493 | 16.8493 | 20.4813 | 20.4813 | 5.5308 | 5.5308 | 5.2871 | 5.2871 | 8.7196 | 8.7196 | 12.5197 | 12.5197 | 2.2612 | 2.2612 | 1.2014 | 1.2014 | 0.77494 | 0.77494 | 0.00015299 | 0.00015299 | 1.8803e-05 | 1.8803e-05 | 1.8013e-05 | 1.8013e-05 | 0 | 0 | 0 | 0 | 0 | 0 | 0 | 0 | 0 | 0 | 0 | 0 | 0 | 0 | 0 | 0 | 8.9426e-05 | 8.9426e-05 | 0 | 0 | 0.10536 | 0.10536 | 0 | 0 | 7.5263 | 7.5263 | 8.71 | 8.71 | 3.6388 | 3.6388 | 1.7941 | 1.7941 | 32.6569 | 32.6569 | 34.3204 | 34.3204 | 10.3561 | 10.3561 | 8.0226 | 8.0226 | 59.6374 | 59.6374 | 68.8745 | 68.8745 | 19.9622 | 19.9622 | 20.0193 | 20.0193 | 62.25 | 62.25 | 64.3818 | 64.3818 | 24.4588 | 24.4588 | 23.4751 | 23.4751 | 53.7792 | 53.7792 | 57.207 | 57.207 | 29.1616 | 29.1616 | 25.663 | 25.663 | 39.1048 | 39.1048 | 46.6329 | 46.6329 | 15.2995 | 15.2995 | 15.6814 | 15.6814 | 36.384 | 36.384 | 35.5539 | 35.5539 | 10.6517 | 10.6517 | 8.975 | 8.975 | 30.3442 | 30.3442 | 29.6074 | 29.6074 | 5.5838 | 5.5838 | 5.3349 | 5.3349 | 11.5883 | 11.5883 | 10.874 | 10.874 | 0.27254 | 0.27254 | 9.8258e-05 | 9.8258e-05 | [5 empty] | 62 | Hualpen 220 | Hualpen 220 | Charrua 220 | 0 | 0 | 0 | 0 | 0 | 0 | 0 | 0 | 0 | 0 | 0 | 0 | 0 | 0 | 0 | 0 | 0 | 0 | 0 | 0 | 0 | 0 | 0 | 0 | 1.0651 | 1.0651 | 0 | 0 | 0 | 0 | 0 | 0 | 1.6402 | 1.6402 | 0 | 0 | 0 | 0 | 0 | 0 | 12.1558 | 12.1558 | 0 | 0 | 0.9034 | 0.9034 | 0 | 0 | 1.0599 | 1.0599 | 0 | 0 | 0 | 0 | 0 | 0 | 0.63521 | 0.63521 | 0.41373 | 0.41373 | 0 | 0 | 0 | 0 | 4.0498 | 4.0498 | 2.3658 | 2.3658 | 0.42847 | 0.42847 | 0.14633 | 0.14633 | 0.80141 | 0.80141 | 0.11125 | 0.11125 | 0 | 0 | 0 | 0 | 0.74867 | 0.74867 | 0.16594 | 0.16594 | 0 | 0 | 0 | 0 | 0.73128 | 0.73128 | 0 | 0 | 0 | 0 | 0 | 0 | 0 | 0 | 0 | 0 | 0 | 0 | 0 | 0 | 0 | 0 | 0 | 0 | 0 | 0 | 0 | 0 | 0 | 0 | 0 | 0 | 0 | 0 | 0 | 0 | 0 | 0 | 0 | 0 | 0 | 0 | 0 | 0 | 5.6419e-05 | 5.6419e-05 | 0 | 0 | 0 | 0 | 0 | 0 | 10.7594 | 10.7594 | 0.0060764 | 0.0060764 | 1.9881 | 1.9881 | 0 | 0 | 6.8298 | 6.8298 | 0.23599 | 0.23599 | 2.6144e-05 | 2.6144e-05 | 0 | 0 | 0.86718 | 0.86718 | 0.30502 | 0.30502 | 0 | 0 | 0.015016 | 0.015016 | 2.1246 | 2.1246 | 1.471 | 1.471 | 0.013711 | 0.013711 | 0.073841 | 0.073841 | 9.8387e-05 | 9.8387e-05 | 0.22321 | 0.22321 | 0 | 0 | 0 | 0 | 0.00020074 | 0.00020074 | 0.066024 | 0.066024 | 0 | 0 | 0 | 0 | 0 | 0 | 0 | 0 | 0 | 0 | 0 | 0 | 0 | 0 | 0 | 0 | 0 | 0 | 0 | 0 | 0 | 0 | 0 | 0 | 0 | 0 | 0 | 0 | 0 | 0 | 0 | 0 | 0 | 0 | 0 | 0 | 0 | 0 | 0 | 0 | 0 | 0 | 0 | 0 | 1.7163 | 1.7163 | 0 | 0 | 0 | 0 | 0 | 0 | 12.6153 | 12.6153 | 0 | 0 | 3.0601e-05 | 3.0601e-05 | 0 | 0 | 4.1582 | 4.1582 | 0.21932 | 0.21932 | 0 | 0 | 0 | 0 | 0 | 0 | 0.40767 | 0.40767 | 0 | 0 | 4.838e-05 | 4.838e-05 | 0 | 0 | 0.97895 | 0.97895 | 0 | 0 | 0.064622 | 0.064622 | 0 | 0 | 0.40665 | 0.40665 | 0 | 0 | 0.026832 | 0.026832 | 0 | 0 | 5.5108e-05 | 5.5108e-05 | 0 | 0 | 0 | 0 | 0 | 0 | 0 | 0 | 0 | 0 | 0 | 0 | 0 | 0 | 0 | 0 | 0 | 0 | 0 | 0 | 0 | 0 | 0 | 0 | 0 | 0 | 0 | 0 | 0 | 0 | 0 | 0 | 0 | 0 | 0 | 0 | 0 | 0 | 0 | 0 | 0 | 0 | 0 | 0 | 0 | 0 | 0 | 0 | 0 | 0 | 0 | 0 | 31.9256 | 31.9256 | 1.8753e-05 | 1.8753e-05 | 0.88907 | 0.88907 | 0 | 0 | 27.0313 | 27.0313 | 1.1084 | 1.1084 | 0.83534 | 0.83534 | 5.0083e-05 | 5.0083e-05 | 0 | 0 | 1.1782 | 1.1782 | 0 | 0 | 0.052062 | 0.052062 | 1.5768 | 1.5768 | 2.6562 | 2.6562 | 0 | 0 | 0.23449 | 0.23449 | 0.73137 | 0.73137 | 0.78078 | 0.78078 | 0 | 0 | 0.07095 | 0.07095 | 0 | 0 | 0.16053 | 0.16053 | 0 | 0 | 0 | 0 | 0 | 0 | 0 | 0 | 0 | 0 | 0 | 0 | [5 empty] | 62 | Hualpen 220 | Hualpen 220 | Charrua 220 | 0 | 0 | 0 | 0 | 0 | 0 | 0 | 0 | 0 | 0 | 0 | 0 | 0 | 0 | 0 | 0 | 0 | 0 | 0 | 0 | 0 | 0 | 0 | 0 | 0 | 0 | 0 | 0 | 0 | 0 | 0 | 0 | 0 | 0 | 0 | 0 | 0 | 0 | 0 | 0 | 0 | 0 | 0 | 0 | 0 | 0 | 0 | 0 | 0.40276 | 0.40276 | 0.68492 | 0.68492 | 0 | 0 | 0 | 0 | 1.9026 | 1.9026 | 2.3116 | 2.3116 | 0.42328 | 0.42328 | 0.66551 | 0.66551 | 2.1869 | 2.1869 | 3.2467 | 3.2467 | 0.29164 | 0.29164 | 0.42292 | 0.42292 | 0.67473 | 0.67473 | 1.072 | 1.072 | 0.077239 | 0.077239 | 0.084252 | 0.084252 | 0.19742 | 0.19742 | 0.29141 | 0.29141 | 0.019738 | 0.019738 | 0.02753 | 0.02753 | 0 | 0 | 0 | 0 | 0 | 0 | 0 | 0 | 0 | 0 | 0 | 0 | 0 | 0 | 0 | 0 | 0 | 0 | 0 | 0 | 0 | 0 | 0 | 0 | 0 | 0 | 0 | 0 | 0 | 0 | 0 | 0 | 0 | 0 | 0 | 0 | 0 | 0 | 0 | 0 | 0 | 0 | 0 | 0 | 0 | 0 | 0 | 0 | 0.0014176 | 0.0014176 | 0.12769 | 0.12769 | 0 | 0 | 0 | 0 | 0.90764 | 0.90764 | 1.2583 | 1.2583 | 0.046582 | 0.046582 | 0.087409 | 0.087409 | 1.2569 | 1.2569 | 1.8185 | 1.8185 | 0.30161 | 0.30161 | 0.4435 | 0.4435 | 1.6331 | 1.6331 | 2.0501 | 2.0501 | 0.27027 | 0.27027 | 0.45515 | 0.45515 | 0.59458 | 0.59458 | 0.63803 | 0.63803 | 0.024293 | 0.024293 | 0.078874 | 0.078874 | 0.084982 | 0.084982 | 0.19353 | 0.19353 | 0.035729 | 0.035729 | 0.037004 | 0.037004 | 0 | 0 | 0 | 0 | 0 | 0 | 0 | 0 | 0 | 0 | 0 | 0 | 0 | 0 | 0 | 0 | 0 | 0 | 0 | 0 | 0 | 0 | 0 | 0 | 0 | 0 | 0 | 0 | 0 | 0 | 0 | 0 | 0 | 0 | 0 | 0 | 0 | 0 | 0 | 0 | 0 | 0 | 0 | 0 | 0 | 0 | 0 | 0 | 0 | 0 | 0 | 0 | 0 | 0 | 0 | 0 | 1.0323 | 1.0323 | 1.505 | 1.505 | 0.02019 | 0.02019 | 0.064487 | 0.064487 | 1.2889 | 1.2889 | 1.5879 | 1.5879 | 0.41211 | 0.41211 | 0.54724 | 0.54724 | 1.5669 | 1.5669 | 1.733 | 1.733 | 0.31031 | 0.31031 | 0.3964 | 0.3964 | 0.71752 | 0.71752 | 0.90299 | 0.90299 | 0.090374 | 0.090374 | 0.10977 | 0.10977 | 0.31535 | 0.31535 | 0.27063 | 0.27063 | 4.5152e-05 | 4.5152e-05 | 0.0027003 | 0.0027003 | 0 | 0 | 0 | 0 | 0 | 0 | 0 | 0 | 0 | 0 | 0 | 0 | 0 | 0 | 0 | 0 | 0 | 0 | 0 | 0 | 0 | 0 | 0 | 0 | 0 | 0 | 0 | 0 | 0 | 0 | 0 | 0 | 0 | 0 | 0 | 0 | 0 | 0 | 0 | 0 | 0 | 0 | 0 | 0 | 0 | 0 | 0 | 0 | 1.8497e-05 | 1.8497e-05 | 3.7101e-05 | 3.7101e-05 | 0 | 0 | 0 | 0 | 2.5606 | 2.5606 | 2.9761 | 2.9761 | 0.34971 | 0.34971 | 0.43685 | 0.43685 | 3.0401 | 3.0401 | 3.6219 | 3.6219 | 0.83646 | 0.83646 | 0.9288 | 0.9288 | 4.1385 | 4.1385 | 3.8389 | 3.8389 | 0.6046 | 0.6046 | 0.84439 | 0.84439 | 1.8573 | 1.8573 | 2.0406 | 2.0406 | 0.30437 | 0.30437 | 0.33275 | 0.33275 | 0.78372 | 0.78372 | 1.039 | 1.039 | 9.3466e-05 | 9.3466e-05 | 0.01137 | 0.01137 | 0 | 0 | 0 | 0 | 0 | 0 | 0 | 0 | [5 empty] | 62 | Hualpen 220 | Hualpen 220 | Charrua 220 | 0 | 0 | 1.6507 | 1.6507 | 0 | 0 | 0.2972 | 0.2972 | 0 | 0 | 3.3571 | 3.3571 | 0 | 0 | 0.87901 | 0.87901 | 0 | 0 | 4.0523 | 4.0523 | 0 | 0 | 0.66129 | 0.66129 | 5.6235e-05 | 5.6235e-05 | 6.5684 | 6.5684 | 0 | 0 | 1.1923 | 1.1923 | 0.0090167 | 0.0090167 | 23.1952 | 23.1952 | 0 | 0 | 4.6514 | 4.6514 | 0.00020186 | 0.00020186 | 30.1674 | 30.1674 | 0 | 0 | 6.4534 | 6.4534 | 20.9611 | 20.9611 | 57.0212 | 57.0212 | 5.4319 | 5.4319 | 18.9531 | 18.9531 | 30.4481 | 30.4481 | 62.2731 | 62.2731 | 10.5807 | 10.5807 | 31.5907 | 31.5907 | 18.1749 | 18.1749 | 43.5834 | 43.5834 | 4.2492 | 4.2492 | 14.3464 | 14.3464 | 5.1535 | 5.1535 | 35.8628 | 35.8628 | 1.2588 | 1.2588 | 8.3754 | 8.3754 | 1.4739 | 1.4739 | 20.2004 | 20.2004 | 0.056772 | 0.056772 | 3.1245 | 3.1245 | 0 | 0 | 2.9231 | 2.9231 | 0 | 0 | 1.0736 | 1.0736 | 0 | 0 | 2.477 | 2.477 | 0 | 0 | 1.0697 | 1.0697 | 0 | 0 | 3.2637 | 3.2637 | 0 | 0 | 0.8126 | 0.8126 | 0 | 0 | 3.3726 | 3.3726 | 0 | 0 | 1.0107 | 1.0107 | 0 | 0 | 6.7004 | 6.7004 | 0 | 0 | 1.1953 | 1.1953 | 0 | 0 | 10.9027 | 10.9027 | 0 | 0 | 2.4132 | 2.4132 | 2.5764 | 2.5764 | 28.2146 | 28.2146 | 0 | 0 | 5.4086 | 5.4086 | 19.4996 | 19.4996 | 47.7903 | 47.7903 | 4.9985 | 4.9985 | 17.1429 | 17.1429 | 20.7678 | 20.7678 | 56.7575 | 56.7575 | 9.4212 | 9.4212 | 24.1334 | 24.1334 | 12.1123 | 12.1123 | 32.8214 | 32.8214 | 2.518 | 2.518 | 11.2895 | 11.2895 | 2.9259 | 2.9259 | 26.1273 | 26.1273 | 0.85819 | 0.85819 | 4.7649 | 4.7649 | 2.7075 | 2.7075 | 11.6337 | 11.6337 | 0.30914 | 0.30914 | 2.4452 | 2.4452 | 0 | 0 | 0.00017282 | 0.00017282 | 0 | 0 | 2.4487e-05 | 2.4487e-05 | 0 | 0 | 7.8832e-05 | 7.8832e-05 | 0 | 0 | 7.0889e-06 | 7.0889e-06 | 0 | 0 | 0 | 0 | 0 | 0 | 0 | 0 | 0 | 0 | 0.3636 | 0.3636 | 0 | 0 | 1.4194e-05 | 1.4194e-05 | 0 | 0 | 1.8833 | 1.8833 | 0 | 0 | 0.23268 | 0.23268 | 0 | 0 | 11.1762 | 11.1762 | 0 | 0 | 1.5026 | 1.5026 | 2.1803 | 2.1803 | 31.9166 | 31.9166 | 0 | 0 | 6.9822 | 6.9822 | 27.3546 | 27.3546 | 54.1264 | 54.1264 | 5.9043 | 5.9043 | 20.5333 | 20.5333 | 18.1015 | 18.1015 | 51.8865 | 51.8865 | 8.0603 | 8.0603 | 23.9153 | 23.9153 | 9.8991 | 9.8991 | 41.08 | 41.08 | 2.3116 | 2.3116 | 12.1544 | 12.1544 | 4.41 | 4.41 | 32.2463 | 32.2463 | 1.1306 | 1.1306 | 8.6356 | 8.6356 | 0.62082 | 0.62082 | 16.7566 | 16.7566 | 0.014624 | 0.014624 | 2.1142 | 2.1142 | 0 | 0 | 0.00021377 | 0.00021377 | 0 | 0 | 1.7868e-05 | 1.7868e-05 | 0 | 0 | 0 | 0 | 0 | 0 | 0 | 0 | 0 | 0 | 0 | 0 | 0 | 0 | 0 | 0 | 0 | 0 | 0.19413 | 0.19413 | 0 | 0 | 0.17173 | 0.17173 | 0 | 0 | 9.2561 | 9.2561 | 0 | 0 | 1.0322 | 1.0322 | 0 | 0 | 33.2662 | 33.2662 | 0 | 0 | 6.3042 | 6.3042 | 0.037546 | 0.037546 | 49.4331 | 49.4331 | 0 | 0 | 10.0336 | 10.0336 | 3.6309 | 3.6309 | 70.9673 | 70.9673 | 0.62083 | 0.62083 | 25.9329 | 25.9329 | 38.2558 | 38.2558 | 73.1703 | 73.1703 | 12.2193 | 12.2193 | 38.0695 | 38.0695 | 22.4624 | 22.4624 | 57.6182 | 57.6182 | 5.0243 | 5.0243 | 18.9876 | 18.9876 | 7.8063 | 7.8063 | 57.7844 | 57.7844 | 1.9015 | 1.9015 | 16.6428 | 16.6428 | 2.0969 | 2.0969 | 44.4204 | 44.4204 | 0.018585 | 0.018585 | 9.0932 | 9.0932 | 1.64e-05 | 1.64e-05 | 7.7225 | 7.7225 | 0 | 0 | 4.8578e-05 | 4.8578e-05 | [5 empty] | 62 | Hualpen 220 | Hualpen 220 | Charrua 220 | 3.4202 | 3.4202 | 3.3642 | 3.3642 | 0.94878 | 0.94878 | 1.217 | 1.217 | 4.574 | 4.574 | 3.9964 | 3.9964 | 1.2813 | 1.2813 | 1.5469 | 1.5469 | 5.5582 | 5.5582 | 5.596 | 5.596 | 1.8569 | 1.8569 | 1.9228 | 1.9228 | 8.0053 | 8.0053 | 9.7222 | 9.7222 | 2.287 | 2.287 | 2.7392 | 2.7392 | 28.7357 | 28.7357 | 26.5533 | 26.5533 | 7.2316 | 7.2316 | 6.9564 | 6.9564 | 53.3158 | 53.3158 | 47.6551 | 47.6551 | 15.3006 | 15.3006 | 15.0244 | 15.0244 | 61.0536 | 61.0536 | 59.0173 | 59.0173 | 21.3166 | 21.3166 | 19.1211 | 19.1211 | 63.9021 | 63.9021 | 65.3456 | 65.3456 | 32.3499 | 32.3499 | 33.1333 | 33.1333 | 42.2982 | 42.2982 | 42.2421 | 42.2421 | 13.9469 | 13.9469 | 13.7227 | 13.7227 | 35.7102 | 35.7102 | 34.5548 | 34.5548 | 8.3155 | 8.3155 | 7.7157 | 7.7157 | 22.7534 | 22.7534 | 20.3665 | 20.3665 | 3.3076 | 3.3076 | 3.2897 | 3.2897 | 5.0893 | 5.0893 | 4.1066 | 4.1066 | 1.2914 | 1.2914 | 1.412 | 1.412 | 4.1121 | 4.1121 | 3.561 | 3.561 | 1.6595 | 1.6595 | 1.6113 | 1.6113 | 3.456 | 3.456 | 3.3481 | 3.3481 | 1.3388 | 1.3388 | 1.2476 | 1.2476 | 4.5246 | 4.5246 | 4.5719 | 4.5719 | 1.5609 | 1.5609 | 1.8707 | 1.8707 | 9.8075 | 9.8075 | 9.1339 | 9.1339 | 3.0388 | 3.0388 | 3.0903 | 3.0903 | 14.0215 | 14.0215 | 13.0412 | 13.0412 | 4.1301 | 4.1301 | 4.5694 | 4.5694 | 56.3335 | 56.3335 | 47.1014 | 47.1014 | 16.7938 | 16.7938 | 14.1892 | 14.1892 | 51.3168 | 51.3168 | 50.1651 | 50.1651 | 19.0899 | 19.0899 | 17.3889 | 17.3889 | 55.2687 | 55.2687 | 52.1795 | 52.1795 | 25.9299 | 25.9299 | 24.1413 | 24.1413 | 30.787 | 30.787 | 28.3713 | 28.3713 | 10.7752 | 10.7752 | 9.3329 | 9.3329 | 24.4907 | 24.4907 | 21.8148 | 21.8148 | 4.8668 | 4.8668 | 3.965 | 3.965 | 11.4154 | 11.4154 | 11.7204 | 11.7204 | 2.9576 | 2.9576 | 2.9955 | 2.9955 | 0.86827 | 0.86827 | 0.00043232 | 0.00043232 | 8.0938e-05 | 8.0938e-05 | 2.7133e-05 | 2.7133e-05 | 0.00018614 | 0.00018614 | 6.6431e-05 | 6.6431e-05 | 2.3291e-05 | 2.3291e-05 | 1.5159e-05 | 1.5159e-05 | 8.7703e-05 | 8.7703e-05 | 0.00012062 | 0.00012062 | 0.79104 | 0.79104 | 1.3604e-05 | 1.3604e-05 | 2.2908 | 2.2908 | 1.3146 | 1.3146 | 1.0555 | 1.0555 | 1.1849 | 1.1849 | 6.3874 | 6.3874 | 5.4705 | 5.4705 | 2.36 | 2.36 | 1.9739 | 1.9739 | 15.2671 | 15.2671 | 16.0028 | 16.0028 | 4.2348 | 4.2348 | 4.2403 | 4.2403 | 52.8356 | 52.8356 | 44.1686 | 44.1686 | 15.9804 | 15.9804 | 14.7177 | 14.7177 | 57.1301 | 57.1301 | 51.6521 | 51.6521 | 20.9601 | 20.9601 | 19.2433 | 19.2433 | 50.305 | 50.305 | 46.5819 | 46.5819 | 23.5391 | 23.5391 | 21.5585 | 21.5585 | 37.0272 | 37.0272 | 32.9266 | 32.9266 | 11.1776 | 11.1776 | 11.6384 | 11.6384 | 33.9786 | 33.9786 | 31.8988 | 31.8988 | 9.438 | 9.438 | 8.0856 | 8.0856 | 20.3407 | 20.3407 | 14.7906 | 14.7906 | 2.4868 | 2.4868 | 2.879 | 2.879 | 2.4203 | 2.4203 | 0.21587 | 0.21587 | 5.269e-05 | 5.269e-05 | 4.6177e-05 | 4.6177e-05 | 7.0079e-05 | 7.0079e-05 | 1.7201e-05 | 1.7201e-05 | 2.414e-05 | 2.414e-05 | 0 | 0 | 3.4859e-05 | 3.4859e-05 | 1.7108e-05 | 1.7108e-05 | 0 | 0 | 0 | 0 | 0.26793 | 0.26793 | 0.63822 | 0.63822 | 0.33106 | 0.33106 | 0.50964 | 0.50964 | 14.0507 | 14.0507 | 14.7542 | 14.7542 | 4.0906 | 4.0906 | 4.4462 | 4.4462 | 43.1024 | 43.1024 | 38.8549 | 38.8549 | 11.9917 | 11.9917 | 11.5145 | 11.5145 | 79.0349 | 79.0349 | 71.4705 | 71.4705 | 26.6199 | 26.6199 | 25.6659 | 25.6659 | 78.3112 | 78.3112 | 73.0368 | 73.0368 | 28.4961 | 28.4961 | 25.6805 | 25.6805 | 71.1047 | 71.1047 | 65.541 | 65.541 | 36.0802 | 36.0802 | 33.1206 | 33.1206 | 53.8365 | 53.8365 | 55.3388 | 55.3388 | 19.3563 | 19.3563 | 18.2907 | 18.2907 | 57.2844 | 57.2844 | 51.8507 | 51.8507 | 15.7874 | 15.7874 | 16.1045 | 16.1045 | 45.5516 | 45.5516 | 42.3145 | 42.3145 | 11.1069 | 11.1069 | 10.2408 | 10.2408 | 15.2613 | 15.2613 | 11.0031 | 11.0031 | 0.80118 | 0.80118 | 0.39747 | 0.39747
|  | 253 | 63 | Lagunillas 220 | Lagunillas 220 | Charrua 220 | 3.5995 | 3.5995 | 1.4975 | 1.4975 | 0.72235 | 0.72235 | 1.1154 | 1.1154 | 3.8062 | 3.8062 | 3.5967 | 3.5967 | 1.4398 | 1.4398 | 1.4695 | 1.4695 | 5.0451 | 5.0451 | 4.8361 | 4.8361 | 2.249 | 2.249 | 2.1365 | 2.1365 | 6.1626 | 6.1626 | 5.8612 | 5.8612 | 2.6365 | 2.6365 | 2.5697 | 2.5697 | 21.7278 | 21.7278 | 22.2545 | 22.2545 | 7.9458 | 7.9458 | 7.315 | 7.315 | 35.4348 | 35.4348 | 35.8342 | 35.8342 | 12.2879 | 12.2879 | 11.7222 | 11.7222 | 53.7839 | 53.7839 | 55.2583 | 55.2583 | 20.4368 | 20.4368 | 20.7541 | 20.7541 | 54.5399 | 54.5399 | 53.4726 | 53.4726 | 30.3771 | 30.3771 | 29.6389 | 29.6389 | 35.572 | 35.572 | 33.9797 | 33.9797 | 11.8933 | 11.8933 | 11.9848 | 11.9848 | 26.1113 | 26.1113 | 23.055 | 23.055 | 7.1318 | 7.1318 | 6.2321 | 6.2321 | 14.0153 | 14.0153 | 11.1038 | 11.1038 | 2.3771 | 2.3771 | 2.8082 | 2.8082 | 5.0269 | 5.0269 | 3.8337 | 3.8337 | 0.98494 | 0.98494 | 1.3809 | 1.3809 | 3.2101 | 3.2101 | 2.1659 | 2.1659 | 1.5204 | 1.5204 | 1.3532 | 1.3532 | 3.0333 | 3.0333 | 2.9013 | 2.9013 | 1.2828 | 1.2828 | 1.2025 | 1.2025 | 3.2388 | 3.2388 | 3.093 | 3.093 | 1.7286 | 1.7286 | 1.3555 | 1.3555 | 7.4624 | 7.4624 | 6.1029 | 6.1029 | 2.5381 | 2.5381 | 2.3724 | 2.3724 | 10.7373 | 10.7373 | 9.8858 | 9.8858 | 3.9511 | 3.9511 | 3.6804 | 3.6804 | 34.5331 | 34.5331 | 35.5832 | 35.5832 | 11.682 | 11.682 | 12.1967 | 12.1967 | 41.4307 | 41.4307 | 43.9536 | 43.9536 | 15.422 | 15.422 | 17.2342 | 17.2342 | 42.1079 | 42.1079 | 41.0103 | 41.0103 | 20.0282 | 20.0282 | 21.4997 | 21.4997 | 27.1992 | 27.1992 | 22.3312 | 22.3312 | 9.4466 | 9.4466 | 8.0659 | 8.0659 | 13.0544 | 13.0544 | 9.0082 | 9.0082 | 3.4498 | 3.4498 | 2.6349 | 2.6349 | 9.3157 | 9.3157 | 5.1205 | 5.1205 | 2.9323 | 2.9323 | 3.0427 | 3.0427 | 0.00022511 | 0.00022511 | 0.00012395 | 0.00012395 | 2.676e-05 | 2.676e-05 | 3.3361e-05 | 3.3361e-05 | 6.0703e-05 | 6.0703e-05 | 5.7692e-05 | 5.7692e-05 | 1.465e-05 | 1.465e-05 | 1.3896e-05 | 1.3896e-05 | 0 | 0 | 0 | 0 | 0 | 0 | 0 | 0 | 1.8007 | 1.8007 | 0.19816 | 0.19816 | 0.15355 | 0.15355 | 0.14535 | 0.14535 | 1.9389 | 1.9389 | 2.9034 | 2.9034 | 0.92402 | 0.92402 | 0.86121 | 0.86121 | 12.2158 | 12.2158 | 11.4428 | 11.4428 | 3.9534 | 3.9534 | 4.4803 | 4.4803 | 35.1714 | 35.1714 | 34.3463 | 34.3463 | 12.2272 | 12.2272 | 12.7826 | 12.7826 | 44.5023 | 44.5023 | 46.5811 | 46.5811 | 17.8411 | 17.8411 | 19.5838 | 19.5838 | 36.8257 | 36.8257 | 37.0406 | 37.0406 | 16.8791 | 16.8791 | 17.8488 | 17.8488 | 28.684 | 28.684 | 26.2897 | 26.2897 | 11.1158 | 11.1158 | 10.031 | 10.031 | 19.5582 | 19.5582 | 16.824 | 16.824 | 6.0388 | 6.0388 | 6.0559 | 6.0559 | 12.2549 | 12.2549 | 8.519 | 8.519 | 2.0514 | 2.0514 | 0.80428 | 0.80428 | 1.3142 | 1.3142 | 0.00011928 | 0.00011928 | 6.4499e-06 | 6.4499e-06 | 1.9252e-05 | 1.9252e-05 | 1.5713e-05 | 1.5713e-05 | 1.4928e-05 | 1.4928e-05 | 0 | 0 | 0 | 0 | 1.5602e-05 | 1.5602e-05 | 1.4876e-05 | 1.4876e-05 | 0 | 0 | 0 | 0 | 9.6068e-05 | 9.6068e-05 | 7.787e-05 | 7.787e-05 | 0.12349 | 0.12349 | 0.11632 | 0.11632 | 8.1087 | 8.1087 | 7.656 | 7.656 | 3.839 | 3.839 | 3.4465 | 3.4465 | 34.746 | 34.746 | 33.4274 | 33.4274 | 10.2001 | 10.2001 | 10.2704 | 10.2704 | 61.8652 | 61.8652 | 60.4934 | 60.4934 | 21.0192 | 21.0192 | 20.2201 | 20.2201 | 60.6516 | 60.6516 | 61.4337 | 61.4337 | 23.2967 | 23.2967 | 23.8843 | 23.8843 | 59.5326 | 59.5326 | 55.4435 | 55.4435 | 31.0863 | 31.0863 | 30.7348 | 30.7348 | 45.5879 | 45.5879 | 39.4052 | 39.4052 | 16.8225 | 16.8225 | 15.6947 | 15.6947 | 40.2145 | 40.2145 | 32.8474 | 32.8474 | 11.7561 | 11.7561 | 11.0293 | 11.0293 | 29.5058 | 29.5058 | 27.7432 | 27.7432 | 6.1618 | 6.1618 | 8.6945 | 8.6945 | 11.4553 | 11.4553 | 9.9576 | 9.9576 | 0.27446 | 0.27446 | 1.1445 | 1.1445 | [5 empty] | 63 | Lagunillas 220 | Lagunillas 220 | Charrua 220 | 2.4637 | 2.4637 | 0 | 0 | 1.0895 | 1.0895 | 0 | 0 | 3.5333 | 3.5333 | 0.86295 | 0.86295 | 1.5395 | 1.5395 | 1.18e-05 | 1.18e-05 | 4.7669 | 4.7669 | 0.88339 | 0.88339 | 1.8774 | 1.8774 | 0 | 0 | 5.5026 | 5.5026 | 5.0043 | 5.0043 | 2.8319 | 2.8319 | 1.0647 | 1.0647 | 21.1267 | 21.1267 | 22.2413 | 22.2413 | 6.2421 | 6.2421 | 5.0992 | 5.0992 | 37.4443 | 37.4443 | 43.3035 | 43.3035 | 11.4111 | 11.4111 | 12.318 | 12.318 | 53.5656 | 53.5656 | 57.2756 | 57.2756 | 21.344 | 21.344 | 20.6183 | 20.6183 | 53.9814 | 53.9814 | 56.3604 | 56.3604 | 28.0167 | 28.0167 | 26.1965 | 26.1965 | 33.6222 | 33.6222 | 35.7168 | 35.7168 | 11.5141 | 11.5141 | 10.0797 | 10.0797 | 21.6905 | 21.6905 | 23.6254 | 23.6254 | 5.2415 | 5.2415 | 4.9509 | 4.9509 | 13.1248 | 13.1248 | 13.1308 | 13.1308 | 2.6504 | 2.6504 | 2.6405 | 2.6405 | 5.0792 | 5.0792 | 4.8356 | 4.8356 | 0.97338 | 0.97338 | 0.90373 | 0.90373 | 2.787 | 2.787 | 2.0957 | 2.0957 | 1.1345 | 1.1345 | 0.94367 | 0.94367 | 2.8792 | 2.8792 | 0.62519 | 0.62519 | 1.1684 | 1.1684 | 0 | 0 | 3.8899 | 3.8899 | 0 | 0 | 1.5697 | 1.5697 | 0 | 0 | 5.9136 | 5.9136 | 5.328 | 5.328 | 2.2772 | 2.2772 | 1.4645 | 1.4645 | 9.4734 | 9.4734 | 10.5844 | 10.5844 | 3.5832 | 3.5832 | 2.6891 | 2.6891 | 36.3374 | 36.3374 | 47.6596 | 47.6596 | 11.4457 | 11.4457 | 12.9901 | 12.9901 | 42.9385 | 42.9385 | 44.3024 | 44.3024 | 16.9053 | 16.9053 | 16.3122 | 16.3122 | 39.6443 | 39.6443 | 41.8469 | 41.8469 | 18.9452 | 18.9452 | 15.5586 | 15.5586 | 20.4967 | 20.4967 | 24.7375 | 24.7375 | 8.1639 | 8.1639 | 7.217 | 7.217 | 9.3417 | 9.3417 | 10.3567 | 10.3567 | 2.9821 | 2.9821 | 2.7365 | 2.7365 | 8.1095 | 8.1095 | 8.6165 | 8.6165 | 2.6674 | 2.6674 | 2.5746 | 2.5746 | 0.00018597 | 0.00018597 | 0.00015892 | 0.00015892 | 2.6077e-05 | 2.6077e-05 | 1.8701e-05 | 1.8701e-05 | 5.7308e-05 | 5.7308e-05 | 0 | 0 | 0 | 0 | 0 | 0 | 2.9858e-05 | 2.9858e-05 | 0 | 0 | 0 | 0 | 0 | 0 | 0.19525 | 0.19525 | 0 | 0 | 0.14062 | 0.14062 | 0 | 0 | 3.69 | 3.69 | 2.266 | 2.266 | 0.65934 | 0.65934 | 0.23982 | 0.23982 | 10.8822 | 10.8822 | 12.6209 | 12.6209 | 3.8938 | 3.8938 | 2.9945 | 2.9945 | 35.2646 | 35.2646 | 43.6193 | 43.6193 | 12.1841 | 12.1841 | 13.3077 | 13.3077 | 46.6764 | 46.6764 | 49.0807 | 49.0807 | 20.3927 | 20.3927 | 19.4665 | 19.4665 | 37.7086 | 37.7086 | 37.1391 | 37.1391 | 17.3299 | 17.3299 | 14.7353 | 14.7353 | 26.2777 | 26.2777 | 29.1104 | 29.1104 | 8.3528 | 8.3528 | 8.7608 | 8.7608 | 16.7626 | 16.7626 | 20.4222 | 20.4222 | 5.5032 | 5.5032 | 5.2505 | 5.2505 | 8.6541 | 8.6541 | 12.4416 | 12.4416 | 2.2409 | 2.2409 | 1.1939 | 1.1939 | 0.76895 | 0.76895 | 0.00015299 | 0.00015299 | 1.8803e-05 | 1.8803e-05 | 1.8013e-05 | 1.8013e-05 | 0 | 0 | 0 | 0 | 0 | 0 | 0 | 0 | 0 | 0 | 0 | 0 | 0 | 0 | 0 | 0 | 8.9426e-05 | 8.9426e-05 | 0 | 0 | 0.1051 | 0.1051 | 0 | 0 | 7.4909 | 7.4909 | 8.6544 | 8.6544 | 3.6214 | 3.6214 | 1.7884 | 1.7884 | 32.6501 | 32.6501 | 34.2983 | 34.2983 | 10.3424 | 10.3424 | 8.0106 | 8.0106 | 59.5753 | 59.5753 | 68.7473 | 68.7473 | 19.9113 | 19.9113 | 19.9446 | 19.9446 | 62.2503 | 62.2503 | 64.3193 | 64.3193 | 24.3909 | 24.3909 | 23.3731 | 23.3731 | 53.4663 | 53.4663 | 56.8878 | 56.8878 | 28.9786 | 28.9786 | 25.5047 | 25.5047 | 38.902 | 38.902 | 46.3984 | 46.3984 | 15.2263 | 15.2263 | 15.5863 | 15.5863 | 36.3166 | 36.3166 | 35.5385 | 35.5385 | 10.6259 | 10.6259 | 8.9646 | 8.9646 | 30.169 | 30.169 | 29.4518 | 29.4518 | 5.5436 | 5.5436 | 5.2946 | 5.2946 | 11.5519 | 11.5519 | 10.7978 | 10.7978 | 0.27279 | 0.27279 | 9.8258e-05 | 9.8258e-05 | [5 empty] | 63 | Lagunillas 220 | Lagunillas 220 | Charrua 220 | 0 | 0 | 0 | 0 | 0 | 0 | 0 | 0 | 0 | 0 | 0 | 0 | 0 | 0 | 0 | 0 | 0 | 0 | 0 | 0 | 0 | 0 | 0 | 0 | 1.0612 | 1.0612 | 0 | 0 | 0 | 0 | 0 | 0 | 1.6338 | 1.6338 | 0 | 0 | 0 | 0 | 0 | 0 | 12.0808 | 12.0808 | 0 | 0 | 0.89721 | 0.89721 | 0 | 0 | 1.0795 | 1.0795 | 0 | 0 | 0 | 0 | 0 | 0 | 0.633 | 0.633 | 0.48383 | 0.48383 | 0 | 0 | 0 | 0 | 4.0357 | 4.0357 | 2.4729 | 2.4729 | 0.4271 | 0.4271 | 0.14614 | 0.14614 | 0.79478 | 0.79478 | 0.13266 | 0.13266 | 0 | 0 | 0 | 0 | 0.74607 | 0.74607 | 0.20027 | 0.20027 | 0 | 0 | 0 | 0 | 0.72863 | 0.72863 | 0 | 0 | 0 | 0 | 0 | 0 | 0 | 0 | 0 | 0 | 0 | 0 | 0 | 0 | 0 | 0 | 0 | 0 | 0 | 0 | 0 | 0 | 0 | 0 | 0 | 0 | 0 | 0 | 0 | 0 | 0 | 0 | 0 | 0 | 0 | 0 | 0 | 0 | 5.6419e-05 | 5.6419e-05 | 0 | 0 | 0 | 0 | 0 | 0 | 10.692 | 10.692 | 0.0074374 | 0.0074374 | 1.9732 | 1.9732 | 0 | 0 | 6.7925 | 6.7925 | 0.28286 | 0.28286 | 2.6144e-05 | 2.6144e-05 | 0 | 0 | 0.85996 | 0.85996 | 0.32344 | 0.32344 | 0 | 0 | 0.01498 | 0.01498 | 2.1134 | 2.1134 | 1.6817 | 1.6817 | 0.013807 | 0.013807 | 0.080153 | 0.080153 | 9.8387e-05 | 9.8387e-05 | 0.27072 | 0.27072 | 0 | 0 | 0 | 0 | 0.00023419 | 0.00023419 | 0.079012 | 0.079012 | 0 | 0 | 0 | 0 | 0 | 0 | 0 | 0 | 0 | 0 | 0 | 0 | 0 | 0 | 0 | 0 | 0 | 0 | 0 | 0 | 0 | 0 | 0 | 0 | 0 | 0 | 0 | 0 | 0 | 0 | 0 | 0 | 0 | 0 | 0 | 0 | 0 | 0 | 0 | 0 | 0 | 0 | 0 | 0 | 1.7112 | 1.7112 | 0 | 0 | 0 | 0 | 0 | 0 | 12.5344 | 12.5344 | 0 | 0 | 3.0601e-05 | 3.0601e-05 | 0 | 0 | 4.1435 | 4.1435 | 0.26443 | 0.26443 | 0 | 0 | 0 | 0 | 0 | 0 | 0.45158 | 0.45158 | 0 | 0 | 4.838e-05 | 4.838e-05 | 0 | 0 | 1.083 | 1.083 | 0 | 0 | 0.064232 | 0.064232 | 0 | 0 | 0.46997 | 0.46997 | 0 | 0 | 0.026739 | 0.026739 | 0 | 0 | 7.3477e-05 | 7.3477e-05 | 0 | 0 | 0 | 0 | 0 | 0 | 0 | 0 | 0 | 0 | 0 | 0 | 0 | 0 | 0 | 0 | 0 | 0 | 0 | 0 | 0 | 0 | 0 | 0 | 0 | 0 | 0 | 0 | 0 | 0 | 0 | 0 | 0 | 0 | 0 | 0 | 0 | 0 | 0 | 0 | 0 | 0 | 0 | 0 | 0 | 0 | 1.7608e-05 | 1.7608e-05 | 0 | 0 | 0 | 0 | 31.6932 | 31.6932 | 1.8753e-05 | 1.8753e-05 | 0.88624 | 0.88624 | 0 | 0 | 26.8817 | 26.8817 | 1.3322 | 1.3322 | 0.83293 | 0.83293 | 5.6343e-05 | 5.6343e-05 | 0 | 0 | 1.3408 | 1.3408 | 0 | 0 | 0.051882 | 0.051882 | 1.5664 | 1.5664 | 2.9164 | 2.9164 | 0 | 0 | 0.24187 | 0.24187 | 0.72459 | 0.72459 | 0.9051 | 0.9051 | 0 | 0 | 0.084774 | 0.084774 | 0 | 0 | 0.19396 | 0.19396 | 0 | 0 | 0 | 0 | 0 | 0 | 0 | 0 | 0 | 0 | 0 | 0 | [5 empty] | 63 | Lagunillas 220 | Lagunillas 220 | Charrua 220 | 0 | 0 | 0 | 0 | 0 | 0 | 0 | 0 | 0 | 0 | 0 | 0 | 0 | 0 | 0 | 0 | 0 | 0 | 0 | 0 | 0 | 0 | 0 | 0 | 0 | 0 | 0 | 0 | 0 | 0 | 0 | 0 | 0 | 0 | 0 | 0 | 0 | 0 | 0 | 0 | 0 | 0 | 0 | 0 | 0 | 0 | 0 | 0 | 0.48472 | 0.48472 | 0.81699 | 0.81699 | 0 | 0 | 7.4443e-06 | 7.4443e-06 | 2.1576 | 2.1576 | 2.6157 | 2.6157 | 0.44683 | 0.44683 | 0.72245 | 0.72245 | 2.4574 | 2.4574 | 3.4512 | 3.4512 | 0.299 | 0.299 | 0.43503 | 0.43503 | 0.79039 | 0.79039 | 1.2723 | 1.2723 | 0.087768 | 0.087768 | 0.090446 | 0.090446 | 0.21809 | 0.21809 | 0.32762 | 0.32762 | 0.01966 | 0.01966 | 0.027422 | 0.027422 | 0 | 0 | 0 | 0 | 0 | 0 | 0 | 0 | 0 | 0 | 0 | 0 | 0 | 0 | 0 | 0 | 0 | 0 | 0 | 0 | 0 | 0 | 0 | 0 | 0 | 0 | 0 | 0 | 0 | 0 | 0 | 0 | 0 | 0 | 0 | 0 | 0 | 0 | 0 | 0 | 0 | 0 | 0 | 0 | 0 | 0 | 0 | 0 | 0.00172 | 0.00172 | 0.15238 | 0.15238 | 0 | 0 | 0 | 0 | 1.0536 | 1.0536 | 1.4705 | 1.4705 | 0.052252 | 0.052252 | 0.096718 | 0.096718 | 1.3404 | 1.3404 | 1.9747 | 1.9747 | 0.31337 | 0.31337 | 0.44957 | 0.44957 | 1.8294 | 1.8294 | 2.3399 | 2.3399 | 0.29136 | 0.29136 | 0.49834 | 0.49834 | 0.70982 | 0.70982 | 0.75787 | 0.75787 | 0.02909 | 0.02909 | 0.093565 | 0.093565 | 0.08512 | 0.08512 | 0.21449 | 0.21449 | 0.035607 | 0.035607 | 0.036868 | 0.036868 | 0 | 0 | 0 | 0 | 0 | 0 | 0 | 0 | 0 | 0 | 0 | 0 | 0 | 0 | 0 | 0 | 0 | 0 | 0 | 0 | 0 | 0 | 0 | 0 | 0 | 0 | 0 | 0 | 0 | 0 | 0 | 0 | 0 | 0 | 0 | 0 | 0 | 0 | 0 | 0 | 0 | 0 | 0 | 0 | 0 | 0 | 0 | 0 | 0 | 0 | 0 | 0 | 0 | 0 | 0 | 0 | 1.2037 | 1.2037 | 1.7548 | 1.7548 | 0.020147 | 0.020147 | 0.070584 | 0.070584 | 1.3524 | 1.3524 | 1.6558 | 1.6558 | 0.41133 | 0.41133 | 0.55744 | 0.55744 | 1.7305 | 1.7305 | 1.9092 | 1.9092 | 0.33272 | 0.33272 | 0.43405 | 0.43405 | 0.7986 | 0.7986 | 1.05 | 1.05 | 0.090193 | 0.090193 | 0.11549 | 0.11549 | 0.37692 | 0.37692 | 0.3134 | 0.3134 | 4.5152e-05 | 4.5152e-05 | 0.0032208 | 0.0032208 | 0 | 0 | 0 | 0 | 0 | 0 | 0 | 0 | 0 | 0 | 0 | 0 | 0 | 0 | 0 | 0 | 0 | 0 | 0 | 0 | 0 | 0 | 0 | 0 | 0 | 0 | 0 | 0 | 0 | 0 | 0 | 0 | 0 | 0 | 0 | 0 | 0 | 0 | 0 | 0 | 1.7527e-05 | 1.7527e-05 | 0 | 0 | 0 | 0 | 0 | 0 | 3.6994e-05 | 3.6994e-05 | 3.7101e-05 | 3.7101e-05 | 0 | 0 | 0 | 0 | 3.0323 | 3.0323 | 3.511 | 3.511 | 0.41061 | 0.41061 | 0.50744 | 0.50744 | 3.3748 | 3.3748 | 4.0242 | 4.0242 | 0.87987 | 0.87987 | 0.96032 | 0.96032 | 4.7464 | 4.7464 | 4.3823 | 4.3823 | 0.6426 | 0.6426 | 0.91676 | 0.91676 | 2.1746 | 2.1746 | 2.3428 | 2.3428 | 0.34516 | 0.34516 | 0.37532 | 0.37532 | 0.91785 | 0.91785 | 1.2045 | 1.2045 | 0.00010785 | 0.00010785 | 0.011327 | 0.011327 | 0 | 0 | 1.7183e-05 | 1.7183e-05 | 0 | 0 | 0 | 0 | [5 empty] | 63 | Lagunillas 220 | Lagunillas 220 | Charrua 220 | 0 | 0 | 1.6483 | 1.6483 | 0 | 0 | 0.29595 | 0.29595 | 0 | 0 | 3.3319 | 3.3319 | 0 | 0 | 0.87185 | 0.87185 | 0 | 0 | 4.0255 | 4.0255 | 0 | 0 | 0.65607 | 0.65607 | 7.498e-05 | 7.498e-05 | 6.5366 | 6.5366 | 0 | 0 | 1.1829 | 1.1829 | 0.011314 | 0.011314 | 23.0897 | 23.0897 | 0 | 0 | 4.6331 | 4.6331 | 0.00023292 | 0.00023292 | 29.9752 | 29.9752 | 0 | 0 | 6.403 | 6.403 | 20.8909 | 20.8909 | 56.7442 | 56.7442 | 5.4115 | 5.4115 | 18.87 | 18.87 | 30.3197 | 30.3197 | 61.9333 | 61.9333 | 10.5359 | 10.5359 | 31.3925 | 31.3925 | 18.1025 | 18.1025 | 43.3643 | 43.3643 | 4.2302 | 4.2302 | 14.2616 | 14.2616 | 5.2705 | 5.2705 | 35.6406 | 35.6406 | 1.2554 | 1.2554 | 8.3218 | 8.3218 | 1.464 | 1.464 | 20.051 | 20.051 | 0.056821 | 0.056821 | 3.102 | 3.102 | 0 | 0 | 2.9024 | 2.9024 | 0 | 0 | 1.0685 | 1.0685 | 0 | 0 | 2.4573 | 2.4573 | 0 | 0 | 1.0615 | 1.0615 | 0 | 0 | 3.2371 | 3.2371 | 0 | 0 | 0.80597 | 0.80597 | 0 | 0 | 3.3533 | 3.3533 | 0 | 0 | 1.0025 | 1.0025 | 0 | 0 | 6.6709 | 6.6709 | 0 | 0 | 1.1876 | 1.1876 | 0 | 0 | 11.0234 | 11.0234 | 0 | 0 | 2.4071 | 2.4071 | 2.5662 | 2.5662 | 28.1112 | 28.1112 | 0 | 0 | 5.3726 | 5.3726 | 19.4341 | 19.4341 | 47.7135 | 47.7135 | 4.971 | 4.971 | 17.0947 | 17.0947 | 20.6754 | 20.6754 | 56.4634 | 56.4634 | 9.3642 | 9.3642 | 24.0514 | 24.0514 | 12.0693 | 12.0693 | 32.6834 | 32.6834 | 2.5162 | 2.5162 | 11.237 | 11.237 | 2.9129 | 2.9129 | 25.9963 | 25.9963 | 0.85622 | 0.85622 | 4.7403 | 4.7403 | 2.7008 | 2.7008 | 11.6012 | 11.6012 | 0.3067 | 0.3067 | 2.4388 | 2.4388 | 0 | 0 | 0.00018853 | 0.00018853 | 0 | 0 | 2.4487e-05 | 2.4487e-05 | 0 | 0 | 7.8832e-05 | 7.8832e-05 | 0 | 0 | 7.0889e-06 | 7.0889e-06 | 0 | 0 | 0 | 0 | 0 | 0 | 0 | 0 | 0 | 0 | 0.36273 | 0.36273 | 0 | 0 | 1.4194e-05 | 1.4194e-05 | 0 | 0 | 1.8737 | 1.8737 | 0 | 0 | 0.23191 | 0.23191 | 0 | 0 | 11.1366 | 11.1366 | 0 | 0 | 1.4966 | 1.4966 | 2.4779 | 2.4779 | 31.7569 | 31.7569 | 0 | 0 | 6.9312 | 6.9312 | 27.2139 | 27.2139 | 53.9714 | 53.9714 | 5.8793 | 5.8793 | 20.4536 | 20.4536 | 17.9903 | 17.9903 | 51.6452 | 51.6452 | 8.0207 | 8.0207 | 23.779 | 23.779 | 10.0959 | 10.0959 | 40.9021 | 40.9021 | 2.3307 | 2.3307 | 12.0868 | 12.0868 | 4.5173 | 4.5173 | 32.0971 | 32.0971 | 1.1341 | 1.1341 | 8.6052 | 8.6052 | 0.65693 | 0.65693 | 16.6292 | 16.6292 | 0.014617 | 0.014617 | 2.1005 | 2.1005 | 0 | 0 | 0.00021377 | 0.00021377 | 0 | 0 | 1.7868e-05 | 1.7868e-05 | 0 | 0 | 0 | 0 | 0 | 0 | 0 | 0 | 0 | 0 | 0 | 0 | 0 | 0 | 0 | 0 | 0 | 0 | 0.19359 | 0.19359 | 0 | 0 | 0.17125 | 0.17125 | 0 | 0 | 9.2152 | 9.2152 | 0 | 0 | 1.0316 | 1.0316 | 1.777e-05 | 1.777e-05 | 33.1618 | 33.1618 | 0 | 0 | 6.2866 | 6.2866 | 0.045833 | 0.045833 | 49.1788 | 49.1788 | 0 | 0 | 9.9656 | 9.9656 | 4.1136 | 4.1136 | 70.649 | 70.649 | 0.67226 | 0.67226 | 25.8003 | 25.8003 | 38.0276 | 38.0276 | 72.6972 | 72.6972 | 12.161 | 12.161 | 37.8765 | 37.8765 | 22.5507 | 22.5507 | 57.3288 | 57.3288 | 5.0677 | 5.0677 | 18.9109 | 18.9109 | 7.8792 | 7.8792 | 57.4628 | 57.4628 | 1.9666 | 1.9666 | 16.553 | 16.553 | 2.326 | 2.326 | 44.1488 | 44.1488 | 0.018529 | 0.018529 | 9.0161 | 9.0161 | 1.64e-05 | 1.64e-05 | 7.7014 | 7.7014 | 0 | 0 | 4.8578e-05 | 4.8578e-05 | [5 empty] | 63 | Lagunillas 220 | Lagunillas 220 | Charrua 220 | 3.4061 | 3.4061 | 3.3495 | 3.3495 | 0.94293 | 0.94293 | 1.2103 | 1.2103 | 4.5422 | 4.5422 | 3.9681 | 3.9681 | 1.2713 | 1.2713 | 1.5375 | 1.5375 | 5.528 | 5.528 | 5.5746 | 5.5746 | 1.8444 | 1.8444 | 1.9097 | 1.9097 | 7.9609 | 7.9609 | 9.6561 | 9.6561 | 2.2738 | 2.2738 | 2.7746 | 2.7746 | 28.693 | 28.693 | 26.489 | 26.489 | 7.2123 | 7.2123 | 6.9303 | 6.9303 | 53.0426 | 53.0426 | 47.38 | 47.38 | 15.2094 | 15.2094 | 14.939 | 14.939 | 60.813 | 60.813 | 58.8311 | 58.8311 | 21.3116 | 21.3116 | 19.0474 | 19.0474 | 63.5565 | 63.5565 | 64.9608 | 64.9608 | 32.1508 | 32.1508 | 32.9416 | 32.9416 | 42.0704 | 42.0704 | 42.0391 | 42.0391 | 13.8687 | 13.8687 | 13.6331 | 13.6331 | 35.4682 | 35.4682 | 34.3149 | 34.3149 | 8.2658 | 8.2658 | 7.6798 | 7.6798 | 22.6344 | 22.6344 | 20.2392 | 20.2392 | 3.2818 | 3.2818 | 3.2629 | 3.2629 | 5.0688 | 5.0688 | 4.0729 | 4.0729 | 1.2809 | 1.2809 | 1.4014 | 1.4014 | 4.0874 | 4.0874 | 3.5406 | 3.5406 | 1.6503 | 1.6503 | 1.602 | 1.602 | 3.432 | 3.432 | 3.3429 | 3.3429 | 1.3284 | 1.3284 | 1.239 | 1.239 | 4.5046 | 4.5046 | 4.5517 | 4.5517 | 1.5522 | 1.5522 | 1.8618 | 1.8618 | 9.7457 | 9.7457 | 9.1247 | 9.1247 | 3.0186 | 3.0186 | 3.0726 | 3.0726 | 14.0554 | 14.0554 | 13.0908 | 13.0908 | 4.1319 | 4.1319 | 4.5713 | 4.5713 | 56.2356 | 56.2356 | 47.0723 | 47.0723 | 16.7723 | 16.7723 | 14.1623 | 14.1623 | 51.1735 | 51.1735 | 50.0741 | 50.0741 | 19.0473 | 19.0473 | 17.3619 | 17.3619 | 55.0041 | 55.0041 | 51.8809 | 51.8809 | 25.8289 | 25.8289 | 24.034 | 24.034 | 30.696 | 30.696 | 28.2906 | 28.2906 | 10.7614 | 10.7614 | 9.2902 | 9.2902 | 24.4219 | 24.4219 | 21.7174 | 21.7174 | 4.8528 | 4.8528 | 3.9495 | 3.9495 | 11.36 | 11.36 | 11.6341 | 11.6341 | 2.9447 | 2.9447 | 2.9814 | 2.9814 | 0.86126 | 0.86126 | 0.0004822 | 0.0004822 | 9.4427e-05 | 9.4427e-05 | 2.7133e-05 | 2.7133e-05 | 0.00020306 | 0.00020306 | 6.6431e-05 | 6.6431e-05 | 2.3291e-05 | 2.3291e-05 | 2.2738e-05 | 2.2738e-05 | 8.7703e-05 | 8.7703e-05 | 0.00012062 | 0.00012062 | 0.78433 | 0.78433 | 1.3604e-05 | 1.3604e-05 | 2.2753 | 2.2753 | 1.306 | 1.306 | 1.0542 | 1.0542 | 1.1826 | 1.1826 | 6.358 | 6.358 | 5.46 | 5.46 | 2.3503 | 2.3503 | 1.9607 | 1.9607 | 15.2892 | 15.2892 | 16.1329 | 16.1329 | 4.2287 | 4.2287 | 4.2349 | 4.2349 | 52.7219 | 52.7219 | 44.0718 | 44.0718 | 15.9224 | 15.9224 | 14.6616 | 14.6616 | 57.022 | 57.022 | 51.4878 | 51.4878 | 20.9069 | 20.9069 | 19.1934 | 19.1934 | 50.065 | 50.065 | 46.3346 | 46.3346 | 23.3892 | 23.3892 | 21.424 | 21.424 | 36.8993 | 36.8993 | 32.8234 | 32.8234 | 11.1213 | 11.1213 | 11.5701 | 11.5701 | 33.7758 | 33.7758 | 31.7452 | 31.7452 | 9.3969 | 9.3969 | 8.0546 | 8.0546 | 20.2472 | 20.2472 | 14.7045 | 14.7045 | 2.4821 | 2.4821 | 2.859 | 2.859 | 2.4159 | 2.4159 | 0.21617 | 0.21617 | 5.269e-05 | 5.269e-05 | 4.6177e-05 | 4.6177e-05 | 8.7599e-05 | 8.7599e-05 | 1.7201e-05 | 1.7201e-05 | 3.2186e-05 | 3.2186e-05 | 0 | 0 | 3.4859e-05 | 3.4859e-05 | 1.7108e-05 | 1.7108e-05 | 6.8599e-06 | 6.8599e-06 | 0 | 0 | 0.26845 | 0.26845 | 0.63336 | 0.63336 | 0.3303 | 0.3303 | 0.51488 | 0.51488 | 13.9803 | 13.9803 | 14.6759 | 14.6759 | 4.077 | 4.077 | 4.4318 | 4.4318 | 43.1491 | 43.1491 | 38.8928 | 38.8928 | 11.9576 | 11.9576 | 11.4915 | 11.4915 | 78.9503 | 78.9503 | 71.374 | 71.374 | 26.5289 | 26.5289 | 25.5637 | 25.5637 | 78.0118 | 78.0118 | 72.7415 | 72.7415 | 28.406 | 28.406 | 25.6207 | 25.6207 | 70.718 | 70.718 | 65.1903 | 65.1903 | 35.86 | 35.86 | 32.9279 | 32.9279 | 53.5756 | 53.5756 | 55.077 | 55.077 | 19.2695 | 19.2695 | 18.1943 | 18.1943 | 57.0466 | 57.0466 | 51.5581 | 51.5581 | 15.7198 | 15.7198 | 16.0168 | 16.0168 | 45.2988 | 45.2988 | 42.0305 | 42.0305 | 11.0745 | 11.0745 | 10.1779 | 10.1779 | 15.2233 | 15.2233 | 10.9523 | 10.9523 | 0.79514 | 0.79514 | 0.39795 | 0.39795
|  | 254 | 64 | El Rosal 220 | El Rosal 220 | Charrua 220 | 3.5317 | 3.5317 | 1.476 | 1.476 | 0.71448 | 0.71448 | 1.0945 | 1.0945 | 3.744 | 3.744 | 3.534 | 3.534 | 1.4152 | 1.4152 | 1.4434 | 1.4434 | 4.9361 | 4.9361 | 4.7359 | 4.7359 | 2.2024 | 2.2024 | 2.0964 | 2.0964 | 6.0631 | 6.0631 | 5.7727 | 5.7727 | 2.5913 | 2.5913 | 2.5261 | 2.5261 | 21.3341 | 21.3341 | 21.8369 | 21.8369 | 7.7739 | 7.7739 | 7.1603 | 7.1603 | 34.8836 | 34.8836 | 35.297 | 35.297 | 12.0771 | 12.0771 | 11.5493 | 11.5493 | 52.6425 | 52.6425 | 54.2068 | 54.2068 | 19.9948 | 19.9948 | 20.2982 | 20.2982 | 53.762 | 53.762 | 52.527 | 52.527 | 29.9843 | 29.9843 | 29.2316 | 29.2316 | 34.9817 | 34.9817 | 33.2877 | 33.2877 | 11.7267 | 11.7267 | 11.8039 | 11.8039 | 25.3538 | 25.3538 | 22.0438 | 22.0438 | 6.9179 | 6.9179 | 6.0232 | 6.0232 | 13.8467 | 13.8467 | 10.9484 | 10.9484 | 2.3555 | 2.3555 | 2.7775 | 2.7775 | 4.9588 | 4.9588 | 3.7905 | 3.7905 | 0.97461 | 0.97461 | 1.3703 | 1.3703 | 3.1691 | 3.1691 | 2.146 | 2.146 | 1.5011 | 1.5011 | 1.3386 | 1.3386 | 3.0024 | 3.0024 | 2.8696 | 2.8696 | 1.2612 | 1.2612 | 1.1874 | 1.1874 | 3.1742 | 3.1742 | 3.0393 | 3.0393 | 1.6997 | 1.6997 | 1.3288 | 1.3288 | 7.3412 | 7.3412 | 6.0055 | 6.0055 | 2.4937 | 2.4937 | 2.3421 | 2.3421 | 10.5036 | 10.5036 | 9.6819 | 9.6819 | 3.8648 | 3.8648 | 3.6076 | 3.6076 | 33.9447 | 33.9447 | 35.0445 | 35.0445 | 11.4951 | 11.4951 | 12.0182 | 12.0182 | 40.6976 | 40.6976 | 43.2387 | 43.2387 | 15.1484 | 15.1484 | 16.9213 | 16.9213 | 41.285 | 41.285 | 40.2422 | 40.2422 | 19.7947 | 19.7947 | 21.2372 | 21.2372 | 26.7374 | 26.7374 | 21.9876 | 21.9876 | 9.3035 | 9.3035 | 7.9382 | 7.9382 | 12.3715 | 12.3715 | 8.3759 | 8.3759 | 3.2976 | 3.2976 | 2.585 | 2.585 | 9.1685 | 9.1685 | 5.0554 | 5.0554 | 2.9028 | 2.9028 | 3.001 | 3.001 | 0.00022511 | 0.00022511 | 0.00010846 | 0.00010846 | 2.676e-05 | 2.676e-05 | 3.3361e-05 | 3.3361e-05 | 6.0703e-05 | 6.0703e-05 | 5.7692e-05 | 5.7692e-05 | 1.465e-05 | 1.465e-05 | 1.3896e-05 | 1.3896e-05 | 0 | 0 | 0 | 0 | 0 | 0 | 0 | 0 | 1.7744 | 1.7744 | 0.19337 | 0.19337 | 0.14994 | 0.14994 | 0.14209 | 0.14209 | 1.9026 | 1.9026 | 2.8616 | 2.8616 | 0.90578 | 0.90578 | 0.8456 | 0.8456 | 11.9758 | 11.9758 | 11.2372 | 11.2372 | 3.8847 | 3.8847 | 4.4121 | 4.4121 | 34.4582 | 34.4582 | 33.6202 | 33.6202 | 12.0425 | 12.0425 | 12.5967 | 12.5967 | 43.7854 | 43.7854 | 45.8617 | 45.8617 | 17.5179 | 17.5179 | 19.2804 | 19.2804 | 35.7683 | 35.7683 | 36.1858 | 36.1858 | 16.5739 | 16.5739 | 17.4233 | 17.4233 | 28.1363 | 28.1363 | 25.7855 | 25.7855 | 10.9246 | 10.9246 | 9.8701 | 9.8701 | 19.2342 | 19.2342 | 16.5568 | 16.5568 | 5.9406 | 5.9406 | 5.9783 | 5.9783 | 12.0495 | 12.0495 | 8.3892 | 8.3892 | 2.0314 | 2.0314 | 0.79828 | 0.79828 | 1.2979 | 1.2979 | 0.00011928 | 0.00011928 | 6.4499e-06 | 6.4499e-06 | 1.9252e-05 | 1.9252e-05 | 1.5713e-05 | 1.5713e-05 | 1.4928e-05 | 1.4928e-05 | 0 | 0 | 0 | 0 | 1.5602e-05 | 1.5602e-05 | 1.4876e-05 | 1.4876e-05 | 0 | 0 | 0 | 0 | 8.2344e-05 | 8.2344e-05 | 7.787e-05 | 7.787e-05 | 0.11963 | 0.11963 | 0.11268 | 0.11268 | 7.9825 | 7.9825 | 7.5551 | 7.5551 | 3.7741 | 3.7741 | 3.3938 | 3.3938 | 33.3349 | 33.3349 | 31.9489 | 31.9489 | 10.0157 | 10.0157 | 10.1073 | 10.1073 | 60.0858 | 60.0858 | 58.0386 | 58.0386 | 20.7217 | 20.7217 | 19.8068 | 19.8068 | 59.5784 | 59.5784 | 60.1612 | 60.1612 | 22.9479 | 22.9479 | 23.5459 | 23.5459 | 58.6145 | 58.6145 | 54.622 | 54.622 | 30.6754 | 30.6754 | 30.2578 | 30.2578 | 44.4792 | 44.4792 | 38.4215 | 38.4215 | 16.3333 | 16.3333 | 15.3558 | 15.3558 | 39.259 | 39.259 | 32.1086 | 32.1086 | 11.4702 | 11.4702 | 10.7994 | 10.7994 | 29.0096 | 29.0096 | 27.3136 | 27.3136 | 6.0703 | 6.0703 | 8.5787 | 8.5787 | 11.2967 | 11.2967 | 9.7965 | 9.7965 | 0.26845 | 0.26845 | 1.1249 | 1.1249 | [5 empty] | 64 | El Rosal 220 | El Rosal 220 | Charrua 220 | 2.4175 | 2.4175 | 0 | 0 | 1.0787 | 1.0787 | 0 | 0 | 3.4722 | 3.4722 | 0.85626 | 0.85626 | 1.5175 | 1.5175 | 1.18e-05 | 1.18e-05 | 4.669 | 4.669 | 0.87646 | 0.87646 | 1.841 | 1.841 | 0 | 0 | 5.4125 | 5.4125 | 4.9308 | 4.9308 | 2.7799 | 2.7799 | 1.0553 | 1.0553 | 20.7108 | 20.7108 | 21.8044 | 21.8044 | 6.1053 | 6.1053 | 4.9984 | 4.9984 | 36.8742 | 36.8742 | 42.577 | 42.577 | 11.2358 | 11.2358 | 12.1128 | 12.1128 | 52.6137 | 52.6137 | 56.1574 | 56.1574 | 20.9059 | 20.9059 | 20.1561 | 20.1561 | 53.2363 | 53.2363 | 55.5505 | 55.5505 | 27.6001 | 27.6001 | 25.9165 | 25.9165 | 33.0781 | 33.0781 | 35.2788 | 35.2788 | 11.3535 | 11.3535 | 9.8473 | 9.8473 | 20.6647 | 20.6647 | 22.4642 | 22.4642 | 5.0363 | 5.0363 | 4.7857 | 4.7857 | 12.9421 | 12.9421 | 12.8137 | 12.8137 | 2.6239 | 2.6239 | 2.6108 | 2.6108 | 5.02 | 5.02 | 4.7849 | 4.7849 | 0.96415 | 0.96415 | 0.89651 | 0.89651 | 2.7532 | 2.7532 | 2.0808 | 2.0808 | 1.1223 | 1.1223 | 0.93624 | 0.93624 | 2.8471 | 2.8471 | 0.61786 | 0.61786 | 1.1553 | 1.1553 | 0 | 0 | 3.8176 | 3.8176 | 0 | 0 | 1.5444 | 1.5444 | 0 | 0 | 5.8363 | 5.8363 | 5.2587 | 5.2587 | 2.2444 | 2.2444 | 1.4357 | 1.4357 | 9.1653 | 9.1653 | 10.3686 | 10.3686 | 3.5113 | 3.5113 | 2.5568 | 2.5568 | 35.7738 | 35.7738 | 46.8518 | 46.8518 | 11.2819 | 11.2819 | 12.7896 | 12.7896 | 41.8785 | 41.8785 | 43.5039 | 43.5039 | 16.6122 | 16.6122 | 16.0466 | 16.0466 | 38.5659 | 38.5659 | 40.8433 | 40.8433 | 18.6565 | 18.6565 | 15.3957 | 15.3957 | 20.1466 | 20.1466 | 24.4004 | 24.4004 | 8.0494 | 8.0494 | 7.13 | 7.13 | 8.7168 | 8.7168 | 9.6967 | 9.6967 | 2.9236 | 2.9236 | 2.6681 | 2.6681 | 7.9955 | 7.9955 | 8.4936 | 8.4936 | 2.6408 | 2.6408 | 2.5529 | 2.5529 | 0.00018597 | 0.00018597 | 0.00014303 | 0.00014303 | 1.9557e-05 | 1.9557e-05 | 1.8701e-05 | 1.8701e-05 | 5.7308e-05 | 5.7308e-05 | 0 | 0 | 0 | 0 | 0 | 0 | 2.9858e-05 | 2.9858e-05 | 0 | 0 | 0 | 0 | 0 | 0 | 0.19131 | 0.19131 | 0 | 0 | 0.13762 | 0.13762 | 0 | 0 | 3.6441 | 3.6441 | 2.2346 | 2.2346 | 0.64621 | 0.64621 | 0.23504 | 0.23504 | 10.6911 | 10.6911 | 12.4015 | 12.4015 | 3.8385 | 3.8385 | 2.9487 | 2.9487 | 34.5608 | 34.5608 | 42.9219 | 42.9219 | 12.0176 | 12.0176 | 13.1255 | 13.1255 | 45.9453 | 45.9453 | 48.3216 | 48.3216 | 20.0769 | 20.0769 | 19.1508 | 19.1508 | 36.4175 | 36.4175 | 36.1965 | 36.1965 | 17.0005 | 17.0005 | 14.6317 | 14.6317 | 25.826 | 25.826 | 28.6237 | 28.6237 | 8.2103 | 8.2103 | 8.6308 | 8.6308 | 16.513 | 16.513 | 20.0539 | 20.0539 | 5.3846 | 5.3846 | 5.0824 | 5.0824 | 8.5508 | 8.5508 | 12.2782 | 12.2782 | 2.2172 | 2.2172 | 1.1801 | 1.1801 | 0.75788 | 0.75788 | 0.00015299 | 0.00015299 | 1.8803e-05 | 1.8803e-05 | 1.8013e-05 | 1.8013e-05 | 0 | 0 | 0 | 0 | 0 | 0 | 0 | 0 | 0 | 0 | 0 | 0 | 0 | 0 | 0 | 0 | 8.9426e-05 | 8.9426e-05 | 0 | 0 | 0.10189 | 0.10189 | 0 | 0 | 7.3707 | 7.3707 | 8.5381 | 8.5381 | 3.5523 | 3.5523 | 1.7466 | 1.7466 | 31.3742 | 31.3742 | 33.3921 | 33.3921 | 10.1823 | 10.1823 | 7.8758 | 7.8758 | 57.8852 | 57.8852 | 67.3494 | 67.3494 | 19.6199 | 19.6199 | 19.6777 | 19.6777 | 60.9739 | 60.9739 | 63.0374 | 63.0374 | 24.0332 | 24.0332 | 23.0338 | 23.0338 | 52.6322 | 52.6322 | 56.2218 | 56.2218 | 28.5733 | 28.5733 | 25.231 | 25.231 | 38.0694 | 38.0694 | 45.3751 | 45.3751 | 14.9582 | 14.9582 | 15.3865 | 15.3865 | 35.5485 | 35.5485 | 34.236 | 34.236 | 10.3064 | 10.3064 | 8.6069 | 8.6069 | 29.2399 | 29.2399 | 29.0432 | 29.0432 | 5.4665 | 5.4665 | 5.2351 | 5.2351 | 11.3416 | 11.3416 | 10.6834 | 10.6834 | 0.26751 | 0.26751 | 9.8258e-05 | 9.8258e-05 | [5 empty] | 64 | El Rosal 220 | El Rosal 220 | Charrua 220 | 0 | 0 | 0 | 0 | 0 | 0 | 0 | 0 | 0 | 0 | 0 | 0 | 0 | 0 | 0 | 0 | 0 | 0 | 0 | 0 | 0 | 0 | 0 | 0 | 1.0316 | 1.0316 | 0 | 0 | 0 | 0 | 0 | 0 | 1.607 | 1.607 | 0 | 0 | 0 | 0 | 0 | 0 | 11.9064 | 11.9064 | 0 | 0 | 0.88929 | 0.88929 | 0 | 0 | 0.97365 | 0.97365 | 0 | 0 | 0 | 0 | 0 | 0 | 0.61573 | 0.61573 | 0.22027 | 0.22027 | 0 | 0 | 0 | 0 | 3.9382 | 3.9382 | 2.0202 | 2.0202 | 0.41574 | 0.41574 | 0.14243 | 0.14243 | 0.7859 | 0.7859 | 0.052738 | 0.052738 | 0 | 0 | 0 | 0 | 0.72695 | 0.72695 | 0.072864 | 0.072864 | 0 | 0 | 0 | 0 | 0.71455 | 0.71455 | 0 | 0 | 0 | 0 | 0 | 0 | 0 | 0 | 0 | 0 | 0 | 0 | 0 | 0 | 0 | 0 | 0 | 0 | 0 | 0 | 0 | 0 | 0 | 0 | 0 | 0 | 0 | 0 | 0 | 0 | 0 | 0 | 0 | 0 | 0 | 0 | 0 | 0 | 5.6419e-05 | 5.6419e-05 | 0 | 0 | 0 | 0 | 0 | 0 | 10.5478 | 10.5478 | 0.0026644 | 0.0026644 | 1.9507 | 1.9507 | 0 | 0 | 6.6641 | 6.6641 | 0.1096 | 0.1096 | 2.6144e-05 | 2.6144e-05 | 0 | 0 | 0.85419 | 0.85419 | 0.24573 | 0.24573 | 0 | 0 | 0.014486 | 0.014486 | 2.0831 | 2.0831 | 0.88531 | 0.88531 | 0.013342 | 0.013342 | 0.056181 | 0.056181 | 8.1989e-05 | 8.1989e-05 | 0.093546 | 0.093546 | 0 | 0 | 0 | 0 | 8.364e-05 | 8.364e-05 | 0.030323 | 0.030323 | 0 | 0 | 0 | 0 | 0 | 0 | 0 | 0 | 0 | 0 | 0 | 0 | 0 | 0 | 0 | 0 | 0 | 0 | 0 | 0 | 0 | 0 | 0 | 0 | 0 | 0 | 0 | 0 | 0 | 0 | 0 | 0 | 0 | 0 | 0 | 0 | 0 | 0 | 0 | 0 | 0 | 0 | 0 | 0 | 1.6711 | 1.6711 | 0 | 0 | 0 | 0 | 0 | 0 | 12.388 | 12.388 | 0 | 0 | 3.0601e-05 | 3.0601e-05 | 0 | 0 | 4.0314 | 4.0314 | 0.097632 | 0.097632 | 0 | 0 | 0 | 0 | 0 | 0 | 0.27927 | 0.27927 | 0 | 0 | 4.0317e-05 | 4.0317e-05 | 0 | 0 | 0.68049 | 0.68049 | 0 | 0 | 0.063014 | 0.063014 | 0 | 0 | 0.22811 | 0.22811 | 0 | 0 | 0.02584 | 0.02584 | 0 | 0 | 1.8369e-05 | 1.8369e-05 | 0 | 0 | 0 | 0 | 0 | 0 | 0 | 0 | 0 | 0 | 0 | 0 | 0 | 0 | 0 | 0 | 0 | 0 | 0 | 0 | 0 | 0 | 0 | 0 | 0 | 0 | 0 | 0 | 0 | 0 | 0 | 0 | 0 | 0 | 0 | 0 | 0 | 0 | 0 | 0 | 0 | 0 | 0 | 0 | 0 | 0 | 0 | 0 | 0 | 0 | 0 | 0 | 31.362 | 31.362 | 0 | 0 | 0.86748 | 0.86748 | 0 | 0 | 26.414 | 26.414 | 0.51454 | 0.51454 | 0.81144 | 0.81144 | 1.8781e-05 | 1.8781e-05 | 0 | 0 | 0.71828 | 0.71828 | 0 | 0 | 0.050121 | 0.050121 | 1.5395 | 1.5395 | 1.902 | 1.902 | 0 | 0 | 0.20669 | 0.20669 | 0.71339 | 0.71339 | 0.44094 | 0.44094 | 0 | 0 | 0.032763 | 0.032763 | 0 | 0 | 0.072216 | 0.072216 | 0 | 0 | 0 | 0 | 0 | 0 | 0 | 0 | 0 | 0 | 0 | 0 | [5 empty] | 64 | El Rosal 220 | El Rosal 220 | Charrua 220 | 0 | 0 | 0 | 0 | 0 | 0 | 0 | 0 | 0 | 0 | 0 | 0 | 0 | 0 | 0 | 0 | 0 | 0 | 0 | 0 | 0 | 0 | 0 | 0 | 0 | 0 | 0 | 0 | 0 | 0 | 0 | 0 | 0 | 0 | 0 | 0 | 0 | 0 | 0 | 0 | 0 | 0 | 0 | 0 | 0 | 0 | 0 | 0 | 0.17881 | 0.17881 | 0.32796 | 0.32796 | 0 | 0 | 0 | 0 | 1.1904 | 1.1904 | 1.4667 | 1.4667 | 0.34765 | 0.34765 | 0.49998 | 0.49998 | 1.4251 | 1.4251 | 2.617 | 2.617 | 0.26373 | 0.26373 | 0.37749 | 0.37749 | 0.36305 | 0.36305 | 0.53553 | 0.53553 | 0.047967 | 0.047967 | 0.065856 | 0.065856 | 0.13689 | 0.13689 | 0.187 | 0.187 | 0.019019 | 0.019019 | 0.026521 | 0.026521 | 0 | 0 | 0 | 0 | 0 | 0 | 0 | 0 | 0 | 0 | 0 | 0 | 0 | 0 | 0 | 0 | 0 | 0 | 0 | 0 | 0 | 0 | 0 | 0 | 0 | 0 | 0 | 0 | 0 | 0 | 0 | 0 | 0 | 0 | 0 | 0 | 0 | 0 | 0 | 0 | 0 | 0 | 0 | 0 | 0 | 0 | 0 | 0 | 0.00062373 | 0.00062373 | 0.060672 | 0.060672 | 0 | 0 | 0 | 0 | 0.50664 | 0.50664 | 0.68502 | 0.68502 | 0.030576 | 0.030576 | 0.061092 | 0.061092 | 1.0038 | 1.0038 | 1.361 | 1.361 | 0.2617 | 0.2617 | 0.41276 | 0.41276 | 1.0805 | 1.0805 | 1.24 | 1.24 | 0.20922 | 0.20922 | 0.33085 | 0.33085 | 0.27895 | 0.27895 | 0.31192 | 0.31192 | 0.011223 | 0.011223 | 0.039021 | 0.039021 | 0.081496 | 0.081496 | 0.13271 | 0.13271 | 0.034435 | 0.034435 | 0.03565 | 0.03565 | 0 | 0 | 0 | 0 | 0 | 0 | 0 | 0 | 0 | 0 | 0 | 0 | 0 | 0 | 0 | 0 | 0 | 0 | 0 | 0 | 0 | 0 | 0 | 0 | 0 | 0 | 0 | 0 | 0 | 0 | 0 | 0 | 0 | 0 | 0 | 0 | 0 | 0 | 0 | 0 | 0 | 0 | 0 | 0 | 0 | 0 | 0 | 0 | 0 | 0 | 0 | 0 | 0 | 0 | 0 | 0 | 0.56414 | 0.56414 | 0.83455 | 0.83455 | 0.019517 | 0.019517 | 0.047187 | 0.047187 | 1.079 | 1.079 | 1.3591 | 1.3591 | 0.39855 | 0.39855 | 0.50521 | 0.50521 | 1.0821 | 1.0821 | 1.2127 | 1.2127 | 0.23923 | 0.23923 | 0.28755 | 0.28755 | 0.48158 | 0.48158 | 0.49262 | 0.49262 | 0.087047 | 0.087047 | 0.089927 | 0.089927 | 0.14548 | 0.14548 | 0.15004 | 0.15004 | 3.7627e-05 | 3.7627e-05 | 0.0012596 | 0.0012596 | 0 | 0 | 0 | 0 | 0 | 0 | 0 | 0 | 0 | 0 | 0 | 0 | 0 | 0 | 0 | 0 | 0 | 0 | 0 | 0 | 0 | 0 | 0 | 0 | 0 | 0 | 0 | 0 | 0 | 0 | 0 | 0 | 0 | 0 | 0 | 0 | 0 | 0 | 0 | 0 | 0 | 0 | 0 | 0 | 0 | 0 | 0 | 0 | 1.8497e-05 | 1.8497e-05 | 1.855e-05 | 1.855e-05 | 0 | 0 | 0 | 0 | 1.29 | 1.29 | 1.5334 | 1.5334 | 0.18368 | 0.18368 | 0.24352 | 0.24352 | 2.0684 | 2.0684 | 2.4615 | 2.4615 | 0.69573 | 0.69573 | 0.81293 | 0.81293 | 2.4286 | 2.4286 | 2.321 | 2.321 | 0.48273 | 0.48273 | 0.62529 | 0.62529 | 0.98605 | 0.98605 | 1.2064 | 1.2064 | 0.18978 | 0.18978 | 0.21173 | 0.21173 | 0.41977 | 0.41977 | 0.57677 | 0.57677 | 5.7518e-05 | 5.7518e-05 | 0.010837 | 0.010837 | 0 | 0 | 0 | 0 | 0 | 0 | 0 | 0 | [5 empty] | 64 | El Rosal 220 | El Rosal 220 | Charrua 220 | 0 | 0 | 1.6149 | 1.6149 | 0 | 0 | 0.28841 | 0.28841 | 0 | 0 | 3.3013 | 3.3013 | 0 | 0 | 0.86498 | 0.86498 | 0 | 0 | 3.9651 | 3.9651 | 0 | 0 | 0.64958 | 0.64958 | 3.749e-05 | 3.749e-05 | 6.4153 | 6.4153 | 0 | 0 | 1.1678 | 1.1678 | 0.0031158 | 0.0031158 | 22.655 | 22.655 | 0 | 0 | 4.5304 | 4.5304 | 9.3167e-05 | 9.3167e-05 | 29.5954 | 29.5954 | 0 | 0 | 6.3377 | 6.3377 | 20.3866 | 20.3866 | 55.5096 | 55.5096 | 5.281 | 5.281 | 18.4502 | 18.4502 | 29.6794 | 29.6794 | 60.7247 | 60.7247 | 10.3285 | 10.3285 | 30.9469 | 30.9469 | 17.685 | 17.685 | 42.2562 | 42.2562 | 4.1411 | 4.1411 | 13.8114 | 13.8114 | 4.6807 | 4.6807 | 34.732 | 34.732 | 1.2221 | 1.2221 | 8.1699 | 8.1699 | 1.4424 | 1.4424 | 19.8312 | 19.8312 | 0.055885 | 0.055885 | 3.0704 | 3.0704 | 0 | 0 | 2.871 | 2.871 | 0 | 0 | 1.0482 | 1.0482 | 0 | 0 | 2.4121 | 2.4121 | 0 | 0 | 1.0445 | 1.0445 | 0 | 0 | 3.2096 | 3.2096 | 0 | 0 | 0.79901 | 0.79901 | 0 | 0 | 3.3059 | 3.3059 | 0 | 0 | 0.99509 | 0.99509 | 0 | 0 | 6.5585 | 6.5585 | 0 | 0 | 1.1675 | 1.1675 | 0 | 0 | 10.371 | 10.371 | 0 | 0 | 2.3691 | 2.3691 | 2.5169 | 2.5169 | 27.7014 | 27.7014 | 0 | 0 | 5.3126 | 5.3126 | 19.1852 | 19.1852 | 46.7829 | 46.7829 | 4.908 | 4.908 | 16.7965 | 16.7965 | 20.2363 | 20.2363 | 54.183 | 54.183 | 9.2223 | 9.2223 | 23.4812 | 23.4812 | 11.7733 | 11.7733 | 32.0806 | 32.0806 | 2.4408 | 2.4408 | 11.041 | 11.041 | 2.8665 | 2.8665 | 24.9337 | 24.9337 | 0.83463 | 0.83463 | 4.446 | 4.446 | 2.6416 | 2.6416 | 11.0609 | 11.0609 | 0.30402 | 0.30402 | 2.3957 | 2.3957 | 0 | 0 | 0.00010997 | 0.00010997 | 0 | 0 | 2.4487e-05 | 2.4487e-05 | 0 | 0 | 6.3066e-05 | 6.3066e-05 | 0 | 0 | 7.0889e-06 | 7.0889e-06 | 0 | 0 | 0 | 0 | 0 | 0 | 0 | 0 | 0 | 0 | 0.35146 | 0.35146 | 0 | 0 | 1.4194e-05 | 1.4194e-05 | 0 | 0 | 1.8372 | 1.8372 | 0 | 0 | 0.22532 | 0.22532 | 0 | 0 | 10.965 | 10.965 | 0 | 0 | 1.4759 | 1.4759 | 1.3562 | 1.3562 | 31.3362 | 31.3362 | 0 | 0 | 6.8724 | 6.8724 | 26.7298 | 26.7298 | 53.0325 | 53.0325 | 5.7403 | 5.7403 | 20.1242 | 20.1242 | 17.7405 | 17.7405 | 49.7057 | 49.7057 | 7.8815 | 7.8815 | 23.1393 | 23.1393 | 9.0331 | 9.0331 | 39.4359 | 39.4359 | 2.1767 | 2.1767 | 11.6642 | 11.6642 | 3.979 | 3.979 | 31.4278 | 31.4278 | 1.0829 | 1.0829 | 8.4272 | 8.4272 | 0.50248 | 0.50248 | 16.3757 | 16.3757 | 0.014208 | 0.014208 | 2.0743 | 2.0743 | 0 | 0 | 0.00018323 | 0.00018323 | 0 | 0 | 1.1912e-05 | 1.1912e-05 | 0 | 0 | 0 | 0 | 0 | 0 | 0 | 0 | 0 | 0 | 0 | 0 | 0 | 0 | 0 | 0 | 0 | 0 | 0.18783 | 0.18783 | 0 | 0 | 0.16618 | 0.16618 | 0 | 0 | 9.0238 | 9.0238 | 0 | 0 | 0.99538 | 0.99538 | 0 | 0 | 32.5733 | 32.5733 | 0 | 0 | 6.1833 | 6.1833 | 0.016356 | 0.016356 | 48.4484 | 48.4484 | 0 | 0 | 9.8724 | 9.8724 | 2.3056 | 2.3056 | 69.3473 | 69.3473 | 0.47014 | 0.47014 | 25.4089 | 25.4089 | 37.3008 | 37.3008 | 70.6117 | 70.6117 | 11.951 | 11.951 | 36.5437 | 36.5437 | 21.2609 | 21.2609 | 55.2095 | 55.2095 | 4.7147 | 4.7147 | 18.4042 | 18.4042 | 7.3277 | 7.3277 | 56.2461 | 56.2461 | 1.67 | 1.67 | 16.1721 | 16.1721 | 1.431 | 1.431 | 43.0734 | 43.0734 | 0.017879 | 0.017879 | 8.8707 | 8.8707 | 0 | 0 | 7.1637 | 7.1637 | 0 | 0 | 4.8578e-05 | 4.8578e-05 | [5 empty] | 64 | El Rosal 220 | El Rosal 220 | Charrua 220 | 3.3276 | 3.3276 | 3.2813 | 3.2813 | 0.92678 | 0.92678 | 1.1849 | 1.1849 | 4.4782 | 4.4782 | 3.9074 | 3.9074 | 1.2612 | 1.2612 | 1.5192 | 1.5192 | 5.4089 | 5.4089 | 5.4635 | 5.4635 | 1.8176 | 1.8176 | 1.882 | 1.882 | 7.8454 | 7.8454 | 9.5099 | 9.5099 | 2.2289 | 2.2289 | 2.5358 | 2.5358 | 28.0705 | 28.0705 | 25.927 | 25.927 | 7.0548 | 7.0548 | 6.782 | 6.782 | 51.9951 | 51.9951 | 46.5129 | 46.5129 | 14.9334 | 14.9334 | 14.6704 | 14.6704 | 59.3613 | 59.3613 | 57.4882 | 57.4882 | 20.4951 | 20.4951 | 18.6564 | 18.6564 | 62.2186 | 62.2186 | 64.051 | 64.051 | 31.6847 | 31.6847 | 32.3207 | 32.3207 | 40.9813 | 40.9813 | 40.5054 | 40.5054 | 13.3868 | 13.3868 | 12.9731 | 12.9731 | 35.0069 | 35.0069 | 33.8445 | 33.8445 | 8.1505 | 8.1505 | 7.4298 | 7.4298 | 22.2988 | 22.2988 | 19.769 | 19.769 | 3.2466 | 3.2466 | 3.2272 | 3.2272 | 4.9934 | 4.9934 | 4.0228 | 4.0228 | 1.2719 | 1.2719 | 1.3852 | 1.3852 | 4.0312 | 4.0312 | 3.4772 | 3.4772 | 1.6298 | 1.6298 | 1.5741 | 1.5741 | 3.363 | 3.363 | 3.2798 | 3.2798 | 1.3101 | 1.3101 | 1.2141 | 1.2141 | 4.4207 | 4.4207 | 4.4667 | 4.4667 | 1.5291 | 1.5291 | 1.8289 | 1.8289 | 9.6131 | 9.6131 | 8.827 | 8.827 | 2.9794 | 2.9794 | 3.0269 | 3.0269 | 13.6859 | 13.6859 | 12.7018 | 12.7018 | 4.0453 | 4.0453 | 4.4784 | 4.4784 | 55.2059 | 55.2059 | 46.2577 | 46.2577 | 16.4885 | 16.4885 | 13.9367 | 13.9367 | 50.0483 | 50.0483 | 48.9213 | 48.9213 | 18.6918 | 18.6918 | 17.0259 | 17.0259 | 53.4734 | 53.4734 | 50.6254 | 50.6254 | 25.4065 | 25.4065 | 23.5334 | 23.5334 | 30.0434 | 30.0434 | 27.1942 | 27.1942 | 10.5499 | 10.5499 | 8.932 | 8.932 | 23.5034 | 23.5034 | 20.8484 | 20.8484 | 4.4951 | 4.4951 | 3.8067 | 3.8067 | 11.0838 | 11.0838 | 11.4961 | 11.4961 | 2.9021 | 2.9021 | 2.9426 | 2.9426 | 0.85314 | 0.85314 | 0.00026604 | 0.00026604 | 6.0703e-05 | 6.0703e-05 | 2.7133e-05 | 2.7133e-05 | 0.00013537 | 0.00013537 | 6.6431e-05 | 6.6431e-05 | 2.3291e-05 | 2.3291e-05 | 1.5159e-05 | 1.5159e-05 | 7.0162e-05 | 7.0162e-05 | 0.00010339 | 0.00010339 | 0.77377 | 0.77377 | 1.3604e-05 | 1.3604e-05 | 2.2374 | 2.2374 | 1.2769 | 1.2769 | 1.0257 | 1.0257 | 1.1457 | 1.1457 | 6.2609 | 6.2609 | 5.3249 | 5.3249 | 2.3203 | 2.3203 | 1.9306 | 1.9306 | 14.9298 | 14.9298 | 15.3992 | 15.3992 | 4.1549 | 4.1549 | 4.1579 | 4.1579 | 51.7152 | 51.7152 | 43.3088 | 43.3088 | 15.6539 | 15.6539 | 14.4368 | 14.4368 | 55.4162 | 55.4162 | 50.6554 | 50.6554 | 20.5426 | 20.5426 | 18.8618 | 18.8618 | 48.6074 | 48.6074 | 45.0047 | 45.0047 | 23.0716 | 23.0716 | 21.1431 | 21.1431 | 35.5192 | 35.5192 | 31.6256 | 31.6256 | 10.8504 | 10.8504 | 11.1968 | 11.1968 | 32.8793 | 32.8793 | 30.4444 | 30.4444 | 9.217 | 9.217 | 7.9304 | 7.9304 | 19.8618 | 19.8618 | 14.4641 | 14.4641 | 2.4359 | 2.4359 | 2.8226 | 2.8226 | 2.3665 | 2.3665 | 0.21068 | 0.21068 | 4.6103e-05 | 4.6103e-05 | 4.6177e-05 | 4.6177e-05 | 5.256e-05 | 5.256e-05 | 1.7201e-05 | 1.7201e-05 | 8.0465e-06 | 8.0465e-06 | 0 | 0 | 1.7429e-05 | 1.7429e-05 | 1.7108e-05 | 1.7108e-05 | 0 | 0 | 0 | 0 | 0.26169 | 0.26169 | 0.62406 | 0.62406 | 0.32062 | 0.32062 | 0.47533 | 0.47533 | 13.7673 | 13.7673 | 14.4208 | 14.4208 | 3.9945 | 3.9945 | 4.3459 | 4.3459 | 41.0539 | 41.0539 | 37.9618 | 37.9618 | 11.6455 | 11.6455 | 11.2918 | 11.2918 | 77.0114 | 77.0114 | 69.8008 | 69.8008 | 26.0484 | 26.0484 | 25.1965 | 25.1965 | 76.2248 | 76.2248 | 71.5176 | 71.5176 | 27.875 | 27.875 | 25.2339 | 25.2339 | 68.6649 | 68.6649 | 63.481 | 63.481 | 34.8214 | 34.8214 | 32.2392 | 32.2392 | 52.2645 | 52.2645 | 53.199 | 53.199 | 18.6898 | 18.6898 | 17.5814 | 17.5814 | 54.8889 | 54.8889 | 50.1405 | 50.1405 | 15.3234 | 15.3234 | 15.6428 | 15.6428 | 44.3054 | 44.3054 | 40.7052 | 40.7052 | 10.7047 | 10.7047 | 10.0053 | 10.0053 | 14.7861 | 14.7861 | 10.1848 | 10.1848 | 0.78192 | 0.78192 | 0.37742 | 0.37742
|  | 255 | 65 | Duqueco 220 | Duqueco 220 | Duqueco 220 | 0.38851 | 0.38851 | 0.16379 | 0.16379 | 0.083561 | 0.083561 | 0.12695 | 0.12695 | 0.38322 | 0.38322 | 0.35039 | 0.35039 | 0.16524 | 0.16524 | 0.1594 | 0.1594 | 0.57057 | 0.57057 | 0.53575 | 0.53575 | 0.27466 | 0.27466 | 0.25667 | 0.25667 | 0.66229 | 0.66229 | 0.61177 | 0.61177 | 0.32152 | 0.32152 | 0.29857 | 0.29857 | 2.2856 | 2.2856 | 2.2923 | 2.2923 | 0.99462 | 0.99462 | 0.86842 | 0.86842 | 4.4199 | 4.4199 | 4.3677 | 4.3677 | 1.8702 | 1.8702 | 1.6935 | 1.6935 | 4.8948 | 4.8948 | 5.5783 | 5.5783 | 2.261 | 2.261 | 2.4841 | 2.4841 | 5.8765 | 5.8765 | 5.8088 | 5.8088 | 3.3862 | 3.3862 | 3.2611 | 3.2611 | 3.8732 | 3.8732 | 3.6508 | 3.6508 | 1.4755 | 1.4755 | 1.4766 | 1.4766 | 2.8878 | 2.8878 | 2.4958 | 2.4958 | 0.88451 | 0.88451 | 0.77286 | 0.77286 | 1.4732 | 1.4732 | 1.1605 | 1.1605 | 0.2874 | 0.2874 | 0.3395 | 0.3395 | 0.53901 | 0.53901 | 0.41465 | 0.41465 | 0.1038 | 0.1038 | 0.14642 | 0.14642 | 0.33243 | 0.33243 | 0.22687 | 0.22687 | 0.16658 | 0.16658 | 0.14721 | 0.14721 | 0.32133 | 0.32133 | 0.29837 | 0.29837 | 0.15424 | 0.15424 | 0.13725 | 0.13725 | 0.35752 | 0.35752 | 0.3335 | 0.3335 | 0.20667 | 0.20667 | 0.1587 | 0.1587 | 0.79408 | 0.79408 | 0.63007 | 0.63007 | 0.30554 | 0.30554 | 0.27418 | 0.27418 | 1.2823 | 1.2823 | 1.1674 | 1.1674 | 0.56451 | 0.56451 | 0.50418 | 0.50418 | 3.4376 | 3.4376 | 3.4437 | 3.4437 | 1.4173 | 1.4173 | 1.3932 | 1.3932 | 3.8112 | 3.8112 | 4.4813 | 4.4813 | 1.7239 | 1.7239 | 2.0859 | 2.0859 | 4.3088 | 4.3088 | 4.2795 | 4.2795 | 2.1559 | 2.1559 | 2.2795 | 2.2795 | 3.2856 | 3.2856 | 2.7142 | 2.7142 | 1.3023 | 1.3023 | 1.1096 | 1.1096 | 1.236 | 1.236 | 0.83032 | 0.83032 | 0.37428 | 0.37428 | 0.30876 | 0.30876 | 0.94688 | 0.94688 | 0.52007 | 0.52007 | 0.34393 | 0.34393 | 0.35656 | 0.35656 | 2.288e-05 | 2.288e-05 | 1.1089e-05 | 1.1089e-05 | 2.6608e-06 | 2.6608e-06 | 3.3263e-06 | 3.3263e-06 | 6.4816e-06 | 6.4816e-06 | 6.1948e-06 | 6.1948e-06 | 1.6561e-06 | 1.6561e-06 | 1.5586e-06 | 1.5586e-06 | 0 | 0 | 0 | 0 | 0 | 0 | 0 | 0 | 0.19806 | 0.19806 | 0.021087 | 0.021087 | 0.018082 | 0.018082 | 0.01681 | 0.01681 | 0.23871 | 0.23871 | 0.35111 | 0.35111 | 0.12802 | 0.12802 | 0.11536 | 0.11536 | 1.1896 | 1.1896 | 1.0921 | 1.0921 | 0.46011 | 0.46011 | 0.49443 | 0.49443 | 3.5848 | 3.5848 | 3.3943 | 3.3943 | 1.5375 | 1.5375 | 1.5145 | 1.5145 | 4.0748 | 4.0748 | 4.7192 | 4.7192 | 1.9792 | 1.9792 | 2.3586 | 2.3586 | 4.1139 | 4.1139 | 4.3003 | 4.3003 | 2.0151 | 2.0151 | 2.0777 | 2.0777 | 3.2193 | 3.2193 | 2.9554 | 2.9554 | 1.4227 | 1.4227 | 1.2808 | 1.2808 | 2.0441 | 2.0441 | 1.7923 | 1.7923 | 0.70782 | 0.70782 | 0.71863 | 0.71863 | 1.1954 | 1.1954 | 0.82732 | 0.82732 | 0.23075 | 0.23075 | 0.090819 | 0.090819 | 0.13692 | 0.13692 | 1.2792e-05 | 1.2792e-05 | 6.717e-07 | 6.717e-07 | 2.0147e-06 | 2.0147e-06 | 1.6327e-06 | 1.6327e-06 | 1.56e-06 | 1.56e-06 | 0 | 0 | 0 | 0 | 1.623e-06 | 1.623e-06 | 1.5065e-06 | 1.5065e-06 | 0 | 0 | 0 | 0 | 1.0888e-05 | 1.0888e-05 | 1.0164e-05 | 1.0164e-05 | 0.016926 | 0.016926 | 0.015727 | 0.015727 | 0.84708 | 0.84708 | 0.77799 | 0.77799 | 0.45407 | 0.45407 | 0.38971 | 0.38971 | 3.4018 | 3.4018 | 3.1832 | 3.1832 | 1.262 | 1.262 | 1.2108 | 1.2108 | 6.3252 | 6.3252 | 5.8178 | 5.8178 | 2.7107 | 2.7107 | 2.4206 | 2.4206 | 6.4134 | 6.4134 | 7.1864 | 7.1864 | 3.0075 | 3.0075 | 3.373 | 3.373 | 6.6758 | 6.6758 | 6.3555 | 6.3555 | 3.6219 | 3.6219 | 3.5248 | 3.5248 | 5.1807 | 5.1807 | 4.5065 | 4.5065 | 2.1521 | 2.1521 | 2.045 | 2.045 | 4.0754 | 4.0754 | 3.423 | 3.423 | 1.3375 | 1.3375 | 1.2766 | 1.2766 | 3.0891 | 3.0891 | 2.9074 | 2.9074 | 0.74088 | 0.74088 | 1.0544 | 1.0544 | 1.1918 | 1.1918 | 1.0407 | 1.0407 | 0.027674 | 0.027674 | 0.11645 | 0.11645 | [5 empty] | 65 | Duqueco 220 | Duqueco 220 | Duqueco 220 | 0.25535 | 0.25535 | 0 | 0 | 0.11964 | 0.11964 | 0 | 0 | 0.3342 | 0.3342 | 0.089222 | 0.089222 | 0.16349 | 0.16349 | 1.4259e-06 | 1.4259e-06 | 0.51504 | 0.51504 | 0.10393 | 0.10393 | 0.21756 | 0.21756 | 0 | 0 | 0.55947 | 0.55947 | 0.54441 | 0.54441 | 0.31969 | 0.31969 | 0.12643 | 0.12643 | 2.0797 | 2.0797 | 2.3715 | 2.3715 | 0.71072 | 0.71072 | 0.61102 | 0.61102 | 4.3447 | 4.3447 | 5.3709 | 5.3709 | 1.5629 | 1.5629 | 1.8552 | 1.8552 | 5.0888 | 5.0888 | 5.8546 | 5.8546 | 2.3742 | 2.3742 | 2.4087 | 2.4087 | 5.6809 | 5.6809 | 6.3903 | 6.3903 | 2.989 | 2.989 | 3.1023 | 3.1023 | 3.4089 | 3.4089 | 4.0562 | 4.0562 | 1.3033 | 1.3033 | 1.2118 | 1.2118 | 2.2354 | 2.2354 | 2.705 | 2.705 | 0.61497 | 0.61497 | 0.65249 | 0.65249 | 1.3154 | 1.3154 | 1.4273 | 1.4273 | 0.30903 | 0.30903 | 0.34203 | 0.34203 | 0.52637 | 0.52637 | 0.54114 | 0.54114 | 0.098353 | 0.098353 | 0.10039 | 0.10039 | 0.27707 | 0.27707 | 0.22654 | 0.22654 | 0.11834 | 0.11834 | 0.10831 | 0.10831 | 0.28738 | 0.28738 | 0.067189 | 0.067189 | 0.13066 | 0.13066 | 0 | 0 | 0.40851 | 0.40851 | 0 | 0 | 0.1773 | 0.1773 | 0 | 0 | 0.59768 | 0.59768 | 0.57239 | 0.57239 | 0.25509 | 0.25509 | 0.16988 | 0.16988 | 1.0348 | 1.0348 | 1.2957 | 1.2957 | 0.47182 | 0.47182 | 0.34257 | 0.34257 | 3.3431 | 3.3431 | 4.701 | 4.701 | 1.2413 | 1.2413 | 1.5609 | 1.5609 | 4.0159 | 4.0159 | 4.5374 | 4.5374 | 1.897 | 1.897 | 1.9272 | 1.9272 | 3.8733 | 3.8733 | 4.4484 | 4.4484 | 1.9441 | 1.9441 | 1.7772 | 1.7772 | 2.3269 | 2.3269 | 3.1282 | 3.1282 | 1.0339 | 1.0339 | 0.995 | 0.995 | 0.83396 | 0.83396 | 1.0472 | 1.0472 | 0.33698 | 0.33698 | 0.33272 | 0.33272 | 0.78917 | 0.78917 | 0.93509 | 0.93509 | 0.30232 | 0.30232 | 0.32484 | 0.32484 | 1.822e-05 | 1.822e-05 | 1.5122e-05 | 1.5122e-05 | 1.8599e-06 | 1.8599e-06 | 1.9546e-06 | 1.9546e-06 | 5.8744e-06 | 5.8744e-06 | 0 | 0 | 0 | 0 | 0 | 0 | 2.874e-06 | 2.874e-06 | 0 | 0 | 0 | 0 | 0 | 0 | 0.020409 | 0.020409 | 0 | 0 | 0.01575 | 0.01575 | 0 | 0 | 0.4382 | 0.4382 | 0.28672 | 0.28672 | 0.085943 | 0.085943 | 0.032666 | 0.032666 | 0.99273 | 0.99273 | 1.2458 | 1.2458 | 0.41184 | 0.41184 | 0.33175 | 0.33175 | 3.3285 | 3.3285 | 4.4702 | 4.4702 | 1.3729 | 1.3729 | 1.6587 | 1.6587 | 4.4409 | 4.4409 | 5.0227 | 5.0227 | 2.2788 | 2.2788 | 2.2808 | 2.2808 | 4.0747 | 4.0747 | 4.4265 | 4.4265 | 1.9889 | 1.9889 | 1.9033 | 1.9033 | 2.7693 | 2.7693 | 3.4054 | 3.4054 | 0.97867 | 0.97867 | 1.1169 | 1.1169 | 1.7172 | 1.7172 | 2.3319 | 2.3319 | 0.61183 | 0.61183 | 0.62736 | 0.62736 | 0.81058 | 0.81058 | 1.2965 | 1.2965 | 0.24326 | 0.24326 | 0.14395 | 0.14395 | 0.07755 | 0.07755 | 1.6962e-05 | 1.6962e-05 | 1.2516e-06 | 1.2516e-06 | 1.9734e-06 | 1.9734e-06 | 0 | 0 | 0 | 0 | 0 | 0 | 0 | 0 | 0 | 0 | 0 | 0 | 0 | 0 | 0 | 0 | 1.1388e-05 | 1.1388e-05 | 0 | 0 | 0.013728 | 0.013728 | 0 | 0 | 0.74178 | 0.74178 | 0.91547 | 0.91547 | 0.39665 | 0.39665 | 0.20281 | 0.20281 | 3.0141 | 3.0141 | 3.5342 | 3.5342 | 1.1702 | 1.1702 | 0.95116 | 0.95116 | 5.6445 | 5.6445 | 7.1313 | 7.1313 | 2.299 | 2.299 | 2.5477 | 2.5477 | 6.8504 | 6.8504 | 7.5881 | 7.5881 | 3.1929 | 3.1929 | 3.1969 | 3.1969 | 5.8698 | 5.8698 | 6.7905 | 6.7905 | 3.2487 | 3.2487 | 3.1627 | 3.1627 | 4.1908 | 4.1908 | 5.5089 | 5.5089 | 1.8372 | 1.8372 | 2.0548 | 2.0548 | 3.6439 | 3.6439 | 3.8375 | 3.8375 | 1.1445 | 1.1445 | 1.0433 | 1.0433 | 2.9021 | 2.9021 | 3.3008 | 3.3008 | 0.64671 | 0.64671 | 0.68599 | 0.68599 | 1.1556 | 1.1556 | 1.1744 | 1.1744 | 0.02645 | 0.02645 | 1.0778e-05 | 1.0778e-05 | [5 empty] | 65 | Duqueco 220 | Duqueco 220 | Duqueco 220 | 0 | 0 | 0 | 0 | 0 | 0 | 0 | 0 | 0 | 0 | 0 | 0 | 0 | 0 | 0 | 0 | 0 | 0 | 0 | 0 | 0 | 0 | 0 | 0 | 0.12629 | 0.12629 | 0 | 0 | 0 | 0 | 0 | 0 | 0.18486 | 0.18486 | 0 | 0 | 0 | 0 | 0 | 0 | 1.6081 | 1.6081 | 0 | 0 | 0.14578 | 0.14578 | 0 | 0 | 0.10803 | 0.10803 | 0 | 0 | 0 | 0 | 0 | 0 | 0.076823 | 0.076823 | 0.028557 | 0.028557 | 0 | 0 | 0 | 0 | 0.48408 | 0.48408 | 0.25237 | 0.25237 | 0.060566 | 0.060566 | 0.022127 | 0.022127 | 0.10865 | 0.10865 | 0.0075992 | 0.0075992 | 0 | 0 | 0 | 0 | 0.091345 | 0.091345 | 0.0094926 | 0.0094926 | 0 | 0 | 0 | 0 | 0.089508 | 0.089508 | 0 | 0 | 0 | 0 | 0 | 0 | 0 | 0 | 0 | 0 | 0 | 0 | 0 | 0 | 0 | 0 | 0 | 0 | 0 | 0 | 0 | 0 | 0 | 0 | 0 | 0 | 0 | 0 | 0 | 0 | 0 | 0 | 0 | 0 | 0 | 0 | 0 | 0 | 7.3302e-06 | 7.3302e-06 | 0 | 0 | 0 | 0 | 0 | 0 | 1.1423 | 1.1423 | 0.00031124 | 0.00031124 | 0.25705 | 0.25705 | 0 | 0 | 0.73684 | 0.73684 | 0.013611 | 0.013611 | 3.4024e-06 | 3.4024e-06 | 0 | 0 | 0.10282 | 0.10282 | 0.030672 | 0.030672 | 0 | 0 | 0.0018624 | 0.0018624 | 0.28429 | 0.28429 | 0.12143 | 0.12143 | 0.0021338 | 0.0021338 | 0.0096177 | 0.0096177 | 1.0436e-05 | 1.0436e-05 | 0.012262 | 0.012262 | 0 | 0 | 0 | 0 | 1.0192e-05 | 1.0192e-05 | 0.0038283 | 0.0038283 | 0 | 0 | 0 | 0 | 0 | 0 | 0 | 0 | 0 | 0 | 0 | 0 | 0 | 0 | 0 | 0 | 0 | 0 | 0 | 0 | 0 | 0 | 0 | 0 | 0 | 0 | 0 | 0 | 0 | 0 | 0 | 0 | 0 | 0 | 0 | 0 | 0 | 0 | 0 | 0 | 0 | 0 | 0 | 0 | 0.17756 | 0.17756 | 0 | 0 | 0 | 0 | 0 | 0 | 1.3872 | 1.3872 | 0 | 0 | 4.16e-06 | 4.16e-06 | 0 | 0 | 0.44219 | 0.44219 | 0.011958 | 0.011958 | 0 | 0 | 0 | 0 | 0 | 0 | 0.038958 | 0.038958 | 0 | 0 | 5.8308e-06 | 5.8308e-06 | 0 | 0 | 0.086957 | 0.086957 | 0 | 0 | 0.010021 | 0.010021 | 0 | 0 | 0.029832 | 0.029832 | 0 | 0 | 0.0038629 | 0.0038629 | 0 | 0 | 2.2228e-06 | 2.2228e-06 | 0 | 0 | 0 | 0 | 0 | 0 | 0 | 0 | 0 | 0 | 0 | 0 | 0 | 0 | 0 | 0 | 0 | 0 | 0 | 0 | 0 | 0 | 0 | 0 | 0 | 0 | 0 | 0 | 0 | 0 | 0 | 0 | 0 | 0 | 0 | 0 | 0 | 0 | 0 | 0 | 0 | 0 | 0 | 0 | 0 | 0 | 0 | 0 | 0 | 0 | 0 | 0 | 3.5958 | 3.5958 | 0 | 0 | 0.12096 | 0.12096 | 0 | 0 | 3.3529 | 3.3529 | 0.072748 | 0.072748 | 0.12083 | 0.12083 | 2.9393e-06 | 2.9393e-06 | 0 | 0 | 0.096696 | 0.096696 | 0 | 0 | 0.0069495 | 0.0069495 | 0.20117 | 0.20117 | 0.2499 | 0.2499 | 0 | 0 | 0.033801 | 0.033801 | 0.089911 | 0.089911 | 0.057071 | 0.057071 | 0 | 0 | 0.004872 | 0.004872 | 0 | 0 | 0.009333 | 0.009333 | 0 | 0 | 0 | 0 | 0 | 0 | 0 | 0 | 0 | 0 | 0 | 0 | [5 empty] | 65 | Duqueco 220 | Duqueco 220 | Duqueco 220 | 0 | 0 | 0 | 0 | 0 | 0 | 0 | 0 | 0 | 0 | 0 | 0 | 0 | 0 | 0 | 0 | 0 | 0 | 0 | 0 | 0 | 0 | 0 | 0 | 0 | 0 | 0 | 0 | 0 | 0 | 0 | 0 | 0 | 0 | 0 | 0 | 0 | 0 | 0 | 0 | 0 | 0 | 0 | 0 | 0 | 0 | 0 | 0 | 0.021603 | 0.021603 | 0.038251 | 0.038251 | 0 | 0 | 0 | 0 | 0.14132 | 0.14132 | 0.18131 | 0.18131 | 0.042593 | 0.042593 | 0.063092 | 0.063092 | 0.16145 | 0.16145 | 0.31901 | 0.31901 | 0.03919 | 0.03919 | 0.054409 | 0.054409 | 0.048353 | 0.048353 | 0.073695 | 0.073695 | 0.0071923 | 0.0071923 | 0.010843 | 0.010843 | 0.015878 | 0.015878 | 0.022578 | 0.022578 | 0.0025501 | 0.0025501 | 0.0037743 | 0.0037743 | 0 | 0 | 0 | 0 | 0 | 0 | 0 | 0 | 0 | 0 | 0 | 0 | 0 | 0 | 0 | 0 | 0 | 0 | 0 | 0 | 0 | 0 | 0 | 0 | 0 | 0 | 0 | 0 | 0 | 0 | 0 | 0 | 0 | 0 | 0 | 0 | 0 | 0 | 0 | 0 | 0 | 0 | 0 | 0 | 0 | 0 | 0 | 0 | 6.9145e-05 | 6.9145e-05 | 0.0071565 | 0.0071565 | 0 | 0 | 0 | 0 | 0.061529 | 0.061529 | 0.080437 | 0.080437 | 0.0040287 | 0.0040287 | 0.007819 | 0.007819 | 0.11487 | 0.11487 | 0.16225 | 0.16225 | 0.030932 | 0.030932 | 0.050234 | 0.050234 | 0.13535 | 0.13535 | 0.16651 | 0.16651 | 0.033957 | 0.033957 | 0.052477 | 0.052477 | 0.034124 | 0.034124 | 0.039342 | 0.039342 | 0.0015301 | 0.0015301 | 0.0058716 | 0.0058716 | 0.0091109 | 0.0091109 | 0.015447 | 0.015447 | 0.0044956 | 0.0044956 | 0.0049341 | 0.0049341 | 0 | 0 | 0 | 0 | 0 | 0 | 0 | 0 | 0 | 0 | 0 | 0 | 0 | 0 | 0 | 0 | 0 | 0 | 0 | 0 | 0 | 0 | 0 | 0 | 0 | 0 | 0 | 0 | 0 | 0 | 0 | 0 | 0 | 0 | 0 | 0 | 0 | 0 | 0 | 0 | 0 | 0 | 0 | 0 | 0 | 0 | 0 | 0 | 0 | 0 | 0 | 0 | 0 | 0 | 0 | 0 | 0.067983 | 0.067983 | 0.097152 | 0.097152 | 0.0025536 | 0.0025536 | 0.005988 | 0.005988 | 0.13786 | 0.13786 | 0.18053 | 0.18053 | 0.052739 | 0.052739 | 0.069007 | 0.069007 | 0.12436 | 0.12436 | 0.14947 | 0.14947 | 0.03576 | 0.03576 | 0.042406 | 0.042406 | 0.058675 | 0.058675 | 0.061867 | 0.061867 | 0.011851 | 0.011851 | 0.013459 | 0.013459 | 0.01575 | 0.01575 | 0.016791 | 0.016791 | 4.744e-06 | 4.744e-06 | 0.00016749 | 0.00016749 | 0 | 0 | 0 | 0 | 0 | 0 | 0 | 0 | 0 | 0 | 0 | 0 | 0 | 0 | 0 | 0 | 0 | 0 | 0 | 0 | 0 | 0 | 0 | 0 | 0 | 0 | 0 | 0 | 0 | 0 | 0 | 0 | 0 | 0 | 0 | 0 | 0 | 0 | 0 | 0 | 0 | 0 | 0 | 0 | 0 | 0 | 0 | 0 | 2.1643e-06 | 2.1643e-06 | 2.2941e-06 | 2.2941e-06 | 0 | 0 | 0 | 0 | 0.17886 | 0.17886 | 0.20516 | 0.20516 | 0.027713 | 0.027713 | 0.035682 | 0.035682 | 0.25528 | 0.25528 | 0.31623 | 0.31623 | 0.088799 | 0.088799 | 0.10692 | 0.10692 | 0.29189 | 0.29189 | 0.2993 | 0.2993 | 0.075463 | 0.075463 | 0.094562 | 0.094562 | 0.11798 | 0.11798 | 0.14966 | 0.14966 | 0.025507 | 0.025507 | 0.031254 | 0.031254 | 0.048374 | 0.048374 | 0.069114 | 0.069114 | 7.7792e-06 | 7.7792e-06 | 0.0015534 | 0.0015534 | 0 | 0 | 0 | 0 | 0 | 0 | 0 | 0 | [5 empty] | 65 | Duqueco 220 | Duqueco 220 | Duqueco 220 | 0 | 0 | 0.16037 | 0.16037 | 0 | 0 | 0.028476 | 0.028476 | 0 | 0 | 0.32524 | 0.32524 | 0 | 0 | 0.093755 | 0.093755 | 0 | 0 | 0.42091 | 0.42091 | 0 | 0 | 0.073159 | 0.073159 | 4.6041e-06 | 4.6041e-06 | 0.66453 | 0.66453 | 0 | 0 | 0.12973 | 0.12973 | 0.00037026 | 0.00037026 | 2.3189 | 2.3189 | 0 | 0 | 0.47799 | 0.47799 | 1.3196e-05 | 1.3196e-05 | 3.7976 | 3.7976 | 0 | 0 | 0.85156 | 0.85156 | 2.4135 | 2.4135 | 4.4616 | 4.4616 | 0.69056 | 0.69056 | 1.5977 | 1.5977 | 3.2566 | 3.2566 | 4.7326 | 4.7326 | 1.1575 | 1.1575 | 2.3898 | 2.3898 | 2.0247 | 2.0247 | 3.434 | 3.434 | 0.52845 | 0.52845 | 1.1182 | 1.1182 | 0.58383 | 0.58383 | 2.868 | 2.868 | 0.18023 | 0.18023 | 0.74953 | 0.74953 | 0.15948 | 0.15948 | 1.5527 | 1.5527 | 0.0069238 | 0.0069238 | 0.23642 | 0.23642 | 0 | 0 | 0.20747 | 0.20747 | 0 | 0 | 0.074672 | 0.074672 | 0 | 0 | 0.22956 | 0.22956 | 0 | 0 | 0.09812 | 0.09812 | 0 | 0 | 0.32834 | 0.32834 | 0 | 0 | 0.08993 | 0.08993 | 0 | 0 | 0.34104 | 0.34104 | 0 | 0 | 0.10953 | 0.10953 | 0 | 0 | 0.67213 | 0.67213 | 0 | 0 | 0.12756 | 0.12756 | 0 | 0 | 1.1994 | 1.1994 | 0 | 0 | 0.2821 | 0.2821 | 0.29336 | 0.29336 | 2.897 | 2.897 | 0 | 0 | 0.56808 | 0.56808 | 2.276 | 2.276 | 3.7629 | 3.7629 | 0.6424 | 0.6424 | 1.4596 | 1.4596 | 2.1463 | 2.1463 | 3.9502 | 3.9502 | 0.99481 | 0.99481 | 1.7414 | 1.7414 | 1.4906 | 1.4906 | 2.8768 | 2.8768 | 0.34258 | 0.34258 | 0.99147 | 0.99147 | 0.32673 | 0.32673 | 1.8692 | 1.8692 | 0.11225 | 0.11225 | 0.35084 | 0.35084 | 0.28403 | 0.28403 | 0.81008 | 0.81008 | 0.036643 | 0.036643 | 0.18109 | 0.18109 | 0 | 0 | 7.5267e-06 | 7.5267e-06 | 0 | 0 | 1.652e-06 | 1.652e-06 | 0 | 0 | 6.1118e-06 | 6.1118e-06 | 0 | 0 | 6.7885e-07 | 6.7885e-07 | 0 | 0 | 0 | 0 | 0 | 0 | 0 | 0 | 0 | 0 | 0.036157 | 0.036157 | 0 | 0 | 1.5576e-06 | 1.5576e-06 | 0 | 0 | 0.21789 | 0.21789 | 0 | 0 | 0.028016 | 0.028016 | 0 | 0 | 1.0412 | 1.0412 | 0 | 0 | 0.14521 | 0.14521 | 0.163 | 0.163 | 3.3784 | 3.3784 | 0 | 0 | 0.76095 | 0.76095 | 3.148 | 3.148 | 4.2578 | 4.2578 | 0.74504 | 0.74504 | 1.7361 | 1.7361 | 2.092 | 2.092 | 4.0328 | 4.0328 | 0.95166 | 0.95166 | 1.8662 | 1.8662 | 1.0653 | 1.0653 | 3.2745 | 3.2745 | 0.28479 | 0.28479 | 0.97202 | 0.97202 | 0.45405 | 0.45405 | 2.4544 | 2.4544 | 0.14539 | 0.14539 | 0.72026 | 0.72026 | 0.051952 | 0.051952 | 1.2143 | 1.2143 | 0.0016514 | 0.0016514 | 0.15212 | 0.15212 | 0 | 0 | 1.3055e-05 | 1.3055e-05 | 0 | 0 | 8.357e-07 | 8.357e-07 | 0 | 0 | 0 | 0 | 0 | 0 | 0 | 0 | 0 | 0 | 0 | 0 | 0 | 0 | 0 | 0 | 0 | 0 | 0.022376 | 0.022376 | 0 | 0 | 0.021 | 0.021 | 0 | 0 | 0.9078 | 0.9078 | 0 | 0 | 0.10722 | 0.10722 | 0 | 0 | 3.2768 | 3.2768 | 0 | 0 | 0.64299 | 0.64299 | 0.0020122 | 0.0020122 | 5.3388 | 5.3388 | 0 | 0 | 1.1193 | 1.1193 | 0.31343 | 0.31343 | 6.3242 | 6.3242 | 0.070622 | 0.070622 | 2.4771 | 2.4771 | 4.2509 | 4.2509 | 5.658 | 5.658 | 1.394 | 1.394 | 2.8536 | 2.8536 | 2.5747 | 2.5747 | 4.6725 | 4.6725 | 0.63667 | 0.63667 | 1.6019 | 1.6019 | 0.82735 | 0.82735 | 4.3439 | 4.3439 | 0.22133 | 0.22133 | 1.3651 | 1.3651 | 0.15833 | 0.15833 | 3.3646 | 3.3646 | 0.0022206 | 0.0022206 | 0.68738 | 0.68738 | 0 | 0 | 0.47167 | 0.47167 | 0 | 0 | 3.4188e-06 | 3.4188e-06 | [5 empty] | 65 | Duqueco 220 | Duqueco 220 | Duqueco 220 | 0.31686 | 0.31686 | 0.32412 | 0.32412 | 0.089269 | 0.089269 | 0.12023 | 0.12023 | 0.43395 | 0.43395 | 0.3949 | 0.3949 | 0.13175 | 0.13175 | 0.16717 | 0.16717 | 0.54839 | 0.54839 | 0.57552 | 0.57552 | 0.19347 | 0.19347 | 0.20779 | 0.20779 | 0.7923 | 0.7923 | 1.0798 | 1.0798 | 0.23772 | 0.23772 | 0.27543 | 0.27543 | 2.7789 | 2.7789 | 2.8148 | 2.8148 | 0.72439 | 0.72439 | 0.68913 | 0.68913 | 6.3879 | 6.3879 | 5.8469 | 5.8469 | 1.9115 | 1.9115 | 1.9049 | 1.9049 | 4.2976 | 4.2976 | 4.1711 | 4.1711 | 1.521 | 1.521 | 1.4243 | 1.4243 | 4.7706 | 4.7706 | 5.3265 | 5.3265 | 2.43 | 2.43 | 2.8322 | 2.8322 | 3.2728 | 3.2728 | 3.4366 | 3.4366 | 1.0404 | 1.0404 | 1.0979 | 1.0979 | 2.9345 | 2.9345 | 3.0008 | 3.0008 | 0.72648 | 0.72648 | 0.70353 | 0.70353 | 1.7146 | 1.7146 | 1.5515 | 1.5515 | 0.25008 | 0.25008 | 0.28134 | 0.28134 | 0.37244 | 0.37244 | 0.3252 | 0.3252 | 0.092776 | 0.092776 | 0.11238 | 0.11238 | 0.36635 | 0.36635 | 0.32727 | 0.32727 | 0.14919 | 0.14919 | 0.15167 | 0.15167 | 0.33816 | 0.33816 | 0.34238 | 0.34238 | 0.14201 | 0.14201 | 0.13896 | 0.13896 | 0.43553 | 0.43553 | 0.45725 | 0.45725 | 0.15806 | 0.15806 | 0.19655 | 0.19655 | 0.95897 | 0.95897 | 0.98899 | 0.98899 | 0.31376 | 0.31376 | 0.32451 | 0.32451 | 1.5292 | 1.5292 | 1.5595 | 1.5595 | 0.46751 | 0.46751 | 0.51234 | 0.51234 | 5.5891 | 5.5891 | 4.7579 | 4.7579 | 1.7016 | 1.7016 | 1.4356 | 1.4356 | 3.6226 | 3.6226 | 3.5543 | 3.5543 | 1.3936 | 1.3936 | 1.312 | 1.312 | 3.9421 | 3.9421 | 4.0121 | 4.0121 | 1.8927 | 1.8927 | 1.9819 | 1.9819 | 2.6573 | 2.6573 | 2.5375 | 2.5375 | 0.91385 | 0.91385 | 0.84063 | 0.84063 | 1.7708 | 1.7708 | 1.6484 | 1.6484 | 0.33538 | 0.33538 | 0.33209 | 0.33209 | 0.83606 | 0.83606 | 0.89641 | 0.89641 | 0.21945 | 0.21945 | 0.25112 | 0.25112 | 0.060053 | 0.060053 | 2.034e-05 | 2.034e-05 | 4.2066e-06 | 4.2066e-06 | 2.0812e-06 | 2.0812e-06 | 1.2547e-05 | 1.2547e-05 | 6.377e-06 | 6.377e-06 | 2.1774e-06 | 2.1774e-06 | 1.49e-06 | 1.49e-06 | 6.7466e-06 | 6.7466e-06 | 1.037e-05 | 1.037e-05 | 0.079247 | 0.079247 | 1.486e-06 | 1.486e-06 | 0.21853 | 0.21853 | 0.12954 | 0.12954 | 0.10551 | 0.10551 | 0.12312 | 0.12312 | 0.71967 | 0.71967 | 0.68497 | 0.68497 | 0.27681 | 0.27681 | 0.23527 | 0.23527 | 1.3712 | 1.3712 | 1.5506 | 1.5506 | 0.39483 | 0.39483 | 0.39157 | 0.39157 | 5.396 | 5.396 | 4.5968 | 4.5968 | 1.6684 | 1.6684 | 1.5418 | 1.5418 | 3.9897 | 3.9897 | 3.6949 | 3.6949 | 1.5265 | 1.5265 | 1.4443 | 1.4443 | 3.9311 | 3.9311 | 3.9263 | 3.9263 | 1.8824 | 1.8824 | 1.9904 | 1.9904 | 2.9123 | 2.9123 | 2.7934 | 2.7934 | 0.88821 | 0.88821 | 1.0019 | 1.0019 | 2.5327 | 2.5327 | 2.3975 | 2.3975 | 0.76519 | 0.76519 | 0.71433 | 0.71433 | 1.4451 | 1.4451 | 1.0865 | 1.0865 | 0.17851 | 0.17851 | 0.23257 | 0.23257 | 0.17205 | 0.17205 | 0.016573 | 0.016573 | 3.3117e-06 | 3.3117e-06 | 3.683e-06 | 3.683e-06 | 4.7486e-06 | 4.7486e-06 | 1.6081e-06 | 1.6081e-06 | 7.3235e-07 | 7.3235e-07 | 0 | 0 | 1.7047e-06 | 1.7047e-06 | 1.7463e-06 | 1.7463e-06 | 0 | 0 | 0 | 0 | 0.029572 | 0.029572 | 0.073371 | 0.073371 | 0.038169 | 0.038169 | 0.058741 | 0.058741 | 1.3481 | 1.3481 | 1.5853 | 1.5853 | 0.41311 | 0.41311 | 0.45694 | 0.45694 | 3.8378 | 3.8378 | 4.0553 | 4.0553 | 1.1564 | 1.1564 | 1.1268 | 1.1268 | 8.1602 | 8.1602 | 7.5365 | 7.5365 | 2.8342 | 2.8342 | 2.7496 | 2.7496 | 6.2117 | 6.2117 | 5.9301 | 5.9301 | 2.3167 | 2.3167 | 2.1805 | 2.1805 | 5.4266 | 5.4266 | 5.4098 | 5.4098 | 2.7143 | 2.7143 | 2.9102 | 2.9102 | 4.471 | 4.471 | 4.8268 | 4.8268 | 1.5593 | 1.5593 | 1.6274 | 1.6274 | 4.1308 | 4.1308 | 4.0318 | 4.0318 | 1.2506 | 1.2506 | 1.3808 | 1.3808 | 3.4179 | 3.4179 | 3.1916 | 3.1916 | 0.81128 | 0.81128 | 0.8752 | 0.8752 | 1.0805 | 1.0805 | 0.74383 | 0.74383 | 0.055774 | 0.055774 | 0.028171 | 0.028171
|  | 256 | 66 | Cautin 220 | Cautin 220 | Mulchen 220 | 0.34856 | 0.34856 | 0.12569 | 0.12569 | 0.071976 | 0.071976 | 0.093055 | 0.093055 | 0.34068 | 0.34068 | 0.27844 | 0.27844 | 0.13491 | 0.13491 | 0.11848 | 0.11848 | 0.49559 | 0.49559 | 0.41575 | 0.41575 | 0.22595 | 0.22595 | 0.18998 | 0.18998 | 0.6656 | 0.6656 | 0.56341 | 0.56341 | 0.30459 | 0.30459 | 0.26149 | 0.26149 | 2.2969 | 2.2969 | 2.0981 | 2.0981 | 0.86699 | 0.86699 | 0.7034 | 0.7034 | 4.2251 | 4.2251 | 3.7329 | 3.7329 | 1.571 | 1.571 | 1.3309 | 1.3309 | 4.9297 | 4.9297 | 4.1303 | 4.1303 | 1.9421 | 1.9421 | 1.5983 | 1.5983 | 4.715 | 4.715 | 3.9189 | 3.9189 | 2.5503 | 2.5503 | 2.1476 | 2.1476 | 3.5656 | 3.5656 | 2.7541 | 2.7541 | 1.1691 | 1.1691 | 1.0023 | 1.0023 | 2.6467 | 2.6467 | 1.8612 | 1.8612 | 0.72281 | 0.72281 | 0.51009 | 0.51009 | 1.2865 | 1.2865 | 0.85634 | 0.85634 | 0.21664 | 0.21664 | 0.21655 | 0.21655 | 0.47644 | 0.47644 | 0.30123 | 0.30123 | 0.090791 | 0.090791 | 0.10798 | 0.10798 | 0.30011 | 0.30011 | 0.17539 | 0.17539 | 0.14342 | 0.14342 | 0.10764 | 0.10764 | 0.28569 | 0.28569 | 0.2384 | 0.2384 | 0.12603 | 0.12603 | 0.10254 | 0.10254 | 0.31195 | 0.31195 | 0.26086 | 0.26086 | 0.16955 | 0.16955 | 0.11869 | 0.11869 | 0.81753 | 0.81753 | 0.59445 | 0.59445 | 0.29908 | 0.29908 | 0.24782 | 0.24782 | 1.3161 | 1.3161 | 1.0938 | 1.0938 | 0.50259 | 0.50259 | 0.41839 | 0.41839 | 3.3717 | 3.3717 | 3.0202 | 3.0202 | 1.2235 | 1.2235 | 1.1287 | 1.1287 | 3.9357 | 3.9357 | 3.3996 | 3.3996 | 1.5183 | 1.5183 | 1.3803 | 1.3803 | 3.5462 | 3.5462 | 2.9696 | 2.9696 | 1.6817 | 1.6817 | 1.5467 | 1.5467 | 3.1018 | 3.1018 | 2.1162 | 2.1162 | 1.0599 | 1.0599 | 0.77256 | 0.77256 | 1.1275 | 1.1275 | 0.61907 | 0.61907 | 0.30911 | 0.30911 | 0.21299 | 0.21299 | 0.84614 | 0.84614 | 0.39272 | 0.39272 | 0.26477 | 0.26477 | 0.23022 | 0.23022 | 2.0734e-05 | 2.0734e-05 | 8.2362e-06 | 8.2362e-06 | 2.3678e-06 | 2.3678e-06 | 2.4983e-06 | 2.4983e-06 | 6.0044e-06 | 6.0044e-06 | 4.8818e-06 | 4.8818e-06 | 1.4647e-06 | 1.4647e-06 | 1.1731e-06 | 1.1731e-06 | 0 | 0 | 0 | 0 | 0 | 0 | 0 | 0 | 0.17332 | 0.17332 | 0.016508 | 0.016508 | 0.014877 | 0.014877 | 0.012622 | 0.012622 | 0.24465 | 0.24465 | 0.32767 | 0.32767 | 0.12445 | 0.12445 | 0.10355 | 0.10355 | 1.2202 | 1.2202 | 1.021 | 1.021 | 0.40974 | 0.40974 | 0.40925 | 0.40925 | 3.5047 | 3.5047 | 2.9504 | 2.9504 | 1.3305 | 1.3305 | 1.2258 | 1.2258 | 4.2196 | 4.2196 | 3.6083 | 3.6083 | 1.7536 | 1.7536 | 1.5703 | 1.5703 | 3.3547 | 3.3547 | 2.9869 | 2.9869 | 1.5645 | 1.5645 | 1.3996 | 1.3996 | 3.0481 | 3.0481 | 2.3138 | 2.3138 | 1.1605 | 1.1605 | 0.89545 | 0.89545 | 1.9531 | 1.9531 | 1.4177 | 1.4177 | 0.60269 | 0.60269 | 0.49678 | 0.49678 | 1.0638 | 1.0638 | 0.61898 | 0.61898 | 0.17577 | 0.17577 | 0.058988 | 0.058988 | 0.12368 | 0.12368 | 9.5212e-06 | 9.5212e-06 | 5.9875e-07 | 5.9875e-07 | 1.5164e-06 | 1.5164e-06 | 1.5187e-06 | 1.5187e-06 | 1.2348e-06 | 1.2348e-06 | 0 | 0 | 0 | 0 | 1.47e-06 | 1.47e-06 | 1.2306e-06 | 1.2306e-06 | 0 | 0 | 0 | 0 | 9.7278e-06 | 9.7278e-06 | 8.1348e-06 | 8.1348e-06 | 0.014371 | 0.014371 | 0.012107 | 0.012107 | 0.85985 | 0.85985 | 0.7241 | 0.7241 | 0.43659 | 0.43659 | 0.3459 | 0.3459 | 3.3727 | 3.3727 | 2.8667 | 2.8667 | 1.1095 | 1.1095 | 0.99022 | 0.99022 | 6.0176 | 6.0176 | 4.883 | 4.883 | 2.3007 | 2.3007 | 1.9145 | 1.9145 | 6.5247 | 6.5247 | 5.3638 | 5.3638 | 2.6204 | 2.6204 | 2.2008 | 2.2008 | 5.4613 | 5.4613 | 4.3924 | 4.3924 | 2.7881 | 2.7881 | 2.3624 | 2.3624 | 4.7671 | 4.7671 | 3.4384 | 3.4384 | 1.6959 | 1.6959 | 1.3957 | 1.3957 | 3.7816 | 3.7816 | 2.6551 | 2.6551 | 1.108 | 1.108 | 0.86447 | 0.86447 | 2.6973 | 2.6973 | 2.1386 | 2.1386 | 0.55747 | 0.55747 | 0.66844 | 0.66844 | 1.0511 | 1.0511 | 0.74687 | 0.74687 | 0.023749 | 0.023749 | 0.08444 | 0.08444 | [5 empty] | 66 | Cautin 220 | Cautin 220 | Mulchen 220 | 0.1904 | 0.1904 | 0 | 0 | 0.083779 | 0.083779 | 0 | 0 | 0.26371 | 0.26371 | 0.07097 | 0.07097 | 0.11996 | 0.11996 | 1.0444e-06 | 1.0444e-06 | 0.39843 | 0.39843 | 0.081177 | 0.081177 | 0.16216 | 0.16216 | 0 | 0 | 0.51861 | 0.51861 | 0.48613 | 0.48613 | 0.27759 | 0.27759 | 0.10583 | 0.10583 | 1.8794 | 1.8794 | 2.1069 | 2.1069 | 0.57922 | 0.57922 | 0.47879 | 0.47879 | 3.8213 | 3.8213 | 5.0647 | 5.0647 | 1.2658 | 1.2658 | 1.6309 | 1.6309 | 3.8771 | 3.8771 | 4.5981 | 4.5981 | 1.5153 | 1.5153 | 1.6797 | 1.6797 | 3.9565 | 3.9565 | 4.9393 | 4.9393 | 1.9901 | 1.9901 | 2.3368 | 2.3368 | 2.7201 | 2.7201 | 3.3677 | 3.3677 | 0.9267 | 0.9267 | 0.93521 | 0.93521 | 1.6593 | 1.6593 | 2.1551 | 2.1551 | 0.40586 | 0.40586 | 0.47464 | 0.47464 | 0.96396 | 0.96396 | 1.1672 | 1.1672 | 0.19808 | 0.19808 | 0.26508 | 0.26508 | 0.37539 | 0.37539 | 0.4375 | 0.4375 | 0.071745 | 0.071745 | 0.084281 | 0.084281 | 0.20943 | 0.20943 | 0.18981 | 0.18981 | 0.084302 | 0.084302 | 0.083483 | 0.083483 | 0.22693 | 0.22693 | 0.053932 | 0.053932 | 0.095765 | 0.095765 | 0 | 0 | 0.31997 | 0.31997 | 0 | 0 | 0.1338 | 0.1338 | 0 | 0 | 0.56698 | 0.56698 | 0.52502 | 0.52502 | 0.22872 | 0.22872 | 0.14595 | 0.14595 | 0.94328 | 0.94328 | 1.1774 | 1.1774 | 0.39465 | 0.39465 | 0.26521 | 0.26521 | 3.0113 | 3.0113 | 4.5374 | 4.5374 | 1.0335 | 1.0335 | 1.4091 | 1.4091 | 3.105 | 3.105 | 3.6436 | 3.6436 | 1.2399 | 1.2399 | 1.3786 | 1.3786 | 2.7418 | 2.7418 | 3.5084 | 3.5084 | 1.3328 | 1.3328 | 1.3792 | 1.3792 | 1.915 | 1.915 | 2.6636 | 2.6636 | 0.75719 | 0.75719 | 0.79674 | 0.79674 | 0.61819 | 0.61819 | 0.84113 | 0.84113 | 0.23256 | 0.23256 | 0.24757 | 0.24757 | 0.58769 | 0.58769 | 0.79129 | 0.79129 | 0.19554 | 0.19554 | 0.25667 | 0.25667 | 1.2239e-05 | 1.2239e-05 | 1.256e-05 | 1.256e-05 | 1.3822e-06 | 1.3822e-06 | 1.6711e-06 | 1.6711e-06 | 4.5662e-06 | 4.5662e-06 | 0 | 0 | 0 | 0 | 0 | 0 | 2.3253e-06 | 2.3253e-06 | 0 | 0 | 0 | 0 | 0 | 0 | 0.016007 | 0.016007 | 0 | 0 | 0.011927 | 0.011927 | 0 | 0 | 0.41424 | 0.41424 | 0.26368 | 0.26368 | 0.076683 | 0.076683 | 0.028196 | 0.028196 | 0.91696 | 0.91696 | 1.1344 | 1.1344 | 0.34354 | 0.34354 | 0.26628 | 0.26628 | 2.9848 | 2.9848 | 4.3165 | 4.3165 | 1.144 | 1.144 | 1.4943 | 1.4943 | 3.4951 | 3.4951 | 4.0673 | 4.0673 | 1.5036 | 1.5036 | 1.6416 | 1.6416 | 2.8765 | 2.8765 | 3.505 | 3.505 | 1.3642 | 1.3642 | 1.4872 | 1.4872 | 2.2874 | 2.2874 | 2.9098 | 2.9098 | 0.71886 | 0.71886 | 0.89678 | 0.89678 | 1.3575 | 1.3575 | 1.9728 | 1.9728 | 0.42153 | 0.42153 | 0.46881 | 0.46881 | 0.60398 | 0.60398 | 1.0983 | 1.0983 | 0.1575 | 0.1575 | 0.11256 | 0.11256 | 0.057629 | 0.057629 | 1.4116e-05 | 1.4116e-05 | 9.321e-07 | 9.321e-07 | 1.6905e-06 | 1.6905e-06 | 0 | 0 | 0 | 0 | 0 | 0 | 0 | 0 | 0 | 0 | 0 | 0 | 0 | 0 | 0 | 0 | 9.1133e-06 | 9.1133e-06 | 0 | 0 | 0.010647 | 0.010647 | 0 | 0 | 0.69279 | 0.69279 | 0.8272 | 0.8272 | 0.34842 | 0.34842 | 0.17083 | 0.17083 | 2.6992 | 2.6992 | 3.1501 | 3.1501 | 0.96612 | 0.96612 | 0.75587 | 0.75587 | 4.9481 | 4.9481 | 6.7452 | 6.7452 | 1.8853 | 1.8853 | 2.2597 | 2.2597 | 5.2602 | 5.2602 | 6.0055 | 6.0055 | 2.064 | 2.064 | 2.2614 | 2.2614 | 4.1752 | 4.1752 | 5.3655 | 5.3655 | 2.2106 | 2.2106 | 2.4319 | 2.4319 | 3.3806 | 3.3806 | 4.5776 | 4.5776 | 1.32 | 1.32 | 1.6154 | 1.6154 | 2.816 | 2.816 | 3.1343 | 3.1343 | 0.76896 | 0.76896 | 0.7596 | 0.7596 | 2.0877 | 2.0877 | 2.7269 | 2.7269 | 0.41069 | 0.41069 | 0.52613 | 0.52613 | 0.82191 | 0.82191 | 0.942 | 0.942 | 0.018961 | 0.018961 | 9.0792e-06 | 9.0792e-06 | [5 empty] | 66 | Cautin 220 | Cautin 220 | Mulchen 220 | 0 | 0 | 0 | 0 | 0 | 0 | 0 | 0 | 0 | 0 | -0.0021391 | -0.0021391 | 0 | 0 | 0 | 0 | -9.9958e-05 | -9.9958e-05 | -0.00069422 | -0.00069422 | 0 | 0 | 0 | 0 | 0.12476 | 0.12476 | -0.0027037 | -0.0027037 | 0 | 0 | -0.00021509 | -0.00021509 | 0.19285 | 0.19285 | -0.0041781 | -0.0041781 | -0.00017952 | -0.00017952 | -0.00021843 | -0.00021843 | 1.6592 | 1.6592 | 0 | 0 | 0.14198 | 0.14198 | 0 | 0 | 0.1001 | 0.1001 | -0.0011271 | -0.0011271 | 0 | 0 | -4.5903e-05 | -4.5903e-05 | 0.066995 | 0.066995 | 0.02657 | 0.02657 | 0 | 0 | 0 | 0 | 0.47853 | 0.47853 | 0.27463 | 0.27463 | 0.053406 | 0.053406 | 0.019964 | 0.019964 | 0.10465 | 0.10465 | 0.0074055 | 0.0074055 | 0 | 0 | 0 | 0 | 0.089008 | 0.089008 | 0.009979 | 0.009979 | 0 | 0 | 0 | 0 | 0.080664 | 0.080664 | -0.00051318 | -0.00051318 | 0 | 0 | 0 | 0 | -0.00050298 | -0.00050298 | -0.0024472 | -0.0024472 | 0 | 0 | 0 | 0 | 0 | 0 | 0 | 0 | 0 | 0 | 0 | 0 | 0 | 0 | 0 | 0 | 0 | 0 | 0 | 0 | 0 | 0 | 0 | 0 | 0 | 0 | 0 | 0 | 7.5806e-06 | 7.5806e-06 | -0.00023328 | -0.00023328 | 0 | 0 | 0 | 0 | 1.2067 | 1.2067 | -0.00017322 | -0.00017322 | 0.25688 | 0.25688 | -0.00018197 | -0.00018197 | 0.69124 | 0.69124 | 0.01387 | 0.01387 | 2.9682e-06 | 2.9682e-06 | 0 | 0 | 0.092641 | 0.092641 | 0.029982 | 0.029982 | 0 | 0 | 0.0017706 | 0.0017706 | 0.28839 | 0.28839 | 0.1347 | 0.1347 | 0.0019224 | 0.0019224 | 0.0089428 | 0.0089428 | 1.018e-05 | 1.018e-05 | 0.012765 | 0.012765 | 0 | 0 | 0 | 0 | 1.0011e-05 | 1.0011e-05 | 0.0040429 | 0.0040429 | 0 | 0 | 0 | 0 | 0 | 0 | 0 | 0 | 0 | 0 | 0 | 0 | 0 | 0 | 0 | 0 | 0 | 0 | 0 | 0 | 0 | 0 | 0 | 0 | 0 | 0 | 0 | 0 | 0 | 0 | 0 | 0 | 0 | 0 | 0 | 0 | 0 | 0 | 0 | 0 | 0 | 0 | 0 | 0 | 0.188 | 0.188 | 0 | 0 | 0 | 0 | 0 | 0 | 1.4649 | 1.4649 | 0 | 0 | 4.1025e-06 | 4.1025e-06 | 0 | 0 | 0.41476 | 0.41476 | 0.012193 | 0.012193 | 0 | 0 | 0 | 0 | 0 | 0 | 0.038177 | 0.038177 | 0 | 0 | 6.6192e-06 | 6.6192e-06 | 0 | 0 | 0.096374 | 0.096374 | 0 | 0 | 0.0091748 | 0.0091748 | 0 | 0 | 0.030971 | 0.030971 | 0 | 0 | 0.0037337 | 0.0037337 | 0 | 0 | 4.6038e-06 | 4.6038e-06 | 0 | 0 | 0 | 0 | 0 | 0 | 0 | 0 | 0 | 0 | 0 | 0 | 0 | 0 | 0 | 0 | 0 | 0 | 0 | 0 | 0 | 0 | 0 | 0 | 0 | 0 | 0 | 0 | 0 | 0 | 0 | 0 | 0 | 0 | 0 | 0 | 0 | 0 | 0 | 0 | 0 | 0 | 0 | 0 | 0 | 0 | -0.0006186 | -0.0006186 | 0 | 0 | 0 | 0 | 3.7453 | 3.7453 | 0 | 0 | 0.11943 | 0.11943 | 0 | 0 | 3.1178 | 3.1178 | 0.073105 | 0.073105 | 0.10571 | 0.10571 | 2.7005e-06 | 2.7005e-06 | 0 | 0 | 0.09315 | 0.09315 | 0 | 0 | 0.0065649 | 0.0065649 | 0.19935 | 0.19935 | 0.27176 | 0.27176 | 0 | 0 | 0.030664 | 0.030664 | 0.088203 | 0.088203 | 0.058502 | 0.058502 | 0 | 0 | 0.0047533 | 0.0047533 | 0 | 0 | 0.0096624 | 0.0096624 | 0 | 0 | 0 | 0 | 0 | 0 | 0 | 0 | 0 | 0 | 0 | 0 | [5 empty] | 66 | Cautin 220 | Cautin 220 | Mulchen 220 | 0 | 0 | 0 | 0 | 0 | 0 | 0 | 0 | -0.0021592 | -0.0021592 | -0.0015291 | -0.0015291 | 0 | 0 | 0 | 0 | -0.0014004 | -0.0014004 | -0.00084086 | -0.00084086 | 0 | 0 | 0 | 0 | -0.0014636 | -0.0014636 | -0.0020547 | -0.0020547 | -0.00022024 | -0.00022024 | -0.00022315 | -0.00022315 | -0.0025939 | -0.0025939 | -0.0027033 | -0.0027033 | -0.00022558 | -0.00022558 | -0.00021847 | -0.00021847 | -0.00089511 | -0.00089511 | -0.0012579 | -0.0012579 | -4.7039e-05 | -4.7039e-05 | 0 | 0 | 0.022347 | 0.022347 | 0.039911 | 0.039911 | -0.00024432 | -0.00024432 | -0.00022006 | -0.00022006 | 0.14329 | 0.14329 | 0.16732 | 0.16732 | 0.041589 | 0.041589 | 0.057839 | 0.057839 | 0.19233 | 0.19233 | 0.3475 | 0.3475 | 0.039596 | 0.039596 | 0.051779 | 0.051779 | 0.053481 | 0.053481 | 0.075688 | 0.075688 | 0.007421 | 0.007421 | 0.01006 | 0.01006 | 0.017984 | 0.017984 | 0.0236 | 0.0236 | 0.0024718 | 0.0024718 | 0.0033637 | 0.0033637 | -0.00052788 | -0.00052788 | -0.0004957 | -0.0004957 | 0 | 0 | 0 | 0 | -0.0010981 | -0.0010981 | -0.00067927 | -0.00067927 | 0 | 0 | 0 | 0 | 0 | 0 | 0 | 0 | 0 | 0 | 0 | 0 | 0 | 0 | 0 | 0 | 0 | 0 | 0 | 0 | 0 | 0 | -0.00052763 | -0.00052763 | 0 | 0 | 0 | 0 | 0 | 0 | 0 | 0 | 0 | 0 | 0 | 0 | -0.00043056 | -0.00043056 | 0.0076662 | 0.0076662 | -0.00018138 | -0.00018138 | -0.00018346 | -0.00018346 | 0.066812 | 0.066812 | 0.087219 | 0.087219 | 0.0040796 | 0.0040796 | 0.0075458 | 0.0075458 | 0.11969 | 0.11969 | 0.15422 | 0.15422 | 0.031161 | 0.031161 | 0.047486 | 0.047486 | 0.16466 | 0.16466 | 0.18486 | 0.18486 | 0.035102 | 0.035102 | 0.050992 | 0.050992 | 0.038642 | 0.038642 | 0.041611 | 0.041611 | 0.0016329 | 0.0016329 | 0.0056045 | 0.0056045 | 0.010573 | 0.010573 | 0.016546 | 0.016546 | 0.0044443 | 0.0044443 | 0.0044983 | 0.0044983 | 0 | 0 | 0 | 0 | 0 | 0 | 0 | 0 | 0 | 0 | 0 | 0 | 0 | 0 | 0 | 0 | 0 | 0 | 0 | 0 | 0 | 0 | 0 | 0 | 0 | 0 | 0 | 0 | 0 | 0 | 0 | 0 | 0 | 0 | 0 | 0 | 0 | 0 | 0 | 0 | 0 | 0 | 0 | 0 | 0 | 0 | 0 | 0 | 0 | 0 | 0 | 0 | 0 | 0 | 0 | 0 | 0.073984 | 0.073984 | 0.10552 | 0.10552 | 0.0026021 | 0.0026021 | 0.005761 | 0.005761 | 0.14415 | 0.14415 | 0.17208 | 0.17208 | 0.053208 | 0.053208 | 0.065439 | 0.065439 | 0.15005 | 0.15005 | 0.16476 | 0.16476 | 0.036695 | 0.036695 | 0.041308 | 0.041308 | 0.066292 | 0.066292 | 0.065358 | 0.065358 | 0.012499 | 0.012499 | 0.012795 | 0.012795 | 0.018297 | 0.018297 | 0.017943 | 0.017943 | 4.6383e-06 | 4.6383e-06 | 0.00014894 | 0.00014894 | 0 | 0 | 0 | 0 | 0 | 0 | 0 | 0 | 0 | 0 | 0 | 0 | 0 | 0 | 0 | 0 | 0 | 0 | 0 | 0 | 0 | 0 | 0 | 0 | 0 | 0 | 0 | 0 | 0 | 0 | 0 | 0 | 0 | 0 | 0 | 0 | 0 | 0 | 0 | 0 | -0.00025115 | -0.00025115 | -0.00012885 | -0.00012885 | 0 | 0 | 0 | 0 | -0.00042164 | -0.00042164 | -0.00053852 | -0.00053852 | 0 | 0 | 0 | 0 | 0.19179 | 0.19179 | 0.22 | 0.22 | 0.027659 | 0.027659 | 0.033953 | 0.033953 | 0.26283 | 0.26283 | 0.29684 | 0.29684 | 0.088244 | 0.088244 | 0.099781 | 0.099781 | 0.34909 | 0.34909 | 0.32668 | 0.32668 | 0.076647 | 0.076647 | 0.089867 | 0.089867 | 0.13071 | 0.13071 | 0.15572 | 0.15572 | 0.026628 | 0.026628 | 0.029261 | 0.029261 | 0.055043 | 0.055043 | 0.072268 | 0.072268 | 7.476e-06 | 7.476e-06 | 0.0013915 | 0.0013915 | 0 | 0 | 0 | 0 | 0 | 0 | 0 | 0 | [5 empty] | 66 | Cautin 220 | Cautin 220 | Mulchen 220 | 0 | 0 | 0.19857 | 0.19857 | 0 | 0 | 0.034815 | 0.034815 | -0.00065741 | -0.00065741 | 0.38004 | 0.38004 | 0 | 0 | 0.10498 | 0.10498 | -0.00071756 | -0.00071756 | 0.50707 | 0.50707 | 0 | 0 | 0.080197 | 0.080197 | -0.0013472 | -0.0013472 | 0.82809 | 0.82809 | 0 | 0 | 0.15639 | 0.15639 | -0.00046554 | -0.00046554 | 2.8718 | 2.8718 | 0 | 0 | 0.59704 | 0.59704 | -0.00062295 | -0.00062295 | 4.5532 | 4.5532 | 0 | 0 | 0.97745 | 0.97745 | 2.4954 | 2.4954 | 6.6132 | 6.6132 | 0.66041 | 0.66041 | 2.2203 | 2.2203 | 3.4877 | 3.4877 | 8.1367 | 8.1367 | 1.1747 | 1.1747 | 4.0817 | 4.0817 | 2.3568 | 2.3568 | 6.0812 | 6.0812 | 0.57267 | 0.57267 | 2.0863 | 2.0863 | 0.67119 | 0.67119 | 5.3194 | 5.3194 | 0.18687 | 0.18687 | 1.3303 | 1.3303 | 0.18031 | 0.18031 | 2.8917 | 2.8917 | 0.0070969 | 0.0070969 | 0.46806 | 0.46806 | 0 | 0 | 0.37124 | 0.37124 | 0 | 0 | 0.13456 | 0.13456 | -0.00053333 | -0.00053333 | 0.28362 | 0.28362 | 0 | 0 | 0.12083 | 0.12083 | 0 | 0 | 0.38225 | 0.38225 | 0 | 0 | 0.10015 | 0.10015 | 0 | 0 | 0.41279 | 0.41279 | 0 | 0 | 0.11893 | 0.11893 | -0.00055559 | -0.00055559 | 0.86578 | 0.86578 | 0 | 0 | 0.15856 | 0.15856 | 0 | 0 | 1.5123 | 1.5123 | 0 | 0 | 0.35782 | 0.35782 | 0.33609 | 0.33609 | 3.5682 | 3.5682 | -0.00017874 | -0.00017874 | 0.67007 | 0.67007 | 2.4133 | 2.4133 | 5.6839 | 5.6839 | 0.62964 | 0.62964 | 2.0763 | 2.0763 | 2.3533 | 2.3533 | 6.7304 | 6.7304 | 1.0305 | 1.0305 | 3.0027 | 3.0027 | 1.7785 | 1.7785 | 5.2244 | 5.2244 | 0.38075 | 0.38075 | 1.9112 | 1.9112 | 0.38147 | 0.38147 | 3.4686 | 3.4686 | 0.11801 | 0.11801 | 0.60261 | 0.60261 | 0.32984 | 0.32984 | 1.496 | 1.496 | 0.038428 | 0.038428 | 0.36594 | 0.36594 | 0 | 0 | 1.3576e-05 | 1.3576e-05 | 0 | 0 | 2.9972e-06 | 2.9972e-06 | 0 | 0 | 7.8878e-06 | 7.8878e-06 | 0 | 0 | 8.7385e-07 | 8.7385e-07 | 0 | 0 | 0 | 0 | 0 | 0 | 0 | 0 | 0 | 0 | 0.044829 | 0.044829 | 0 | 0 | 1.7318e-06 | 1.7318e-06 | 0 | 0 | 0.27795 | 0.27795 | 0 | 0 | 0.034843 | 0.034843 | 0 | 0 | 1.3204 | 1.3204 | 0 | 0 | 0.18729 | 0.18729 | 0.18743 | 0.18743 | 4.1365 | 4.1365 | 0 | 0 | 0.89604 | 0.89604 | 3.3539 | 3.3539 | 6.4425 | 6.4425 | 0.73324 | 0.73324 | 2.4685 | 2.4685 | 2.3083 | 2.3083 | 6.9451 | 6.9451 | 0.99176 | 0.99176 | 3.2052 | 3.2052 | 1.2692 | 1.2692 | 5.872 | 5.872 | 0.31574 | 0.31574 | 1.8436 | 1.8436 | 0.53148 | 0.53148 | 4.6805 | 4.6805 | 0.15302 | 0.15302 | 1.3012 | 1.3012 | 0.060087 | 0.060087 | 2.2945 | 2.2945 | 0.001717 | 0.001717 | 0.30494 | 0.30494 | 0 | 0 | 2.1579e-05 | 2.1579e-05 | 0 | 0 | 1.5159e-06 | 1.5159e-06 | 0 | 0 | 0 | 0 | 0 | 0 | 0 | 0 | 0 | 0 | 0 | 0 | 0 | 0 | 0 | 0 | 0 | 0 | 0.027735 | 0.027735 | 0 | 0 | 0.02359 | 0.02359 | 0 | 0 | 1.142 | 1.142 | 0 | 0 | 0.12962 | 0.12962 | -0.00012378 | -0.00012378 | 4.103 | 4.103 | 0 | 0 | 0.80879 | 0.80879 | 0.0022762 | 0.0022762 | 6.4441 | 6.4441 | 0 | 0 | 1.2968 | 1.2968 | 0.33042 | 0.33042 | 9.4402 | 9.4402 | 0.068627 | 0.068627 | 3.4725 | 3.4725 | 4.6118 | 4.6118 | 9.7241 | 9.7241 | 1.4353 | 1.4353 | 4.8154 | 4.8154 | 3.0125 | 3.0125 | 8.2306 | 8.2306 | 0.69396 | 0.69396 | 3.0348 | 3.0348 | 0.95742 | 0.95742 | 8.1485 | 8.1485 | 0.2283 | 0.2283 | 2.4265 | 2.4265 | 0.17967 | 0.17967 | 6.2159 | 6.2159 | 0.0023034 | 0.0023034 | 1.3441 | 1.3441 | 0 | 0 | 0.79745 | 0.79745 | 0 | 0 | 6.1064e-06 | 6.1064e-06 | [5 empty] | 66 | Cautin 220 | Cautin 220 | Mulchen 220 | 0.4654 | 0.4654 | 0.4131 | 0.4131 | 0.12645 | 0.12645 | 0.14801 | 0.14801 | 0.55887 | 0.55887 | 0.46189 | 0.46189 | 0.16157 | 0.16157 | 0.1833 | 0.1833 | 0.70855 | 0.70855 | 0.70656 | 0.70656 | 0.23103 | 0.23103 | 0.23445 | 0.23445 | 1.0314 | 1.0314 | 1.3107 | 1.3107 | 0.29673 | 0.29673 | 0.33247 | 0.33247 | 3.7395 | 3.7395 | 3.3846 | 3.3846 | 0.94741 | 0.94741 | 0.87514 | 0.87514 | 8.6882 | 8.6882 | 7.027 | 7.027 | 2.4506 | 2.4506 | 2.1366 | 2.1366 | 8.178 | 8.178 | 7.2036 | 7.2036 | 2.8912 | 2.8912 | 2.4325 | 2.4325 | 8.1667 | 8.1667 | 7.2077 | 7.2077 | 4.1318 | 4.1318 | 3.6005 | 3.6005 | 5.8116 | 5.8116 | 4.907 | 4.907 | 1.9453 | 1.9453 | 1.5773 | 1.5773 | 5.4633 | 5.4633 | 4.5322 | 4.5322 | 1.316 | 1.316 | 0.99946 | 0.99946 | 3.2749 | 3.2749 | 2.3803 | 2.3803 | 0.50435 | 0.50435 | 0.42043 | 0.42043 | 0.73347 | 0.73347 | 0.5161 | 0.5161 | 0.18026 | 0.18026 | 0.1709 | 0.1709 | 0.53571 | 0.53571 | 0.41203 | 0.41203 | 0.20814 | 0.20814 | 0.18396 | 0.18396 | 0.43084 | 0.43084 | 0.39616 | 0.39616 | 0.17301 | 0.17301 | 0.15058 | 0.15058 | 0.56158 | 0.56158 | 0.55714 | 0.55714 | 0.18786 | 0.18786 | 0.22178 | 0.22178 | 1.2893 | 1.2893 | 1.24 | 1.24 | 0.40345 | 0.40345 | 0.40312 | 0.40312 | 2.0951 | 2.0951 | 1.9048 | 1.9048 | 0.62139 | 0.62139 | 0.66 | 0.66 | 7.7674 | 7.7674 | 5.8589 | 5.8589 | 2.2394 | 2.2394 | 1.6506 | 1.6506 | 6.9652 | 6.9652 | 6.2205 | 6.2205 | 2.6934 | 2.6934 | 2.2864 | 2.2864 | 6.8192 | 6.8192 | 5.5055 | 5.5055 | 3.268 | 3.268 | 2.5657 | 2.5657 | 4.8404 | 4.8404 | 3.7043 | 3.7043 | 1.7708 | 1.7708 | 1.2529 | 1.2529 | 3.2838 | 3.2838 | 2.4911 | 2.4911 | 0.57656 | 0.57656 | 0.48201 | 0.48201 | 1.6308 | 1.6308 | 1.4275 | 1.4275 | 0.45172 | 0.45172 | 0.38092 | 0.38092 | 0.11954 | 0.11954 | 3.4573e-05 | 3.4573e-05 | 8.2147e-06 | 8.2147e-06 | 3.1942e-06 | 3.1942e-06 | 1.8894e-05 | 1.8894e-05 | 8.3642e-06 | 8.3642e-06 | 3.1631e-06 | 3.1631e-06 | 1.8828e-06 | 1.8828e-06 | 8.6678e-06 | 8.6678e-06 | 1.214e-05 | 1.214e-05 | 0.09825 | 0.09825 | 1.6327e-06 | 1.6327e-06 | 0.28521 | 0.28521 | 0.15876 | 0.15876 | 0.12887 | 0.12887 | 0.14184 | 0.14184 | 0.95667 | 0.95667 | 0.84894 | 0.84894 | 0.35081 | 0.35081 | 0.29002 | 0.29002 | 1.8824 | 1.8824 | 1.8995 | 1.8995 | 0.52701 | 0.52701 | 0.50569 | 0.50569 | 7.4867 | 7.4867 | 5.6612 | 5.6612 | 2.1889 | 2.1889 | 1.774 | 1.774 | 7.6706 | 7.6706 | 6.4926 | 6.4926 | 2.9464 | 2.9464 | 2.5123 | 2.5123 | 6.8069 | 6.8069 | 5.3774 | 5.3774 | 3.2592 | 3.2592 | 2.6043 | 2.6043 | 5.2532 | 5.2532 | 4.1024 | 4.1024 | 1.7138 | 1.7138 | 1.4991 | 1.4991 | 4.7709 | 4.7709 | 3.6086 | 3.6086 | 1.4107 | 1.4107 | 1.0582 | 1.0582 | 2.8031 | 2.8031 | 1.7107 | 1.7107 | 0.36267 | 0.36267 | 0.3497 | 0.3497 | 0.33531 | 0.33531 | 0.025951 | 0.025951 | 6.4628e-06 | 6.4628e-06 | 5.6542e-06 | 5.6542e-06 | 7.1682e-06 | 7.1682e-06 | 2.1155e-06 | 2.1155e-06 | 1.0666e-06 | 1.0666e-06 | 0 | 0 | 2.1928e-06 | 2.1928e-06 | 2.0475e-06 | 2.0475e-06 | 0 | 0 | 0 | 0 | 0.039069 | 0.039069 | 0.091643 | 0.091643 | 0.046873 | 0.046873 | 0.068139 | 0.068139 | 1.7738 | 1.7738 | 1.9433 | 1.9433 | 0.51999 | 0.51999 | 0.55652 | 0.55652 | 5.0589 | 5.0589 | 4.9016 | 4.9016 | 1.5097 | 1.5097 | 1.4406 | 1.4406 | 11.1457 | 11.1457 | 9.1023 | 9.1023 | 3.6723 | 3.6723 | 3.1154 | 3.1154 | 11.8007 | 11.8007 | 10.2844 | 10.2844 | 4.4109 | 4.4109 | 3.7362 | 3.7362 | 9.2942 | 9.2942 | 7.34 | 7.34 | 4.5774 | 4.5774 | 3.7221 | 3.7221 | 8.0178 | 8.0178 | 6.9566 | 6.9566 | 2.9508 | 2.9508 | 2.4005 | 2.4005 | 7.5859 | 7.5859 | 6.1097 | 6.1097 | 2.2659 | 2.2659 | 1.9993 | 1.9993 | 6.4888 | 6.4888 | 4.8705 | 4.8705 | 1.5969 | 1.5969 | 1.2941 | 1.2941 | 2.1051 | 2.1051 | 1.1121 | 1.1121 | 0.10633 | 0.10633 | 0.040102 | 0.040102
|  | 257 | 67 | Temuco 220 | Temuco 220 | Temuco 066 | 2.2171 | 2.2171 | 0.88103 | 0.88103 | 0.4645 | 0.4645 | 0.65723 | 0.65723 | 2.2138 | 2.2138 | 1.9367 | 1.9367 | 0.90331 | 0.90331 | 0.83616 | 0.83616 | 3.1123 | 3.1123 | 2.7488 | 2.7488 | 1.3916 | 1.3916 | 1.2272 | 1.2272 | 3.774 | 3.774 | 3.3025 | 3.3025 | 1.7103 | 1.7103 | 1.5072 | 1.5072 | 13.5342 | 13.5342 | 12.8782 | 12.8782 | 5.0683 | 5.0683 | 4.2812 | 4.2812 | 24.6307 | 24.6307 | 23.121 | 23.121 | 9.3392 | 9.3392 | 8.2488 | 8.2488 | 30.1846 | 30.1846 | 29.1105 | 29.1105 | 12.3105 | 12.3105 | 11.4193 | 11.4193 | 31.2157 | 31.2157 | 28.9936 | 28.9936 | 17.607 | 17.607 | 16.1844 | 16.1844 | 21.1056 | 21.1056 | 18.6138 | 18.6138 | 7.6052 | 7.6052 | 7.1366 | 7.1366 | 16.2825 | 16.2825 | 12.8025 | 12.8025 | 4.4906 | 4.4906 | 3.5928 | 3.5928 | 8.3271 | 8.3271 | 6.1644 | 6.1644 | 1.4839 | 1.4839 | 1.6614 | 1.6614 | 2.9058 | 2.9058 | 2.1153 | 2.1153 | 0.56196 | 0.56196 | 0.7469 | 0.7469 | 1.8628 | 1.8628 | 1.2009 | 1.2009 | 0.9032 | 0.9032 | 0.74299 | 0.74299 | 1.8122 | 1.8122 | 1.62 | 1.62 | 0.82291 | 0.82291 | 0.7067 | 0.7067 | 1.9125 | 1.9125 | 1.6854 | 1.6854 | 1.0192 | 1.0192 | 0.74912 | 0.74912 | 4.4783 | 4.4783 | 3.3634 | 3.3634 | 1.6231 | 1.6231 | 1.3793 | 1.3793 | 7.4877 | 7.4877 | 6.4785 | 6.4785 | 2.8371 | 2.8371 | 2.4578 | 2.4578 | 18.9324 | 18.9324 | 17.9976 | 17.9976 | 7.0047 | 7.0047 | 6.7302 | 6.7302 | 23.1213 | 23.1213 | 22.9255 | 22.9255 | 9.2352 | 9.2352 | 9.4337 | 9.4337 | 22.5281 | 22.5281 | 21.0351 | 21.0351 | 11.1269 | 11.1269 | 11.1493 | 11.1493 | 17.6763 | 17.6763 | 13.7414 | 13.7414 | 6.6314 | 6.6314 | 5.2786 | 5.2786 | 6.6663 | 6.6663 | 4.0833 | 4.0833 | 1.8457 | 1.8457 | 1.4381 | 1.4381 | 5.2518 | 5.2518 | 2.7053 | 2.7053 | 1.7381 | 1.7381 | 1.6893 | 1.6893 | 0.00012158 | 0.00012158 | 5.5524e-05 | 5.5524e-05 | 1.4092e-05 | 1.4092e-05 | 1.6589e-05 | 1.6589e-05 | 3.5713e-05 | 3.5713e-05 | 3.2011e-05 | 3.2011e-05 | 8.8342e-06 | 8.8342e-06 | 7.7522e-06 | 7.7522e-06 | 0 | 0 | 0 | 0 | 0 | 0 | 0 | 0 | 1.0222 | 1.0222 | 0.10246 | 0.10246 | 0.086051 | 0.086051 | 0.076565 | 0.076565 | 1.3257 | 1.3257 | 1.8345 | 1.8345 | 0.66813 | 0.66813 | 0.57038 | 0.57038 | 6.8504 | 6.8504 | 5.9687 | 5.9687 | 2.2824 | 2.2824 | 2.373 | 2.373 | 19.4586 | 19.4586 | 17.3858 | 17.3858 | 7.5292 | 7.5292 | 7.2273 | 7.2273 | 24.4902 | 24.4902 | 24.0132 | 24.0132 | 10.5368 | 10.5368 | 10.5897 | 10.5897 | 21.0346 | 21.0346 | 20.8719 | 20.8719 | 10.2119 | 10.2119 | 9.9486 | 9.9486 | 17.172 | 17.172 | 14.8457 | 14.8457 | 7.1751 | 7.1751 | 6.0431 | 6.0431 | 11.4301 | 11.4301 | 9.2508 | 9.2508 | 3.5615 | 3.5615 | 3.3173 | 3.3173 | 6.5404 | 6.5404 | 4.2225 | 4.2225 | 1.1426 | 1.1426 | 0.42836 | 0.42836 | 0.71796 | 0.71796 | 6.3484e-05 | 6.3484e-05 | 3.5252e-06 | 3.5252e-06 | 9.9566e-06 | 9.9566e-06 | 8.922e-06 | 8.922e-06 | 7.9999e-06 | 7.9999e-06 | 0 | 0 | 0 | 0 | 8.8306e-06 | 8.8306e-06 | 7.9069e-06 | 7.9069e-06 | 0 | 0 | 0 | 0 | 5.6734e-05 | 5.6734e-05 | 4.9939e-05 | 4.9939e-05 | 0.082242 | 0.082242 | 0.072686 | 0.072686 | 4.6867 | 4.6867 | 4.0824 | 4.0824 | 2.3573 | 2.3573 | 1.9186 | 1.9186 | 19.0363 | 19.0363 | 16.861 | 16.861 | 6.2111 | 6.2111 | 5.776 | 5.776 | 33.6359 | 33.6359 | 28.9933 | 28.9933 | 13.1061 | 13.1061 | 11.3752 | 11.3752 | 38.2486 | 38.2486 | 36.062 | 36.062 | 15.8988 | 15.8988 | 14.9909 | 14.9909 | 34.5021 | 34.5021 | 30.9329 | 30.9329 | 18.3369 | 18.3369 | 16.9226 | 16.9226 | 27.1534 | 27.1534 | 22.316 | 22.316 | 10.6025 | 10.6025 | 9.5282 | 9.5282 | 22.3491 | 22.3491 | 17.5054 | 17.5054 | 6.6107 | 6.6107 | 5.8318 | 5.8318 | 16.7415 | 16.7415 | 14.7327 | 14.7327 | 3.6569 | 3.6569 | 4.9005 | 4.9005 | 6.1545 | 6.1545 | 5.0285 | 5.0285 | 0.14113 | 0.14113 | 0.55977 | 0.55977 | [5 empty] | 67 | Temuco 220 | Temuco 220 | Temuco 066 | 1.3725 | 1.3725 | 0 | 0 | 0.61307 | 0.61307 | 0 | 0 | 1.8562 | 1.8562 | 0.48913 | 0.48913 | 0.84156 | 0.84156 | 7.0978e-06 | 7.0978e-06 | 2.6518 | 2.6518 | 0.53241 | 0.53241 | 1.0529 | 1.0529 | 0 | 0 | 3.0811 | 3.0811 | 2.9683 | 2.9683 | 1.624 | 1.624 | 0.63665 | 0.63665 | 11.6084 | 11.6084 | 13.2465 | 13.2465 | 3.5419 | 3.5419 | 3.0683 | 3.0683 | 23.2426 | 23.2426 | 29.2943 | 29.2943 | 7.8984 | 7.8984 | 9.415 | 9.415 | 27.5766 | 27.5766 | 31.0401 | 31.0401 | 11.3178 | 11.3178 | 11.6661 | 11.6661 | 28.7419 | 28.7419 | 32.2877 | 32.2877 | 14.8475 | 14.8475 | 15.6081 | 15.6081 | 17.8359 | 17.8359 | 20.523 | 20.523 | 6.4724 | 6.4724 | 5.9812 | 5.9812 | 11.5079 | 11.5079 | 13.6741 | 13.6741 | 2.8704 | 2.8704 | 2.9893 | 2.9893 | 7.084 | 7.084 | 7.4189 | 7.4189 | 1.5296 | 1.5296 | 1.6572 | 1.6572 | 2.6892 | 2.6892 | 2.6899 | 2.6899 | 0.50898 | 0.50898 | 0.5081 | 0.5081 | 1.475 | 1.475 | 1.2296 | 1.2296 | 0.60276 | 0.60276 | 0.55569 | 0.55569 | 1.561 | 1.561 | 0.36248 | 0.36248 | 0.65678 | 0.65678 | 0 | 0 | 2.0825 | 2.0825 | 0 | 0 | 0.84954 | 0.84954 | 0 | 0 | 3.2504 | 3.2504 | 3.0925 | 3.0925 | 1.2909 | 1.2909 | 0.84601 | 0.84601 | 5.6245 | 5.6245 | 7.1395 | 7.1395 | 2.3272 | 2.3272 | 1.6356 | 1.6356 | 17.6188 | 17.6188 | 25.2598 | 25.2598 | 6.1987 | 6.1987 | 7.8285 | 7.8285 | 21.1077 | 21.1077 | 23.5155 | 23.5155 | 8.8457 | 8.8457 | 9.1537 | 9.1537 | 19.0645 | 19.0645 | 22.0018 | 22.0018 | 9.5054 | 9.5054 | 8.8303 | 8.8303 | 12.0612 | 12.0612 | 15.6188 | 15.6188 | 5.0739 | 5.0739 | 4.9033 | 4.9033 | 4.1085 | 4.1085 | 5.1223 | 5.1223 | 1.5763 | 1.5763 | 1.498 | 1.498 | 4.1296 | 4.1296 | 4.8178 | 4.8178 | 1.4434 | 1.4434 | 1.5389 | 1.5389 | 8.4138e-05 | 8.4138e-05 | 7.4223e-05 | 7.4223e-05 | 9.4134e-06 | 9.4134e-06 | 9.6831e-06 | 9.6831e-06 | 3.0782e-05 | 3.0782e-05 | 0 | 0 | 0 | 0 | 0 | 0 | 1.53e-05 | 1.53e-05 | 0 | 0 | 0 | 0 | 0 | 0 | 0.10008 | 0.10008 | 0 | 0 | 0.072788 | 0.072788 | 0 | 0 | 2.3497 | 2.3497 | 1.535 | 1.535 | 0.42817 | 0.42817 | 0.16151 | 0.16151 | 5.398 | 5.398 | 6.7843 | 6.7843 | 1.9994 | 1.9994 | 1.6185 | 1.6185 | 17.2679 | 17.2679 | 23.7434 | 23.7434 | 6.7837 | 6.7837 | 8.2035 | 8.2035 | 23.4369 | 23.4369 | 25.8916 | 25.8916 | 10.5764 | 10.5764 | 10.7491 | 10.7491 | 19.7283 | 19.7283 | 21.6897 | 21.6897 | 9.5923 | 9.5923 | 9.3937 | 9.3937 | 14.2337 | 14.2337 | 16.8624 | 16.8624 | 4.7566 | 4.7566 | 5.4531 | 5.4531 | 8.9221 | 8.9221 | 11.8856 | 11.8856 | 2.8248 | 2.8248 | 2.8065 | 2.8065 | 4.2014 | 4.2014 | 6.6214 | 6.6214 | 1.1504 | 1.1504 | 0.66824 | 0.66824 | 0.392 | 0.392 | 8.2515e-05 | 8.2515e-05 | 6.2778e-06 | 6.2778e-06 | 9.6885e-06 | 9.6885e-06 | 0 | 0 | 0 | 0 | 0 | 0 | 0 | 0 | 0 | 0 | 0 | 0 | 0 | 0 | 0 | 0 | 5.6373e-05 | 5.6373e-05 | 0 | 0 | 0.064338 | 0.064338 | 0 | 0 | 3.9574 | 3.9574 | 4.8424 | 4.8424 | 1.9593 | 1.9593 | 0.98391 | 0.98391 | 15.9868 | 15.9868 | 18.9261 | 18.9261 | 5.659 | 5.659 | 4.6162 | 4.6162 | 28.8461 | 28.8461 | 37.3266 | 37.3266 | 11.2703 | 11.2703 | 12.4827 | 12.4827 | 35.6363 | 35.6363 | 38.6002 | 38.6002 | 14.6636 | 14.6636 | 14.945 | 14.945 | 28.8584 | 28.8584 | 33.4463 | 33.4463 | 15.6644 | 15.6644 | 15.4725 | 15.4725 | 21.2789 | 21.2789 | 26.8176 | 26.8176 | 8.8335 | 8.8335 | 9.9254 | 9.9254 | 18.703 | 18.703 | 19.0738 | 19.0738 | 5.2048 | 5.2048 | 4.5915 | 4.5915 | 14.6664 | 14.6664 | 16.5981 | 16.5981 | 3.0281 | 3.0281 | 3.1521 | 3.1521 | 5.6425 | 5.6425 | 5.5585 | 5.5585 | 0.12892 | 0.12892 | 5.2499e-05 | 5.2499e-05 | [5 empty] | 67 | Temuco 220 | Temuco 220 | Temuco 066 | 0 | 0 | 0 | 0 | 0 | 0 | 0 | 0 | 0 | 0 | 0.034971 | 0.034971 | 0 | 0 | 0 | 0 | 0.0016775 | 0.0016775 | 0.011211 | 0.011211 | 0 | 0 | 0 | 0 | 0.72525 | 0.72525 | 0.041872 | 0.041872 | 0 | 0 | 0.003183 | 0.003183 | 1.1613 | 1.1613 | 0.067303 | 0.067303 | 0.003003 | 0.003003 | 0.0034197 | 0.0034197 | 9.2179 | 9.2179 | 0 | 0 | 0.79916 | 0.79916 | 0 | 0 | 0.62629 | 0.62629 | 0.017695 | 0.017695 | 0 | 0 | 0.00073955 | 0.00073955 | 0.40772 | 0.40772 | 0.16659 | 0.16659 | 0 | 0 | 0 | 0 | 2.6997 | 2.6997 | 1.4758 | 1.4758 | 0.32075 | 0.32075 | 0.11286 | 0.11286 | 0.61573 | 0.61573 | 0.051806 | 0.051806 | 0 | 0 | 0 | 0 | 0.50827 | 0.50827 | 0.054244 | 0.054244 | 0 | 0 | 0 | 0 | 0.47413 | 0.47413 | 0.008475 | 0.008475 | 0 | 0 | 0 | 0 | 0.008266 | 0.008266 | 0.037504 | 0.037504 | 0 | 0 | 0 | 0 | 0 | 0 | 0 | 0 | 0 | 0 | 0 | 0 | 0 | 0 | 0 | 0 | 0 | 0 | 0 | 0 | 0 | 0 | 0 | 0 | 0 | 0 | 0 | 0 | 4.3758e-05 | 4.3758e-05 | 0.0036515 | 0.0036515 | 0 | 0 | 0 | 0 | 6.4647 | 6.4647 | 0.0090904 | 0.0090904 | 1.3978 | 1.3978 | 0.0028134 | 0.0028134 | 4.1482 | 4.1482 | 0.073676 | 0.073676 | 1.7845e-05 | 1.7845e-05 | 0 | 0 | 0.54245 | 0.54245 | 0.16871 | 0.16871 | 0 | 0 | 0.01012 | 0.01012 | 1.5704 | 1.5704 | 0.69943 | 0.69943 | 0.011165 | 0.011165 | 0.048924 | 0.048924 | 5.7618e-05 | 5.7618e-05 | 0.069109 | 0.069109 | 0 | 0 | 0 | 0 | 5.4891e-05 | 5.4891e-05 | 0.021157 | 0.021157 | 0 | 0 | 0 | 0 | 0 | 0 | 0 | 0 | 0 | 0 | 0 | 0 | 0 | 0 | 0 | 0 | 0 | 0 | 0 | 0 | 0 | 0 | 0 | 0 | 0 | 0 | 0 | 0 | 0 | 0 | 0 | 0 | 0 | 0 | 0 | 0 | 0 | 0 | 0 | 0 | 0 | 0 | 0 | 0 | 1.0714 | 1.0714 | 0 | 0 | 0 | 0 | 0 | 0 | 7.7592 | 7.7592 | 0 | 0 | 2.2041e-05 | 2.2041e-05 | 0 | 0 | 2.4576 | 2.4576 | 0.063995 | 0.063995 | 0 | 0 | 0 | 0 | 0 | 0 | 0.2122 | 0.2122 | 0 | 0 | 3.7357e-05 | 3.7357e-05 | 0 | 0 | 0.49512 | 0.49512 | 0 | 0 | 0.04967 | 0.04967 | 0 | 0 | 0.16602 | 0.16602 | 0 | 0 | 0.019246 | 0.019246 | 0 | 0 | 2.3853e-05 | 2.3853e-05 | 0 | 0 | 0 | 0 | 0 | 0 | 0 | 0 | 0 | 0 | 0 | 0 | 0 | 0 | 0 | 0 | 0 | 0 | 0 | 0 | 0 | 0 | 0 | 0 | 0 | 0 | 0 | 0 | 0 | 0 | 0 | 0 | 0 | 0 | 0 | 0 | 0 | 0 | 0 | 0 | 0 | 0 | 0 | 0 | 0 | 0 | 0.0095747 | 0.0095747 | 0 | 0 | 0 | 0 | 19.9547 | 19.9547 | 1.2518e-05 | 1.2518e-05 | 0.6457 | 0.6457 | 0 | 0 | 18.6436 | 18.6436 | 0.38718 | 0.38718 | 0.6339 | 0.6339 | 1.4688e-05 | 1.4688e-05 | 0 | 0 | 0.52112 | 0.52112 | 0 | 0 | 0.03732 | 0.03732 | 1.0846 | 1.0846 | 1.4103 | 1.4103 | 0 | 0 | 0.16761 | 0.16761 | 0.4991 | 0.4991 | 0.3164 | 0.3164 | 0 | 0 | 0.02472 | 0.02472 | 0 | 0 | 0.050519 | 0.050519 | 0 | 0 | 0 | 0 | 0 | 0 | 0 | 0 | 0 | 0 | 0 | 0 | [5 empty] | 67 | Temuco 220 | Temuco 220 | Temuco 066 | 0 | 0 | 0 | 0 | 0 | 0 | 0 | 0 | 0.034311 | 0.034311 | 0.024574 | 0.024574 | 0 | 0 | 0 | 0 | 0.02245 | 0.02245 | 0.013211 | 0.013211 | 0 | 0 | 0 | 0 | 0.022018 | 0.022018 | 0.031076 | 0.031076 | 0.0031492 | 0.0031492 | 0.0031793 | 0.0031793 | 0.03992 | 0.03992 | 0.041385 | 0.041385 | 0.0034091 | 0.0034091 | 0.0033015 | 0.0033015 | 0.013315 | 0.013315 | 0.018935 | 0.018935 | 0.00074472 | 0.00074472 | 0 | 0 | 0.1294 | 0.1294 | 0.23108 | 0.23108 | 0.0037537 | 0.0037537 | 0.003594 | 0.003594 | 0.85156 | 0.85156 | 1.0366 | 1.0366 | 0.24897 | 0.24897 | 0.35017 | 0.35017 | 1.016 | 1.016 | 1.8676 | 1.8676 | 0.21824 | 0.21824 | 0.29223 | 0.29223 | 0.29592 | 0.29592 | 0.43525 | 0.43525 | 0.040096 | 0.040096 | 0.056792 | 0.056792 | 0.097613 | 0.097613 | 0.13323 | 0.13323 | 0.014342 | 0.014342 | 0.019936 | 0.019936 | 0.0086947 | 0.0086947 | 0.008215 | 0.008215 | 0 | 0 | 0 | 0 | 0.017313 | 0.017313 | 0.010926 | 0.010926 | 0 | 0 | 0 | 0 | 0 | 0 | 0 | 0 | 0 | 0 | 0 | 0 | 0 | 0 | 0 | 0 | 0 | 0 | 0 | 0 | 0 | 0 | 0.00773 | 0.00773 | 0 | 0 | 0 | 0 | 0 | 0 | 0 | 0 | 0 | 0 | 0 | 0 | 0.0077067 | 0.0077067 | 0.049158 | 0.049158 | 0.0027725 | 0.0027725 | 0.0027896 | 0.0027896 | 0.33778 | 0.33778 | 0.46051 | 0.46051 | 0.021209 | 0.021209 | 0.041703 | 0.041703 | 0.67664 | 0.67664 | 0.91047 | 0.91047 | 0.17994 | 0.17994 | 0.27725 | 0.27725 | 0.84078 | 0.84078 | 0.96004 | 0.96004 | 0.18724 | 0.18724 | 0.27837 | 0.27837 | 0.20446 | 0.20446 | 0.2237 | 0.2237 | 0.0085218 | 0.0085218 | 0.030538 | 0.030538 | 0.05526 | 0.05526 | 0.089844 | 0.089844 | 0.024846 | 0.024846 | 0.025679 | 0.025679 | 0 | 0 | 0 | 0 | 0 | 0 | 0 | 0 | 0 | 0 | 0 | 0 | 0 | 0 | 0 | 0 | 0 | 0 | 0 | 0 | 0 | 0 | 0 | 0 | 0 | 0 | 0 | 0 | 0 | 0 | 0 | 0 | 0 | 0 | 0 | 0 | 0 | 0 | 0 | 0 | 0 | 0 | 0 | 0 | 0 | 0 | 0 | 0 | 0 | 0 | 0 | 0 | 0 | 0 | 0 | 0 | 0.36981 | 0.36981 | 0.55078 | 0.55078 | 0.013377 | 0.013377 | 0.031478 | 0.031478 | 0.80515 | 0.80515 | 1.0035 | 1.0035 | 0.30365 | 0.30365 | 0.3776 | 0.3776 | 0.75816 | 0.75816 | 0.84663 | 0.84663 | 0.19375 | 0.19375 | 0.22319 | 0.22319 | 0.34743 | 0.34743 | 0.34802 | 0.34802 | 0.064636 | 0.064636 | 0.069083 | 0.069083 | 0.094747 | 0.094747 | 0.096517 | 0.096517 | 2.5677e-05 | 2.5677e-05 | 0.00084197 | 0.00084197 | 0 | 0 | 0 | 0 | 0 | 0 | 0 | 0 | 0 | 0 | 0 | 0 | 0 | 0 | 0 | 0 | 0 | 0 | 0 | 0 | 0 | 0 | 0 | 0 | 0 | 0 | 0 | 0 | 0 | 0 | 0 | 0 | 0 | 0 | 0 | 0 | 0 | 0 | 0 | 0 | 0.0037202 | 0.0037202 | 0.0019096 | 0.0019096 | 0 | 0 | 0 | 0 | 0.0060441 | 0.0060441 | 0.0078352 | 0.0078352 | 0 | 0 | 0 | 0 | 0.96755 | 0.96755 | 1.1592 | 1.1592 | 0.14343 | 0.14343 | 0.18722 | 0.18722 | 1.4778 | 1.4778 | 1.7428 | 1.7428 | 0.50699 | 0.50699 | 0.57976 | 0.57976 | 1.7817 | 1.7817 | 1.6956 | 1.6956 | 0.40863 | 0.40863 | 0.49045 | 0.49045 | 0.69118 | 0.69118 | 0.83661 | 0.83661 | 0.1389 | 0.1389 | 0.15941 | 0.15941 | 0.28741 | 0.28741 | 0.39215 | 0.39215 | 4.1726e-05 | 4.1726e-05 | 0.0079368 | 0.0079368 | 0 | 0 | 0 | 0 | 0 | 0 | 0 | 0 | [5 empty] | 67 | Temuco 220 | Temuco 220 | Temuco 066 | 0 | 0 | 1.1319 | 1.1319 | 0 | 0 | 0.19917 | 0.19917 | 0.010429 | 0.010429 | 2.1382 | 2.1382 | 0 | 0 | 0.60884 | 0.60884 | 0.010962 | 0.010962 | 2.7713 | 2.7713 | 0 | 0 | 0.45789 | 0.45789 | 0.020411 | 0.020411 | 4.3703 | 4.3703 | 0 | 0 | 0.79128 | 0.79128 | 0.016004 | 0.016004 | 16.165 | 16.165 | 0 | 0 | 3.1593 | 3.1593 | 0.009481 | 0.009481 | 23.6963 | 23.6963 | 0 | 0 | 5.2264 | 5.2264 | 13.5289 | 13.5289 | 31.291 | 31.291 | 3.6465 | 3.6465 | 10.3995 | 10.3995 | 20.4201 | 20.4201 | 38.8206 | 38.8206 | 7.1018 | 7.1018 | 19.4644 | 19.4644 | 12.5855 | 12.5855 | 27.9045 | 27.9045 | 3.2077 | 3.2077 | 9.363 | 9.363 | 3.6703 | 3.6703 | 23.1665 | 23.1665 | 1.0589 | 1.0589 | 5.7391 | 5.7391 | 1.0045 | 1.0045 | 12.7525 | 12.7525 | 0.041043 | 0.041043 | 1.9909 | 1.9909 | 0 | 0 | 1.6829 | 1.6829 | 0 | 0 | 0.60359 | 0.60359 | 0.0083424 | 0.0083424 | 1.5785 | 1.5785 | 0 | 0 | 0.67493 | 0.67493 | 0 | 0 | 2.087 | 2.087 | 0 | 0 | 0.5669 | 0.5669 | 0 | 0 | 2.2045 | 2.2045 | 0 | 0 | 0.663 | 0.663 | 0.0081385 | 0.0081385 | 4.4172 | 4.4172 | 0 | 0 | 0.7761 | 0.7761 | 0 | 0 | 8.2389 | 8.2389 | 0 | 0 | 1.8322 | 1.8322 | 1.6897 | 1.6897 | 17.9243 | 17.9243 | 0.0026817 | 0.0026817 | 3.4607 | 3.4607 | 12.5749 | 12.5749 | 25.921 | 25.921 | 3.345 | 3.345 | 9.3906 | 9.3906 | 13.274 | 13.274 | 31.0872 | 31.0872 | 6.0064 | 6.0064 | 13.8732 | 13.8732 | 9.1812 | 9.1812 | 23.2498 | 23.2498 | 2.0638 | 2.0638 | 8.3359 | 8.3359 | 2.0095 | 2.0095 | 14.6394 | 14.6394 | 0.64554 | 0.64554 | 2.5239 | 2.5239 | 1.7679 | 1.7679 | 6.3775 | 6.3775 | 0.21407 | 0.21407 | 1.5086 | 1.5086 | 0 | 0 | 5.9551e-05 | 5.9551e-05 | 0 | 0 | 1.3013e-05 | 1.3013e-05 | 0 | 0 | 4.2163e-05 | 4.2163e-05 | 0 | 0 | 4.6905e-06 | 4.6905e-06 | 0 | 0 | 0 | 0 | 0 | 0 | 0 | 0 | 0 | 0 | 0.23085 | 0.23085 | 0 | 0 | 9.3066e-06 | 9.3066e-06 | 0 | 0 | 1.4015 | 1.4015 | 0 | 0 | 0.16878 | 0.16878 | 0 | 0 | 7.1022 | 7.1022 | 0 | 0 | 0.94695 | 0.94695 | 0.92927 | 0.92927 | 20.5602 | 20.5602 | 0 | 0 | 4.5739 | 4.5739 | 17.278 | 17.278 | 29.067 | 29.067 | 3.8517 | 3.8517 | 11.0539 | 11.0539 | 12.8648 | 12.8648 | 31.741 | 31.741 | 5.7122 | 5.7122 | 14.6562 | 14.6562 | 6.4855 | 6.4855 | 25.8912 | 25.8912 | 1.6943 | 1.6943 | 7.9712 | 7.9712 | 2.7737 | 2.7737 | 19.5958 | 19.5958 | 0.82934 | 0.82934 | 5.4085 | 5.4085 | 0.31912 | 0.31912 | 9.7052 | 9.7052 | 0.0094779 | 0.0094779 | 1.248 | 1.248 | 0 | 0 | 9.3799e-05 | 9.3799e-05 | 0 | 0 | 6.522e-06 | 6.522e-06 | 0 | 0 | 0 | 0 | 0 | 0 | 0 | 0 | 0 | 0 | 0 | 0 | 0 | 0 | 0 | 0 | 0 | 0 | 0.1414 | 0.1414 | 0 | 0 | 0.12555 | 0.12555 | 0 | 0 | 5.7891 | 5.7891 | 0 | 0 | 0.63158 | 0.63158 | 0.0018897 | 0.0018897 | 22.1668 | 22.1668 | 0 | 0 | 4.1111 | 4.1111 | 0.011362 | 0.011362 | 32.234 | 32.234 | 0 | 0 | 6.6578 | 6.6578 | 1.7187 | 1.7187 | 42.9888 | 42.9888 | 0.36403 | 0.36403 | 15.6946 | 15.6946 | 25.8834 | 25.8834 | 44.7481 | 44.7481 | 8.3244 | 8.3244 | 22.1655 | 22.1655 | 15.5516 | 15.5516 | 36.6503 | 36.6503 | 3.7615 | 3.7615 | 13.2446 | 13.2446 | 5.0422 | 5.0422 | 34.4137 | 34.4137 | 1.2487 | 1.2487 | 10.1712 | 10.1712 | 0.9628 | 0.9628 | 26.5143 | 26.5143 | 0.012823 | 0.012823 | 5.5442 | 5.5442 | 0 | 0 | 3.4974 | 3.4974 | 0 | 0 | 2.6488e-05 | 2.6488e-05 | [5 empty] | 67 | Temuco 220 | Temuco 220 | Temuco 066 | 2.4345 | 2.4345 | 2.2928 | 2.2928 | 0.66994 | 0.66994 | 0.83892 | 0.83892 | 3.0699 | 3.0699 | 2.6484 | 2.6484 | 0.90751 | 0.90751 | 1.1052 | 1.1052 | 3.8072 | 3.8072 | 3.8947 | 3.8947 | 1.2722 | 1.2722 | 1.3489 | 1.3489 | 5.351 | 5.351 | 6.8732 | 6.8732 | 1.5187 | 1.5187 | 1.7104 | 1.7104 | 20.0296 | 20.0296 | 18.8735 | 18.8735 | 4.8544 | 4.8544 | 4.5101 | 4.5101 | 43.3003 | 43.3003 | 37.413 | 37.413 | 12.6297 | 12.6297 | 11.7516 | 11.7516 | 36.4031 | 36.4031 | 35.1535 | 35.1535 | 12.709 | 12.709 | 11.8624 | 11.8624 | 38.7747 | 38.7747 | 38.813 | 38.813 | 19.5672 | 19.5672 | 19.7247 | 19.7247 | 26.2387 | 26.2387 | 24.9637 | 24.9637 | 8.5495 | 8.5495 | 7.9048 | 7.9048 | 23.5697 | 23.5697 | 22.7295 | 22.7295 | 5.5459 | 5.5459 | 4.9185 | 4.9185 | 14.2233 | 14.2233 | 11.9603 | 11.9603 | 2.0937 | 2.0937 | 2.0818 | 2.0818 | 3.0655 | 3.0655 | 2.3889 | 2.3889 | 0.75839 | 0.75839 | 0.81477 | 0.81477 | 2.7616 | 2.7616 | 2.2347 | 2.2347 | 1.0768 | 1.0768 | 1.0176 | 1.0176 | 2.2921 | 2.2921 | 2.1971 | 2.1971 | 0.94216 | 0.94216 | 0.88152 | 0.88152 | 2.9476 | 2.9476 | 2.9887 | 2.9887 | 1.0101 | 1.0101 | 1.2458 | 1.2458 | 6.4669 | 6.4669 | 6.2898 | 6.2898 | 2.0015 | 2.0015 | 2.0107 | 2.0107 | 10.856 | 10.856 | 10.2607 | 10.2607 | 3.0806 | 3.0806 | 3.2892 | 3.2892 | 37.4309 | 37.4309 | 30.1349 | 30.1349 | 11.1596 | 11.1596 | 8.7666 | 8.7666 | 29.9722 | 29.9722 | 29.2887 | 29.2887 | 11.4638 | 11.4638 | 10.7666 | 10.7666 | 31.3305 | 31.3305 | 28.5955 | 28.5955 | 14.9903 | 14.9903 | 13.5606 | 13.5606 | 21.1876 | 21.1876 | 18.2246 | 18.2246 | 7.563 | 7.563 | 6.0832 | 6.0832 | 13.7281 | 13.7281 | 12.0721 | 12.0721 | 2.3582 | 2.3582 | 2.293 | 2.293 | 6.846 | 6.846 | 6.9139 | 6.9139 | 1.8169 | 1.8169 | 1.8211 | 1.8211 | 0.48412 | 0.48412 | 0.00015455 | 0.00015455 | 3.3494e-05 | 3.3494e-05 | 1.4715e-05 | 1.4715e-05 | 9.2842e-05 | 9.2842e-05 | 4.3532e-05 | 4.3532e-05 | 1.5736e-05 | 1.5736e-05 | 1.0002e-05 | 1.0002e-05 | 4.4341e-05 | 4.4341e-05 | 6.4705e-05 | 6.4705e-05 | 0.51469 | 0.51469 | 9.1799e-06 | 9.1799e-06 | 1.444 | 1.444 | 0.8217 | 0.8217 | 0.66854 | 0.66854 | 0.7685 | 0.7685 | 4.7431 | 4.7431 | 4.2569 | 4.2569 | 1.7209 | 1.7209 | 1.4305 | 1.4305 | 9.6289 | 9.6289 | 10.1104 | 10.1104 | 2.5799 | 2.5799 | 2.4885 | 2.4885 | 35.7121 | 35.7121 | 28.8103 | 28.8103 | 10.7913 | 10.7913 | 9.3181 | 9.3181 | 32.6903 | 32.6903 | 30.2598 | 30.2598 | 12.4268 | 12.4268 | 11.712 | 11.712 | 30.9382 | 30.9382 | 27.6061 | 27.6061 | 14.7921 | 14.7921 | 13.6064 | 13.6064 | 22.7773 | 22.7773 | 19.9795 | 19.9795 | 7.2545 | 7.2545 | 7.2076 | 7.2076 | 19.7834 | 19.7834 | 17.3334 | 17.3334 | 5.7252 | 5.7252 | 4.9903 | 4.9903 | 11.6739 | 11.6739 | 8.2151 | 8.2151 | 1.4476 | 1.4476 | 1.658 | 1.658 | 1.3452 | 1.3452 | 0.11493 | 0.11493 | 2.6112e-05 | 2.6112e-05 | 2.5795e-05 | 2.5795e-05 | 3.4826e-05 | 3.4826e-05 | 1.0882e-05 | 1.0882e-05 | 5.2464e-06 | 5.2464e-06 | 0 | 0 | 1.1094e-05 | 1.1094e-05 | 1.079e-05 | 1.079e-05 | 0 | 0 | 0 | 0 | 0.19583 | 0.19583 | 0.46963 | 0.46963 | 0.24072 | 0.24072 | 0.36543 | 0.36543 | 8.8387 | 8.8387 | 9.7948 | 9.7948 | 2.5651 | 2.5651 | 2.7601 | 2.7601 | 25.9881 | 25.9881 | 26.1823 | 26.1823 | 7.4258 | 7.4258 | 7.1245 | 7.1245 | 53.4889 | 53.4889 | 46.611 | 46.611 | 18.2052 | 18.2052 | 16.4606 | 16.4606 | 50.7557 | 50.7557 | 48.3894 | 48.3894 | 18.7707 | 18.7707 | 17.5804 | 17.5804 | 42.5288 | 42.5288 | 37.9492 | 37.9492 | 20.9105 | 20.9105 | 19.583 | 19.583 | 35.103 | 35.103 | 34.229 | 34.229 | 12.6041 | 12.6041 | 11.6543 | 11.6543 | 31.727 | 31.727 | 29.6134 | 29.6134 | 9.2728 | 9.2728 | 9.5129 | 9.5129 | 27.2466 | 27.2466 | 23.5948 | 23.5948 | 6.4226 | 6.4226 | 6.1867 | 6.1867 | 8.5125 | 8.5125 | 4.9661 | 4.9661 | 0.4332 | 0.4332 | 0.18453 | 0.18453
|  | 258 | 68 | Ciruelos 220 | Ciruelos 220 | Ciruelos 220 | 0.35838 | 0.35838 | 0.17378 | 0.17378 | 0.08989 | 0.08989 | 0.13178 | 0.13178 | 0.39779 | 0.39779 | 0.35336 | 0.35336 | 0.16389 | 0.16389 | 0.15562 | 0.15562 | 0.5312 | 0.5312 | 0.48664 | 0.48664 | 0.25152 | 0.25152 | 0.22303 | 0.22303 | 0.54478 | 0.54478 | 0.51436 | 0.51436 | 0.26665 | 0.26665 | 0.24666 | 0.24666 | 2.0947 | 2.0947 | 2.0311 | 2.0311 | 0.89276 | 0.89276 | 0.66643 | 0.66643 | 3.9154 | 3.9154 | 3.478 | 3.478 | 1.6196 | 1.6196 | 1.3655 | 1.3655 | 4.9037 | 4.9037 | 4.5791 | 4.5791 | 1.9815 | 1.9815 | 1.8235 | 1.8235 | 2.677 | 2.677 | 1.9832 | 1.9832 | 1.9499 | 1.9499 | 1.1028 | 1.1028 | 2.564 | 2.564 | 2.2416 | 2.2416 | 1.0322 | 1.0322 | 0.99216 | 0.99216 | 2.5208 | 2.5208 | 1.9031 | 1.9031 | 0.83591 | 0.83591 | 0.63151 | 0.63151 | 1.2896 | 1.2896 | 0.95643 | 0.95643 | 0.26741 | 0.26741 | 0.29509 | 0.29509 | 0.55494 | 0.55494 | 0.40326 | 0.40326 | 0.1036 | 0.1036 | 0.13374 | 0.13374 | 0.2704 | 0.2704 | 0.24551 | 0.24551 | 0.12926 | 0.12926 | 0.12041 | 0.12041 | 0.33141 | 0.33141 | 0.3002 | 0.3002 | 0.15182 | 0.15182 | 0.13325 | 0.13325 | 0.3327 | 0.3327 | 0.30584 | 0.30584 | 0.18774 | 0.18774 | 0.13926 | 0.13926 | 0.67229 | 0.67229 | 0.54545 | 0.54545 | 0.26718 | 0.26718 | 0.23749 | 0.23749 | 1.081 | 1.081 | 1.017 | 1.017 | 0.39763 | 0.39763 | 0.37923 | 0.37923 | 3.1443 | 3.1443 | 3.0589 | 3.0589 | 1.2551 | 1.2551 | 1.2198 | 1.2198 | 3.2064 | 3.2064 | 3.1812 | 3.1812 | 1.1554 | 1.1554 | 1.2505 | 1.2505 | 2.3116 | 2.3116 | 1.9014 | 1.9014 | 1.208 | 1.208 | 0.99875 | 0.99875 | 2.1602 | 2.1602 | 1.776 | 1.776 | 0.97811 | 0.97811 | 0.78457 | 0.78457 | 1.0596 | 1.0596 | 0.59743 | 0.59743 | 0.35966 | 0.35966 | 0.27217 | 0.27217 | 0.89032 | 0.89032 | 0.44825 | 0.44825 | 0.32411 | 0.32411 | 0.31175 | 0.31175 | 1.5846e-05 | 1.5846e-05 | 1.1259e-05 | 1.1259e-05 | 2.0476e-06 | 2.0476e-06 | 1.8849e-06 | 1.8849e-06 | 7.4076e-06 | 7.4076e-06 | 6.7904e-06 | 6.7904e-06 | 1.8222e-06 | 1.8222e-06 | 1.66e-06 | 1.66e-06 | 0 | 0 | 0 | 0 | 0 | 0 | 0 | 0 | -0.0016586 | -0.0016586 | 3.21e-06 | 3.21e-06 | 6.6876e-06 | 6.6876e-06 | 4.5027e-06 | 4.5027e-06 | 0.17477 | 0.17477 | 0.16213 | 0.16213 | 0.097792 | 0.097792 | 0.066392 | 0.066392 | 0.63876 | 0.63876 | 0.56638 | 0.56638 | 0.21631 | 0.21631 | 0.20186 | 0.20186 | 3.2959 | 3.2959 | 2.8056 | 2.8056 | 1.3089 | 1.3089 | 1.2687 | 1.2687 | 3.2982 | 3.2982 | 3.2938 | 3.2938 | 1.4358 | 1.4358 | 1.4533 | 1.4533 | 1.5619 | 1.5619 | 1.2103 | 1.2103 | 0.89703 | 0.89703 | 0.72533 | 0.72533 | 1.5172 | 1.5172 | 1.1388 | 1.1388 | 0.73304 | 0.73304 | 0.50306 | 0.50306 | 1.521 | 1.521 | 0.95975 | 0.95975 | 0.4309 | 0.4309 | 0.35146 | 0.35146 | 1.0672 | 1.0672 | 0.55495 | 0.55495 | 0.21674 | 0.21674 | 0.082078 | 0.082078 | 0.1444 | 0.1444 | 4.9378e-06 | 4.9378e-06 | 6.9845e-07 | 6.9845e-07 | 1.2859e-06 | 1.2859e-06 | 1.8917e-06 | 1.8917e-06 | 0 | 0 | 0 | 0 | 0 | 0 | 0 | 0 | 0 | 0 | 3.1498e-06 | 3.1498e-06 | 0 | 0 | 1.0744e-05 | 1.0744e-05 | 6.5638e-06 | 6.5638e-06 | 0.016297 | 0.016297 | 0.014471 | 0.014471 | 0.55778 | 0.55778 | 0.51912 | 0.51912 | 0.34208 | 0.34208 | 0.26383 | 0.26383 | 2.481 | 2.481 | 2.4667 | 2.4667 | 0.74212 | 0.74212 | 0.74586 | 0.74586 | 5.6449 | 5.6449 | 4.1575 | 4.1575 | 2.601 | 2.601 | 1.8289 | 1.8289 | 5.4196 | 5.4196 | 5.0851 | 5.0851 | 2.2088 | 2.2088 | 2.186 | 2.186 | 2.5192 | 2.5192 | 2.0468 | 2.0468 | 1.5271 | 1.5271 | 1.1376 | 1.1376 | 1.8454 | 1.8454 | 1.2253 | 1.2253 | 0.7571 | 0.7571 | 0.53848 | 0.53848 | 2.7865 | 2.7865 | 1.6882 | 1.6882 | 0.88247 | 0.88247 | 0.64234 | 0.64234 | 2.1571 | 2.1571 | 1.9071 | 1.9071 | 0.58023 | 0.58023 | 0.80593 | 0.80593 | 0.64744 | 0.64744 | 0.39343 | 0.39343 | 0.00028842 | 0.00028842 | 0.039049 | 0.039049 | [5 empty] | 68 | Ciruelos 220 | Ciruelos 220 | Ciruelos 220 | 0.28093 | 0.28093 | 0 | 0 | 0.12687 | 0.12687 | 0 | 0 | 0.35977 | 0.35977 | 0.086416 | 0.086416 | 0.16548 | 0.16548 | 1.2643e-06 | 1.2643e-06 | 0.48204 | 0.48204 | 0.092447 | 0.092447 | 0.20287 | 0.20287 | 2.0631e-06 | 2.0631e-06 | 0.50442 | 0.50442 | 0.47217 | 0.47217 | 0.28113 | 0.28113 | 0.11152 | 0.11152 | 1.9144 | 1.9144 | 2.7469 | 2.7469 | 0.56704 | 0.56704 | 0.70826 | 0.70826 | 3.8049 | 3.8049 | 5.0938 | 5.0938 | 1.3663 | 1.3663 | 1.6029 | 1.6029 | 4.1756 | 4.1756 | 5.4006 | 5.4006 | 1.7372 | 1.7372 | 2.0153 | 2.0153 | 2.2291 | 2.2291 | 3.4944 | 3.4944 | 1.2178 | 1.2178 | 1.4877 | 1.4877 | 2.0913 | 2.0913 | 2.4398 | 2.4398 | 0.94244 | 0.94244 | 0.67829 | 0.67829 | 1.869 | 1.869 | 2.161 | 2.161 | 0.55941 | 0.55941 | 0.52441 | 0.52441 | 1.1983 | 1.1983 | 1.1776 | 1.1776 | 0.28648 | 0.28648 | 0.2854 | 0.2854 | 0.33952 | 0.33952 | 0.33746 | 0.33746 | 0.08827 | 0.08827 | 0.085121 | 0.085121 | 0.24331 | 0.24331 | 0.23786 | 0.23786 | 0.11816 | 0.11816 | 0.10768 | 0.10768 | 0.30535 | 0.30535 | 0.064465 | 0.064465 | 0.13032 | 0.13032 | 0 | 0 | 0.3885 | 0.3885 | 6.3256e-06 | 6.3256e-06 | 0.16888 | 0.16888 | 0 | 0 | 0.50073 | 0.50073 | 0.51065 | 0.51065 | 0.23668 | 0.23668 | 0.15624 | 0.15624 | 0.93274 | 0.93274 | 1.1799 | 1.1799 | 0.36924 | 0.36924 | 0.24704 | 0.24704 | 3.1763 | 3.1763 | 4.6489 | 4.6489 | 1.17 | 1.17 | 1.4055 | 1.4055 | 3.2044 | 3.2044 | 3.8364 | 3.8364 | 1.2694 | 1.2694 | 1.4601 | 1.4601 | 1.9936 | 1.9936 | 2.6032 | 2.6032 | 0.95408 | 0.95408 | 1.0037 | 1.0037 | 1.9023 | 1.9023 | 2.4483 | 2.4483 | 0.77682 | 0.77682 | 0.79106 | 0.79106 | 0.79668 | 0.79668 | 0.86113 | 0.86113 | 0.32189 | 0.32189 | 0.27535 | 0.27535 | 0.73344 | 0.73344 | 0.81073 | 0.81073 | 0.2817 | 0.2817 | 0.27642 | 0.27642 | 1.1438e-05 | 1.1438e-05 | 1.175e-05 | 1.175e-05 | 1.9125e-06 | 1.9125e-06 | 1.8749e-06 | 1.8749e-06 | 6.8074e-06 | 6.8074e-06 | 0 | 0 | 0 | 0 | 0 | 0 | 3.1837e-06 | 3.1837e-06 | 0 | 0 | 0 | 0 | 0 | 0 | 6.3722e-06 | 6.3722e-06 | 0 | 0 | 4.5486e-06 | 4.5486e-06 | 0 | 0 | 0.26359 | 0.26359 | 0.25853 | 0.25853 | 0.0663 | 0.0663 | 0.030035 | 0.030035 | 0.51451 | 0.51451 | 0.81898 | 0.81898 | 0.25063 | 0.25063 | 0.18869 | 0.18869 | 3.038 | 3.038 | 4.424 | 4.424 | 1.2031 | 1.2031 | 1.5034 | 1.5034 | 2.996 | 2.996 | 3.6996 | 3.6996 | 1.4312 | 1.4312 | 1.5461 | 1.5461 | 1.3691 | 1.3691 | 1.5156 | 1.5156 | 0.84948 | 0.84948 | 0.83066 | 0.83066 | 1.1038 | 1.1038 | 1.4789 | 1.4789 | 0.35414 | 0.35414 | 0.55431 | 0.55431 | 0.96124 | 0.96124 | 1.2785 | 1.2785 | 0.39798 | 0.39798 | 0.33799 | 0.33799 | 0.76088 | 0.76088 | 0.92881 | 0.92881 | 0.2287 | 0.2287 | 0.12234 | 0.12234 | 0.084301 | 0.084301 | 6.8706e-06 | 6.8706e-06 | 1.3048e-06 | 1.3048e-06 | 0 | 0 | 0 | 0 | 0 | 0 | 0 | 0 | 0 | 0 | 0 | 0 | 0 | 0 | 0 | 0 | 0 | 0 | 6.5148e-06 | 6.5148e-06 | 0 | 0 | 0.01359 | 0.01359 | 0 | 0 | 0.52843 | 0.52843 | 0.74226 | 0.74226 | 0.31168 | 0.31168 | 0.15855 | 0.15855 | 2.3803 | 2.3803 | 2.713 | 2.713 | 0.79775 | 0.79775 | 0.63425 | 0.63425 | 4.8669 | 4.8669 | 6.6681 | 6.6681 | 1.9082 | 1.9082 | 2.2539 | 2.2539 | 4.6244 | 4.6244 | 5.4924 | 5.4924 | 1.9063 | 1.9063 | 2.1353 | 2.1353 | 2.2809 | 2.2809 | 2.8454 | 2.8454 | 1.2665 | 1.2665 | 1.2861 | 1.2861 | 1.6086 | 1.6086 | 2.7987 | 2.7987 | 0.6366 | 0.6366 | 0.92668 | 0.92668 | 2.1651 | 2.1651 | 2.1444 | 2.1444 | 0.55855 | 0.55855 | 0.4746 | 0.4746 | 2.095 | 2.095 | 2.2136 | 2.2136 | 0.59385 | 0.59385 | 0.50073 | 0.50073 | 0.56543 | 0.56543 | 0.58821 | 0.58821 | 0.00028462 | 0.00028462 | 7.7856e-06 | 7.7856e-06 | [5 empty] | 68 | Ciruelos 220 | Ciruelos 220 | Ciruelos 220 | 8.2524e-06 | 8.2524e-06 | 2.4071e-05 | 2.4071e-05 | 0 | 0 | 0 | 0 | 1.3145e-05 | 1.3145e-05 | 4.2375 | 4.2375 | 0 | 0 | 9.9024e-06 | 9.9024e-06 | 0.2208 | 0.2208 | 1.4273 | 1.4273 | 5.4215e-06 | 5.4215e-06 | 1.4701e-05 | 1.4701e-05 | 1.0397 | 1.0397 | 4.0527 | 4.0527 | 5.8515e-06 | 5.8515e-06 | 0.35198 | 0.35198 | 0.92611 | 0.92611 | 6.5128 | 6.5128 | 0.32969 | 0.32969 | 0.36635 | 0.36635 | 1.411 | 1.411 | 0.00011299 | 0.00011299 | 0.11673 | 0.11673 | 4.1148e-05 | 4.1148e-05 | 0.10575 | 0.10575 | 2.1785 | 2.1785 | 2.0475e-05 | 2.0475e-05 | 0.086434 | 0.086434 | -0.00026845 | -0.00026845 | 1.0355 | 1.0355 | 8.7124e-06 | 8.7124e-06 | 1.507e-05 | 1.507e-05 | 0.47926 | 0.47926 | 0.23415 | 0.23415 | 0.05636 | 0.05636 | 0.016289 | 0.016289 | 0.10431 | 0.10431 | 0.91772 | 0.91772 | 0 | 0 | 1.5863e-06 | 1.5863e-06 | 0.080756 | 0.080756 | 0.0087911 | 0.0087911 | 0 | 0 | 2.634e-06 | 2.634e-06 | 0.090429 | 0.090429 | 1.1437 | 1.1437 | 0 | 0 | 1.4835e-06 | 1.4835e-06 | 1.1406 | 1.1406 | 5.0895 | 5.0895 | 0 | 0 | 0 | 0 | 1.3266e-05 | 1.3266e-05 | 2.5651e-05 | 2.5651e-05 | 1.5269e-06 | 1.5269e-06 | 8.3275e-06 | 8.3275e-06 | 1.7826e-05 | 1.7826e-05 | 3.1558e-05 | 3.1558e-05 | 3.9095e-06 | 3.9095e-06 | 6.5964e-06 | 6.5964e-06 | 5.132e-05 | 5.132e-05 | 6.2521e-05 | 6.2521e-05 | 4.1709e-06 | 4.1709e-06 | 1.8129e-05 | 1.8129e-05 | 5.4094e-05 | 5.4094e-05 | 0.37011 | 0.37011 | 1.4572e-05 | 1.4572e-05 | 2.3825e-05 | 2.3825e-05 | 1.0464 | 1.0464 | 0.85505 | 0.85505 | 0.41909 | 0.41909 | 0.31655 | 0.31655 | 0.49486 | 0.49486 | 0.012946 | 0.012946 | 1.4091e-05 | 1.4091e-05 | 2.1808e-05 | 2.1808e-05 | 1.1997e-05 | 1.1997e-05 | 0.028902 | 0.028902 | 0 | 0 | 0.0016746 | 0.0016746 | 0.29066 | 0.29066 | 0.10803 | 0.10803 | 0.0019866 | 0.0019866 | 0.0083287 | 0.0083287 | 1.0107e-05 | 1.0107e-05 | 0.011796 | 0.011796 | 0 | 0 | 0 | 0 | 1.0819e-05 | 1.0819e-05 | 0.0035356 | 0.0035356 | 0 | 0 | 0 | 0 | 3.9915e-06 | 3.9915e-06 | 1.2674e-05 | 1.2674e-05 | 0 | 0 | 0 | 0 | 4.2212e-06 | 4.2212e-06 | 4.4773e-06 | 4.4773e-06 | 0 | 0 | 3.793e-06 | 3.793e-06 | 7.6852e-06 | 7.6852e-06 | 8.002e-06 | 8.002e-06 | 0 | 0 | 3.3772e-06 | 3.3772e-06 | 4.0159e-06 | 4.0159e-06 | 1.2797e-05 | 1.2797e-05 | 0 | 0 | 1.6718e-06 | 1.6718e-06 | 3.1271e-05 | 3.1271e-05 | 4.5087e-05 | 4.5087e-05 | 1.223e-06 | 1.223e-06 | 9.6232e-06 | 9.6232e-06 | 0.15723 | 0.15723 | 4.7075e-05 | 4.7075e-05 | 5.1579e-06 | 5.1579e-06 | 1.6867e-05 | 1.6867e-05 | 1.264 | 1.264 | 7.8753e-05 | 7.8753e-05 | 2.2438e-05 | 2.2438e-05 | 3.0579e-05 | 3.0579e-05 | 0.23818 | 0.23818 | 0.011262 | 0.011262 | 9.8442e-06 | 9.8442e-06 | 1.9879e-05 | 1.9879e-05 | 8.7672e-06 | 8.7672e-06 | 0.025749 | 0.025749 | 1.0054e-06 | 1.0054e-06 | 1.0434e-05 | 1.0434e-05 | 0 | 0 | 0.051836 | 0.051836 | 0 | 0 | 0.0012043 | 0.0012043 | 0 | 0 | 0.020965 | 0.020965 | 0 | 0 | 0.0013191 | 0.0013191 | 0 | 0 | 8.0306e-06 | 8.0306e-06 | 0 | 0 | 0 | 0 | 0 | 0 | 8.646e-06 | 8.646e-06 | 0 | 0 | 0 | 0 | 0 | 0 | 0 | 0 | 0 | 0 | 0 | 0 | 3.9262e-06 | 3.9262e-06 | 4.088e-06 | 4.088e-06 | 0 | 0 | 0 | 0 | 1.2317e-05 | 1.2317e-05 | 1.5263e-05 | 1.5263e-05 | 0 | 0 | 1.0255e-05 | 1.0255e-05 | 3.5228e-05 | 3.5228e-05 | 5.4792e-05 | 5.4792e-05 | 6.233e-06 | 6.233e-06 | 9.8085e-06 | 9.8085e-06 | 5.4573e-05 | 5.4573e-05 | 1.0204 | 1.0204 | 1.2223e-05 | 1.2223e-05 | 2.284e-05 | 2.284e-05 | 3.9493 | 3.9493 | 0.00011103 | 0.00011103 | 0.10088 | 0.10088 | 3.8224e-05 | 3.8224e-05 | 2.7109 | 2.7109 | 0.062677 | 0.062677 | 0.10855 | 0.10855 | 2.9009e-05 | 2.9009e-05 | 1.0682e-05 | 1.0682e-05 | 0.059084 | 0.059084 | 0 | 0 | 0.0045787 | 0.0045787 | 0.077851 | 0.077851 | 0.16866 | 0.16866 | 3.1886e-06 | 3.1886e-06 | 0.018382 | 0.018382 | 0.09156 | 0.09156 | 0.050227 | 0.050227 | 0 | 0 | 0.0044733 | 0.0044733 | 0 | 0 | 0.0086243 | 0.0086243 | 0 | 0 | 0 | 0 | 8.2882e-06 | 8.2882e-06 | 1.3158e-05 | 1.3158e-05 | 0 | 0 | 0 | 0 | [5 empty] | 68 | Ciruelos 220 | Ciruelos 220 | Ciruelos 220 | 8.1956e-06 | 8.1956e-06 | 8.5054e-06 | 8.5054e-06 | 0 | 0 | 0 | 0 | 3.9873 | 3.9873 | 2.9871 | 2.9871 | 9.4266e-06 | 9.4266e-06 | 9.3114e-06 | 9.3114e-06 | 2.7195 | 2.7195 | 1.6245 | 1.6245 | 1.4385e-05 | 1.4385e-05 | 1.4199e-05 | 1.4199e-05 | 2.0682 | 2.0682 | 3.0055 | 3.0055 | 0.33813 | 0.33813 | 0.35757 | 0.35757 | 3.9817 | 3.9817 | 4.0936 | 4.0936 | 0.37396 | 0.37396 | 0.38097 | 0.38097 | 1.4176 | 1.4176 | 2.0387 | 2.0387 | 0.075345 | 0.075345 | 3.8357e-05 | 3.8357e-05 | 1.1042 | 1.1042 | 1.1193 | 1.1193 | 0.43148 | 0.43148 | 0.42058 | 0.42058 | 1.0842 | 1.0842 | 1.152 | 1.152 | 0.027457 | 0.027457 | 0.044772 | 0.044772 | 0.12888 | 0.12888 | 0.30115 | 0.30115 | 0.025666 | 0.025666 | 0.035814 | 0.035814 | 0.26813 | 0.26813 | 1.2761 | 1.2761 | 0.00651 | 0.00651 | 0.0094607 | 0.0094607 | 0.015027 | 0.015027 | 0.021429 | 0.021429 | 0.0023278 | 0.0023278 | 0.0032957 | 0.0032957 | 1.1427 | 1.1427 | 1.1056 | 1.1056 | 4.3908e-06 | 4.3908e-06 | 4.4064e-06 | 4.4064e-06 | 2.2462 | 2.2462 | 1.4707 | 1.4707 | 0 | 0 | 0 | 0 | 1.671e-05 | 1.671e-05 | 1.3615e-05 | 1.3615e-05 | 4.7565e-06 | 4.7565e-06 | 1.5662e-06 | 1.5662e-06 | 3.0064e-05 | 3.0064e-05 | 2.6736e-05 | 2.6736e-05 | 7.2612e-06 | 7.2612e-06 | 7.1676e-06 | 7.1676e-06 | 6.9894e-05 | 6.9894e-05 | 0.79223 | 0.79223 | 1.5014e-05 | 1.5014e-05 | 1.5876e-05 | 1.5876e-05 | 7.5204e-05 | 7.5204e-05 | 7.3919e-05 | 7.3919e-05 | 2.058e-05 | 2.058e-05 | 2.2059e-05 | 2.2059e-05 | 0.81966 | 0.81966 | 0.8518 | 0.8518 | 0.30891 | 0.30891 | 0.3219 | 0.3219 | 0.057457 | 0.057457 | 0.078204 | 0.078204 | 0.0034137 | 0.0034137 | 0.0068055 | 0.0068055 | 0.093511 | 0.093511 | 0.12873 | 0.12873 | 0.019795 | 0.019795 | 0.037461 | 0.037461 | 0.11267 | 0.11267 | 0.14067 | 0.14067 | 0.022666 | 0.022666 | 0.036227 | 0.036227 | 0.034114 | 0.034114 | 0.033591 | 0.033591 | 0.0014533 | 0.0014533 | 0.0053604 | 0.0053604 | 0.008878 | 0.008878 | 0.01515 | 0.01515 | 0.0041554 | 0.0041554 | 0.0043635 | 0.0043635 | 1.2147e-05 | 1.2147e-05 | 4.1035e-06 | 4.1035e-06 | 0 | 0 | 0 | 0 | 8.3842e-06 | 8.3842e-06 | 4.3506e-06 | 4.3506e-06 | 0 | 0 | 0 | 0 | 7.5294e-06 | 7.5294e-06 | 0 | 0 | 0 | 0 | 0 | 0 | 1.2191e-05 | 1.2191e-05 | 8.3394e-06 | 8.3394e-06 | 3.2716e-06 | 3.2716e-06 | 3.2294e-06 | 3.2294e-06 | 4.3372e-05 | 4.3372e-05 | 4.6462e-05 | 4.6462e-05 | 4.3144e-06 | 4.3144e-06 | 4.5622e-06 | 4.5622e-06 | 4.2724e-05 | 4.2724e-05 | 5.0978e-05 | 5.0978e-05 | 1.4031e-05 | 1.4031e-05 | 1.7913e-05 | 1.7913e-05 | 7.7337e-05 | 7.7337e-05 | 8.0369e-05 | 8.0369e-05 | 2.3594e-05 | 2.3594e-05 | 2.8205e-05 | 2.8205e-05 | 0.059231 | 0.059231 | 0.085794 | 0.085794 | 0.0022328 | 0.0022328 | 0.0039722 | 0.0039722 | 0.089068 | 0.089068 | 0.096939 | 0.096939 | 0.027938 | 0.027938 | 0.038333 | 0.038333 | 0.080349 | 0.080349 | 0.099146 | 0.099146 | 0.019013 | 0.019013 | 0.022571 | 0.022571 | 0.046422 | 0.046422 | 0.049729 | 0.049729 | 0.0071953 | 0.0071953 | 0.0098092 | 0.0098092 | 0.012243 | 0.012243 | 0.0095535 | 0.0095535 | 5.2812e-06 | 5.2812e-06 | 3.579e-06 | 3.579e-06 | 8.2866e-06 | 8.2866e-06 | 8.3982e-06 | 8.3982e-06 | 0 | 0 | 0 | 0 | 0 | 0 | 0 | 0 | 0 | 0 | 0 | 0 | 7.6934e-06 | 7.6934e-06 | 8.0592e-06 | 8.0592e-06 | 3.285e-06 | 3.285e-06 | 0 | 0 | 1.2464e-05 | 1.2464e-05 | 1.492e-05 | 1.492e-05 | 1.0034e-05 | 1.0034e-05 | 6.6036e-06 | 6.6036e-06 | 4.9307e-05 | 4.9307e-05 | 4.1892e-05 | 4.1892e-05 | 8.7948e-06 | 8.7948e-06 | 9.3002e-06 | 9.3002e-06 | 0.39067 | 0.39067 | 0.20097 | 0.20097 | 2.1374e-05 | 2.1374e-05 | 2.4257e-05 | 2.4257e-05 | 0.70509 | 0.70509 | 0.93415 | 0.93415 | 3.237e-05 | 3.237e-05 | 3.0801e-05 | 3.0801e-05 | 0.16228 | 0.16228 | 0.20052 | 0.20052 | 0.023319 | 0.023319 | 0.031034 | 0.031034 | 0.14514 | 0.14514 | 0.18208 | 0.18208 | 0.047853 | 0.047853 | 0.059435 | 0.059435 | 0.21812 | 0.21812 | 0.21249 | 0.21249 | 0.042468 | 0.042468 | 0.058941 | 0.058941 | 0.099476 | 0.099476 | 0.12996 | 0.12996 | 0.021742 | 0.021742 | 0.025769 | 0.025769 | 0.039681 | 0.039681 | 0.047628 | 0.047628 | 7.1664e-06 | 7.1664e-06 | 0.0013941 | 0.0013941 | 1.2611e-05 | 1.2611e-05 | 1.2781e-05 | 1.2781e-05 | 0 | 0 | 0 | 0 | [5 empty] | 68 | Ciruelos 220 | Ciruelos 220 | Ciruelos 220 | 4.1638e-06 | 4.1638e-06 | 0.071867 | 0.071867 | 0 | 0 | 0 | 0 | 1.304 | 1.304 | 1.3939 | 1.3939 | 2.9476e-06 | 2.9476e-06 | 0.091529 | 0.091529 | 1.3648 | 1.3648 | 0.3188 | 0.3188 | 1.0892e-05 | 1.0892e-05 | 0.063378 | 0.063378 | 2.0137 | 2.0137 | 1.5697 | 1.5697 | 1.372e-05 | 1.372e-05 | 0.1215 | 0.1215 | 1.3663 | 1.3663 | 2.3069 | 2.3069 | 1.978e-05 | 1.978e-05 | 0.50105 | 0.50105 | 1.0221 | 1.0221 | 3.7348 | 3.7348 | 3.2573e-05 | 3.2573e-05 | 0.80772 | 0.80772 | 3.1154 | 3.1154 | 6.5957 | 6.5957 | 0.60184 | 0.60184 | 2.2975 | 2.2975 | 4.2309 | 4.2309 | 6.4591 | 6.4591 | 1.195 | 1.195 | 3.0225 | 3.0225 | 2.0958 | 2.0958 | 4.3189 | 4.3189 | 0.44869 | 0.44869 | 1.3025 | 1.3025 | 1.2396 | 1.2396 | 3.2352 | 3.2352 | 0.17641 | 0.17641 | 0.92631 | 0.92631 | 0.16801 | 0.16801 | 2.0297 | 2.0297 | 0.0069301 | 0.0069301 | 0.3748 | 0.3748 | 7.9086e-06 | 7.9086e-06 | 0.33739 | 0.33739 | 2.0652e-06 | 2.0652e-06 | 0.11456 | 0.11456 | 1.148 | 1.148 | 0.19773 | 0.19773 | 0 | 0 | 0 | 0 | 1.345e-05 | 1.345e-05 | 0.31932 | 0.31932 | 0 | 0 | 0.085085 | 0.085085 | 3.0175e-05 | 3.0175e-05 | 0.3384 | 0.3384 | 7.0691e-06 | 7.0691e-06 | 0.091501 | 0.091501 | 0.85458 | 0.85458 | 1.2777 | 1.2777 | 1.2701e-05 | 1.2701e-05 | 0.12843 | 0.12843 | 6.9056e-05 | 6.9056e-05 | 1.2102 | 1.2102 | 1.622e-05 | 1.622e-05 | 0.29612 | 0.29612 | 0.81427 | 0.81427 | 2.7702 | 2.7702 | 0.33411 | 0.33411 | 0.7759 | 0.7759 | 2.2322 | 2.2322 | 5.6741 | 5.6741 | 0.56901 | 0.56901 | 2.1366 | 2.1366 | 2.2933 | 2.2933 | 5.1867 | 5.1867 | 1.0532 | 1.0532 | 2.1067 | 2.1067 | 1.5219 | 1.5219 | 3.4336 | 3.4336 | 0.32975 | 0.32975 | 1.0791 | 1.0791 | 0.34522 | 0.34522 | 2.2038 | 2.2038 | 0.10146 | 0.10146 | 0.38914 | 0.38914 | 0.30706 | 0.30706 | 1.1031 | 1.1031 | 0.037239 | 0.037239 | 0.29379 | 0.29379 | 4.0164e-06 | 4.0164e-06 | 1.2454e-05 | 1.2454e-05 | 0 | 0 | 2.5886e-06 | 2.5886e-06 | 0 | 0 | 3.5645e-06 | 3.5645e-06 | 0 | 0 | 7.5265e-07 | 7.5265e-07 | 0 | 0 | 0 | 0 | 0 | 0 | 0 | 0 | 4.0786e-06 | 4.0786e-06 | 0.036838 | 0.036838 | 3.185e-06 | 3.185e-06 | 1.3855e-06 | 1.3855e-06 | 3.5687e-05 | 3.5687e-05 | 0.21467 | 0.21467 | 5.8653e-06 | 5.8653e-06 | 0.022876 | 0.022876 | 3.4447e-05 | 3.4447e-05 | 0.81849 | 0.81849 | 1.5922e-05 | 1.5922e-05 | 0.16245 | 0.16245 | 0.14498 | 0.14498 | 2.3614 | 2.3614 | 2.552e-05 | 2.552e-05 | 0.5609 | 0.5609 | 3.1315 | 3.1315 | 6.2973 | 6.2973 | 0.6566 | 0.6566 | 2.2166 | 2.2166 | 1.7181 | 1.7181 | 4.3089 | 4.3089 | 0.66041 | 0.66041 | 1.9154 | 1.9154 | 0.76182 | 0.76182 | 3.9242 | 3.9242 | 0.1859 | 0.1859 | 1.12 | 1.12 | 0.38069 | 0.38069 | 3.1254 | 3.1254 | 0.12286 | 0.12286 | 0.89646 | 0.89646 | 0.035117 | 0.035117 | 1.5848 | 1.5848 | 0.0013659 | 0.0013659 | 0.24827 | 0.24827 | 2.055e-06 | 2.055e-06 | 1.2744e-05 | 1.2744e-05 | 0 | 0 | 1.3244e-06 | 1.3244e-06 | 0 | 0 | 0 | 0 | 0 | 0 | 0 | 0 | 0 | 0 | 6.664e-06 | 6.664e-06 | 0 | 0 | 1.3674e-06 | 1.3674e-06 | 8.3398e-06 | 8.3398e-06 | 0.023521 | 0.023521 | 6.5128e-06 | 6.5128e-06 | 0.01897 | 0.01897 | 3.8193e-05 | 3.8193e-05 | 0.75958 | 0.75958 | 7.971e-06 | 7.971e-06 | 0.047345 | 0.047345 | 0.19691 | 0.19691 | 2.4911 | 2.4911 | 1.4824e-05 | 1.4824e-05 | 0.54898 | 0.54898 | 0.0018597 | 0.0018597 | 3.9392 | 3.9392 | 3.1968e-05 | 3.1968e-05 | 0.72957 | 0.72957 | 0.31184 | 0.31184 | 9.3663 | 9.3663 | 0.063347 | 0.063347 | 3.5622 | 3.5622 | 3.7696 | 3.7696 | 6.6624 | 6.6624 | 1.0445 | 1.0445 | 3.1139 | 3.1139 | 1.9249 | 1.9249 | 5.2728 | 5.2728 | 0.42883 | 0.42883 | 1.9052 | 1.9052 | 0.86632 | 0.86632 | 5.2994 | 5.2994 | 0.19716 | 0.19716 | 1.6919 | 1.6919 | 0.13276 | 0.13276 | 3.7049 | 3.7049 | 0.0022981 | 0.0022981 | 0.88963 | 0.88963 | 0 | 0 | 0.49013 | 0.49013 | 0 | 0 | 4.0314e-06 | 4.0314e-06 | [5 empty] | 68 | Ciruelos 220 | Ciruelos 220 | Ciruelos 220 | 0.37413 | 0.37413 | 0.40388 | 0.40388 | 0.099823 | 0.099823 | 0.1439 | 0.1439 | 2.5171 | 2.5171 | 2.7299 | 2.7299 | 0.60788 | 0.60788 | 0.69754 | 0.69754 | 0.46363 | 0.46363 | 1.8674 | 1.8674 | 0.13129 | 0.13129 | 0.1664 | 0.1664 | 1.6306 | 1.6306 | 1.9612 | 1.9612 | 0.21813 | 0.21813 | 0.26609 | 0.26609 | 3.6141 | 3.6141 | 5.1186 | 5.1186 | 0.73112 | 0.73112 | 1.0218 | 1.0218 | 7.4993 | 7.4993 | 5.9023 | 5.9023 | 2.0698 | 2.0698 | 1.9801 | 1.9801 | 7.1521 | 7.1521 | 6.3561 | 6.3561 | 2.7731 | 2.7731 | 2.3752 | 2.3752 | 6.3764 | 6.3764 | 5.8935 | 5.8935 | 3.2565 | 3.2565 | 3.2332 | 3.2332 | 4.0116 | 4.0116 | 4.02 | 4.02 | 1.4838 | 1.4838 | 1.2637 | 1.2637 | 3.2676 | 3.2676 | 3.3606 | 3.3606 | 0.83863 | 0.83863 | 0.79917 | 0.79917 | 2.2819 | 2.2819 | 1.9094 | 1.9094 | 0.39911 | 0.39911 | 0.41971 | 0.41971 | 0.61645 | 0.61645 | 0.50289 | 0.50289 | 0.14371 | 0.14371 | 0.16444 | 0.16444 | 2.6379 | 2.6379 | 0.62982 | 0.62982 | 0.1632 | 0.1632 | 0.17639 | 0.17639 | 0.35129 | 0.35129 | 0.38213 | 0.38213 | 0.13838 | 0.13838 | 0.14918 | 0.14918 | 0.43657 | 0.43657 | 0.50643 | 0.50643 | 0.13668 | 0.13668 | 0.20049 | 0.20049 | 1.5137 | 1.5137 | 1.5935 | 1.5935 | 0.50525 | 0.50525 | 0.5597 | 0.5597 | 1.5284 | 1.5284 | 1.569 | 1.569 | 0.37157 | 0.37157 | 0.42625 | 0.42625 | 5.8068 | 5.8068 | 4.9237 | 4.9237 | 1.9445 | 1.9445 | 1.6427 | 1.6427 | 6.1015 | 6.1015 | 5.8241 | 5.8241 | 2.5791 | 2.5791 | 2.3348 | 2.3348 | 4.9878 | 4.9878 | 4.3094 | 4.3094 | 2.3811 | 2.3811 | 2.1796 | 2.1796 | 3.0038 | 3.0038 | 2.7592 | 2.7592 | 1.1163 | 1.1163 | 1.0498 | 1.0498 | 1.755 | 1.755 | 1.8754 | 1.8754 | 0.37168 | 0.37168 | 0.38358 | 0.38358 | 1.1659 | 1.1659 | 1.1444 | 1.1444 | 0.35837 | 0.35837 | 0.37826 | 0.37826 | 0.098893 | 0.098893 | 3.192e-05 | 3.192e-05 | 6.6654e-06 | 6.6654e-06 | 3.113e-06 | 3.113e-06 | 1.3691e-05 | 1.3691e-05 | 1.4686e-05 | 1.4686e-05 | 2.5905e-06 | 2.5905e-06 | 1.8861e-06 | 1.8861e-06 | 7.0256e-06 | 7.0256e-06 | 1.1681e-05 | 1.1681e-05 | 0.076374 | 0.076374 | 1.6297e-06 | 1.6297e-06 | 0.035446 | 0.035446 | -0.0010534 | -0.0010534 | 0.067222 | 0.067222 | 0.1037 | 0.1037 | 0.49286 | 0.49286 | 0.44494 | 0.44494 | 0.19156 | 0.19156 | 0.16689 | 0.16689 | 1.1113 | 1.1113 | 1.8953 | 1.8953 | 0.28437 | 0.28437 | 0.17448 | 0.17448 | 4.6141 | 4.6141 | 3.9366 | 3.9366 | 1.2953 | 1.2953 | 1.3384 | 1.3384 | 6.4046 | 6.4046 | 5.5334 | 5.5334 | 2.6882 | 2.6882 | 2.1785 | 2.1785 | 4.5128 | 4.5128 | 3.9586 | 3.9586 | 2.1304 | 2.1304 | 1.8834 | 1.8834 | 3.2157 | 3.2157 | 2.709 | 2.709 | 0.9413 | 0.9413 | 1.0386 | 1.0386 | 2.8585 | 2.8585 | 2.7045 | 2.7045 | 0.82322 | 0.82322 | 0.75808 | 0.75808 | 1.8877 | 1.8877 | 1.3483 | 1.3483 | 0.29049 | 0.29049 | 0.34881 | 0.34881 | 0.081551 | 0.081551 | -0.00020823 | -0.00020823 | 3.7893e-06 | 3.7893e-06 | 3.9818e-06 | 3.9818e-06 | 1.9979e-06 | 1.9979e-06 | 0 | 0 | 8.8205e-07 | 8.8205e-07 | 0 | 0 | 8.973e-06 | 8.973e-06 | 9.9462e-06 | 9.9462e-06 | 1.4509e-06 | 1.4509e-06 | 1.6652e-06 | 1.6652e-06 | 0.031696 | 0.031696 | 0.085763 | 0.085763 | 0.035522 | 0.035522 | 0.063916 | 0.063916 | 1.0507 | 1.0507 | 1.2642 | 1.2642 | 0.29933 | 0.29933 | 0.31313 | 0.31313 | 3.0488 | 3.0488 | 2.8936 | 2.8936 | 0.84504 | 0.84504 | 0.81149 | 0.81149 | 7.841 | 7.841 | 6.5426 | 6.5426 | 2.5081 | 2.5081 | 2.4049 | 2.4049 | 9.6489 | 9.6489 | 8.6985 | 8.6985 | 3.9101 | 3.9101 | 3.3217 | 3.3217 | 5.9706 | 5.9706 | 5.0148 | 5.0148 | 2.9705 | 2.9705 | 2.724 | 2.724 | 4.8187 | 4.8187 | 4.8336 | 4.8336 | 1.8126 | 1.8126 | 1.7893 | 1.7893 | 4.8136 | 4.8136 | 4.7992 | 4.7992 | 1.6065 | 1.6065 | 1.6076 | 1.6076 | 3.5261 | 3.5261 | 3.0073 | 3.0073 | 0.88723 | 0.88723 | 0.91046 | 0.91046 | 1.3668 | 1.3668 | 0.88155 | 0.88155 | 0.039404 | 0.039404 | 0.00038461 | 0.00038461
|  | 259 | 69 | Valdivia 220 | Valdivia 220 | valdivia 066 1 | 0.23419 | 0.23419 | 0.10297 | 0.10297 | 0.05649 | 0.05649 | 0.075211 | 0.075211 | 0.29147 | 0.29147 | 0.23927 | 0.23927 | 0.12979 | 0.12979 | 0.11922 | 0.11922 | 0.41835 | 0.41835 | 0.35755 | 0.35755 | 0.18508 | 0.18508 | 0.15365 | 0.15365 | 0.41064 | 0.41064 | 0.33839 | 0.33839 | 0.18274 | 0.18274 | 0.15196 | 0.15196 | 1.6112 | 1.6112 | 1.4765 | 1.4765 | 0.62684 | 0.62684 | 0.44882 | 0.44882 | 2.7093 | 2.7093 | 2.2713 | 2.2713 | 1.1426 | 1.1426 | 0.93031 | 0.93031 | 3.2805 | 3.2805 | 2.7383 | 2.7383 | 1.4386 | 1.4386 | 1.1803 | 1.1803 | 1.7146 | 1.7146 | 1.1743 | 1.1743 | 1.2135 | 1.2135 | 0.64078 | 0.64078 | 1.5853 | 1.5853 | 1.2719 | 1.2719 | 0.56796 | 0.56796 | 0.54526 | 0.54526 | 1.6946 | 1.6946 | 1.1477 | 1.1477 | 0.50905 | 0.50905 | 0.36796 | 0.36796 | 0.84649 | 0.84649 | 0.56552 | 0.56552 | 0.15575 | 0.15575 | 0.15637 | 0.15637 | 0.3361 | 0.3361 | 0.22131 | 0.22131 | 0.062368 | 0.062368 | 0.077229 | 0.077229 | 0.17317 | 0.17317 | 0.14283 | 0.14283 | 0.079638 | 0.079638 | 0.067436 | 0.067436 | 0.23482 | 0.23482 | 0.19595 | 0.19595 | 0.11618 | 0.11618 | 0.098371 | 0.098371 | 0.25564 | 0.25564 | 0.21957 | 0.21957 | 0.13477 | 0.13477 | 0.093781 | 0.093781 | 0.46833 | 0.46833 | 0.33174 | 0.33174 | 0.16959 | 0.16959 | 0.13524 | 0.13524 | 0.76317 | 0.76317 | 0.67906 | 0.67906 | 0.25548 | 0.25548 | 0.2343 | 0.2343 | 1.9743 | 1.9743 | 1.8111 | 1.8111 | 0.80474 | 0.80474 | 0.75638 | 0.75638 | 1.9666 | 1.9666 | 1.7457 | 1.7457 | 0.77297 | 0.77297 | 0.74738 | 0.74738 | 1.3353 | 1.3353 | 1.0157 | 1.0157 | 0.6806 | 0.6806 | 0.52315 | 0.52315 | 1.2126 | 1.2126 | 0.91797 | 0.91797 | 0.48564 | 0.48564 | 0.39247 | 0.39247 | 0.6458 | 0.6458 | 0.32657 | 0.32657 | 0.1984 | 0.1984 | 0.1436 | 0.1436 | 0.53278 | 0.53278 | 0.24199 | 0.24199 | 0.17111 | 0.17111 | 0.15067 | 0.15067 | 8.7057e-06 | 8.7057e-06 | 5.6038e-06 | 5.6038e-06 | 1.1205e-06 | 1.1205e-06 | 9.864e-07 | 9.864e-07 | 4.2876e-06 | 4.2876e-06 | 3.583e-06 | 3.583e-06 | 1.0127e-06 | 1.0127e-06 | 8.411e-07 | 8.411e-07 | 0 | 0 | 0 | 0 | 0 | 0 | 0 | 0 | 6.493e-05 | 6.493e-05 | 0.00012286 | 0.00012286 | 0.00010754 | 0.00010754 | 8.8751e-05 | 8.8751e-05 | 0.11921 | 0.11921 | 0.096841 | 0.096841 | 0.060537 | 0.060537 | 0.037032 | 0.037032 | 0.44163 | 0.44163 | 0.3709 | 0.3709 | 0.13582 | 0.13582 | 0.12236 | 0.12236 | 2.0096 | 2.0096 | 1.6143 | 1.6143 | 0.81598 | 0.81598 | 0.76476 | 0.76476 | 1.9741 | 1.9741 | 1.7645 | 1.7645 | 0.93705 | 0.93705 | 0.84865 | 0.84865 | 0.88323 | 0.88323 | 0.63641 | 0.63641 | 0.4934 | 0.4934 | 0.37158 | 0.37158 | 0.83373 | 0.83373 | 0.5793 | 0.5793 | 0.3555 | 0.3555 | 0.24754 | 0.24754 | 0.90218 | 0.90218 | 0.51276 | 0.51276 | 0.23206 | 0.23206 | 0.18187 | 0.18187 | 0.62459 | 0.62459 | 0.29313 | 0.29313 | 0.11185 | 0.11185 | 0.038745 | 0.038745 | 0.077227 | 0.077227 | 2.3986e-06 | 2.3986e-06 | 3.7305e-07 | 3.7305e-07 | 6.57e-07 | 6.57e-07 | 1.0696e-06 | 1.0696e-06 | 0 | 0 | 0 | 0 | 0 | 0 | 0 | 0 | 0 | 0 | 2.0934e-06 | 2.0934e-06 | 0 | 0 | 7.3257e-06 | 7.3257e-06 | 4.1874e-06 | 4.1874e-06 | 0.010369 | 0.010369 | 0.0086105 | 0.0086105 | 0.39123 | 0.39123 | 0.31767 | 0.31767 | 0.21777 | 0.21777 | 0.15106 | 0.15106 | 1.7603 | 1.7603 | 1.654 | 1.654 | 0.47919 | 0.47919 | 0.46313 | 0.46313 | 3.5431 | 3.5431 | 2.4661 | 2.4661 | 1.6668 | 1.6668 | 1.1319 | 1.1319 | 3.3424 | 3.3424 | 2.8086 | 2.8086 | 1.4846 | 1.4846 | 1.3131 | 1.3131 | 1.4678 | 1.4678 | 1.104 | 1.104 | 0.86597 | 0.86597 | 0.60129 | 0.60129 | 1.0354 | 1.0354 | 0.63368 | 0.63368 | 0.37618 | 0.37618 | 0.26997 | 0.26997 | 1.6957 | 1.6957 | 0.92134 | 0.92134 | 0.4867 | 0.4867 | 0.33944 | 0.33944 | 1.3014 | 1.3014 | 1.0363 | 1.0363 | 0.30876 | 0.30876 | 0.3929 | 0.3929 | 0.3574 | 0.3574 | 0.19662 | 0.19662 | 0.00015965 | 0.00015965 | 0.020525 | 0.020525 | [5 empty] | 69 | Valdivia 220 | Valdivia 220 | valdivia 066 1 | 0.15875 | 0.15875 | 0 | 0 | 0.068453 | 0.068453 | 0 | 0 | 0.22726 | 0.22726 | 0.058518 | 0.058518 | 0.11847 | 0.11847 | 9.339e-07 | 9.339e-07 | 0.34044 | 0.34044 | 0.064101 | 0.064101 | 0.12776 | 0.12776 | 1.3235e-06 | 1.3235e-06 | 0.30413 | 0.30413 | 0.28247 | 0.28247 | 0.15764 | 0.15764 | 0.059109 | 0.059109 | 1.3484 | 1.3484 | 1.9011 | 1.9011 | 0.35997 | 0.35997 | 0.43176 | 0.43176 | 2.2747 | 2.2747 | 3.133 | 3.133 | 0.85915 | 0.85915 | 1.0669 | 1.0669 | 2.3464 | 2.3464 | 2.973 | 2.973 | 1.0753 | 1.0753 | 1.22 | 1.22 | 1.2309 | 1.2309 | 2.0751 | 2.0751 | 0.65212 | 0.65212 | 0.84853 | 0.84853 | 1.1251 | 1.1251 | 1.3703 | 1.3703 | 0.49911 | 0.49911 | 0.39575 | 0.39575 | 1.0334 | 1.0334 | 1.3071 | 1.3071 | 0.29266 | 0.29266 | 0.31051 | 0.31051 | 0.66664 | 0.66664 | 0.72622 | 0.72622 | 0.14033 | 0.14033 | 0.16214 | 0.16214 | 0.17537 | 0.17537 | 0.18961 | 0.18961 | 0.04738 | 0.04738 | 0.050528 | 0.050528 | 0.13503 | 0.13503 | 0.14147 | 0.14147 | 0.062488 | 0.062488 | 0.06305 | 0.06305 | 0.18603 | 0.18603 | 0.04226 | 0.04226 | 0.089959 | 0.089959 | 0 | 0 | 0.26783 | 0.26783 | 4.3e-06 | 4.3e-06 | 0.10397 | 0.10397 | 0 | 0 | 0.27915 | 0.27915 | 0.28132 | 0.28132 | 0.12268 | 0.12268 | 0.07622 | 0.07622 | 0.60194 | 0.60194 | 0.74716 | 0.74716 | 0.21438 | 0.21438 | 0.13763 | 0.13763 | 1.7225 | 1.7225 | 2.5918 | 2.5918 | 0.66943 | 0.66943 | 0.84965 | 0.84965 | 1.6501 | 1.6501 | 1.9312 | 1.9312 | 0.72461 | 0.72461 | 0.81239 | 0.81239 | 0.99326 | 0.99326 | 1.3964 | 1.3964 | 0.46135 | 0.46135 | 0.5141 | 0.5141 | 0.93053 | 0.93053 | 1.2427 | 1.2427 | 0.37598 | 0.37598 | 0.41728 | 0.41728 | 0.39827 | 0.39827 | 0.47025 | 0.47025 | 0.15262 | 0.15262 | 0.14702 | 0.14702 | 0.37327 | 0.37327 | 0.45476 | 0.45476 | 0.12601 | 0.12601 | 0.14277 | 0.14277 | 5.3179e-06 | 5.3179e-06 | 5.915e-06 | 5.915e-06 | 9.2595e-07 | 9.2595e-07 | 9.9975e-07 | 9.9975e-07 | 3.4186e-06 | 3.4186e-06 | 0 | 0 | 0 | 0 | 0 | 0 | 1.7354e-06 | 1.7354e-06 | 0 | 0 | 0 | 0 | 0 | 0 | 0.00011922 | 0.00011922 | 0 | 0 | 8.2411e-05 | 8.2411e-05 | 0 | 0 | 0.14378 | 0.14378 | 0.13862 | 0.13862 | 0.033564 | 0.033564 | 0.01427 | 0.01427 | 0.32616 | 0.32616 | 0.50779 | 0.50779 | 0.1421 | 0.1421 | 0.10261 | 0.10261 | 1.6007 | 1.6007 | 2.3929 | 2.3929 | 0.67 | 0.67 | 0.88245 | 0.88245 | 1.5093 | 1.5093 | 1.8195 | 1.8195 | 0.80005 | 0.80005 | 0.84191 | 0.84191 | 0.67012 | 0.67012 | 0.7995 | 0.7995 | 0.40074 | 0.40074 | 0.4152 | 0.4152 | 0.53373 | 0.53373 | 0.73777 | 0.73777 | 0.16968 | 0.16968 | 0.28686 | 0.28686 | 0.47062 | 0.47062 | 0.68225 | 0.68225 | 0.1843 | 0.1843 | 0.17604 | 0.17604 | 0.37893 | 0.37893 | 0.50957 | 0.50957 | 0.099935 | 0.099935 | 0.061686 | 0.061686 | 0.038126 | 0.038126 | 3.3704e-06 | 3.3704e-06 | 6.168e-07 | 6.168e-07 | 0 | 0 | 0 | 0 | 0 | 0 | 0 | 0 | 0 | 0 | 0 | 0 | 0 | 0 | 0 | 0 | 0 | 0 | 3.9954e-06 | 3.9954e-06 | 0 | 0 | 0.0073942 | 0.0073942 | 0 | 0 | 0.29619 | 0.29619 | 0.41017 | 0.41017 | 0.16209 | 0.16209 | 0.077669 | 0.077669 | 1.5458 | 1.5458 | 1.7268 | 1.7268 | 0.46557 | 0.46557 | 0.35466 | 0.35466 | 2.6403 | 2.6403 | 3.7181 | 3.7181 | 1.0911 | 1.0911 | 1.3612 | 1.3612 | 2.4029 | 2.4029 | 2.7894 | 2.7894 | 1.0975 | 1.0975 | 1.1983 | 1.1983 | 1.1451 | 1.1451 | 1.5367 | 1.5367 | 0.61624 | 0.61624 | 0.66352 | 0.66352 | 0.78998 | 0.78998 | 1.4239 | 1.4239 | 0.30919 | 0.30919 | 0.4904 | 0.4904 | 1.0831 | 1.0831 | 1.1707 | 1.1707 | 0.26505 | 0.26505 | 0.25344 | 0.25344 | 1.0753 | 1.0753 | 1.2508 | 1.2508 | 0.26783 | 0.26783 | 0.26061 | 0.26061 | 0.26402 | 0.26402 | 0.29697 | 0.29697 | 0.00013938 | 0.00013938 | 4.1748e-06 | 4.1748e-06 | [5 empty] | 69 | Valdivia 220 | Valdivia 220 | valdivia 066 1 | 5.506e-06 | 5.506e-06 | 1.8974e-05 | 1.8974e-05 | 0 | 0 | 0 | 0 | 9.1087e-06 | 9.1087e-06 | 3.228 | 3.228 | 0 | 0 | 7.4568e-06 | 7.4568e-06 | 0.15387 | 0.15387 | 1.0565 | 1.0565 | 3.7467e-06 | 3.7467e-06 | 1.1145e-05 | 1.1145e-05 | 0.75957 | 0.75957 | 3.3587 | 3.3587 | 4.3131e-06 | 4.3131e-06 | 0.27322 | 0.27322 | 0.73976 | 0.73976 | 5.7985 | 5.7985 | 0.22584 | 0.22584 | 0.27634 | 0.27634 | 0.98164 | 0.98164 | 8.4906e-05 | 8.4906e-05 | 0.089964 | 0.089964 | 3.3345e-05 | 3.3345e-05 | 0.067248 | 0.067248 | 1.5186 | 1.5186 | 1.4057e-05 | 1.4057e-05 | 0.065423 | 0.065423 | 0.00024977 | 0.00024977 | 0.7872 | 0.7872 | 5.7717e-06 | 5.7717e-06 | 1.1477e-05 | 1.1477e-05 | 0.30553 | 0.30553 | 0.16497 | 0.16497 | 0.037249 | 0.037249 | 0.011986 | 0.011986 | 0.07455 | 0.07455 | 0.73386 | 0.73386 | 0 | 0 | 1.2184e-06 | 1.2184e-06 | 0.056692 | 0.056692 | 0.0067412 | 0.0067412 | 0 | 0 | 1.8351e-06 | 1.8351e-06 | 0.056319 | 0.056319 | 0.77875 | 0.77875 | 0 | 0 | 9.999e-07 | 9.999e-07 | 0.7473 | 0.7473 | 3.6107 | 3.6107 | 0 | 0 | 0 | 0 | 8.8893e-06 | 8.8893e-06 | 1.8788e-05 | 1.8788e-05 | 1.082e-06 | 1.082e-06 | 6.064e-06 | 6.064e-06 | 1.2078e-05 | 1.2078e-05 | 2.2717e-05 | 2.2717e-05 | 2.642e-06 | 2.642e-06 | 5.5017e-06 | 5.5017e-06 | 3.4336e-05 | 3.4336e-05 | 4.7491e-05 | 4.7491e-05 | 2.5792e-06 | 2.5792e-06 | 1.2901e-05 | 1.2901e-05 | 3.9387e-05 | 3.9387e-05 | 0.30236 | 0.30236 | 9.087e-06 | 9.087e-06 | 1.6353e-05 | 1.6353e-05 | 0.65982 | 0.65982 | 0.57642 | 0.57642 | 0.29369 | 0.29369 | 0.23417 | 0.23417 | 0.28756 | 0.28756 | 0.008223 | 0.008223 | 8.8626e-06 | 8.8626e-06 | 1.4984e-05 | 1.4984e-05 | 0.00055123 | 0.00055123 | 0.019748 | 0.019748 | 0 | 0 | 0.0011485 | 0.0011485 | 0.16719 | 0.16719 | 0.068449 | 0.068449 | 0.0011844 | 0.0011844 | 0.0055203 | 0.0055203 | 6.4868e-06 | 6.4868e-06 | 0.0084801 | 0.0084801 | 0 | 0 | 0 | 0 | 6.8865e-06 | 6.8865e-06 | 0.0024713 | 0.0024713 | 0 | 0 | 0 | 0 | 2.2337e-06 | 2.2337e-06 | 7.7553e-06 | 7.7553e-06 | 0 | 0 | 0 | 0 | 2.4986e-06 | 2.4986e-06 | 2.8704e-06 | 2.8704e-06 | 0 | 0 | 2.4874e-06 | 2.4874e-06 | 4.5858e-06 | 4.5858e-06 | 5.2144e-06 | 5.2144e-06 | 0 | 0 | 2.1952e-06 | 2.1952e-06 | 2.4676e-06 | 2.4676e-06 | 8.3442e-06 | 8.3442e-06 | 0 | 0 | 1.1217e-06 | 1.1217e-06 | 2.0388e-05 | 2.0388e-05 | 3.3381e-05 | 3.3381e-05 | 7.374e-07 | 7.374e-07 | 6.6757e-06 | 6.6757e-06 | 0.11178 | 0.11178 | 3.7138e-05 | 3.7138e-05 | 3.123e-06 | 3.123e-06 | 1.1236e-05 | 1.1236e-05 | 0.77242 | 0.77242 | 5.1184e-05 | 5.1184e-05 | 1.5633e-05 | 1.5633e-05 | 2.1831e-05 | 2.1831e-05 | 0.13488 | 0.13488 | 0.0069296 | 0.0069296 | 6.5079e-06 | 6.5079e-06 | 1.3854e-05 | 1.3854e-05 | 5.2647e-06 | 5.2647e-06 | 0.017134 | 0.017134 | 5.821e-07 | 5.821e-07 | 6.945e-06 | 6.945e-06 | 0 | 0 | 0.032032 | 0.032032 | 0 | 0 | 0.00081967 | 0.00081967 | 0 | 0 | 0.01476 | 0.01476 | 0 | 0 | 0.00090118 | 0.00090118 | 0 | 0 | 5.4434e-06 | 5.4434e-06 | 0 | 0 | 0 | 0 | 0 | 0 | 5.1558e-06 | 5.1558e-06 | 0 | 0 | 0 | 0 | 0 | 0 | 0 | 0 | 0 | 0 | 0 | 0 | 2.2691e-06 | 2.2691e-06 | 2.5793e-06 | 2.5793e-06 | 0 | 0 | 0 | 0 | 7.3719e-06 | 7.3719e-06 | 9.6904e-06 | 9.6904e-06 | 0 | 0 | 6.6972e-06 | 6.6972e-06 | 2.4752e-05 | 2.4752e-05 | 4.1729e-05 | 4.1729e-05 | 3.865e-06 | 3.865e-06 | 6.9982e-06 | 6.9982e-06 | 3.98e-05 | 3.98e-05 | 0.83501 | 0.83501 | 8.0003e-06 | 8.0003e-06 | 1.6145e-05 | 1.6145e-05 | 2.4916 | 2.4916 | 7.4391e-05 | 7.4391e-05 | 0.07034 | 0.07034 | 2.8093e-05 | 2.8093e-05 | 1.5765 | 1.5765 | 0.039962 | 0.039962 | 0.068992 | 0.068992 | 2.0615e-05 | 2.0615e-05 | 6.6066e-06 | 6.6066e-06 | 0.040525 | 0.040525 | 0 | 0 | 0.0031643 | 0.0031643 | 0.044799 | 0.044799 | 0.1069 | 0.1069 | 1.912e-06 | 1.912e-06 | 0.012184 | 0.012184 | 0.059013 | 0.059013 | 0.036203 | 0.036203 | 0 | 0 | 0.0031206 | 0.0031206 | 0 | 0 | 0.0060537 | 0.0060537 | 0 | 0 | 0 | 0 | 4.6636e-06 | 4.6636e-06 | 8.0955e-06 | 8.0955e-06 | 0 | 0 | 0 | 0 | [5 empty] | 69 | Valdivia 220 | Valdivia 220 | valdivia 066 1 | 6.3714e-06 | 6.3714e-06 | 6.0426e-06 | 6.0426e-06 | 0 | 0 | 0 | 0 | 3.2777 | 3.2777 | 2.2719 | 2.2719 | 7.5222e-06 | 7.5222e-06 | 7.1154e-06 | 7.1154e-06 | 2.1665 | 2.1665 | 1.2344 | 1.2344 | 1.1564e-05 | 1.1564e-05 | 1.1158e-05 | 1.1158e-05 | 1.8736 | 1.8736 | 2.5261 | 2.5261 | 0.29004 | 0.29004 | 0.28395 | 0.28395 | 3.6869 | 3.6869 | 3.6585 | 3.6585 | 0.29569 | 0.29569 | 0.28838 | 0.28838 | 1.1241 | 1.1241 | 1.5191 | 1.5191 | 0.063661 | 0.063661 | 2.816e-05 | 2.816e-05 | 0.81795 | 0.81795 | 0.81636 | 0.81636 | 0.33992 | 0.33992 | 0.30991 | 0.30991 | 0.88016 | 0.88016 | 0.86541 | 0.86541 | 0.023555 | 0.023555 | 0.035071 | 0.035071 | 0.097 | 0.097 | 0.21531 | 0.21531 | 0.020494 | 0.020494 | 0.026143 | 0.026143 | 0.22893 | 0.22893 | 1.017 | 1.017 | 0.0054068 | 0.0054068 | 0.007532 | 0.007532 | 0.012536 | 0.012536 | 0.016504 | 0.016504 | 0.0017342 | 0.0017342 | 0.0023202 | 0.0023202 | 0.81772 | 0.81772 | 0.74198 | 0.74198 | 3.1869e-06 | 3.1869e-06 | 3.0801e-06 | 3.0801e-06 | 1.7147 | 1.7147 | 1.026 | 1.026 | 0 | 0 | 0 | 0 | 1.3211e-05 | 1.3211e-05 | 9.9592e-06 | 9.9592e-06 | 3.6705e-06 | 3.6705e-06 | 1.1573e-06 | 1.1573e-06 | 2.3288e-05 | 2.3288e-05 | 1.9757e-05 | 1.9757e-05 | 5.7101e-06 | 5.7101e-06 | 5.5098e-06 | 5.5098e-06 | 5.8031e-05 | 5.8031e-05 | 0.61441 | 0.61441 | 1.1796e-05 | 1.1796e-05 | 1.1543e-05 | 1.1543e-05 | 6.3482e-05 | 6.3482e-05 | 6.0215e-05 | 6.0215e-05 | 1.4801e-05 | 1.4801e-05 | 1.5635e-05 | 1.5635e-05 | 0.58888 | 0.58888 | 0.57443 | 0.57443 | 0.23632 | 0.23632 | 0.21528 | 0.21528 | 0.038632 | 0.038632 | 0.051799 | 0.051799 | 0.0024454 | 0.0024454 | 0.0045517 | 0.0045517 | 0.068179 | 0.068179 | 0.086839 | 0.086839 | 0.01531 | 0.01531 | 0.026367 | 0.026367 | 0.076321 | 0.076321 | 0.090507 | 0.090507 | 0.016323 | 0.016323 | 0.023771 | 0.023771 | 0.026255 | 0.026255 | 0.024178 | 0.024178 | 0.001085 | 0.001085 | 0.0038529 | 0.0038529 | 0.0067301 | 0.0067301 | 0.010603 | 0.010603 | 0.0028028 | 0.0028028 | 0.002784 | 0.002784 | 7.8048e-06 | 7.8048e-06 | 2.4713e-06 | 2.4713e-06 | 0 | 0 | 0 | 0 | 5.7812e-06 | 5.7812e-06 | 2.7393e-06 | 2.7393e-06 | 0 | 0 | 0 | 0 | 5.293e-06 | 5.293e-06 | 0 | 0 | 0 | 0 | 0 | 0 | 8.5503e-06 | 8.5503e-06 | 5.5794e-06 | 5.5794e-06 | 2.327e-06 | 2.327e-06 | 2.2444e-06 | 2.2444e-06 | 3.6443e-05 | 3.6443e-05 | 3.6199e-05 | 3.6199e-05 | 3.3033e-06 | 3.3033e-06 | 3.2315e-06 | 3.2315e-06 | 3.6452e-05 | 3.6452e-05 | 4.1748e-05 | 4.1748e-05 | 9.7911e-06 | 9.7911e-06 | 1.1968e-05 | 1.1968e-05 | 5.4804e-05 | 5.4804e-05 | 5.2233e-05 | 5.2233e-05 | 1.7925e-05 | 1.7925e-05 | 1.8188e-05 | 1.8188e-05 | 0.038827 | 0.038827 | 0.055422 | 0.055422 | 0.0015623 | 0.0015623 | 0.0026014 | 0.0026014 | 0.063279 | 0.063279 | 0.06378 | 0.06378 | 0.020947 | 0.020947 | 0.026264 | 0.026264 | 0.052911 | 0.052911 | 0.062014 | 0.062014 | 0.013316 | 0.013316 | 0.014415 | 0.014415 | 0.034685 | 0.034685 | 0.034634 | 0.034634 | 0.0052319 | 0.0052319 | 0.0068197 | 0.0068197 | 0.0091024 | 0.0091024 | 0.006557 | 0.006557 | 3.4686e-06 | 3.4686e-06 | 3.3303e-06 | 3.3303e-06 | 5.1868e-06 | 5.1868e-06 | 4.926e-06 | 4.926e-06 | 0 | 0 | 0 | 0 | 0 | 0 | 0 | 0 | 0 | 0 | 0 | 0 | 5.235e-06 | 5.235e-06 | 5.0732e-06 | 5.0732e-06 | 2.1914e-06 | 2.1914e-06 | 0 | 0 | 8.5098e-06 | 8.5098e-06 | 9.7174e-06 | 9.7174e-06 | 6.9456e-06 | 6.9456e-06 | 4.4652e-06 | 4.4652e-06 | 4.1041e-05 | 4.1041e-05 | 3.2333e-05 | 3.2333e-05 | 6.9272e-06 | 6.9272e-06 | 6.7767e-06 | 6.7767e-06 | 0.33246 | 0.33246 | 0.16505 | 0.16505 | 1.5403e-05 | 1.5403e-05 | 1.6735e-05 | 1.6735e-05 | 0.50668 | 0.50668 | 0.6305 | 0.6305 | 2.4617e-05 | 2.4617e-05 | 2.0488e-05 | 2.0488e-05 | 0.10985 | 0.10985 | 0.13357 | 0.13357 | 0.0168 | 0.0168 | 0.020888 | 0.020888 | 0.10642 | 0.10642 | 0.12327 | 0.12327 | 0.037009 | 0.037009 | 0.042 | 0.042 | 0.14751 | 0.14751 | 0.13669 | 0.13669 | 0.030527 | 0.030527 | 0.03862 | 0.03862 | 0.076539 | 0.076539 | 0.09319 | 0.09319 | 0.016267 | 0.016267 | 0.018475 | 0.018475 | 0.030243 | 0.030243 | 0.03344 | 0.03344 | 4.8548e-06 | 4.8548e-06 | 0.00089444 | 0.00089444 | 8.1447e-06 | 8.1447e-06 | 7.7358e-06 | 7.7358e-06 | 0 | 0 | 0 | 0 | [5 empty] | 69 | Valdivia 220 | Valdivia 220 | valdivia 066 1 | 2.8976e-06 | 2.8976e-06 | 0.058543 | 0.058543 | 0 | 0 | 0.00023849 | 0.00023849 | 0.98779 | 0.98779 | 1.2684 | 1.2684 | 2.3012e-06 | 2.3012e-06 | 0.082638 | 0.082638 | 1.0359 | 1.0359 | 0.27712 | 0.27712 | 8.3993e-06 | 8.3993e-06 | 0.057932 | 0.057932 | 1.6505 | 1.6505 | 1.225 | 1.225 | 1.0549e-05 | 1.0549e-05 | 0.090651 | 0.090651 | 1.2141 | 1.2141 | 1.9403 | 1.9403 | 1.4652e-05 | 1.4652e-05 | 0.35885 | 0.35885 | 0.77621 | 0.77621 | 2.8812 | 2.8812 | 2.2378e-05 | 2.2378e-05 | 0.55813 | 0.55813 | 2.205 | 2.205 | 4.3986 | 4.3986 | 0.42478 | 0.42478 | 1.4824 | 1.4824 | 3.1001 | 3.1001 | 4.5044 | 4.5044 | 0.87556 | 0.87556 | 2.1181 | 2.1181 | 1.4556 | 1.4556 | 2.9514 | 2.9514 | 0.31318 | 0.31318 | 0.91677 | 0.91677 | 0.98523 | 0.98523 | 2.9154 | 2.9154 | 0.14583 | 0.14583 | 0.79762 | 0.79762 | 0.12748 | 0.12748 | 1.7009 | 1.7009 | 0.0050184 | 0.0050184 | 0.30733 | 0.30733 | 5.2326e-06 | 5.2326e-06 | 0.25718 | 0.25718 | 1.4775e-06 | 1.4775e-06 | 0.093163 | 0.093163 | 0.78457 | 0.78457 | 0.15518 | 0.15518 | 0 | 0 | 0.00080395 | 0.00080395 | 9.7989e-06 | 9.7989e-06 | 0.28027 | 0.28027 | 0 | 0 | 0.073926 | 0.073926 | 2.2274e-05 | 2.2274e-05 | 0.28543 | 0.28543 | 5.3321e-06 | 5.3321e-06 | 0.081557 | 0.081557 | 0.64645 | 0.64645 | 0.92165 | 0.92165 | 9.4584e-06 | 9.4584e-06 | 0.088682 | 0.088682 | 5.594e-05 | 5.594e-05 | 0.9289 | 0.9289 | 1.1001e-05 | 1.1001e-05 | 0.19283 | 0.19283 | 0.56057 | 0.56057 | 1.9336 | 1.9336 | 0.20912 | 0.20912 | 0.48446 | 0.48446 | 1.4362 | 1.4362 | 3.4322 | 3.4322 | 0.36467 | 0.36467 | 1.2522 | 1.2522 | 1.5054 | 1.5054 | 3.2347 | 3.2347 | 0.69245 | 0.69245 | 1.3186 | 1.3186 | 0.95218 | 0.95218 | 2.1094 | 2.1094 | 0.20655 | 0.20655 | 0.68185 | 0.68185 | 0.24772 | 0.24772 | 1.7896 | 1.7896 | 0.075777 | 0.075777 | 0.30292 | 0.30292 | 0.21216 | 0.21216 | 0.84222 | 0.84222 | 0.024462 | 0.024462 | 0.21906 | 0.21906 | 2.4033e-06 | 2.4033e-06 | 8.5767e-06 | 8.5767e-06 | 0 | 0 | 1.9064e-06 | 1.9064e-06 | 0 | 0 | 2.551e-06 | 2.551e-06 | 0 | 0 | 5.7015e-07 | 5.7015e-07 | 0 | 0 | 0 | 0 | 0 | 0 | 0 | 0 | 2.7271e-06 | 2.7271e-06 | 0.02813 | 0.02813 | 2.1728e-06 | 2.1728e-06 | 1.1218e-06 | 1.1218e-06 | 2.6153e-05 | 2.6153e-05 | 0.14996 | 0.14996 | 4.0554e-06 | 4.0554e-06 | 0.015331 | 0.015331 | 2.7119e-05 | 2.7119e-05 | 0.61551 | 0.61551 | 1.0482e-05 | 1.0482e-05 | 0.10339 | 0.10339 | 0.096618 | 0.096618 | 1.6045 | 1.6045 | 1.5857e-05 | 1.5857e-05 | 0.34067 | 0.34067 | 1.964 | 1.964 | 3.704 | 3.704 | 0.41088 | 0.41088 | 1.2638 | 1.2638 | 1.0981 | 1.0981 | 2.6094 | 2.6094 | 0.4235 | 0.4235 | 1.1655 | 1.1655 | 0.46349 | 0.46349 | 2.3355 | 2.3355 | 0.11326 | 0.11326 | 0.68503 | 0.68503 | 0.26575 | 0.26575 | 2.4625 | 2.4625 | 0.088798 | 0.088798 | 0.67541 | 0.67541 | 0.023728 | 0.023728 | 1.18 | 1.18 | 0.00087508 | 0.00087508 | 0.18033 | 0.18033 | 1.1983e-06 | 1.1983e-06 | 8.5519e-06 | 8.5519e-06 | 0 | 0 | 9.508e-07 | 9.508e-07 | 0 | 0 | 0 | 0 | 0 | 0 | 0 | 0 | 0 | 0 | 5.033e-06 | 5.033e-06 | 0 | 0 | 1.026e-06 | 1.026e-06 | 5.4292e-06 | 5.4292e-06 | 0.017546 | 0.017546 | 4.3236e-06 | 4.3236e-06 | 0.014943 | 0.014943 | 2.8789e-05 | 2.8789e-05 | 0.54859 | 0.54859 | 5.6688e-06 | 5.6688e-06 | 0.033105 | 0.033105 | 0.1608 | 0.1608 | 1.9335 | 1.9335 | 1.0533e-05 | 1.0533e-05 | 0.361 | 0.361 | 0.0012783 | 0.0012783 | 2.756 | 2.756 | 1.99e-05 | 1.99e-05 | 0.45823 | 0.45823 | 0.20182 | 0.20182 | 5.6984 | 5.6984 | 0.040894 | 0.040894 | 2.0993 | 2.0993 | 2.4778 | 2.4778 | 4.1605 | 4.1605 | 0.69001 | 0.69001 | 1.9524 | 1.9524 | 1.2052 | 1.2052 | 3.2277 | 3.2277 | 0.26877 | 0.26877 | 1.198 | 1.198 | 0.62081 | 0.62081 | 4.2994 | 4.2994 | 0.1465 | 0.1465 | 1.313 | 1.313 | 0.092049 | 0.092049 | 2.8432 | 2.8432 | 0.0015201 | 0.0015201 | 0.66704 | 0.66704 | 0 | 0 | 0.33949 | 0.33949 | 0 | 0 | 2.9856e-06 | 2.9856e-06 | [5 empty] | 69 | Valdivia 220 | Valdivia 220 | valdivia 066 1 | 0.31292 | 0.31292 | 0.292 | 0.292 | 0.085489 | 0.085489 | 0.10461 | 0.10461 | 2.3109 | 2.3109 | 2.2154 | 2.2154 | 0.56685 | 0.56685 | 0.57339 | 0.57339 | 0.42391 | 0.42391 | 1.5514 | 1.5514 | 0.12422 | 0.12422 | 0.13522 | 0.13522 | 1.3248 | 1.3248 | 1.5243 | 1.5243 | 0.16975 | 0.16975 | 0.19549 | 0.19549 | 3.028 | 3.028 | 4.1397 | 4.1397 | 0.52941 | 0.52941 | 0.69311 | 0.69311 | 6.1344 | 6.1344 | 4.4777 | 4.4777 | 1.5359 | 1.5359 | 1.4191 | 1.4191 | 5.0082 | 5.0082 | 4.2199 | 4.2199 | 1.7994 | 1.7994 | 1.4722 | 1.4722 | 4.4789 | 4.4789 | 3.8909 | 3.8909 | 2.2786 | 2.2786 | 2.0256 | 2.0256 | 2.7647 | 2.7647 | 2.5611 | 2.5611 | 1.019 | 1.019 | 0.76338 | 0.76338 | 2.8622 | 2.8622 | 2.531 | 2.531 | 0.69456 | 0.69456 | 0.5564 | 0.5564 | 1.8777 | 1.8777 | 1.4008 | 1.4008 | 0.31649 | 0.31649 | 0.27574 | 0.27574 | 0.47417 | 0.47417 | 0.34201 | 0.34201 | 0.11566 | 0.11566 | 0.1144 | 0.1144 | 2.171 | 2.171 | 0.44625 | 0.44625 | 0.1363 | 0.1363 | 0.12508 | 0.12508 | 0.31111 | 0.31111 | 0.29942 | 0.29942 | 0.12453 | 0.12453 | 0.11837 | 0.11837 | 0.38584 | 0.38584 | 0.40885 | 0.40885 | 0.12499 | 0.12499 | 0.15831 | 0.15831 | 1.139 | 1.139 | 1.1479 | 1.1479 | 0.36515 | 0.36515 | 0.38323 | 0.38323 | 1.1706 | 1.1706 | 1.1591 | 1.1591 | 0.24609 | 0.24609 | 0.26458 | 0.26458 | 4.305 | 4.305 | 3.3858 | 3.3858 | 1.3068 | 1.3068 | 1.067 | 1.067 | 3.872 | 3.872 | 3.5054 | 3.5054 | 1.5162 | 1.5162 | 1.313 | 1.313 | 3.1369 | 3.1369 | 2.5569 | 2.5569 | 1.4913 | 1.4913 | 1.2242 | 1.2242 | 1.861 | 1.861 | 1.5848 | 1.5848 | 0.68989 | 0.68989 | 0.56943 | 0.56943 | 1.3936 | 1.3936 | 1.2785 | 1.2785 | 0.27833 | 0.27833 | 0.24185 | 0.24185 | 0.87395 | 0.87395 | 0.76545 | 0.76545 | 0.25899 | 0.25899 | 0.2268 | 0.2268 | 0.068583 | 0.068583 | 2.0872e-05 | 2.0872e-05 | 4.8654e-06 | 4.8654e-06 | 1.9634e-06 | 1.9634e-06 | 1.0213e-05 | 1.0213e-05 | 9.4776e-06 | 9.4776e-06 | 1.9781e-06 | 1.9781e-06 | 1.2235e-06 | 1.2235e-06 | 5.532e-06 | 5.532e-06 | 8.1375e-06 | 8.1375e-06 | 0.060938 | 0.060938 | 1.1519e-06 | 1.1519e-06 | 0.029771 | 0.029771 | 0.00020748 | 0.00020748 | 0.056022 | 0.056022 | 0.074598 | 0.074598 | 0.36062 | 0.36062 | 0.31235 | 0.31235 | 0.13459 | 0.13459 | 0.11127 | 0.11127 | 0.83173 | 0.83173 | 1.3718 | 1.3718 | 0.18366 | 0.18366 | 0.1067 | 0.1067 | 3.3192 | 3.3192 | 2.6279 | 2.6279 | 0.84672 | 0.84672 | 0.84512 | 0.84512 | 3.9485 | 3.9485 | 3.24 | 3.24 | 1.535 | 1.535 | 1.1929 | 1.1929 | 2.7533 | 2.7533 | 2.2787 | 2.2787 | 1.2949 | 1.2949 | 1.0277 | 1.0277 | 1.9331 | 1.9331 | 1.5124 | 1.5124 | 0.56483 | 0.56483 | 0.54738 | 0.54738 | 2.1976 | 2.1976 | 1.7895 | 1.7895 | 0.59821 | 0.59821 | 0.46438 | 0.46438 | 1.3819 | 1.3819 | 0.88082 | 0.88082 | 0.20487 | 0.20487 | 0.20426 | 0.20426 | 0.056624 | 0.056624 | 1.9611e-05 | 1.9611e-05 | 2.6975e-06 | 2.6975e-06 | 2.451e-06 | 2.451e-06 | 1.4552e-06 | 1.4552e-06 | 0 | 0 | 6.5755e-07 | 6.5755e-07 | 0 | 0 | 6.8477e-06 | 6.8477e-06 | 6.7172e-06 | 6.7172e-06 | 1.1264e-06 | 1.1264e-06 | 1.1417e-06 | 1.1417e-06 | 0.024808 | 0.024808 | 0.061172 | 0.061172 | 0.028704 | 0.028704 | 0.044583 | 0.044583 | 0.7928 | 0.7928 | 0.91308 | 0.91308 | 0.21693 | 0.21693 | 0.21525 | 0.21525 | 2.3532 | 2.3532 | 2.1578 | 2.1578 | 0.5639 | 0.5639 | 0.5065 | 0.5065 | 5.8129 | 5.8129 | 4.4975 | 4.4975 | 1.6868 | 1.6868 | 1.5624 | 1.5624 | 6.1609 | 6.1609 | 5.2732 | 5.2732 | 2.3147 | 2.3147 | 1.883 | 1.883 | 3.7625 | 3.7625 | 2.9817 | 2.9817 | 1.8645 | 1.8645 | 1.5338 | 1.5338 | 2.9773 | 2.9773 | 2.7726 | 2.7726 | 1.1167 | 1.1167 | 0.96986 | 0.96986 | 3.8044 | 3.8044 | 3.2661 | 3.2661 | 1.1985 | 1.1985 | 1.0107 | 1.0107 | 2.661 | 2.661 | 2.0255 | 2.0255 | 0.64577 | 0.64577 | 0.55041 | 0.55041 | 0.95798 | 0.95798 | 0.54612 | 0.54612 | 0.028865 | 0.028865 | 0.00024519 | 0.00024519
|  | 260 | 70 | Pichirrahue 220 | Tap Pichirrahue 220 | Melipulli 110 | 4.6031 | 4.6031 | 2.1847 | 2.1847 | 1.1414 | 1.1414 | 1.6421 | 1.6421 | 5.486 | 5.486 | 4.8487 | 4.8487 | 2.2542 | 2.2542 | 2.1591 | 2.1591 | 7.3534 | 7.3534 | 6.552 | 6.552 | 3.3863 | 3.3863 | 3.0085 | 3.0085 | 8.9883 | 8.9883 | 8.1747 | 8.1747 | 3.9573 | 3.9573 | 3.6462 | 3.6462 | 29.5378 | 29.5378 | 28.7919 | 28.7919 | 12.941 | 12.941 | 9.6241 | 9.6241 | 48.8892 | 48.8892 | 43.2555 | 43.2555 | 19.7097 | 19.7097 | 16.4045 | 16.4045 | 62.3398 | 62.3398 | 55.9009 | 55.9009 | 25.8744 | 25.8744 | 22.4524 | 22.4524 | 34.66 | 34.66 | 25.0662 | 25.0662 | 24.8664 | 24.8664 | 13.9906 | 13.9906 | 34.2662 | 34.2662 | 29.2037 | 29.2037 | 13.4034 | 13.4034 | 13.0544 | 13.0544 | 34.5292 | 34.5292 | 25.7579 | 25.7579 | 10.9807 | 10.9807 | 8.4777 | 8.4777 | 18.9044 | 18.9044 | 13.8658 | 13.8658 | 3.6608 | 3.6608 | 3.9708 | 3.9708 | 7.3114 | 7.3114 | 5.306 | 5.306 | 1.3946 | 1.3946 | 1.8871 | 1.8871 | 3.4671 | 3.4671 | 3.1209 | 3.1209 | 1.6285 | 1.6285 | 1.5076 | 1.5076 | 4.5228 | 4.5228 | 4.0547 | 4.0547 | 2.0523 | 2.0523 | 1.81 | 1.81 | 4.5693 | 4.5693 | 4.1116 | 4.1116 | 2.5052 | 2.5052 | 1.8757 | 1.8757 | 10.7111 | 10.7111 | 8.3658 | 8.3658 | 3.8655 | 3.8655 | 3.4168 | 3.4168 | 14.8569 | 14.8569 | 14.0695 | 14.0695 | 5.5965 | 5.5965 | 5.3466 | 5.3466 | 38.3419 | 38.3419 | 36.9897 | 36.9897 | 14.8812 | 14.8812 | 14.2744 | 14.2744 | 40.0677 | 40.0677 | 37.9964 | 37.9964 | 14.8412 | 14.8412 | 15.1034 | 15.1034 | 28.9333 | 28.9333 | 23.1598 | 23.1598 | 15.0064 | 15.0064 | 12.1806 | 12.1806 | 28.3128 | 28.3128 | 22.657 | 22.657 | 12.4258 | 12.4258 | 10.0944 | 10.0944 | 14.2112 | 14.2112 | 7.9142 | 7.9142 | 4.6161 | 4.6161 | 3.5497 | 3.5497 | 12.5756 | 12.5756 | 6.294 | 6.294 | 4.1982 | 4.1982 | 4.0498 | 4.0498 | 0.0001835 | 0.0001835 | 0.00014604 | 0.00014604 | 2.7433e-05 | 2.7433e-05 | 2.6102e-05 | 2.6102e-05 | 9.2049e-05 | 9.2049e-05 | 8.3521e-05 | 8.3521e-05 | 2.2211e-05 | 2.2211e-05 | 2.0074e-05 | 2.0074e-05 | 0 | 0 | 0 | 0 | 0 | 0 | 0 | 0 | 7.1695e-05 | 7.1695e-05 | 0.0035754 | 0.0035754 | 0.0031177 | 0.0031177 | 0.0027792 | 0.0027792 | 2.795 | 2.795 | 2.4904 | 2.4904 | 1.4033 | 1.4033 | 0.95031 | 0.95031 | 8.9048 | 8.9048 | 7.9428 | 7.9428 | 3.0772 | 3.0772 | 2.8879 | 2.8879 | 40.1945 | 40.1945 | 33.977 | 33.977 | 15.5356 | 15.5356 | 14.8322 | 14.8322 | 41.3925 | 41.3925 | 39.4687 | 39.4687 | 18.4634 | 18.4634 | 17.5452 | 17.5452 | 19.753 | 19.753 | 14.969 | 14.969 | 11.214 | 11.214 | 8.9148 | 8.9148 | 20.0815 | 20.0815 | 14.7059 | 14.7059 | 9.4013 | 9.4013 | 6.5554 | 6.5554 | 20.3695 | 20.3695 | 12.7834 | 12.7834 | 5.5428 | 5.5428 | 4.6263 | 4.6263 | 15.0737 | 15.0737 | 7.7988 | 7.7988 | 2.8068 | 2.8068 | 1.0675 | 1.0675 | 1.8269 | 1.8269 | 6.4167e-05 | 6.4167e-05 | 9.3798e-06 | 9.3798e-06 | 1.7842e-05 | 1.7842e-05 | 2.3551e-05 | 2.3551e-05 | 0 | 0 | 0 | 0 | 0 | 0 | 0 | 0 | 0 | 0 | 4.1593e-05 | 4.1593e-05 | 0 | 0 | 0.00014693 | 0.00014693 | 8.7702e-05 | 8.7702e-05 | 0.21126 | 0.21126 | 0.18824 | 0.18824 | 9.0848 | 9.0848 | 8.0743 | 8.0743 | 5.0021 | 5.0021 | 3.8274 | 3.8274 | 35.0408 | 35.0408 | 34.9295 | 34.9295 | 10.697 | 10.697 | 10.7732 | 10.7732 | 70.4409 | 70.4409 | 51.697 | 51.697 | 31.6822 | 31.6822 | 21.8938 | 21.8938 | 69.3103 | 69.3103 | 62.2767 | 62.2767 | 28.9926 | 28.9926 | 26.9526 | 26.9526 | 32.571 | 32.571 | 25.7459 | 25.7459 | 19.5319 | 19.5319 | 14.3009 | 14.3009 | 24.1405 | 24.1405 | 15.5109 | 15.5109 | 9.6205 | 9.6205 | 6.8907 | 6.8907 | 37.6442 | 37.6442 | 22.3544 | 22.3544 | 11.4055 | 11.4055 | 8.4185 | 8.4185 | 30.8913 | 30.8913 | 26.9971 | 26.9971 | 7.6309 | 7.6309 | 10.6194 | 10.6194 | 8.3068 | 8.3068 | 4.9599 | 4.9599 | 0.00013592 | 0.00013592 | 0.52557 | 0.52557 | [5 empty] | 70 | Pichirrahue 220 | Tap Pichirrahue 220 | Melipulli 110 | 3.4469 | 3.4469 | 0 | 0 | 1.5393 | 1.5393 | 0 | 0 | 4.6895 | 4.6895 | 1.243 | 1.243 | 2.221 | 2.221 | 1.7949e-05 | 1.7949e-05 | 6.2894 | 6.2894 | 1.2307 | 1.2307 | 2.5676 | 2.5676 | 2.834e-05 | 2.834e-05 | 7.716 | 7.716 | 7.3098 | 7.3098 | 3.978 | 3.978 | 1.5464 | 1.5464 | 26.7588 | 26.7588 | 38.3611 | 38.3611 | 8.0706 | 8.0706 | 9.8442 | 9.8442 | 44.6433 | 44.6433 | 62.1642 | 62.1642 | 15.5417 | 15.5417 | 19.5388 | 19.5388 | 50.2993 | 50.2993 | 65.0252 | 65.0252 | 20.9789 | 20.9789 | 24.2712 | 24.2712 | 27.1023 | 27.1023 | 44.3379 | 44.3379 | 14.6977 | 14.6977 | 18.8069 | 18.8069 | 26.4492 | 26.4492 | 31.2448 | 31.2448 | 11.7566 | 11.7566 | 8.8375 | 8.8375 | 23.8984 | 23.8984 | 29.3425 | 29.3425 | 7.0066 | 7.0066 | 7.274 | 7.274 | 16.6749 | 16.6749 | 17.4608 | 17.4608 | 3.6631 | 3.6631 | 3.9675 | 3.9675 | 4.362 | 4.362 | 4.5743 | 4.5743 | 1.1906 | 1.1906 | 1.1993 | 1.1993 | 3.0137 | 3.0137 | 3.1072 | 3.1072 | 1.4442 | 1.4442 | 1.3961 | 1.3961 | 3.8985 | 3.8985 | 0.91565 | 0.91565 | 1.7112 | 1.7112 | 0 | 0 | 5.0782 | 5.0782 | 8.5725e-05 | 8.5725e-05 | 2.1436 | 2.1436 | 0 | 0 | 7.3994 | 7.3994 | 7.6038 | 7.6038 | 3.2636 | 3.2636 | 2.1015 | 2.1015 | 12.6005 | 12.6005 | 15.8814 | 15.8814 | 5.0878 | 5.0878 | 3.3112 | 3.3112 | 36.265 | 36.265 | 55.3591 | 55.3591 | 12.9634 | 12.9634 | 16.6892 | 16.6892 | 37.7071 | 37.7071 | 44.9927 | 44.9927 | 14.9966 | 14.9966 | 17.15 | 17.15 | 23.3705 | 23.3705 | 32.0516 | 32.0516 | 11.1201 | 11.1201 | 12.2609 | 12.2609 | 23.4003 | 23.4003 | 30.5339 | 30.5339 | 9.4624 | 9.4624 | 10.0025 | 10.0025 | 9.921 | 9.921 | 11.4103 | 11.4103 | 3.9313 | 3.9313 | 3.7224 | 3.7224 | 9.9216 | 9.9216 | 11.6463 | 11.6463 | 3.4806 | 3.4806 | 3.7224 | 3.7224 | 0.00014272 | 0.00014272 | 0.00015447 | 0.00015447 | 2.4964e-05 | 2.4964e-05 | 2.574e-05 | 2.574e-05 | 8.1449e-05 | 8.1449e-05 | 0 | 0 | 0 | 0 | 0 | 0 | 4.0264e-05 | 4.0264e-05 | 0 | 0 | 0 | 0 | 0 | 0 | 0.0035025 | 0.0035025 | 0 | 0 | 0.002648 | 0.002648 | 0 | 0 | 3.8853 | 3.8853 | 3.8259 | 3.8259 | 0.90602 | 0.90602 | 0.39957 | 0.39957 | 7.0668 | 7.0668 | 11.1655 | 11.1655 | 3.4752 | 3.4752 | 2.5523 | 2.5523 | 34.7709 | 34.7709 | 52.5987 | 52.5987 | 13.3688 | 13.3688 | 17.8417 | 17.8417 | 35.4649 | 35.4649 | 43.6174 | 43.6174 | 16.9454 | 16.9454 | 18.2224 | 18.2224 | 16.2365 | 16.2365 | 19.0357 | 19.0357 | 9.9527 | 9.9527 | 10.2501 | 10.2501 | 13.8237 | 13.8237 | 18.7399 | 18.7399 | 4.3887 | 4.3887 | 7.0947 | 7.0947 | 12.0972 | 12.0972 | 17.0649 | 17.0649 | 4.8865 | 4.8865 | 4.5997 | 4.5997 | 10.2863 | 10.2863 | 13.3901 | 13.3901 | 2.8236 | 2.8236 | 1.6429 | 1.6429 | 1.0229 | 1.0229 | 9.0518e-05 | 9.0518e-05 | 1.7063e-05 | 1.7063e-05 | 0 | 0 | 0 | 0 | 0 | 0 | 0 | 0 | 0 | 0 | 0 | 0 | 0 | 0 | 0 | 0 | 0 | 0 | 8.4385e-05 | 8.4385e-05 | 0 | 0 | 0.1665 | 0.1665 | 0 | 0 | 7.904 | 7.904 | 11.2106 | 11.2106 | 4.3144 | 4.3144 | 2.1445 | 2.1445 | 33.0966 | 33.0966 | 37.5257 | 37.5257 | 11.2557 | 11.2557 | 8.679 | 8.679 | 57.0877 | 57.0877 | 81.2447 | 81.2447 | 21.7029 | 21.7029 | 27.404 | 27.404 | 55.974 | 55.974 | 66.3235 | 66.3235 | 23.1099 | 23.1099 | 25.7948 | 25.7948 | 27.5431 | 27.5431 | 36.0914 | 36.0914 | 15.1814 | 15.1814 | 16.2087 | 16.2087 | 19.8823 | 19.8823 | 35.3032 | 35.3032 | 7.7748 | 7.7748 | 11.8329 | 11.8329 | 27.173 | 27.173 | 28.6742 | 28.6742 | 6.8576 | 6.8576 | 6.4579 | 6.4579 | 28.6814 | 28.6814 | 32.2193 | 32.2193 | 7.4536 | 7.4536 | 6.8237 | 6.8237 | 6.887 | 6.887 | 7.5649 | 7.5649 | 0.0001501 | 0.0001501 | 0.0001002 | 0.0001002 | [5 empty] | 70 | Pichirrahue 220 | Tap Pichirrahue 220 | Melipulli 110 | 0.0001083 | 0.0001083 | 0.00035859 | 0.00035859 | 0 | 0 | 0 | 0 | 0.00017963 | 0.00017963 | 62.0851 | 62.0851 | 0 | 0 | 0.00013266 | 0.00013266 | 2.9138 | 2.9138 | 19.5191 | 19.5191 | 7.5237e-05 | 7.5237e-05 | 0.0002173 | 0.0002173 | 17.904 | 17.904 | 73.577 | 73.577 | 9.8254e-05 | 9.8254e-05 | 5.899 | 5.899 | 14.4867 | 14.4867 | 107.2835 | 107.2835 | 4.8761 | 4.8761 | 5.6039 | 5.6039 | 19.0606 | 19.0606 | 0.0016273 | 0.0016273 | 1.6246 | 1.6246 | 0.00061788 | 0.00061788 | 1.4073 | 1.4073 | 29.8855 | 29.8855 | 0.00027235 | 0.00027235 | 1.2457 | 1.2457 | 0.00039706 | 0.00039706 | 15.4219 | 15.4219 | 0.00011825 | 0.00011825 | 0.00022376 | 0.00022376 | 5.6597 | 5.6597 | 3.1804 | 3.1804 | 0.78084 | 0.78084 | 0.20825 | 0.20825 | 1.5389 | 1.5389 | 14.3394 | 14.3394 | 0 | 0 | 2.445e-05 | 2.445e-05 | 1.2453 | 1.2453 | 0.13945 | 0.13945 | 0 | 0 | 3.8947e-05 | 3.8947e-05 | 1.2422 | 1.2422 | 16.3731 | 16.3731 | 0 | 0 | 2.1277e-05 | 2.1277e-05 | 15.1185 | 15.1185 | 70.2274 | 70.2274 | 0 | 0 | 0 | 0 | 0.00018051 | 0.00018051 | 0.00036829 | 0.00036829 | 2.0204e-05 | 2.0204e-05 | 0.0001111 | 0.0001111 | 0.00023051 | 0.00023051 | 0.00042302 | 0.00042302 | 6.4938e-05 | 6.4938e-05 | 0.00010943 | 0.00010943 | 0.00084742 | 0.00084742 | 0.0011211 | 0.0011211 | 6.2172e-05 | 6.2172e-05 | 0.00029164 | 0.00029164 | 0.00081471 | 0.00081471 | 5.9813 | 5.9813 | 0.00021555 | 0.00021555 | 0.00036053 | 0.00036053 | 13.8534 | 13.8534 | 12.0906 | 12.0906 | 5.7425 | 5.7425 | 4.6728 | 4.6728 | 6.3193 | 6.3193 | 0.17233 | 0.17233 | 0.00018385 | 0.00018385 | 0.00030367 | 0.00030367 | 0.00016261 | 0.00016261 | 0.32907 | 0.32907 | 0 | 0 | 0.023985 | 0.023985 | 3.8555 | 3.8555 | 1.4436 | 1.4436 | 0.026682 | 0.026682 | 0.12331 | 0.12331 | 0.0001453 | 0.0001453 | 0.1758 | 0.1758 | 0 | 0 | 0 | 0 | 0.00013458 | 0.00013458 | 0.054637 | 0.054637 | 0 | 0 | 0 | 0 | 5.2684e-05 | 5.2684e-05 | 0.00017476 | 0.00017476 | 0 | 0 | 0 | 0 | 5.3771e-05 | 5.3771e-05 | 5.9398e-05 | 5.9398e-05 | 0 | 0 | 5.0761e-05 | 5.0761e-05 | 0.00010165 | 0.00010165 | 0.00011176 | 0.00011176 | 0 | 0 | 4.3797e-05 | 4.3797e-05 | 5.0558e-05 | 5.0558e-05 | 0.00016715 | 0.00016715 | 0 | 0 | 2.4022e-05 | 2.4022e-05 | 0.00051531 | 0.00051531 | 0.00081611 | 0.00081611 | 1.8194e-05 | 1.8194e-05 | 0.00015457 | 0.00015457 | 2.3762 | 2.3762 | 0.00074852 | 0.00074852 | 7.3422e-05 | 7.3422e-05 | 0.00024879 | 0.00024879 | 16.6365 | 16.6365 | 0.0011256 | 0.0011256 | 0.00031371 | 0.00031371 | 0.0004447 | 0.0004447 | 3.058 | 3.058 | 0.14814 | 0.14814 | 0.00013872 | 0.00013872 | 0.00028882 | 0.00028882 | 0.00011913 | 0.00011913 | 0.3703 | 0.3703 | 1.3411e-05 | 1.3411e-05 | 0.0001524 | 0.0001524 | 0 | 0 | 0.73956 | 0.73956 | 0 | 0 | 0.018677 | 0.018677 | 0 | 0 | 0.31986 | 0.31986 | 0 | 0 | 0.020162 | 0.020162 | 0 | 0 | 0.00012354 | 0.00012354 | 0 | 0 | 0 | 0 | 0 | 0 | 0.00011957 | 0.00011957 | 0 | 0 | 0 | 0 | 0 | 0 | 0 | 0 | 0 | 0 | 0 | 0 | 5.1976e-05 | 5.1976e-05 | 5.7166e-05 | 5.7166e-05 | 0 | 0 | 0 | 0 | 0.00015543 | 0.00015543 | 0.00022846 | 0.00022846 | 0 | 0 | 0.00014776 | 0.00014776 | 0.00061669 | 0.00061669 | 0.00096858 | 0.00096858 | 9.4036e-05 | 9.4036e-05 | 0.0001598 | 0.0001598 | 0.00086081 | 0.00086081 | 16.7997 | 16.7997 | 0.0001856 | 0.0001856 | 0.00035265 | 0.00035265 | 53.5637 | 53.5637 | 0.0016092 | 0.0016092 | 1.3922 | 1.3922 | 0.00056753 | 0.00056753 | 35.2772 | 35.2772 | 0.84799 | 0.84799 | 1.4508 | 1.4508 | 0.00042562 | 0.00042562 | 0.000148 | 0.000148 | 0.86479 | 0.86479 | 0 | 0 | 0.067915 | 0.067915 | 1.0278 | 1.0278 | 2.3377 | 2.3377 | 4.5232e-05 | 4.5232e-05 | 0.27378 | 0.27378 | 1.3462 | 1.3462 | 0.70837 | 0.70837 | 0 | 0 | 0.069275 | 0.069275 | 0 | 0 | 0.13488 | 0.13488 | 0 | 0 | 0 | 0 | 0.00011189 | 0.00011189 | 0.00018565 | 0.00018565 | 0 | 0 | 0 | 0 | [5 empty] | 70 | Pichirrahue 220 | Tap Pichirrahue 220 | Melipulli 110 | 0.00011981 | 0.00011981 | 0.0001176 | 0.0001176 | 0 | 0 | 0 | 0 | 62.6726 | 62.6726 | 44.2258 | 44.2258 | 0.00013427 | 0.00013427 | 0.00013124 | 0.00013124 | 39.2951 | 39.2951 | 22.5967 | 22.5967 | 0.00023415 | 0.00023415 | 0.0002294 | 0.0002294 | 39.9866 | 39.9866 | 54.2012 | 54.2012 | 6.0574 | 6.0574 | 5.9224 | 5.9224 | 65.7388 | 65.7388 | 66.0542 | 66.0542 | 5.7395 | 5.7395 | 5.5475 | 5.5475 | 21.6803 | 21.6803 | 29.854 | 29.854 | 1.1752 | 1.1752 | 0.00056524 | 0.00056524 | 16.1536 | 16.1536 | 16.2204 | 16.2204 | 6.6 | 6.6 | 6.1803 | 6.1803 | 17.1167 | 17.1167 | 17.4264 | 17.4264 | 0.45713 | 0.45713 | 0.69439 | 0.69439 | 1.7549 | 1.7549 | 3.8606 | 3.8606 | 0.35276 | 0.35276 | 0.5114 | 0.5114 | 4.3432 | 4.3432 | 19.9227 | 19.9227 | 0.073195 | 0.073195 | 0.12816 | 0.12816 | 0.25345 | 0.25345 | 0.34069 | 0.34069 | 0.036957 | 0.036957 | 0.050633 | 0.050633 | 17.2187 | 17.2187 | 15.9985 | 15.9985 | 6.6148e-05 | 6.6148e-05 | 6.4345e-05 | 6.4345e-05 | 33.172 | 33.172 | 20.5493 | 20.5493 | 0 | 0 | 0 | 0 | 0.00025738 | 0.00025738 | 0.00019752 | 0.00019752 | 6.7472e-05 | 6.7472e-05 | 2.1982e-05 | 2.1982e-05 | 0.00042607 | 0.00042607 | 0.00036471 | 0.00036471 | 0.00011172 | 0.00011172 | 0.00010945 | 0.00010945 | 0.0013291 | 0.0013291 | 13.9528 | 13.9528 | 0.00025829 | 0.00025829 | 0.00025252 | 0.00025252 | 0.0012256 | 0.0012256 | 0.0011514 | 0.0011514 | 0.0003047 | 0.0003047 | 0.00031924 | 0.00031924 | 12.2891 | 12.2891 | 12.2456 | 12.2456 | 4.7394 | 4.7394 | 4.6562 | 4.6562 | 0.80617 | 0.80617 | 1.0894 | 1.0894 | 0.050151 | 0.050151 | 0.096017 | 0.096017 | 1.1632 | 1.1632 | 1.8138 | 1.8138 | 0.32252 | 0.32252 | 0.48863 | 0.48863 | 1.3916 | 1.3916 | 1.7375 | 1.7375 | 0.32342 | 0.32342 | 0.44712 | 0.44712 | 0.54381 | 0.54381 | 0.5143 | 0.5143 | 0.023056 | 0.023056 | 0.082317 | 0.082317 | 0.14507 | 0.14507 | 0.23405 | 0.23405 | 0.063527 | 0.063527 | 0.064704 | 0.064704 | 0.00017637 | 0.00017637 | 5.7209e-05 | 5.7209e-05 | 0 | 0 | 0 | 0 | 0.00011911 | 0.00011911 | 5.8456e-05 | 5.8456e-05 | 0 | 0 | 0 | 0 | 0.00011286 | 0.00011286 | 0 | 0 | 0 | 0 | 0 | 0 | 0.00016842 | 0.00016842 | 0.00011093 | 0.00011093 | 4.9065e-05 | 4.9065e-05 | 4.8058e-05 | 4.8058e-05 | 0.00083572 | 0.00083572 | 0.00083535 | 0.00083535 | 7.4121e-05 | 7.4121e-05 | 7.2462e-05 | 7.2462e-05 | 0.00070832 | 0.00070832 | 0.00082134 | 0.00082134 | 0.00021714 | 0.00021714 | 0.00025181 | 0.00025181 | 0.0011727 | 0.0011727 | 0.0011674 | 0.0011674 | 0.00036715 | 0.00036715 | 0.00040191 | 0.00040191 | 0.83785 | 0.83785 | 1.2065 | 1.2065 | 0.033703 | 0.033703 | 0.056783 | 0.056783 | 1.3618 | 1.3618 | 1.4257 | 1.4257 | 0.45535 | 0.45535 | 0.5833 | 0.5833 | 1.2181 | 1.2181 | 1.4424 | 1.4424 | 0.28912 | 0.28912 | 0.31589 | 0.31589 | 0.73707 | 0.73707 | 0.75252 | 0.75252 | 0.11449 | 0.11449 | 0.14847 | 0.14847 | 0.20248 | 0.20248 | 0.14748 | 0.14748 | 8.1636e-05 | 8.1636e-05 | 8.0188e-05 | 8.0188e-05 | 0.00012069 | 0.00012069 | 0.00011744 | 0.00011744 | 0 | 0 | 0 | 0 | 0 | 0 | 0 | 0 | 0 | 0 | 0 | 0 | 0.00011548 | 0.00011548 | 0.00011395 | 0.00011395 | 4.5355e-05 | 4.5355e-05 | 0 | 0 | 0.00017267 | 0.00017267 | 0.00019904 | 0.00019904 | 0.00015092 | 0.00015092 | 9.8536e-05 | 9.8536e-05 | 0.00092793 | 0.00092793 | 0.0007356 | 0.0007356 | 0.00015328 | 0.00015328 | 0.00014984 | 0.00014984 | 6.4367 | 6.4367 | 3.2348 | 3.2348 | 0.00033204 | 0.00033204 | 0.00034729 | 0.00034729 | 10.8218 | 10.8218 | 13.7649 | 13.7649 | 0.00051049 | 0.00051049 | 0.00045882 | 0.00045882 | 2.3452 | 2.3452 | 2.8707 | 2.8707 | 0.3518 | 0.3518 | 0.44995 | 0.44995 | 2.2647 | 2.2647 | 2.7215 | 2.7215 | 0.79471 | 0.79471 | 0.92083 | 0.92083 | 3.2127 | 3.2127 | 3.1291 | 3.1291 | 0.67061 | 0.67061 | 0.84584 | 0.84584 | 1.4453 | 1.4453 | 1.7686 | 1.7686 | 0.35146 | 0.35146 | 0.38299 | 0.38299 | 0.65517 | 0.65517 | 0.70552 | 0.70552 | 9.8639e-05 | 9.8639e-05 | 0.021066 | 0.021066 | 0.00018739 | 0.00018739 | 0.00018235 | 0.00018235 | 0 | 0 | 0 | 0 | [5 empty] | 70 | Pichirrahue 220 | Tap Pichirrahue 220 | Melipulli 110 | 5.6373e-05 | 5.6373e-05 | 1.0569 | 1.0569 | 0 | 0 | 0.0065026 | 0.0065026 | 18.9591 | 18.9591 | 23.083 | 23.083 | 4.2253e-05 | 4.2253e-05 | 1.4882 | 1.4882 | 18.8755 | 18.8755 | 4.8361 | 4.8361 | 0.00017552 | 0.00017552 | 1.0732 | 1.0732 | 34.9808 | 34.9808 | 25.3678 | 25.3678 | 0.0002135 | 0.0002135 | 1.7717 | 1.7717 | 21.9382 | 21.9382 | 33.7984 | 33.7984 | 0.00027185 | 0.00027185 | 6.716 | 6.716 | 14.9386 | 14.9386 | 53.361 | 53.361 | 0.0004501 | 0.0004501 | 11.0852 | 11.0852 | 43.0001 | 43.0001 | 77.1478 | 77.1478 | 8.41 | 8.41 | 26.108 | 26.108 | 58.4762 | 58.4762 | 76.2472 | 76.2472 | 16.7438 | 16.7438 | 35.4689 | 35.4689 | 26.1845 | 26.1845 | 51.5015 | 51.5015 | 6.308 | 6.308 | 15.7931 | 15.7931 | 17.7585 | 17.7585 | 42.465 | 42.465 | 2.5214 | 2.5214 | 11.6377 | 11.6377 | 2.5566 | 2.5566 | 28.8841 | 28.8841 | 0.10509 | 0.10509 | 5.2662 | 5.2662 | 0.00010855 | 0.00010855 | 4.592 | 4.592 | 3.0378e-05 | 3.0378e-05 | 1.6084 | 1.6084 | 15.6916 | 15.6916 | 0.000132 | 0.000132 | 0 | 0 | 0 | 0 | 0.00019137 | 0.00019137 | 5.1759 | 5.1759 | 0 | 0 | 1.3438 | 1.3438 | 0.0004091 | 0.0004091 | 5.0087 | 5.0087 | 0.00010605 | 0.00010605 | 1.5275 | 1.5275 | 14.5219 | 14.5219 | 20.3019 | 20.3019 | 0.00020294 | 0.00020294 | 1.8578 | 1.8578 | 0.0010949 | 0.0010949 | 17.0593 | 17.0593 | 0.00021893 | 0.00021893 | 3.6896 | 3.6896 | 11.7097 | 11.7097 | 37.7467 | 37.7467 | 4.512 | 4.512 | 9.9531 | 9.9531 | 29.8235 | 29.8235 | 64.8389 | 64.8389 | 7.6309 | 7.6309 | 23.8265 | 23.8265 | 30.3552 | 30.3552 | 58.7822 | 58.7822 | 14.3514 | 14.3514 | 24.0355 | 24.0355 | 20.1692 | 20.1692 | 40.3345 | 40.3345 | 4.1472 | 4.1472 | 12.9001 | 12.9001 | 5.1205 | 5.1205 | 30.9744 | 30.9744 | 1.5478 | 1.5478 | 5.1459 | 5.1459 | 4.5401 | 4.5401 | 15.3997 | 15.3997 | 0.54354 | 0.54354 | 4.0348 | 4.0348 | 5.3917e-05 | 5.3917e-05 | 0.00016834 | 0.00016834 | 0 | 0 | 3.6346e-05 | 3.6346e-05 | 0 | 0 | 5.2284e-05 | 5.2284e-05 | 0 | 0 | 1.1747e-05 | 1.1747e-05 | 0 | 0 | 0 | 0 | 0 | 0 | 0 | 0 | 5.3913e-05 | 5.3913e-05 | 0.52987 | 0.52987 | 4.655e-05 | 4.655e-05 | 2.3123e-05 | 2.3123e-05 | 0.00059472 | 0.00059472 | 3.3041 | 3.3041 | 8.9142e-05 | 8.9142e-05 | 0.32316 | 0.32316 | 0.00053299 | 0.00053299 | 11.8086 | 11.8086 | 0.00021491 | 0.00021491 | 2.0834 | 2.0834 | 2.0728 | 2.0728 | 32.3687 | 32.3687 | 0.00034947 | 0.00034947 | 7.1983 | 7.1983 | 42.191 | 42.191 | 72.2265 | 72.2265 | 8.9074 | 8.9074 | 24.8471 | 24.8471 | 23.9637 | 23.9637 | 50.1493 | 50.1493 | 9.1354 | 9.1354 | 22.1919 | 22.1919 | 10.4123 | 10.4123 | 46.3455 | 46.3455 | 2.5797 | 2.5797 | 13.4538 | 13.4538 | 5.5216 | 5.5216 | 43.8851 | 43.8851 | 1.844 | 1.844 | 11.7607 | 11.7607 | 0.51568 | 0.51568 | 21.9948 | 21.9948 | 0.019872 | 0.019872 | 3.3883 | 3.3883 | 2.7674e-05 | 2.7674e-05 | 0.00017306 | 0.00017306 | 0 | 0 | 1.8684e-05 | 1.8684e-05 | 0 | 0 | 0 | 0 | 0 | 0 | 0 | 0 | 0 | 0 | 0.00010541 | 0.00010541 | 0 | 0 | 2.1236e-05 | 2.1236e-05 | 0.00011055 | 0.00011055 | 0.34189 | 0.34189 | 9.5433e-05 | 9.5433e-05 | 0.31109 | 0.31109 | 0.00064546 | 0.00064546 | 12.0868 | 12.0868 | 0.00012287 | 0.00012287 | 0.69674 | 0.69674 | 3.1472 | 3.1472 | 36.6958 | 36.6958 | 0.00021301 | 0.00021301 | 7.1313 | 7.1313 | 0.027021 | 0.027021 | 55.2083 | 55.2083 | 0.00044452 | 0.00044452 | 9.6282 | 9.6282 | 4.2862 | 4.2862 | 110.0844 | 110.0844 | 0.87808 | 0.87808 | 40.8658 | 40.8658 | 53.2909 | 53.2909 | 79.0065 | 79.0065 | 14.7506 | 14.7506 | 36.6565 | 36.6565 | 26.7258 | 26.7258 | 62.9049 | 62.9049 | 6.0638 | 6.0638 | 23.0892 | 23.0892 | 12.1669 | 12.1669 | 75.8901 | 75.8901 | 2.7633 | 2.7633 | 22.6147 | 22.6147 | 1.9181 | 1.9181 | 52.266 | 52.266 | 0.034267 | 0.034267 | 12.2998 | 12.2998 | 0 | 0 | 6.6597 | 6.6597 | 0 | 0 | 5.8042e-05 | 5.8042e-05 | [5 empty] | 70 | Pichirrahue 220 | Tap Pichirrahue 220 | Melipulli 110 | 5.415 | 5.415 | 5.1566 | 5.1566 | 1.4986 | 1.4986 | 1.8693 | 1.8693 | 40.5401 | 40.5401 | 39.1138 | 39.1138 | 10.0175 | 10.0175 | 9.9418 | 9.9418 | 7.297 | 7.297 | 26.454 | 26.454 | 2.3179 | 2.3179 | 2.459 | 2.459 | 27.4213 | 27.4213 | 31.6705 | 31.6705 | 3.286 | 3.286 | 3.7731 | 3.7731 | 54.198 | 54.198 | 74.6631 | 74.6631 | 9.8468 | 9.8468 | 12.8545 | 12.8545 | 107.382 | 107.382 | 80.1345 | 80.1345 | 28.1 | 28.1 | 25.0458 | 25.0458 | 85.7581 | 85.7581 | 75.0328 | 75.0328 | 30.3556 | 30.3556 | 25.4547 | 25.4547 | 76.2893 | 76.2893 | 69.9214 | 69.9214 | 38.611 | 38.611 | 37.2842 | 37.2842 | 48.919 | 48.919 | 48.6727 | 48.6727 | 17.8599 | 17.8599 | 14.5915 | 14.5915 | 37.6374 | 37.6374 | 36.0601 | 36.0601 | 9.6178 | 9.6178 | 8.4 | 8.4 | 32.3203 | 32.3203 | 25.8001 | 25.8001 | 5.4931 | 5.4931 | 5.1568 | 5.1568 | 8.3089 | 8.3089 | 6.4105 | 6.4105 | 1.9799 | 1.9799 | 2.0812 | 2.0812 | 35.255 | 35.255 | 4.5347 | 4.5347 | 0.70478 | 0.70478 | 0.093086 | 0.093086 | 5.5565 | 5.5565 | 5.3643 | 5.3643 | 2.2368 | 2.2368 | 2.0816 | 2.0816 | 6.6518 | 6.6518 | 6.9719 | 6.9719 | 2.3301 | 2.3301 | 2.9145 | 2.9145 | 25.0387 | 25.0387 | 25.322 | 25.322 | 7.5825 | 7.5825 | 7.982 | 7.982 | 21.4469 | 21.4469 | 21.7587 | 21.7587 | 4.6924 | 4.6924 | 5.1987 | 5.1987 | 80.0876 | 80.0876 | 64.1286 | 64.1286 | 25.3698 | 25.3698 | 19.8369 | 19.8369 | 71.716 | 71.716 | 67.2341 | 67.2341 | 27.6607 | 27.6607 | 24.4947 | 24.4947 | 58.0985 | 58.0985 | 49.8364 | 49.8364 | 27.5237 | 27.5237 | 24.4932 | 24.4932 | 36.0111 | 36.0111 | 32.869 | 32.869 | 13.2607 | 13.2607 | 11.9004 | 11.9004 | 24.6993 | 24.6993 | 24.3994 | 24.3994 | 4.8271 | 4.8271 | 4.5024 | 4.5024 | 16.1872 | 16.1872 | 15.0872 | 15.0872 | 4.8137 | 4.8137 | 4.5146 | 4.5146 | 1.2821 | 1.2821 | 0.00040122 | 0.00040122 | 9.1295e-05 | 9.1295e-05 | 3.9044e-05 | 3.9044e-05 | 0.00019807 | 0.00019807 | 0.00018732 | 0.00018732 | 3.8884e-05 | 3.8884e-05 | 2.4454e-05 | 2.4454e-05 | 0.00010803 | 0.00010803 | 0.00015965 | 0.00015965 | 1.1717 | 1.1717 | 2.2132e-05 | 2.2132e-05 | 0.5617 | 0.5617 | 0.0070564 | 0.0070564 | 1.1318 | 1.1318 | 1.4886 | 1.4886 | 7.9278 | 7.9278 | 6.9104 | 6.9104 | 2.7951 | 2.7951 | 2.3105 | 2.3105 | 15.7893 | 15.7893 | 26.8937 | 26.8937 | 3.6381 | 3.6381 | 2.1777 | 2.1777 | 63.6513 | 63.6513 | 51.2462 | 51.2462 | 16.9842 | 16.9842 | 16.197 | 16.197 | 75.6066 | 75.6066 | 64.2041 | 64.2041 | 28.9373 | 28.9373 | 23.0162 | 23.0162 | 53.0791 | 53.0791 | 46.0885 | 46.0885 | 24.8849 | 24.8849 | 21.3873 | 21.3873 | 38.8223 | 38.8223 | 32.4838 | 32.4838 | 11.2785 | 11.2785 | 11.8607 | 11.8607 | 39.9224 | 39.9224 | 35.0568 | 35.0568 | 10.6508 | 10.6508 | 8.877 | 8.877 | 26.0746 | 26.0746 | 17.672 | 17.672 | 3.8837 | 3.8837 | 4.159 | 4.159 | 1.0956 | 1.0956 | 0.0002576 | 0.0002576 | 5.2143e-05 | 5.2143e-05 | 5.0137e-05 | 5.0137e-05 | 2.8984e-05 | 2.8984e-05 | 0 | 0 | 1.3274e-05 | 1.3274e-05 | 0 | 0 | 0.00013817 | 0.00013817 | 0.00013611 | 0.00013611 | 2.2837e-05 | 2.2837e-05 | 2.2635e-05 | 2.2635e-05 | 0.47597 | 0.47597 | 1.1532 | 1.1532 | 0.59433 | 0.59433 | 0.91282 | 0.91282 | 17.4274 | 17.4274 | 20.0794 | 20.0794 | 4.4921 | 4.4921 | 4.4513 | 4.4513 | 43.9774 | 43.9774 | 41.4976 | 41.4976 | 11.0209 | 11.0209 | 10.1799 | 10.1799 | 110.9688 | 110.9688 | 87.0914 | 87.0914 | 33.5227 | 33.5227 | 29.7516 | 29.7516 | 116.8595 | 116.8595 | 103.4772 | 103.4772 | 43.2319 | 43.2319 | 35.9872 | 35.9872 | 71.9031 | 71.9031 | 59.844 | 59.844 | 35.4564 | 35.4564 | 31.5583 | 31.5583 | 58.7369 | 58.7369 | 58.4977 | 58.4977 | 21.8795 | 21.8795 | 20.6393 | 20.6393 | 65.1773 | 65.1773 | 63.4113 | 63.4113 | 20.2481 | 20.2481 | 18.0282 | 18.0282 | 49.4613 | 49.4613 | 40.0442 | 40.0442 | 12.0597 | 12.0597 | 11.0286 | 11.0286 | 18.4285 | 18.4285 | 11.1125 | 11.1125 | 0.5314 | 0.5314 | 0.00015573 | 0.00015573
|  | 261 | 71 | Rahue 220 | Rahue 220 | Rahue 220 | 0.19669 | 0.19669 | 0.097946 | 0.097946 | 0.048813 | 0.048813 | 0.074396 | 0.074396 | 0.24388 | 0.24388 | 0.22336 | 0.22336 | 0.089308 | 0.089308 | 0.090058 | 0.090058 | 0.34051 | 0.34051 | 0.32439 | 0.32439 | 0.15927 | 0.15927 | 0.1517 | 0.1517 | 0.47054 | 0.47054 | 0.46662 | 0.46662 | 0.20521 | 0.20521 | 0.20756 | 0.20756 | 1.541 | 1.541 | 1.5496 | 1.5496 | 0.68833 | 0.68833 | 0.53973 | 0.53973 | 2.3449 | 2.3449 | 2.2144 | 2.2144 | 0.91737 | 0.91737 | 0.844 | 0.844 | 2.9267 | 2.9267 | 2.7847 | 2.7847 | 1.1655 | 1.1655 | 1.0963 | 1.0963 | 1.5495 | 1.5495 | 1.1628 | 1.1628 | 1.1483 | 1.1483 | 0.66706 | 0.66706 | 1.7452 | 1.7452 | 1.5503 | 1.5503 | 0.6601 | 0.6601 | 0.68055 | 0.68055 | 1.8758 | 1.8758 | 1.4459 | 1.4459 | 0.5755 | 0.5755 | 0.46683 | 0.46683 | 0.94847 | 0.94847 | 0.72218 | 0.72218 | 0.17878 | 0.17878 | 0.2012 | 0.2012 | 0.35827 | 0.35827 | 0.27208 | 0.27208 | 0.072705 | 0.072705 | 0.10276 | 0.10276 | 0.14838 | 0.14838 | 0.14016 | 0.14016 | 0.069711 | 0.069711 | 0.068402 | 0.068402 | 0.20116 | 0.20116 | 0.18688 | 0.18688 | 0.081212 | 0.081212 | 0.075435 | 0.075435 | 0.21155 | 0.21155 | 0.20365 | 0.20365 | 0.11781 | 0.11781 | 0.094614 | 0.094614 | 0.56176 | 0.56176 | 0.47897 | 0.47897 | 0.19961 | 0.19961 | 0.19383 | 0.19383 | 0.7758 | 0.7758 | 0.75835 | 0.75835 | 0.29649 | 0.29649 | 0.29834 | 0.29834 | 1.8391 | 1.8391 | 1.8944 | 1.8944 | 0.68825 | 0.68825 | 0.72926 | 0.72926 | 1.8862 | 1.8862 | 1.9027 | 1.9027 | 0.67007 | 0.67007 | 0.7407 | 0.7407 | 1.2885 | 1.2885 | 1.0734 | 1.0734 | 0.69116 | 0.69116 | 0.58056 | 0.58056 | 1.4459 | 1.4459 | 1.2093 | 1.2093 | 0.61356 | 0.61356 | 0.52923 | 0.52923 | 0.77395 | 0.77395 | 0.44655 | 0.44655 | 0.24251 | 0.24251 | 0.19645 | 0.19645 | 0.63554 | 0.63554 | 0.331 | 0.331 | 0.20654 | 0.20654 | 0.20722 | 0.20722 | 9.0808e-06 | 9.0808e-06 | 7.5708e-06 | 7.5708e-06 | 1.4438e-06 | 1.4438e-06 | 1.4363e-06 | 1.4363e-06 | 3.983e-06 | 3.983e-06 | 3.7946e-06 | 3.7946e-06 | 9.598e-07 | 9.598e-07 | 9.205e-07 | 9.205e-07 | 0 | 0 | 0 | 0 | 0 | 0 | 0 | 0 | 3.3702e-06 | 3.3702e-06 | 0.00018008 | 0.00018008 | 0.00014894 | 0.00014894 | 0.00014257 | 0.00014257 | 0.14758 | 0.14758 | 0.14362 | 0.14362 | 0.072783 | 0.072783 | 0.054165 | 0.054165 | 0.46913 | 0.46913 | 0.43208 | 0.43208 | 0.1642 | 0.1642 | 0.16228 | 0.16228 | 1.9387 | 1.9387 | 1.7501 | 1.7501 | 0.72086 | 0.72086 | 0.76006 | 0.76006 | 1.9619 | 1.9619 | 1.9921 | 1.9921 | 0.83923 | 0.83923 | 0.86694 | 0.86694 | 0.8827 | 0.8827 | 0.69692 | 0.69692 | 0.51846 | 0.51846 | 0.42694 | 0.42694 | 1.0319 | 1.0319 | 0.79058 | 0.79058 | 0.46702 | 0.46702 | 0.34616 | 0.34616 | 1.1153 | 1.1153 | 0.72587 | 0.72587 | 0.29276 | 0.29276 | 0.25767 | 0.25767 | 0.7659 | 0.7659 | 0.41275 | 0.41275 | 0.13883 | 0.13883 | 0.054971 | 0.054971 | 0.09109 | 0.09109 | 3.3528e-06 | 3.3528e-06 | 4.9725e-07 | 4.9725e-07 | 9.893e-07 | 9.893e-07 | 1.0283e-06 | 1.0283e-06 | 0 | 0 | 0 | 0 | 0 | 0 | 0 | 0 | 0 | 0 | 1.6752e-06 | 1.6752e-06 | 0 | 0 | 6.9681e-06 | 6.9681e-06 | 4.4598e-06 | 4.4598e-06 | 0.010183 | 0.010183 | 0.0097492 | 0.0097492 | 0.48296 | 0.48296 | 0.46892 | 0.46892 | 0.2612 | 0.2612 | 0.21965 | 0.21965 | 1.8574 | 1.8574 | 1.9121 | 1.9121 | 0.57435 | 0.57435 | 0.60927 | 0.60927 | 3.4159 | 3.4159 | 2.6778 | 2.6778 | 1.4785 | 1.4785 | 1.1284 | 1.1284 | 3.3021 | 3.3021 | 3.1595 | 3.1595 | 1.3247 | 1.3247 | 1.3388 | 1.3388 | 1.4637 | 1.4637 | 1.2055 | 1.2055 | 0.90804 | 0.90804 | 0.68869 | 0.68869 | 1.2453 | 1.2453 | 0.83716 | 0.83716 | 0.47983 | 0.47983 | 0.36534 | 0.36534 | 2.0712 | 2.0712 | 1.2756 | 1.2756 | 0.60533 | 0.60533 | 0.47122 | 0.47122 | 1.5776 | 1.5776 | 1.4362 | 1.4362 | 0.3794 | 0.3794 | 0.54967 | 0.54967 | 0.41641 | 0.41641 | 0.26061 | 0.26061 | 7.2443e-06 | 7.2443e-06 | 0.029302 | 0.029302 | [5 empty] | 71 | Rahue 220 | Rahue 220 | Rahue 220 | 0.18011 | 0.18011 | 0 | 0 | 0.08116 | 0.08116 | 0 | 0 | 0.25695 | 0.25695 | 0.069407 | 0.069407 | 0.10685 | 0.10685 | 8.609e-07 | 8.609e-07 | 0.37226 | 0.37226 | 0.074011 | 0.074011 | 0.15369 | 0.15369 | 1.7136e-06 | 1.7136e-06 | 0.52415 | 0.52415 | 0.50414 | 0.50414 | 0.27231 | 0.27231 | 0.11029 | 0.11029 | 1.6911 | 1.6911 | 2.4384 | 2.4384 | 0.53786 | 0.53786 | 0.67801 | 0.67801 | 2.7541 | 2.7541 | 3.777 | 3.777 | 0.97887 | 0.97887 | 1.1939 | 1.1939 | 3.0211 | 3.0211 | 4.0239 | 4.0239 | 1.2385 | 1.2385 | 1.4718 | 1.4718 | 1.3917 | 1.3917 | 2.2884 | 2.2884 | 0.7794 | 0.7794 | 1.006 | 1.006 | 1.4873 | 1.4873 | 1.6858 | 1.6858 | 0.64664 | 0.64664 | 0.44917 | 0.44917 | 1.4695 | 1.4695 | 1.7992 | 1.7992 | 0.41255 | 0.41255 | 0.42265 | 0.42265 | 0.97952 | 0.97952 | 1.006 | 1.006 | 0.20595 | 0.20595 | 0.22095 | 0.22095 | 0.25753 | 0.25753 | 0.26731 | 0.26731 | 0.07288 | 0.07288 | 0.071915 | 0.071915 | 0.15805 | 0.15805 | 0.1596 | 0.1596 | 0.076414 | 0.076414 | 0.071877 | 0.071877 | 0.21416 | 0.21416 | 0.051238 | 0.051238 | 0.082409 | 0.082409 | 0 | 0 | 0.30137 | 0.30137 | 5.1696e-06 | 5.1696e-06 | 0.12863 | 0.12863 | 0 | 0 | 0.50724 | 0.50724 | 0.52907 | 0.52907 | 0.22403 | 0.22403 | 0.15054 | 0.15054 | 0.80244 | 0.80244 | 1.0142 | 1.0142 | 0.33923 | 0.33923 | 0.22805 | 0.22805 | 2.2554 | 2.2554 | 3.3798 | 3.3798 | 0.8176 | 0.8176 | 1.0194 | 1.0194 | 2.2918 | 2.2918 | 2.8177 | 2.8177 | 0.89414 | 0.89414 | 1.0506 | 1.0506 | 1.2047 | 1.2047 | 1.6601 | 1.6601 | 0.59237 | 0.59237 | 0.65791 | 0.65791 | 1.3263 | 1.3263 | 1.6575 | 1.6575 | 0.52455 | 0.52455 | 0.51116 | 0.51116 | 0.61506 | 0.61506 | 0.70516 | 0.70516 | 0.23329 | 0.23329 | 0.21779 | 0.21779 | 0.59107 | 0.59107 | 0.68018 | 0.68018 | 0.19829 | 0.19829 | 0.20991 | 0.20991 | 8.5536e-06 | 8.5536e-06 | 9.1483e-06 | 9.1483e-06 | 1.5487e-06 | 1.5487e-06 | 1.5638e-06 | 1.5638e-06 | 4.3434e-06 | 4.3434e-06 | 0 | 0 | 0 | 0 | 0 | 0 | 2.2555e-06 | 2.2555e-06 | 0 | 0 | 0 | 0 | 0 | 0 | 0.00021261 | 0.00021261 | 0 | 0 | 0.0001625 | 0.0001625 | 0 | 0 | 0.26887 | 0.26887 | 0.26871 | 0.26871 | 0.062631 | 0.062631 | 0.028847 | 0.028847 | 0.45528 | 0.45528 | 0.72053 | 0.72053 | 0.23378 | 0.23378 | 0.1773 | 0.1773 | 2.181 | 2.181 | 3.2348 | 3.2348 | 0.84841 | 0.84841 | 1.0956 | 1.0956 | 2.1779 | 2.1779 | 2.76 | 2.76 | 1.0202 | 1.0202 | 1.1271 | 1.1271 | 0.8423 | 0.8423 | 0.99206 | 0.99206 | 0.53363 | 0.53363 | 0.5533 | 0.5533 | 0.78981 | 0.78981 | 1.0248 | 1.0248 | 0.24525 | 0.24525 | 0.36513 | 0.36513 | 0.7556 | 0.7556 | 1.0623 | 1.0623 | 0.29213 | 0.29213 | 0.27102 | 0.27102 | 0.61759 | 0.61759 | 0.78793 | 0.78793 | 0.16208 | 0.16208 | 0.093313 | 0.093313 | 0.061884 | 0.061884 | 5.4078e-06 | 5.4078e-06 | 1.068e-06 | 1.068e-06 | 0 | 0 | 0 | 0 | 0 | 0 | 0 | 0 | 0 | 0 | 0 | 0 | 0 | 0 | 0 | 0 | 0 | 0 | 5.182e-06 | 5.182e-06 | 0 | 0 | 0.010335 | 0.010335 | 0 | 0 | 0.55072 | 0.55072 | 0.79267 | 0.79267 | 0.30024 | 0.30024 | 0.15585 | 0.15585 | 2.1454 | 2.1454 | 2.4366 | 2.4366 | 0.76194 | 0.76194 | 0.60666 | 0.60666 | 3.5999 | 3.5999 | 5.0232 | 5.0232 | 1.385 | 1.385 | 1.6919 | 1.6919 | 3.4546 | 3.4546 | 4.2179 | 4.2179 | 1.3983 | 1.3983 | 1.6036 | 1.6036 | 1.4367 | 1.4367 | 1.8911 | 1.8911 | 0.81844 | 0.81844 | 0.87956 | 0.87956 | 1.1404 | 1.1404 | 1.9381 | 1.9381 | 0.43614 | 0.43614 | 0.61131 | 0.61131 | 1.7055 | 1.7055 | 1.7934 | 1.7934 | 0.41194 | 0.41194 | 0.3823 | 0.3823 | 1.7308 | 1.7308 | 1.9053 | 1.9053 | 0.43004 | 0.43004 | 0.38948 | 0.38948 | 0.41892 | 0.41892 | 0.45437 | 0.45437 | 9.4452e-06 | 9.4452e-06 | 6.1721e-06 | 6.1721e-06 | [5 empty] | 71 | Rahue 220 | Rahue 220 | Rahue 220 | 5.0036e-06 | 5.0036e-06 | 1.5155e-05 | 1.5155e-05 | 0 | 0 | 0 | 0 | 9.0492e-06 | 9.0492e-06 | 2.808 | 2.808 | 0 | 0 | 5.3286e-06 | 5.3286e-06 | 0.15642 | 0.15642 | 0.94436 | 0.94436 | 3.984e-06 | 3.984e-06 | 1.0442e-05 | 1.0442e-05 | 1.0277 | 1.0277 | 3.878 | 3.878 | 6.0824e-06 | 6.0824e-06 | 0.31774 | 0.31774 | 0.85056 | 0.85056 | 5.8126 | 5.8126 | 0.3074 | 0.3074 | 0.32656 | 0.32656 | 1.0734 | 1.0734 | 8.4738e-05 | 8.4738e-05 | 0.090347 | 0.090347 | 3.1674e-05 | 3.1674e-05 | 0.077889 | 0.077889 | 1.5401 | 1.5401 | 1.4482e-05 | 1.4482e-05 | 0.060076 | 0.060076 | 1.8977e-05 | 1.8977e-05 | 0.68839 | 0.68839 | 5.7204e-06 | 5.7204e-06 | 1.006e-05 | 1.006e-05 | 0.29173 | 0.29173 | 0.15918 | 0.15918 | 0.037708 | 0.037708 | 0.0098361 | 0.0098361 | 0.084762 | 0.084762 | 0.75232 | 0.75232 | 0 | 0 | 1.2326e-06 | 1.2326e-06 | 0.065137 | 0.065137 | 0.0068706 | 0.0068706 | 0 | 0 | 1.8632e-06 | 1.8632e-06 | 0.06631 | 0.06631 | 0.81614 | 0.81614 | 0 | 0 | 1.0844e-06 | 1.0844e-06 | 0.69823 | 0.69823 | 2.9625 | 2.9625 | 0 | 0 | 0 | 0 | 9.08e-06 | 9.08e-06 | 1.6596e-05 | 1.6596e-05 | 8.708e-07 | 8.708e-07 | 4.441e-06 | 4.441e-06 | 1.2385e-05 | 1.2385e-05 | 2.0459e-05 | 2.0459e-05 | 3.4413e-06 | 3.4413e-06 | 5.2578e-06 | 5.2578e-06 | 4.8656e-05 | 4.8656e-05 | 5.898e-05 | 5.898e-05 | 3.8423e-06 | 3.8423e-06 | 1.5641e-05 | 1.5641e-05 | 4.7693e-05 | 4.7693e-05 | 0.32255 | 0.32255 | 1.3504e-05 | 1.3504e-05 | 2.0862e-05 | 2.0862e-05 | 0.77542 | 0.77542 | 0.62352 | 0.62352 | 0.31509 | 0.31509 | 0.23506 | 0.23506 | 0.35086 | 0.35086 | 0.0088452 | 0.0088452 | 9.7869e-06 | 9.7869e-06 | 1.4581e-05 | 1.4581e-05 | 7.7679e-06 | 7.7679e-06 | 0.014662 | 0.014662 | 0 | 0 | 0.0010777 | 0.0010777 | 0.19953 | 0.19953 | 0.072471 | 0.072471 | 0.0012935 | 0.0012935 | 0.0058428 | 0.0058428 | 8.0523e-06 | 8.0523e-06 | 0.0092693 | 0.0092693 | 0 | 0 | 0 | 0 | 7.1068e-06 | 7.1068e-06 | 0.0027139 | 0.0027139 | 0 | 0 | 0 | 0 | 2.832e-06 | 2.832e-06 | 8.7444e-06 | 8.7444e-06 | 0 | 0 | 0 | 0 | 2.501e-06 | 2.501e-06 | 2.5143e-06 | 2.5143e-06 | 0 | 0 | 2.3218e-06 | 2.3218e-06 | 5.1648e-06 | 5.1648e-06 | 5.0592e-06 | 5.0592e-06 | 0 | 0 | 1.754e-06 | 1.754e-06 | 2.7679e-06 | 2.7679e-06 | 8.2131e-06 | 8.2131e-06 | 0 | 0 | 1.1733e-06 | 1.1733e-06 | 3.1338e-05 | 3.1338e-05 | 4.3165e-05 | 4.3165e-05 | 1.1305e-06 | 1.1305e-06 | 8.3257e-06 | 8.3257e-06 | 0.14017 | 0.14017 | 4.0643e-05 | 4.0643e-05 | 4.6292e-06 | 4.6292e-06 | 1.4481e-05 | 1.4481e-05 | 0.93437 | 0.93437 | 5.8168e-05 | 5.8168e-05 | 1.7223e-05 | 1.7223e-05 | 2.2341e-05 | 2.2341e-05 | 0.17101 | 0.17101 | 0.0076383 | 0.0076383 | 7.4319e-06 | 7.4319e-06 | 1.3931e-05 | 1.3931e-05 | 5.7173e-06 | 5.7173e-06 | 0.016564 | 0.016564 | 6.5165e-07 | 6.5165e-07 | 6.878e-06 | 6.878e-06 | 0 | 0 | 0.037356 | 0.037356 | 0 | 0 | 0.00089053 | 0.00089053 | 0 | 0 | 0.01697 | 0.01697 | 0 | 0 | 0.0010287 | 0.0010287 | 0 | 0 | 6.1702e-06 | 6.1702e-06 | 0 | 0 | 0 | 0 | 0 | 0 | 6.0142e-06 | 6.0142e-06 | 0 | 0 | 0 | 0 | 0 | 0 | 0 | 0 | 0 | 0 | 0 | 0 | 2.6624e-06 | 2.6624e-06 | 2.6036e-06 | 2.6036e-06 | 0 | 0 | 0 | 0 | 8.595e-06 | 8.595e-06 | 1.1327e-05 | 1.1327e-05 | 0 | 0 | 7.2828e-06 | 7.2828e-06 | 3.5871e-05 | 3.5871e-05 | 5.1573e-05 | 5.1573e-05 | 5.8825e-06 | 5.8825e-06 | 8.6647e-06 | 8.6647e-06 | 5.11e-05 | 5.11e-05 | 0.91785 | 0.91785 | 1.1776e-05 | 1.1776e-05 | 2.0652e-05 | 2.0652e-05 | 3.0253 | 3.0253 | 8.3624e-05 | 8.3624e-05 | 0.076874 | 0.076874 | 2.8676e-05 | 2.8676e-05 | 1.9831 | 1.9831 | 0.043959 | 0.043959 | 0.078128 | 0.078128 | 2.0637e-05 | 2.0637e-05 | 7.1415e-06 | 7.1415e-06 | 0.038894 | 0.038894 | 0 | 0 | 0.0030814 | 0.0030814 | 0.053749 | 0.053749 | 0.11852 | 0.11852 | 2.2152e-06 | 2.2152e-06 | 0.013102 | 0.013102 | 0.075445 | 0.075445 | 0.037754 | 0.037754 | 0 | 0 | 0.0035512 | 0.0035512 | 0 | 0 | 0.0067696 | 0.0067696 | 0 | 0 | 0 | 0 | 6.0866e-06 | 6.0866e-06 | 9.3894e-06 | 9.3894e-06 | 0 | 0 | 0 | 0 | [5 empty] | 71 | Rahue 220 | Rahue 220 | Rahue 220 | 5.0494e-06 | 5.0494e-06 | 5.339e-06 | 5.339e-06 | 0 | 0 | 0 | 0 | 2.7355 | 2.7355 | 2.1356 | 2.1356 | 5.361e-06 | 5.361e-06 | 5.6952e-06 | 5.6952e-06 | 1.8458 | 1.8458 | 1.1803 | 1.1803 | 1.1158e-05 | 1.1158e-05 | 1.2197e-05 | 1.2197e-05 | 1.9809 | 1.9809 | 2.9706 | 2.9706 | 0.3206 | 0.3206 | 0.33963 | 0.33963 | 3.3697 | 3.3697 | 3.6769 | 3.6769 | 0.32262 | 0.32262 | 0.34168 | 0.34168 | 1.094 | 1.094 | 1.6449 | 1.6449 | 0.059809 | 0.059809 | 3.0965e-05 | 3.0965e-05 | 0.79972 | 0.79972 | 0.8749 | 0.8749 | 0.31407 | 0.31407 | 0.32247 | 0.32247 | 0.76101 | 0.76101 | 0.80759 | 0.80759 | 0.020172 | 0.020172 | 0.031406 | 0.031406 | 0.087077 | 0.087077 | 0.19948 | 0.19948 | 0.016848 | 0.016848 | 0.025824 | 0.025824 | 0.22142 | 0.22142 | 1.0462 | 1.0462 | 0.0036287 | 0.0036287 | 0.0066725 | 0.0066725 | 0.012177 | 0.012177 | 0.01723 | 0.01723 | 0.0017101 | 0.0017101 | 0.0025134 | 0.0025134 | 0.82714 | 0.82714 | 0.83222 | 0.83222 | 3.2814e-06 | 3.2814e-06 | 3.4677e-06 | 3.4677e-06 | 1.396 | 1.396 | 0.93276 | 0.93276 | 0 | 0 | 0 | 0 | 1.1198e-05 | 1.1198e-05 | 9.5259e-06 | 9.5259e-06 | 2.6808e-06 | 2.6808e-06 | 9.504e-07 | 9.504e-07 | 1.9998e-05 | 1.9998e-05 | 1.9058e-05 | 1.9058e-05 | 5.3213e-06 | 5.3213e-06 | 5.8235e-06 | 5.8235e-06 | 6.5633e-05 | 6.5633e-05 | 0.76611 | 0.76611 | 1.3663e-05 | 1.3663e-05 | 1.4535e-05 | 1.4535e-05 | 6.2438e-05 | 6.2438e-05 | 6.3973e-05 | 6.3973e-05 | 1.7078e-05 | 1.7078e-05 | 1.9689e-05 | 1.9689e-05 | 0.61474 | 0.61474 | 0.67201 | 0.67201 | 0.23663 | 0.23663 | 0.25155 | 0.25155 | 0.039697 | 0.039697 | 0.058733 | 0.058733 | 0.0023766 | 0.0023766 | 0.0050088 | 0.0050088 | 0.051669 | 0.051669 | 0.084125 | 0.084125 | 0.014228 | 0.014228 | 0.022134 | 0.022134 | 0.069312 | 0.069312 | 0.090305 | 0.090305 | 0.015512 | 0.015512 | 0.022694 | 0.022694 | 0.027846 | 0.027846 | 0.02718 | 0.02718 | 0.0011488 | 0.0011488 | 0.0043184 | 0.0043184 | 0.0070243 | 0.0070243 | 0.01194 | 0.01194 | 0.0029608 | 0.0029608 | 0.0032389 | 0.0032389 | 8.5032e-06 | 8.5032e-06 | 2.9946e-06 | 2.9946e-06 | 0 | 0 | 0 | 0 | 5.0364e-06 | 5.0364e-06 | 2.6736e-06 | 2.6736e-06 | 0 | 0 | 0 | 0 | 4.9382e-06 | 4.9382e-06 | 0 | 0 | 0 | 0 | 0 | 0 | 8.0196e-06 | 8.0196e-06 | 5.9e-06 | 5.9e-06 | 2.3736e-06 | 2.3736e-06 | 2.6056e-06 | 2.6056e-06 | 4.1468e-05 | 4.1468e-05 | 4.617e-05 | 4.617e-05 | 3.9431e-06 | 3.9431e-06 | 4.201e-06 | 4.201e-06 | 3.6314e-05 | 3.6314e-05 | 4.6e-05 | 4.6e-05 | 1.226e-05 | 1.226e-05 | 1.5671e-05 | 1.5671e-05 | 5.8796e-05 | 5.8796e-05 | 6.4322e-05 | 6.4322e-05 | 1.8303e-05 | 1.8303e-05 | 2.1723e-05 | 2.1723e-05 | 0.041426 | 0.041426 | 0.065426 | 0.065426 | 0.0016045 | 0.0016045 | 0.0029799 | 0.0029799 | 0.060754 | 0.060754 | 0.06646 | 0.06646 | 0.020181 | 0.020181 | 0.026561 | 0.026561 | 0.061056 | 0.061056 | 0.075505 | 0.075505 | 0.013958 | 0.013958 | 0.016141 | 0.016141 | 0.037963 | 0.037963 | 0.040033 | 0.040033 | 0.0057399 | 0.0057399 | 0.0078434 | 0.0078434 | 0.009856 | 0.009856 | 0.0075659 | 0.0075659 | 3.8244e-06 | 3.8244e-06 | 4.0362e-06 | 4.0362e-06 | 5.8486e-06 | 5.8486e-06 | 6.1848e-06 | 6.1848e-06 | 0 | 0 | 0 | 0 | 0 | 0 | 0 | 0 | 0 | 0 | 0 | 0 | 5.0854e-06 | 5.0854e-06 | 5.6004e-06 | 5.6004e-06 | 1.8134e-06 | 1.8134e-06 | 0 | 0 | 8.292e-06 | 8.292e-06 | 1.0689e-05 | 1.0689e-05 | 7.365e-06 | 7.365e-06 | 5.396e-06 | 5.396e-06 | 4.6352e-05 | 4.6352e-05 | 4.0924e-05 | 4.0924e-05 | 8.2061e-06 | 8.2061e-06 | 8.7416e-06 | 8.7416e-06 | 0.33202 | 0.33202 | 0.18227 | 0.18227 | 1.8856e-05 | 1.8856e-05 | 2.1739e-05 | 2.1739e-05 | 0.54559 | 0.54559 | 0.76249 | 0.76249 | 2.5599e-05 | 2.5599e-05 | 2.4938e-05 | 2.4938e-05 | 0.11657 | 0.11657 | 0.15648 | 0.15648 | 0.016835 | 0.016835 | 0.023734 | 0.023734 | 0.10157 | 0.10157 | 0.12754 | 0.12754 | 0.035407 | 0.035407 | 0.042146 | 0.042146 | 0.16162 | 0.16162 | 0.16438 | 0.16438 | 0.032489 | 0.032489 | 0.043374 | 0.043374 | 0.074789 | 0.074789 | 0.094517 | 0.094517 | 0.017701 | 0.017701 | 0.020324 | 0.020324 | 0.032049 | 0.032049 | 0.036374 | 0.036374 | 4.6434e-06 | 4.6434e-06 | 0.0010655 | 0.0010655 | 9.1308e-06 | 9.1308e-06 | 9.6549e-06 | 9.6549e-06 | 0 | 0 | 0 | 0 | [5 empty] | 71 | Rahue 220 | Rahue 220 | Rahue 220 | 2.6995e-06 | 2.6995e-06 | 0.048402 | 0.048402 | 0 | 0 | 0.00030904 | 0.00030904 | 0.98362 | 0.98362 | 1.1429 | 1.1429 | 1.9566e-06 | 1.9566e-06 | 0.064603 | 0.064603 | 1.1269 | 1.1269 | 0.27457 | 0.27457 | 1.017e-05 | 1.017e-05 | 0.057354 | 0.057354 | 2.1128 | 2.1128 | 1.4743 | 1.4743 | 1.3737e-05 | 1.3737e-05 | 0.10701 | 0.10701 | 1.314 | 1.314 | 1.9477 | 1.9477 | 1.8059e-05 | 1.8059e-05 | 0.4294 | 0.4294 | 0.88351 | 0.88351 | 2.8828 | 2.8828 | 2.5811e-05 | 2.5811e-05 | 0.58056 | 0.58056 | 2.4785 | 2.4785 | 4.5001 | 4.5001 | 0.46826 | 0.46826 | 1.4969 | 1.4969 | 2.8997 | 2.8997 | 4.1958 | 4.1958 | 0.83407 | 0.83407 | 2.0109 | 2.0109 | 1.4337 | 1.4337 | 3.0173 | 3.0173 | 0.33062 | 0.33062 | 0.88362 | 0.88362 | 0.96495 | 0.96495 | 2.1874 | 2.1874 | 0.13413 | 0.13413 | 0.57 | 0.57 | 0.13066 | 0.13066 | 1.4002 | 1.4002 | 0.0052753 | 0.0052753 | 0.2428 | 0.2428 | 5.7138e-06 | 5.7138e-06 | 0.20068 | 0.20068 | 1.6615e-06 | 1.6615e-06 | 0.071395 | 0.071395 | 0.75282 | 0.75282 | 6.0608e-05 | 6.0608e-05 | 0 | 0 | 5.6595e-07 | 5.6595e-07 | 9.9403e-06 | 9.9403e-06 | 0.25685 | 0.25685 | 0 | 0 | 0.058369 | 0.058369 | 2.4481e-05 | 2.4481e-05 | 0.28504 | 0.28504 | 6.1574e-06 | 6.1574e-06 | 0.081775 | 0.081775 | 0.88332 | 0.88332 | 1.1878 | 1.1878 | 1.3172e-05 | 1.3172e-05 | 0.11304 | 0.11304 | 6.586e-05 | 6.586e-05 | 0.98709 | 0.98709 | 1.465e-05 | 1.465e-05 | 0.2379 | 0.2379 | 0.6939 | 0.6939 | 2.0476 | 2.0476 | 0.25754 | 0.25754 | 0.52185 | 0.52185 | 1.7274 | 1.7274 | 3.8082 | 3.8082 | 0.42681 | 0.42681 | 1.375 | 1.375 | 1.5086 | 1.5086 | 3.2113 | 3.2113 | 0.71663 | 0.71663 | 1.3543 | 1.3543 | 1.1132 | 1.1132 | 2.3581 | 2.3581 | 0.21897 | 0.21897 | 0.71856 | 0.71856 | 0.28033 | 0.28033 | 1.5799 | 1.5799 | 0.083075 | 0.083075 | 0.24873 | 0.24873 | 0.23417 | 0.23417 | 0.74465 | 0.74465 | 0.027548 | 0.027548 | 0.18518 | 0.18518 | 2.8721e-06 | 2.8721e-06 | 7.3881e-06 | 7.3881e-06 | 0 | 0 | 1.6174e-06 | 1.6174e-06 | 0 | 0 | 2.4344e-06 | 2.4344e-06 | 0 | 0 | 5.689e-07 | 5.689e-07 | 0 | 0 | 0 | 0 | 0 | 0 | 0 | 0 | 3.2997e-06 | 3.2997e-06 | 0.030823 | 0.030823 | 2.7622e-06 | 2.7622e-06 | 1.2638e-06 | 1.2638e-06 | 3.6483e-05 | 3.6483e-05 | 0.19492 | 0.19492 | 5.8383e-06 | 5.8383e-06 | 0.019832 | 0.019832 | 3.2391e-05 | 3.2391e-05 | 0.69013 | 0.69013 | 1.4543e-05 | 1.4543e-05 | 0.13587 | 0.13587 | 0.12359 | 0.12359 | 1.768 | 1.768 | 2.0025e-05 | 2.0025e-05 | 0.3796 | 0.3796 | 2.4623 | 2.4623 | 4.276 | 4.276 | 0.50194 | 0.50194 | 1.4451 | 1.4451 | 1.1974 | 1.1974 | 2.7446 | 2.7446 | 0.45868 | 0.45868 | 1.2532 | 1.2532 | 0.57923 | 0.57923 | 2.7203 | 2.7203 | 0.13723 | 0.13723 | 0.75179 | 0.75179 | 0.30439 | 0.30439 | 2.2396 | 2.2396 | 0.099714 | 0.099714 | 0.56812 | 0.56812 | 0.026752 | 0.026752 | 1.0651 | 1.0651 | 0.0010132 | 0.0010132 | 0.15562 | 0.15562 | 1.486e-06 | 1.486e-06 | 7.6335e-06 | 7.6335e-06 | 0 | 0 | 8.352e-07 | 8.352e-07 | 0 | 0 | 0 | 0 | 0 | 0 | 0 | 0 | 0 | 0 | 5.3922e-06 | 5.3922e-06 | 0 | 0 | 9.448e-07 | 9.448e-07 | 6.843e-06 | 6.843e-06 | 0.02011 | 0.02011 | 5.7256e-06 | 5.7256e-06 | 0.017185 | 0.017185 | 3.9853e-05 | 3.9853e-05 | 0.71772 | 0.71772 | 8.0982e-06 | 8.0982e-06 | 0.043031 | 0.043031 | 0.1924 | 0.1924 | 2.1574 | 2.1574 | 1.4496e-05 | 1.4496e-05 | 0.46779 | 0.46779 | 0.0016195 | 0.0016195 | 3.0312 | 3.0312 | 2.5609e-05 | 2.5609e-05 | 0.51045 | 0.51045 | 0.25134 | 0.25134 | 6.5452 | 6.5452 | 0.049718 | 0.049718 | 2.3871 | 2.3871 | 2.6764 | 2.6764 | 4.3454 | 4.3454 | 0.74431 | 0.74431 | 2.0804 | 2.0804 | 1.4918 | 1.4918 | 3.7049 | 3.7049 | 0.32366 | 0.32366 | 1.2947 | 1.2947 | 0.67368 | 0.67368 | 3.891 | 3.891 | 0.15008 | 0.15008 | 1.0978 | 1.0978 | 0.099985 | 0.099985 | 2.543 | 2.543 | 0.0017554 | 0.0017554 | 0.56767 | 0.56767 | 0 | 0 | 0.29517 | 0.29517 | 0 | 0 | 2.6076e-06 | 2.6076e-06 | [5 empty] | 71 | Rahue 220 | Rahue 220 | Rahue 220 | 0.23507 | 0.23507 | 0.21841 | 0.21841 | 0.066711 | 0.066711 | 0.080455 | 0.080455 | 1.944 | 1.944 | 1.7887 | 1.7887 | 0.40654 | 0.40654 | 0.38861 | 0.38861 | 0.37096 | 0.37096 | 1.3007 | 1.3007 | 0.11204 | 0.11204 | 0.11243 | 0.11243 | 1.4675 | 1.4675 | 1.5976 | 1.5976 | 0.18609 | 0.18609 | 0.1984 | 0.1984 | 2.9954 | 2.9954 | 3.9396 | 3.9396 | 0.5928 | 0.5928 | 0.7374 | 0.7374 | 5.2794 | 5.2794 | 3.7455 | 3.7455 | 1.3348 | 1.3348 | 1.1442 | 1.1442 | 4.6154 | 4.6154 | 3.6983 | 3.6983 | 1.6385 | 1.6385 | 1.2839 | 1.2839 | 3.9448 | 3.9448 | 3.405 | 3.405 | 2.0867 | 2.0867 | 1.8777 | 1.8777 | 2.7524 | 2.7524 | 2.6147 | 2.6147 | 0.95936 | 0.95936 | 0.76473 | 0.76473 | 1.8841 | 1.8841 | 1.8422 | 1.8422 | 0.46284 | 0.46284 | 0.41921 | 0.41921 | 1.5434 | 1.5434 | 1.2452 | 1.2452 | 0.24932 | 0.24932 | 0.23921 | 0.23921 | 0.33778 | 0.33778 | 0.27194 | 0.27194 | 0.082664 | 0.082664 | 0.092842 | 0.092842 | 1.5332 | 1.5332 | 0.19259 | 0.19259 | 0.031475 | 0.031475 | 0.0040546 | 0.0040546 | 0.26685 | 0.26685 | 0.24588 | 0.24588 | 0.090722 | 0.090722 | 0.081344 | 0.081344 | 0.33845 | 0.33845 | 0.34308 | 0.34308 | 0.11268 | 0.11268 | 0.13326 | 0.13326 | 1.3426 | 1.3426 | 1.2785 | 1.2785 | 0.43159 | 0.43159 | 0.42121 | 0.42121 | 1.188 | 1.188 | 1.15 | 1.15 | 0.2843 | 0.2843 | 0.2998 | 0.2998 | 3.9422 | 3.9422 | 2.9973 | 2.9973 | 1.2031 | 1.2031 | 0.90346 | 0.90346 | 3.8598 | 3.8598 | 3.3119 | 3.3119 | 1.4932 | 1.4932 | 1.2353 | 1.2353 | 2.9735 | 2.9735 | 2.4091 | 2.4091 | 1.4754 | 1.4754 | 1.2268 | 1.2268 | 2.0187 | 2.0187 | 1.7644 | 1.7644 | 0.70781 | 0.70781 | 0.62284 | 0.62284 | 1.2213 | 1.2213 | 1.2394 | 1.2394 | 0.22874 | 0.22874 | 0.22308 | 0.22308 | 0.76974 | 0.76974 | 0.7288 | 0.7288 | 0.21709 | 0.21709 | 0.20945 | 0.20945 | 0.052036 | 0.052036 | 1.71e-05 | 1.71e-05 | 3.8012e-06 | 3.8012e-06 | 1.75e-06 | 1.75e-06 | 8.715e-06 | 8.715e-06 | 8.0584e-06 | 8.0584e-06 | 1.7573e-06 | 1.7573e-06 | 1.0689e-06 | 1.0689e-06 | 5.276e-06 | 5.276e-06 | 7.4562e-06 | 7.4562e-06 | 0.048067 | 0.048067 | 8.752e-07 | 8.752e-07 | 0.029098 | 0.029098 | 0.0003535 | 0.0003535 | 0.055669 | 0.055669 | 0.069165 | 0.069165 | 0.4279 | 0.4279 | 0.3511 | 0.3511 | 0.16031 | 0.16031 | 0.12278 | 0.12278 | 0.88274 | 0.88274 | 1.4343 | 1.4343 | 0.22277 | 0.22277 | 0.12689 | 0.12689 | 3.1512 | 3.1512 | 2.4082 | 2.4082 | 0.80925 | 0.80925 | 0.74081 | 0.74081 | 4.0918 | 4.0918 | 3.1798 | 3.1798 | 1.571 | 1.571 | 1.1671 | 1.1671 | 2.7186 | 2.7186 | 2.2323 | 2.2323 | 1.336 | 1.336 | 1.0741 | 1.0741 | 2.1839 | 2.1839 | 1.7519 | 1.7519 | 0.6036 | 0.6036 | 0.62355 | 0.62355 | 1.9735 | 1.9735 | 1.7846 | 1.7846 | 0.50403 | 0.50403 | 0.44056 | 0.44056 | 1.2411 | 1.2411 | 0.8561 | 0.8561 | 0.17519 | 0.17519 | 0.19345 | 0.19345 | 0.044605 | 0.044605 | 1.1038e-05 | 1.1038e-05 | 2.1767e-06 | 2.1767e-06 | 2.2593e-06 | 2.2593e-06 | 1.2869e-06 | 1.2869e-06 | 0 | 0 | 6.0555e-07 | 6.0555e-07 | 0 | 0 | 6.8187e-06 | 6.8187e-06 | 6.428e-06 | 6.428e-06 | 9.449e-07 | 9.449e-07 | 9.03e-07 | 9.03e-07 | 0.024897 | 0.024897 | 0.058334 | 0.058334 | 0.029509 | 0.029509 | 0.0428 | 0.0428 | 0.94697 | 0.94697 | 1.027 | 1.027 | 0.25928 | 0.25928 | 0.23808 | 0.23808 | 2.4735 | 2.4735 | 2.2264 | 2.2264 | 0.67882 | 0.67882 | 0.59663 | 0.59663 | 5.5229 | 5.5229 | 4.1146 | 4.1146 | 1.6057 | 1.6057 | 1.3681 | 1.3681 | 6.3535 | 6.3535 | 5.1501 | 5.1501 | 2.3581 | 2.3581 | 1.8341 | 1.8341 | 3.7016 | 3.7016 | 2.914 | 2.914 | 1.9134 | 1.9134 | 1.5933 | 1.5933 | 3.3159 | 3.3159 | 3.1664 | 3.1664 | 1.1752 | 1.1752 | 1.089 | 1.089 | 3.2376 | 3.2376 | 3.2435 | 3.2435 | 0.96311 | 0.96311 | 0.89914 | 0.89914 | 2.3657 | 2.3657 | 1.9495 | 1.9495 | 0.54673 | 0.54673 | 0.51555 | 0.51555 | 0.75409 | 0.75409 | 0.47861 | 0.47861 | 0.0223 | 0.0223 | 7.0537e-06 | 7.0537e-06
|  | 262 | 72 | Puerto Montt 220 | Puerto Montt 220 | Melipulli 110 | 4.6696 | 4.6696 | 2.2068 | 2.2068 | 1.1574 | 1.1574 | 1.662 | 1.662 | 5.5479 | 5.5479 | 4.8935 | 4.8935 | 2.2778 | 2.2778 | 2.1874 | 2.1874 | 7.3497 | 7.3497 | 6.5432 | 6.5432 | 3.3847 | 3.3847 | 3.0044 | 3.0044 | 8.956 | 8.956 | 8.1345 | 8.1345 | 3.9418 | 3.9418 | 3.6277 | 3.6277 | 29.3425 | 29.3425 | 28.554 | 28.554 | 12.9136 | 12.9136 | 9.5482 | 9.5482 | 48.5832 | 48.5832 | 42.9531 | 42.9531 | 19.6126 | 19.6126 | 16.3163 | 16.3163 | 61.9319 | 61.9319 | 55.4635 | 55.4635 | 25.6908 | 25.6908 | 22.2734 | 22.2734 | 34.5094 | 34.5094 | 24.9415 | 24.9415 | 24.771 | 24.771 | 13.9092 | 13.9092 | 34.3352 | 34.3352 | 29.2281 | 29.2281 | 13.4372 | 13.4372 | 13.0572 | 13.0572 | 34.9889 | 34.9889 | 26.1366 | 26.1366 | 11.1364 | 11.1364 | 8.596 | 8.596 | 19.1874 | 19.1874 | 13.9701 | 13.9701 | 3.7177 | 3.7177 | 3.9953 | 3.9953 | 7.3816 | 7.3816 | 5.3683 | 5.3683 | 1.4016 | 1.4016 | 1.9107 | 1.9107 | 3.5473 | 3.5473 | 3.1794 | 3.1794 | 1.6663 | 1.6663 | 1.5375 | 1.5375 | 4.5111 | 4.5111 | 4.0245 | 4.0245 | 2.0507 | 2.0507 | 1.8047 | 1.8047 | 4.5352 | 4.5352 | 4.0813 | 4.0813 | 2.4879 | 2.4879 | 1.8619 | 1.8619 | 10.614 | 10.614 | 8.2883 | 8.2883 | 3.8586 | 3.8586 | 3.4094 | 3.4094 | 14.7673 | 14.7673 | 13.9553 | 13.9553 | 5.5701 | 5.5701 | 5.3066 | 5.3066 | 38.0897 | 38.0897 | 36.724 | 36.724 | 14.7941 | 14.7941 | 14.1939 | 14.1939 | 39.823 | 39.823 | 37.7442 | 37.7442 | 14.7497 | 14.7497 | 15.0047 | 15.0047 | 28.972 | 28.972 | 23.1665 | 23.1665 | 15.0068 | 15.0068 | 12.1715 | 12.1715 | 28.3714 | 28.3714 | 22.6925 | 22.6925 | 12.455 | 12.455 | 10.1047 | 10.1047 | 14.3759 | 14.3759 | 7.9929 | 7.9929 | 4.6671 | 4.6671 | 3.5766 | 3.5766 | 12.7124 | 12.7124 | 6.3396 | 6.3396 | 4.245 | 4.245 | 4.0811 | 4.0811 | 0.0001835 | 0.0001835 | 0.00014604 | 0.00014604 | 2.7433e-05 | 2.7433e-05 | 2.6102e-05 | 2.6102e-05 | 9.2049e-05 | 9.2049e-05 | 8.3521e-05 | 8.3521e-05 | 2.2211e-05 | 2.2211e-05 | 2.0074e-05 | 2.0074e-05 | 0 | 0 | 0 | 0 | 0 | 0 | 0 | 0 | 0.0049948 | 0.0049948 | 0.0034255 | 0.0034255 | 0.0029846 | 0.0029846 | 0.0026488 | 0.0026488 | 2.7787 | 2.7787 | 2.4705 | 2.4705 | 1.3927 | 1.3927 | 0.94228 | 0.94228 | 8.8374 | 8.8374 | 7.8667 | 7.8667 | 3.0566 | 3.0566 | 2.8611 | 2.8611 | 39.8557 | 39.8557 | 33.6925 | 33.6925 | 15.4137 | 15.4137 | 14.7029 | 14.7029 | 41.1033 | 41.1033 | 39.2103 | 39.2103 | 18.3481 | 18.3481 | 17.425 | 17.425 | 19.7892 | 19.7892 | 14.9741 | 14.9741 | 11.21 | 11.21 | 8.9034 | 8.9034 | 20.1375 | 20.1375 | 14.7471 | 14.7471 | 9.4237 | 9.4237 | 6.5729 | 6.5729 | 20.5981 | 20.5981 | 12.9149 | 12.9149 | 5.6037 | 5.6037 | 4.674 | 4.674 | 15.2411 | 15.2411 | 7.8521 | 7.8521 | 2.8372 | 2.8372 | 1.077 | 1.077 | 1.8443 | 1.8443 | 6.4167e-05 | 6.4167e-05 | 9.3798e-06 | 9.3798e-06 | 1.7842e-05 | 1.7842e-05 | 2.3551e-05 | 2.3551e-05 | 0 | 0 | 0 | 0 | 0 | 0 | 0 | 0 | 0 | 0 | 5.1991e-05 | 5.1991e-05 | 0 | 0 | 0.00014693 | 0.00014693 | 8.7702e-05 | 8.7702e-05 | 0.21179 | 0.21179 | 0.1885 | 0.1885 | 9.0458 | 9.0458 | 8.0061 | 8.0061 | 4.9772 | 4.9772 | 3.7956 | 3.7956 | 34.8613 | 34.8613 | 34.629 | 34.629 | 10.6342 | 10.6342 | 10.6809 | 10.6809 | 69.913 | 69.913 | 51.3425 | 51.3425 | 31.561 | 31.561 | 21.7378 | 21.7378 | 69.0246 | 69.0246 | 61.8949 | 61.8949 | 28.8825 | 28.8825 | 26.7815 | 26.7815 | 32.624 | 32.624 | 25.7173 | 25.7173 | 19.534 | 19.534 | 14.3078 | 14.3078 | 24.1755 | 24.1755 | 15.5096 | 15.5096 | 9.6443 | 9.6443 | 6.896 | 6.896 | 38.1916 | 38.1916 | 22.6169 | 22.6169 | 11.5425 | 11.5425 | 8.5168 | 8.5168 | 31.2715 | 31.2715 | 27.2558 | 27.2558 | 7.7392 | 7.7392 | 10.7181 | 10.7181 | 8.4115 | 8.4115 | 5.0089 | 5.0089 | 0.00014563 | 0.00014563 | 0.53079 | 0.53079 | [5 empty] | 72 | Puerto Montt 220 | Puerto Montt 220 | Melipulli 110 | 3.483 | 3.483 | 0 | 0 | 1.5565 | 1.5565 | 0 | 0 | 4.7439 | 4.7439 | 1.2614 | 1.2614 | 2.2491 | 2.2491 | 1.7949e-05 | 1.7949e-05 | 6.2813 | 6.2813 | 1.2281 | 1.2281 | 2.5621 | 2.5621 | 2.834e-05 | 2.834e-05 | 7.6958 | 7.6958 | 7.2669 | 7.2669 | 3.9638 | 3.9638 | 1.5397 | 1.5397 | 26.5577 | 26.5577 | 38.2524 | 38.2524 | 8.0175 | 8.0175 | 9.841 | 9.841 | 44.333 | 44.333 | 61.698 | 61.698 | 15.4405 | 15.4405 | 19.4031 | 19.4031 | 49.9073 | 49.9073 | 64.5255 | 64.5255 | 20.8129 | 20.8129 | 24.0918 | 24.0918 | 26.9595 | 26.9595 | 44.1271 | 44.1271 | 14.6119 | 14.6119 | 18.6944 | 18.6944 | 26.4423 | 26.4423 | 31.2883 | 31.2883 | 11.7476 | 11.7476 | 8.846 | 8.846 | 24.2008 | 24.2008 | 29.7083 | 29.7083 | 7.0849 | 7.0849 | 7.3546 | 7.3546 | 16.7441 | 16.7441 | 17.6162 | 17.6162 | 3.6721 | 3.6721 | 3.9835 | 3.9835 | 4.4202 | 4.4202 | 4.6473 | 4.6473 | 1.2086 | 1.2086 | 1.2052 | 1.2052 | 3.0736 | 3.0736 | 3.1648 | 3.1648 | 1.4718 | 1.4718 | 1.4176 | 1.4176 | 3.8709 | 3.8709 | 0.90773 | 0.90773 | 1.699 | 1.699 | 0 | 0 | 5.037 | 5.037 | 8.5725e-05 | 8.5725e-05 | 2.1261 | 2.1261 | 0 | 0 | 7.3294 | 7.3294 | 7.5376 | 7.5376 | 3.2556 | 3.2556 | 2.1041 | 2.1041 | 12.5083 | 12.5083 | 15.7478 | 15.7478 | 5.0571 | 5.0571 | 3.2888 | 3.2888 | 36.0104 | 36.0104 | 55.0035 | 55.0035 | 12.8859 | 12.8859 | 16.5955 | 16.5955 | 37.4243 | 37.4243 | 44.6486 | 44.6486 | 14.8849 | 14.8849 | 17.0167 | 17.0167 | 23.3541 | 23.3541 | 31.9794 | 31.9794 | 11.112 | 11.112 | 12.2242 | 12.2242 | 23.4255 | 23.4255 | 30.5508 | 30.5508 | 9.4744 | 9.4744 | 10.0136 | 10.0136 | 10.0095 | 10.0095 | 11.5208 | 11.5208 | 3.9669 | 3.9669 | 3.7606 | 3.7606 | 9.9577 | 9.9577 | 11.7284 | 11.7284 | 3.4932 | 3.4932 | 3.7452 | 3.7452 | 0.00014272 | 0.00014272 | 0.00015447 | 0.00015447 | 2.4964e-05 | 2.4964e-05 | 2.574e-05 | 2.574e-05 | 8.1449e-05 | 8.1449e-05 | 0 | 0 | 0 | 0 | 0 | 0 | 4.0264e-05 | 4.0264e-05 | 0 | 0 | 0 | 0 | 0 | 0 | 0.0033583 | 0.0033583 | 0 | 0 | 0.0025337 | 0.0025337 | 0 | 0 | 3.8503 | 3.8503 | 3.7925 | 3.7925 | 0.89831 | 0.89831 | 0.39605 | 0.39605 | 7.0005 | 7.0005 | 11.0611 | 11.0611 | 3.4449 | 3.4449 | 2.5277 | 2.5277 | 34.4859 | 34.4859 | 52.1297 | 52.1297 | 13.2539 | 13.2539 | 17.6822 | 17.6822 | 35.2306 | 35.2306 | 43.3039 | 43.3039 | 16.8311 | 16.8311 | 18.0863 | 18.0863 | 16.2404 | 16.2404 | 19.0496 | 19.0496 | 9.9416 | 9.9416 | 10.2557 | 10.2557 | 13.8508 | 13.8508 | 18.8041 | 18.8041 | 4.4061 | 4.4061 | 7.1101 | 7.1101 | 12.2257 | 12.2257 | 17.2523 | 17.2523 | 4.9397 | 4.9397 | 4.6485 | 4.6485 | 10.3459 | 10.3459 | 13.5546 | 13.5546 | 2.837 | 2.837 | 1.6578 | 1.6578 | 1.032 | 1.032 | 9.0518e-05 | 9.0518e-05 | 1.7063e-05 | 1.7063e-05 | 0 | 0 | 0 | 0 | 0 | 0 | 0 | 0 | 0 | 0 | 0 | 0 | 0 | 0 | 0 | 0 | 0 | 0 | 8.4385e-05 | 8.4385e-05 | 0 | 0 | 0.16568 | 0.16568 | 0 | 0 | 7.838 | 7.838 | 11.1078 | 11.1078 | 4.2784 | 4.2784 | 2.1256 | 2.1256 | 32.8157 | 32.8157 | 37.2433 | 37.2433 | 11.1616 | 11.1616 | 8.6031 | 8.6031 | 56.6303 | 56.6303 | 80.5974 | 80.5974 | 21.5372 | 21.5372 | 27.1796 | 27.1796 | 55.5986 | 55.5986 | 65.8746 | 65.8746 | 22.9418 | 22.9418 | 25.609 | 25.609 | 27.539 | 27.539 | 36.0857 | 36.0857 | 15.1777 | 15.1777 | 16.1985 | 16.1985 | 19.8884 | 19.8884 | 35.3837 | 35.3837 | 7.7696 | 7.7696 | 11.8617 | 11.8617 | 27.4946 | 27.4946 | 29.0021 | 29.0021 | 6.9287 | 6.9287 | 6.5255 | 6.5255 | 28.9362 | 28.9362 | 32.5678 | 32.5678 | 7.5188 | 7.5188 | 6.8824 | 6.8824 | 6.9549 | 6.9549 | 7.6463 | 7.6463 | 0.00015893 | 0.00015893 | 0.00010931 | 0.00010931 | [5 empty] | 72 | Puerto Montt 220 | Puerto Montt 220 | Melipulli 110 | 0.0001083 | 0.0001083 | 0.00035859 | 0.00035859 | 0 | 0 | 0 | 0 | 0.00017963 | 0.00017963 | 62.8391 | 62.8391 | 0 | 0 | 0.00013266 | 0.00013266 | 2.9458 | 2.9458 | 19.7336 | 19.7336 | 7.5237e-05 | 7.5237e-05 | 0.00022938 | 0.00022938 | 18.0852 | 18.0852 | 74.3449 | 74.3449 | 9.8254e-05 | 9.8254e-05 | 5.9639 | 5.9639 | 14.6459 | 14.6459 | 107.8428 | 107.8428 | 4.9297 | 4.9297 | 5.6656 | 5.6656 | 19.0323 | 19.0323 | 0.0016535 | 0.0016535 | 1.6303 | 1.6303 | 0.00061788 | 0.00061788 | 1.4042 | 1.4042 | 30.1215 | 30.1215 | 0.00027235 | 0.00027235 | 1.2594 | 1.2594 | 0.0024057 | 0.0024057 | 15.5521 | 15.5521 | 0.00011825 | 0.00011825 | 0.00022376 | 0.00022376 | 6.156 | 6.156 | 3.362 | 3.362 | 0.78084 | 0.78084 | 0.2301 | 0.2301 | 1.5674 | 1.5674 | 14.5491 | 14.5491 | 0 | 0 | 2.445e-05 | 2.445e-05 | 1.2639 | 1.2639 | 0.14153 | 0.14153 | 0 | 0 | 3.8947e-05 | 3.8947e-05 | 1.2563 | 1.2563 | 16.5543 | 16.5543 | 0 | 0 | 2.1277e-05 | 2.1277e-05 | 15.3386 | 15.3386 | 71.4182 | 71.4182 | 0 | 0 | 0 | 0 | 0.00018051 | 0.00018051 | 0.00036829 | 0.00036829 | 2.0204e-05 | 2.0204e-05 | 0.0001111 | 0.0001111 | 0.00023051 | 0.00023051 | 0.00042302 | 0.00042302 | 6.4938e-05 | 6.4938e-05 | 0.00010943 | 0.00010943 | 0.00087391 | 0.00087391 | 0.0011211 | 0.0011211 | 7.1054e-05 | 7.1054e-05 | 0.0003017 | 0.0003017 | 0.00081471 | 0.00081471 | 6.0128 | 6.0128 | 0.00021555 | 0.00021555 | 0.00036053 | 0.00036053 | 13.8526 | 13.8526 | 12.2239 | 12.2239 | 5.7758 | 5.7758 | 4.7242 | 4.7242 | 6.2949 | 6.2949 | 0.17238 | 0.17238 | 0.00019352 | 0.00019352 | 0.00030367 | 0.00030367 | 0.0082236 | 0.0082236 | 0.37537 | 0.37537 | 0 | 0 | 0.023941 | 0.023941 | 3.879 | 3.879 | 1.5033 | 1.5033 | 0.026778 | 0.026778 | 0.12457 | 0.12457 | 0.0001453 | 0.0001453 | 0.17928 | 0.17928 | 0 | 0 | 0 | 0 | 0.00013458 | 0.00013458 | 0.055448 | 0.055448 | 0 | 0 | 0 | 0 | 5.2684e-05 | 5.2684e-05 | 0.00017476 | 0.00017476 | 0 | 0 | 0 | 0 | 5.3771e-05 | 5.3771e-05 | 5.9398e-05 | 5.9398e-05 | 0 | 0 | 5.0761e-05 | 5.0761e-05 | 0.00010165 | 0.00010165 | 0.00011176 | 0.00011176 | 0 | 0 | 4.3797e-05 | 4.3797e-05 | 5.0558e-05 | 5.0558e-05 | 0.00016715 | 0.00016715 | 0 | 0 | 2.4022e-05 | 2.4022e-05 | 0.00054244 | 0.00054244 | 0.00081611 | 0.00081611 | 1.8194e-05 | 1.8194e-05 | 0.00016487 | 0.00016487 | 2.3645 | 2.3645 | 0.00077525 | 0.00077525 | 7.3422e-05 | 7.3422e-05 | 0.00024879 | 0.00024879 | 16.5098 | 16.5098 | 0.0011256 | 0.0011256 | 0.00031371 | 0.00031371 | 0.00045504 | 0.00045504 | 3.0322 | 3.0322 | 0.14693 | 0.14693 | 0.00013872 | 0.00013872 | 0.00028882 | 0.00028882 | 0.00011913 | 0.00011913 | 0.37377 | 0.37377 | 1.3411e-05 | 1.3411e-05 | 0.0001524 | 0.0001524 | 0 | 0 | 0.74969 | 0.74969 | 0 | 0 | 0.018951 | 0.018951 | 0 | 0 | 0.32508 | 0.32508 | 0 | 0 | 0.020474 | 0.020474 | 0 | 0 | 0.00012354 | 0.00012354 | 0 | 0 | 0 | 0 | 0 | 0 | 0.00011957 | 0.00011957 | 0 | 0 | 0 | 0 | 0 | 0 | 0 | 0 | 0 | 0 | 0 | 0 | 5.1976e-05 | 5.1976e-05 | 5.7166e-05 | 5.7166e-05 | 0 | 0 | 0 | 0 | 0.00015543 | 0.00015543 | 0.00022846 | 0.00022846 | 0 | 0 | 0.00014776 | 0.00014776 | 0.00061669 | 0.00061669 | 0.00096858 | 0.00096858 | 9.4036e-05 | 9.4036e-05 | 0.00017045 | 0.00017045 | 0.00086081 | 0.00086081 | 16.8546 | 16.8546 | 0.0001856 | 0.0001856 | 0.00035265 | 0.00035265 | 53.4467 | 53.4467 | 0.0016092 | 0.0016092 | 1.3793 | 1.3793 | 0.00057824 | 0.00057824 | 35.1729 | 35.1729 | 0.84951 | 0.84951 | 1.459 | 1.459 | 0.00042562 | 0.00042562 | 0.000148 | 0.000148 | 0.87274 | 0.87274 | 0 | 0 | 0.068467 | 0.068467 | 1.0277 | 1.0277 | 2.4107 | 2.4107 | 4.5232e-05 | 4.5232e-05 | 0.27547 | 0.27547 | 1.367 | 1.367 | 0.75177 | 0.75177 | 0 | 0 | 0.070323 | 0.070323 | 0 | 0 | 0.13722 | 0.13722 | 0 | 0 | 0 | 0 | 0.00011189 | 0.00011189 | 0.00018565 | 0.00018565 | 0 | 0 | 0 | 0 | [5 empty] | 72 | Puerto Montt 220 | Puerto Montt 220 | Melipulli 110 | 0.00011981 | 0.00011981 | 0.0001176 | 0.0001176 | 0 | 0 | 0 | 0 | 63.5462 | 63.5462 | 44.8289 | 44.8289 | 0.00013427 | 0.00013427 | 0.00013124 | 0.00013124 | 39.7268 | 39.7268 | 22.8452 | 22.8452 | 0.00023415 | 0.00023415 | 0.0002294 | 0.0002294 | 40.4284 | 40.4284 | 54.8003 | 54.8003 | 6.124 | 6.124 | 5.9874 | 5.9874 | 66.1222 | 66.1222 | 66.3909 | 66.3909 | 5.8027 | 5.8027 | 5.6256 | 5.6256 | 21.884 | 21.884 | 29.9918 | 29.9918 | 1.1882 | 1.1882 | 0.00056524 | 0.00056524 | 16.33 | 16.33 | 16.3956 | 16.3956 | 6.6728 | 6.6728 | 6.2484 | 6.2484 | 17.2562 | 17.2562 | 17.5619 | 17.5619 | 0.45922 | 0.45922 | 0.6967 | 0.6967 | 1.9083 | 1.9083 | 4.2542 | 4.2542 | 0.39187 | 0.39187 | 0.5329 | 0.5329 | 4.4482 | 4.4482 | 20.3116 | 20.3116 | 0.091452 | 0.091452 | 0.14006 | 0.14006 | 0.25804 | 0.25804 | 0.34651 | 0.34651 | 0.037623 | 0.037623 | 0.051379 | 0.051379 | 17.4093 | 17.4093 | 16.1754 | 16.1754 | 6.6148e-05 | 6.6148e-05 | 6.4345e-05 | 6.4345e-05 | 33.7532 | 33.7532 | 20.9088 | 20.9088 | 0 | 0 | 0 | 0 | 0.00025738 | 0.00025738 | 0.00022574 | 0.00022574 | 6.7472e-05 | 6.7472e-05 | 2.1982e-05 | 2.1982e-05 | 0.00042607 | 0.00042607 | 0.00036471 | 0.00036471 | 0.00012413 | 0.00012413 | 0.00010945 | 0.00010945 | 0.0013291 | 0.0013291 | 14.1069 | 14.1069 | 0.00026862 | 0.00026862 | 0.00025252 | 0.00025252 | 0.0012256 | 0.0012256 | 0.0011782 | 0.0011782 | 0.00031393 | 0.00031393 | 0.00031924 | 0.00031924 | 12.4247 | 12.4247 | 12.3807 | 12.3807 | 4.7915 | 4.7915 | 4.7074 | 4.7074 | 0.80942 | 0.80942 | 1.0912 | 1.0912 | 0.050466 | 0.050466 | 0.096471 | 0.096471 | 1.3014 | 1.3014 | 1.8556 | 1.8556 | 0.32569 | 0.32569 | 0.53074 | 0.53074 | 1.5736 | 1.5736 | 1.9162 | 1.9162 | 0.34741 | 0.34741 | 0.49496 | 0.49496 | 0.55198 | 0.55198 | 0.5236 | 0.5236 | 0.023497 | 0.023497 | 0.083717 | 0.083717 | 0.14747 | 0.14747 | 0.23777 | 0.23777 | 0.064691 | 0.064691 | 0.065886 | 0.065886 | 0.00017637 | 0.00017637 | 5.7209e-05 | 5.7209e-05 | 0 | 0 | 0 | 0 | 0.00011911 | 0.00011911 | 5.8456e-05 | 5.8456e-05 | 0 | 0 | 0 | 0 | 0.00011286 | 0.00011286 | 0 | 0 | 0 | 0 | 0 | 0 | 0.00016842 | 0.00016842 | 0.00011093 | 0.00011093 | 4.9065e-05 | 4.9065e-05 | 4.8058e-05 | 4.8058e-05 | 0.00083572 | 0.00083572 | 0.00083535 | 0.00083535 | 7.4121e-05 | 7.4121e-05 | 7.2462e-05 | 7.2462e-05 | 0.00070832 | 0.00070832 | 0.00082134 | 0.00082134 | 0.00021714 | 0.00021714 | 0.00026114 | 0.00026114 | 0.0011727 | 0.0011727 | 0.0011674 | 0.0011674 | 0.00036715 | 0.00036715 | 0.00041221 | 0.00041221 | 0.83615 | 0.83615 | 1.203 | 1.203 | 0.033645 | 0.033645 | 0.056306 | 0.056306 | 1.3724 | 1.3724 | 1.4365 | 1.4365 | 0.45758 | 0.45758 | 0.58441 | 0.58441 | 1.2356 | 1.2356 | 1.4606 | 1.4606 | 0.2992 | 0.2992 | 0.32623 | 0.32623 | 0.74649 | 0.74649 | 0.76214 | 0.76214 | 0.1159 | 0.1159 | 0.15025 | 0.15025 | 0.20609 | 0.20609 | 0.15049 | 0.15049 | 8.1636e-05 | 8.1636e-05 | 8.0188e-05 | 8.0188e-05 | 0.00012069 | 0.00012069 | 0.00011744 | 0.00011744 | 0 | 0 | 0 | 0 | 0 | 0 | 0 | 0 | 0 | 0 | 0 | 0 | 0.00011548 | 0.00011548 | 0.00011395 | 0.00011395 | 4.5355e-05 | 4.5355e-05 | 0 | 0 | 0.00017267 | 0.00017267 | 0.00022748 | 0.00022748 | 0.00015092 | 0.00015092 | 9.8536e-05 | 9.8536e-05 | 0.00092793 | 0.00092793 | 0.0007356 | 0.0007356 | 0.00015328 | 0.00015328 | 0.00014984 | 0.00014984 | 6.4911 | 6.4911 | 3.2621 | 3.2621 | 0.00033204 | 0.00033204 | 0.00035694 | 0.00035694 | 10.872 | 10.872 | 13.7414 | 13.7414 | 0.00051049 | 0.00051049 | 0.00045882 | 0.00045882 | 2.3482 | 2.3482 | 2.8768 | 2.8768 | 0.35092 | 0.35092 | 0.44861 | 0.44861 | 2.2913 | 2.2913 | 2.7439 | 2.7439 | 0.80112 | 0.80112 | 0.92597 | 0.92597 | 3.3203 | 3.3203 | 3.1686 | 3.1686 | 0.68536 | 0.68536 | 0.86845 | 0.86845 | 1.5528 | 1.5528 | 1.9224 | 1.9224 | 0.35789 | 0.35789 | 0.39844 | 0.39844 | 0.66732 | 0.66732 | 0.73504 | 0.73504 | 0.00011273 | 0.00011273 | 0.021481 | 0.021481 | 0.00018739 | 0.00018739 | 0.00018235 | 0.00018235 | 0 | 0 | 0 | 0 | [5 empty] | 72 | Puerto Montt 220 | Puerto Montt 220 | Melipulli 110 | 5.6373e-05 | 5.6373e-05 | 1.0631 | 1.0631 | 0 | 0 | 0.0062188 | 0.0062188 | 19.1675 | 19.1675 | 23.3636 | 23.3636 | 4.2253e-05 | 4.2253e-05 | 1.51 | 1.51 | 19.083 | 19.083 | 4.8444 | 4.8444 | 0.00017552 | 0.00017552 | 1.0714 | 1.0714 | 35.3217 | 35.3217 | 25.4884 | 25.4884 | 0.0002135 | 0.0002135 | 1.7575 | 1.7575 | 22.0735 | 22.0735 | 33.5381 | 33.5381 | 0.00028062 | 0.00028062 | 6.0827 | 6.0827 | 15.1032 | 15.1032 | 49.9163 | 49.9163 | 0.0004501 | 0.0004501 | 9.7572 | 9.7572 | 43.1117 | 43.1117 | 76.7695 | 76.7695 | 8.4418 | 8.4418 | 25.9678 | 25.9678 | 59.7477 | 59.7477 | 76.4629 | 76.4629 | 16.8007 | 16.8007 | 35.4095 | 35.4095 | 28.201 | 28.201 | 51.8279 | 51.8279 | 6.4196 | 6.4196 | 15.9147 | 15.9147 | 18.5469 | 18.5469 | 47.8352 | 47.8352 | 2.6812 | 2.6812 | 12.7422 | 12.7422 | 2.5937 | 2.5937 | 29.2329 | 29.2329 | 0.10666 | 0.10666 | 5.2942 | 5.2942 | 0.00010855 | 0.00010855 | 4.6061 | 4.6061 | 3.0378e-05 | 3.0378e-05 | 1.611 | 1.611 | 15.9735 | 15.9735 | 1.4941 | 1.4941 | 0 | 0 | 0.010611 | 0.010611 | 0.00021871 | 0.00021871 | 5.1975 | 5.1975 | 0 | 0 | 1.3401 | 1.3401 | 0.0004091 | 0.0004091 | 4.9856 | 4.9856 | 0.00011784 | 0.00011784 | 1.5181 | 1.5181 | 14.6817 | 14.6817 | 20.4579 | 20.4579 | 0.00020294 | 0.00020294 | 1.8693 | 1.8693 | 0.0010949 | 0.0010949 | 16.9601 | 16.9601 | 0.00022769 | 0.00022769 | 3.6599 | 3.6599 | 11.8378 | 11.8378 | 37.6336 | 37.6336 | 4.5616 | 4.5616 | 9.9656 | 9.9656 | 29.7713 | 29.7713 | 64.506 | 64.506 | 7.6186 | 7.6186 | 23.6872 | 23.6872 | 31.1287 | 31.1287 | 59.3719 | 59.3719 | 14.377 | 14.377 | 23.9919 | 23.9919 | 20.7951 | 20.7951 | 40.6482 | 40.6482 | 4.3931 | 4.3931 | 12.9943 | 12.9943 | 5.2092 | 5.2092 | 31.4431 | 31.4431 | 1.5722 | 1.5722 | 5.2118 | 5.2118 | 4.6114 | 4.6114 | 15.5474 | 15.5474 | 0.55189 | 0.55189 | 4.0759 | 4.0759 | 5.3917e-05 | 5.3917e-05 | 0.00016834 | 0.00016834 | 0 | 0 | 3.6346e-05 | 3.6346e-05 | 0 | 0 | 5.2284e-05 | 5.2284e-05 | 0 | 0 | 1.1747e-05 | 1.1747e-05 | 0 | 0 | 0 | 0 | 0 | 0 | 0 | 0 | 5.3913e-05 | 5.3913e-05 | 0.52776 | 0.52776 | 4.655e-05 | 4.655e-05 | 2.3123e-05 | 2.3123e-05 | 0.00059472 | 0.00059472 | 3.2791 | 3.2791 | 8.9142e-05 | 8.9142e-05 | 0.32054 | 0.32054 | 0.00053299 | 0.00053299 | 11.7736 | 11.7736 | 0.00022386 | 0.00022386 | 2.0785 | 2.0785 | 2.0588 | 2.0588 | 32.0822 | 32.0822 | 0.00034947 | 0.00034947 | 7.128 | 7.128 | 42.0495 | 42.0495 | 71.851 | 71.851 | 8.845 | 8.845 | 24.7004 | 24.7004 | 24.1163 | 24.1163 | 50.4628 | 50.4628 | 9.1546 | 9.1546 | 22.2256 | 22.2256 | 10.5366 | 10.5366 | 46.7143 | 46.7143 | 2.5927 | 2.5927 | 13.566 | 13.566 | 5.6746 | 5.6746 | 44.4792 | 44.4792 | 1.881 | 1.881 | 11.9337 | 11.9337 | 0.5264 | 0.5264 | 22.2718 | 22.2718 | 0.020204 | 0.020204 | 3.4402 | 3.4402 | 2.7674e-05 | 2.7674e-05 | 0.00017306 | 0.00017306 | 0 | 0 | 1.8684e-05 | 1.8684e-05 | 0 | 0 | 0 | 0 | 0 | 0 | 0 | 0 | 0 | 0 | 0.00013176 | 0.00013176 | 0 | 0 | 2.1236e-05 | 2.1236e-05 | 0.00011055 | 0.00011055 | 0.3417 | 0.3417 | 9.5433e-05 | 9.5433e-05 | 0.31109 | 0.31109 | 0.0006762 | 0.0006762 | 12.0902 | 12.0902 | 0.00012287 | 0.00012287 | 0.69086 | 0.69086 | 3.1738 | 3.1738 | 36.6813 | 36.6813 | 0.00021301 | 0.00021301 | 7.0835 | 7.0835 | 0.026831 | 0.026831 | 54.858 | 54.858 | 0.00044452 | 0.00044452 | 9.5494 | 9.5494 | 4.2785 | 4.2785 | 109.7005 | 109.7005 | 0.87494 | 0.87494 | 40.7234 | 40.7234 | 53.5983 | 53.5983 | 79.4111 | 79.4111 | 14.8598 | 14.8598 | 36.8065 | 36.8065 | 27.0737 | 27.0737 | 63.4032 | 63.4032 | 6.114 | 6.114 | 23.249 | 23.249 | 12.8132 | 12.8132 | 77.0399 | 77.0399 | 2.9381 | 2.9381 | 22.9556 | 22.9556 | 1.9786 | 1.9786 | 53.1079 | 53.1079 | 0.034901 | 0.034901 | 12.4448 | 12.4448 | 0 | 0 | 6.8029 | 6.8029 | 0 | 0 | 5.8042e-05 | 5.8042e-05 | [5 empty] | 72 | Puerto Montt 220 | Puerto Montt 220 | Melipulli 110 | 5.4172 | 5.4172 | 5.1681 | 5.1681 | 1.4998 | 1.4998 | 1.8731 | 1.8731 | 41.072 | 41.072 | 39.6269 | 39.6269 | 10.1395 | 10.1395 | 10.0631 | 10.0631 | 7.3345 | 7.3345 | 26.709 | 26.709 | 2.3245 | 2.3245 | 2.4725 | 2.4725 | 27.5121 | 27.5121 | 31.7741 | 31.7741 | 3.2659 | 3.2659 | 3.7491 | 3.7491 | 48.1221 | 48.1221 | 71.7301 | 71.7301 | 8.7507 | 8.7507 | 12.8451 | 12.8451 | 102.3802 | 102.3802 | 75.4851 | 75.4851 | 26.5239 | 26.5239 | 23.6011 | 23.6011 | 85.3688 | 85.3688 | 74.6848 | 74.6848 | 30.2016 | 30.2016 | 25.303 | 25.303 | 76.1378 | 76.1378 | 69.7191 | 69.7191 | 38.4897 | 38.4897 | 37.149 | 37.149 | 49.0854 | 49.0854 | 48.8154 | 48.8154 | 17.8967 | 17.8967 | 14.6364 | 14.6364 | 44.7688 | 44.7688 | 43.5509 | 43.5509 | 11.3425 | 11.3425 | 9.1288 | 9.1288 | 32.7568 | 32.7568 | 26.0999 | 26.0999 | 5.5539 | 5.5539 | 5.1983 | 5.1983 | 8.4024 | 8.4024 | 6.4496 | 6.4496 | 1.9896 | 1.9896 | 2.0923 | 2.0923 | 37.9179 | 37.9179 | 6.4325 | 6.4325 | 1.5994 | 1.5994 | 1.2199 | 1.2199 | 5.5991 | 5.5991 | 5.4066 | 5.4066 | 2.248 | 2.248 | 2.0895 | 2.0895 | 6.6427 | 6.6427 | 6.9606 | 6.9606 | 2.3139 | 2.3139 | 2.9127 | 2.9127 | 25.1729 | 25.1729 | 25.5105 | 25.5105 | 7.6207 | 7.6207 | 8.0259 | 8.0259 | 20.9106 | 20.9106 | 21.5199 | 21.5199 | 4.6547 | 4.6547 | 5.1716 | 5.1716 | 80.1012 | 80.1012 | 64.0572 | 64.0572 | 25.3545 | 25.3545 | 19.8009 | 19.8009 | 71.4366 | 71.4366 | 66.9663 | 66.9663 | 27.5229 | 27.5229 | 24.3683 | 24.3683 | 58.0719 | 58.0719 | 49.7761 | 49.7761 | 27.4902 | 27.4902 | 24.4612 | 24.4612 | 36.1867 | 36.1867 | 33.0111 | 33.0111 | 13.3231 | 13.3231 | 11.9332 | 11.9332 | 25.0608 | 25.0608 | 24.7631 | 24.7631 | 4.9044 | 4.9044 | 4.5734 | 4.5734 | 16.407 | 16.407 | 15.2579 | 15.2579 | 4.8481 | 4.8481 | 4.5424 | 4.5424 | 1.2908 | 1.2908 | 0.0004263 | 0.0004263 | 9.1295e-05 | 9.1295e-05 | 3.9044e-05 | 3.9044e-05 | 0.00019807 | 0.00019807 | 0.00018732 | 0.00018732 | 3.8884e-05 | 3.8884e-05 | 2.4454e-05 | 2.4454e-05 | 0.00010803 | 0.00010803 | 0.00015965 | 0.00015965 | 1.1597 | 1.1597 | 2.2132e-05 | 2.2132e-05 | 0.55781 | 0.55781 | 0.0085491 | 0.0085491 | 1.1244 | 1.1244 | 1.481 | 1.481 | 7.9089 | 7.9089 | 6.9009 | 6.9009 | 2.7778 | 2.7778 | 2.2948 | 2.2948 | 15.7692 | 15.7692 | 26.8733 | 26.8733 | 3.6217 | 3.6217 | 2.1614 | 2.1614 | 63.3708 | 63.3708 | 50.9532 | 50.9532 | 16.9022 | 16.9022 | 16.0765 | 16.0765 | 75.2798 | 75.2798 | 63.9124 | 63.9124 | 28.7903 | 28.7903 | 22.8956 | 22.8956 | 53.2274 | 53.2274 | 46.0119 | 46.0119 | 24.8512 | 24.8512 | 21.3257 | 21.3257 | 39.1106 | 39.1106 | 32.5658 | 32.5658 | 11.3125 | 11.3125 | 11.8882 | 11.8882 | 40.5538 | 40.5538 | 35.5494 | 35.5494 | 10.8273 | 10.8273 | 9.0056 | 9.0056 | 26.4421 | 26.4421 | 17.8615 | 17.8615 | 3.9237 | 3.9237 | 4.1962 | 4.1962 | 1.1254 | 1.1254 | 0.00090162 | 0.00090162 | 5.2143e-05 | 5.2143e-05 | 5.0137e-05 | 5.0137e-05 | 2.8984e-05 | 2.8984e-05 | 0 | 0 | 1.3274e-05 | 1.3274e-05 | 0 | 0 | 0.00013817 | 0.00013817 | 0.00013611 | 0.00013611 | 2.2837e-05 | 2.2837e-05 | 2.2635e-05 | 2.2635e-05 | 0.48262 | 0.48262 | 1.1693 | 1.1693 | 0.59364 | 0.59364 | 0.91866 | 0.91866 | 17.3975 | 17.3975 | 20.0945 | 20.0945 | 4.4682 | 4.4682 | 4.4316 | 4.4316 | 43.9746 | 43.9746 | 41.5 | 41.5 | 10.9386 | 10.9386 | 10.1208 | 10.1208 | 110.9702 | 110.9702 | 86.7148 | 86.7148 | 33.4117 | 33.4117 | 29.6213 | 29.6213 | 116.536 | 116.536 | 103.1236 | 103.1236 | 43.0911 | 43.0911 | 35.8453 | 35.8453 | 72.192 | 72.192 | 59.8474 | 59.8474 | 35.5221 | 35.5221 | 31.5426 | 31.5426 | 59.0535 | 59.0535 | 58.6232 | 58.6232 | 21.9843 | 21.9843 | 20.6482 | 20.6482 | 67.8921 | 67.8921 | 64.3844 | 64.3844 | 21.0289 | 21.0289 | 18.834 | 18.834 | 50.1783 | 50.1783 | 40.5831 | 40.5831 | 12.2095 | 12.2095 | 11.165 | 11.165 | 18.8146 | 18.8146 | 11.3122 | 11.3122 | 0.53778 | 0.53778 | 0.00015573 | 0.00015573
|  | 263 | 73 | Melipulli 220 | Melipulli 220 | Melipulli 110 | 4.6698 | 4.6698 | 2.2068 | 2.2068 | 1.1574 | 1.1574 | 1.6621 | 1.6621 | 5.5481 | 5.5481 | 4.8937 | 4.8937 | 2.2779 | 2.2779 | 2.1874 | 2.1874 | 7.3499 | 7.3499 | 6.5434 | 6.5434 | 3.3848 | 3.3848 | 3.0045 | 3.0045 | 8.9563 | 8.9563 | 8.1348 | 8.1348 | 3.9419 | 3.9419 | 3.6278 | 3.6278 | 29.3434 | 29.3434 | 28.5549 | 28.5549 | 12.914 | 12.914 | 9.5485 | 9.5485 | 48.5848 | 48.5848 | 42.9545 | 42.9545 | 19.6132 | 19.6132 | 16.3169 | 16.3169 | 61.9338 | 61.9338 | 55.4652 | 55.4652 | 25.6916 | 25.6916 | 22.2741 | 22.2741 | 34.5105 | 34.5105 | 24.9423 | 24.9423 | 24.7719 | 24.7719 | 13.9097 | 13.9097 | 34.3363 | 34.3363 | 29.229 | 29.229 | 13.4376 | 13.4376 | 13.0576 | 13.0576 | 34.9899 | 34.9899 | 26.1374 | 26.1374 | 11.1367 | 11.1367 | 8.5963 | 8.5963 | 19.1881 | 19.1881 | 13.9705 | 13.9705 | 3.7178 | 3.7178 | 3.9954 | 3.9954 | 7.3818 | 7.3818 | 5.3685 | 5.3685 | 1.4016 | 1.4016 | 1.9108 | 1.9108 | 3.5475 | 3.5475 | 3.1795 | 3.1795 | 1.6664 | 1.6664 | 1.5376 | 1.5376 | 4.5112 | 4.5112 | 4.0247 | 4.0247 | 2.0508 | 2.0508 | 1.8047 | 1.8047 | 4.5354 | 4.5354 | 4.0814 | 4.0814 | 2.488 | 2.488 | 1.862 | 1.862 | 10.6144 | 10.6144 | 8.2886 | 8.2886 | 3.8587 | 3.8587 | 3.4095 | 3.4095 | 14.7678 | 14.7678 | 13.9558 | 13.9558 | 5.5703 | 5.5703 | 5.3068 | 5.3068 | 38.0909 | 38.0909 | 36.7251 | 36.7251 | 14.7945 | 14.7945 | 14.1943 | 14.1943 | 39.8243 | 39.8243 | 37.7454 | 37.7454 | 14.7502 | 14.7502 | 15.0052 | 15.0052 | 28.9729 | 28.9729 | 23.1673 | 23.1673 | 15.0073 | 15.0073 | 12.1719 | 12.1719 | 28.3724 | 28.3724 | 22.6932 | 22.6932 | 12.4554 | 12.4554 | 10.105 | 10.105 | 14.3764 | 14.3764 | 7.9932 | 7.9932 | 4.6673 | 4.6673 | 3.5767 | 3.5767 | 12.7128 | 12.7128 | 6.3398 | 6.3398 | 4.2451 | 4.2451 | 4.0812 | 4.0812 | 0.0001835 | 0.0001835 | 0.00014604 | 0.00014604 | 2.7433e-05 | 2.7433e-05 | 2.6102e-05 | 2.6102e-05 | 9.2049e-05 | 9.2049e-05 | 8.3521e-05 | 8.3521e-05 | 2.2211e-05 | 2.2211e-05 | 2.0074e-05 | 2.0074e-05 | 0 | 0 | 0 | 0 | 0 | 0 | 0 | 0 | 0.0049948 | 0.0049948 | 0.0034255 | 0.0034255 | 0.0029846 | 0.0029846 | 0.0026488 | 0.0026488 | 2.7788 | 2.7788 | 2.4706 | 2.4706 | 1.3928 | 1.3928 | 0.94231 | 0.94231 | 8.8377 | 8.8377 | 7.867 | 7.867 | 3.0567 | 3.0567 | 2.8612 | 2.8612 | 39.8569 | 39.8569 | 33.6936 | 33.6936 | 15.4142 | 15.4142 | 14.7034 | 14.7034 | 41.1046 | 41.1046 | 39.2116 | 39.2116 | 18.3487 | 18.3487 | 17.4256 | 17.4256 | 19.7898 | 19.7898 | 14.9746 | 14.9746 | 11.2104 | 11.2104 | 8.9036 | 8.9036 | 20.1382 | 20.1382 | 14.7476 | 14.7476 | 9.424 | 9.424 | 6.5731 | 6.5731 | 20.5988 | 20.5988 | 12.9153 | 12.9153 | 5.6039 | 5.6039 | 4.6742 | 4.6742 | 15.2416 | 15.2416 | 7.8523 | 7.8523 | 2.8373 | 2.8373 | 1.077 | 1.077 | 1.8444 | 1.8444 | 6.4167e-05 | 6.4167e-05 | 9.3798e-06 | 9.3798e-06 | 1.7842e-05 | 1.7842e-05 | 2.3551e-05 | 2.3551e-05 | 0 | 0 | 0 | 0 | 0 | 0 | 0 | 0 | 0 | 0 | 5.1991e-05 | 5.1991e-05 | 0 | 0 | 0.00014693 | 0.00014693 | 8.7702e-05 | 8.7702e-05 | 0.2118 | 0.2118 | 0.18851 | 0.18851 | 9.0461 | 9.0461 | 8.0064 | 8.0064 | 4.9774 | 4.9774 | 3.7957 | 3.7957 | 34.8624 | 34.8624 | 34.6302 | 34.6302 | 10.6346 | 10.6346 | 10.6813 | 10.6813 | 69.9153 | 69.9153 | 51.3441 | 51.3441 | 31.562 | 31.562 | 21.7385 | 21.7385 | 69.0268 | 69.0268 | 61.8969 | 61.8969 | 28.8835 | 28.8835 | 26.7823 | 26.7823 | 32.625 | 32.625 | 25.7181 | 25.7181 | 19.5346 | 19.5346 | 14.3083 | 14.3083 | 24.1763 | 24.1763 | 15.5101 | 15.5101 | 9.6447 | 9.6447 | 6.8962 | 6.8962 | 38.1928 | 38.1928 | 22.6176 | 22.6176 | 11.5429 | 11.5429 | 8.5171 | 8.5171 | 31.2725 | 31.2725 | 27.2566 | 27.2566 | 7.7395 | 7.7395 | 10.7184 | 10.7184 | 8.4118 | 8.4118 | 5.009 | 5.009 | 0.00014563 | 0.00014563 | 0.53081 | 0.53081 | [5 empty] | 73 | Melipulli 220 | Melipulli 220 | Melipulli 110 | 3.4831 | 3.4831 | 0 | 0 | 1.5566 | 1.5566 | 0 | 0 | 4.7441 | 4.7441 | 1.2615 | 1.2615 | 2.2492 | 2.2492 | 1.7949e-05 | 1.7949e-05 | 6.2815 | 6.2815 | 1.2282 | 1.2282 | 2.5622 | 2.5622 | 2.834e-05 | 2.834e-05 | 7.696 | 7.696 | 7.2671 | 7.2671 | 3.9639 | 3.9639 | 1.5398 | 1.5398 | 26.5585 | 26.5585 | 38.2537 | 38.2537 | 8.0178 | 8.0178 | 9.8414 | 9.8414 | 44.3344 | 44.3344 | 61.6999 | 61.6999 | 15.441 | 15.441 | 19.4037 | 19.4037 | 49.9089 | 49.9089 | 64.5276 | 64.5276 | 20.8136 | 20.8136 | 24.0926 | 24.0926 | 26.9604 | 26.9604 | 44.1285 | 44.1285 | 14.6124 | 14.6124 | 18.695 | 18.695 | 26.4431 | 26.4431 | 31.2893 | 31.2893 | 11.7479 | 11.7479 | 8.8463 | 8.8463 | 24.2015 | 24.2015 | 29.7092 | 29.7092 | 7.0851 | 7.0851 | 7.3548 | 7.3548 | 16.7446 | 16.7446 | 17.6168 | 17.6168 | 3.6722 | 3.6722 | 3.9837 | 3.9837 | 4.4203 | 4.4203 | 4.6475 | 4.6475 | 1.2087 | 1.2087 | 1.2052 | 1.2052 | 3.0736 | 3.0736 | 3.1648 | 3.1648 | 1.4719 | 1.4719 | 1.4176 | 1.4176 | 3.871 | 3.871 | 0.90778 | 0.90778 | 1.6991 | 1.6991 | 0 | 0 | 5.0371 | 5.0371 | 8.5725e-05 | 8.5725e-05 | 2.1261 | 2.1261 | 0 | 0 | 7.3296 | 7.3296 | 7.5378 | 7.5378 | 3.2557 | 3.2557 | 2.1042 | 2.1042 | 12.5087 | 12.5087 | 15.7483 | 15.7483 | 5.0573 | 5.0573 | 3.2889 | 3.2889 | 36.0115 | 36.0115 | 55.0052 | 55.0052 | 12.8863 | 12.8863 | 16.5961 | 16.5961 | 37.4255 | 37.4255 | 44.65 | 44.65 | 14.8854 | 14.8854 | 17.0172 | 17.0172 | 23.3548 | 23.3548 | 31.9804 | 31.9804 | 11.1123 | 11.1123 | 12.2246 | 12.2246 | 23.4262 | 23.4262 | 30.5517 | 30.5517 | 9.4747 | 9.4747 | 10.0139 | 10.0139 | 10.0098 | 10.0098 | 11.5212 | 11.5212 | 3.9671 | 3.9671 | 3.7608 | 3.7608 | 9.958 | 9.958 | 11.7288 | 11.7288 | 3.4933 | 3.4933 | 3.7453 | 3.7453 | 0.00014272 | 0.00014272 | 0.00015447 | 0.00015447 | 2.4964e-05 | 2.4964e-05 | 2.574e-05 | 2.574e-05 | 8.1449e-05 | 8.1449e-05 | 0 | 0 | 0 | 0 | 0 | 0 | 4.0264e-05 | 4.0264e-05 | 0 | 0 | 0 | 0 | 0 | 0 | 0.0033583 | 0.0033583 | 0 | 0 | 0.0025337 | 0.0025337 | 0 | 0 | 3.8504 | 3.8504 | 3.7926 | 3.7926 | 0.89833 | 0.89833 | 0.39607 | 0.39607 | 7.0007 | 7.0007 | 11.0615 | 11.0615 | 3.445 | 3.445 | 2.5278 | 2.5278 | 34.487 | 34.487 | 52.1313 | 52.1313 | 13.2543 | 13.2543 | 17.6827 | 17.6827 | 35.2317 | 35.2317 | 43.3053 | 43.3053 | 16.8316 | 16.8316 | 18.0869 | 18.0869 | 16.2409 | 16.2409 | 19.0502 | 19.0502 | 9.9419 | 9.9419 | 10.256 | 10.256 | 13.8513 | 13.8513 | 18.8047 | 18.8047 | 4.4063 | 4.4063 | 7.1103 | 7.1103 | 12.2261 | 12.2261 | 17.2528 | 17.2528 | 4.9399 | 4.9399 | 4.6486 | 4.6486 | 10.3462 | 10.3462 | 13.555 | 13.555 | 2.8371 | 2.8371 | 1.6579 | 1.6579 | 1.0321 | 1.0321 | 9.0518e-05 | 9.0518e-05 | 1.7063e-05 | 1.7063e-05 | 0 | 0 | 0 | 0 | 0 | 0 | 0 | 0 | 0 | 0 | 0 | 0 | 0 | 0 | 0 | 0 | 0 | 0 | 8.4385e-05 | 8.4385e-05 | 0 | 0 | 0.16569 | 0.16569 | 0 | 0 | 7.8382 | 7.8382 | 11.1082 | 11.1082 | 4.2786 | 4.2786 | 2.1256 | 2.1256 | 32.8168 | 32.8168 | 37.2445 | 37.2445 | 11.1619 | 11.1619 | 8.6034 | 8.6034 | 56.6321 | 56.6321 | 80.5999 | 80.5999 | 21.5379 | 21.5379 | 27.1805 | 27.1805 | 55.6004 | 55.6004 | 65.8768 | 65.8768 | 22.9426 | 22.9426 | 25.6098 | 25.6098 | 27.5398 | 27.5398 | 36.0869 | 36.0869 | 15.1782 | 15.1782 | 16.199 | 16.199 | 19.889 | 19.889 | 35.3849 | 35.3849 | 7.7699 | 7.7699 | 11.8621 | 11.8621 | 27.4955 | 27.4955 | 29.003 | 29.003 | 6.9289 | 6.9289 | 6.5257 | 6.5257 | 28.9371 | 28.9371 | 32.5688 | 32.5688 | 7.5191 | 7.5191 | 6.8826 | 6.8826 | 6.9551 | 6.9551 | 7.6465 | 7.6465 | 0.00015893 | 0.00015893 | 0.00010931 | 0.00010931 | [5 empty] | 73 | Melipulli 220 | Melipulli 220 | Melipulli 110 | 0.0001083 | 0.0001083 | 0.00035859 | 0.00035859 | 0 | 0 | 0 | 0 | 0.00017963 | 0.00017963 | 62.8411 | 62.8411 | 0 | 0 | 0.00013266 | 0.00013266 | 2.9459 | 2.9459 | 19.7342 | 19.7342 | 7.5237e-05 | 7.5237e-05 | 0.00022938 | 0.00022938 | 18.0857 | 18.0857 | 74.3472 | 74.3472 | 9.8254e-05 | 9.8254e-05 | 5.9641 | 5.9641 | 14.6463 | 14.6463 | 107.8462 | 107.8462 | 4.9298 | 4.9298 | 5.6658 | 5.6658 | 19.0329 | 19.0329 | 0.0016535 | 0.0016535 | 1.6303 | 1.6303 | 0.00061788 | 0.00061788 | 1.4042 | 1.4042 | 30.1225 | 30.1225 | 0.00027235 | 0.00027235 | 1.2594 | 1.2594 | 0.0024057 | 0.0024057 | 15.5526 | 15.5526 | 0.00011825 | 0.00011825 | 0.00022376 | 0.00022376 | 6.1562 | 6.1562 | 3.3621 | 3.3621 | 0.78087 | 0.78087 | 0.23012 | 0.23012 | 1.5674 | 1.5674 | 14.5496 | 14.5496 | 0 | 0 | 2.445e-05 | 2.445e-05 | 1.2639 | 1.2639 | 0.14153 | 0.14153 | 0 | 0 | 3.8947e-05 | 3.8947e-05 | 1.2563 | 1.2563 | 16.5548 | 16.5548 | 0 | 0 | 2.1277e-05 | 2.1277e-05 | 15.339 | 15.339 | 71.4204 | 71.4204 | 0 | 0 | 0 | 0 | 0.00018051 | 0.00018051 | 0.00036829 | 0.00036829 | 2.0204e-05 | 2.0204e-05 | 0.0001111 | 0.0001111 | 0.00023051 | 0.00023051 | 0.00042302 | 0.00042302 | 6.4938e-05 | 6.4938e-05 | 0.00010943 | 0.00010943 | 0.00087391 | 0.00087391 | 0.0011211 | 0.0011211 | 7.1054e-05 | 7.1054e-05 | 0.0003017 | 0.0003017 | 0.00081471 | 0.00081471 | 6.0129 | 6.0129 | 0.00021555 | 0.00021555 | 0.00036053 | 0.00036053 | 13.853 | 13.853 | 12.2243 | 12.2243 | 5.776 | 5.776 | 4.7243 | 4.7243 | 6.2952 | 6.2952 | 0.17238 | 0.17238 | 0.00019352 | 0.00019352 | 0.00030367 | 0.00030367 | 0.0082236 | 0.0082236 | 0.37537 | 0.37537 | 0 | 0 | 0.023941 | 0.023941 | 3.8791 | 3.8791 | 1.5033 | 1.5033 | 0.026778 | 0.026778 | 0.12459 | 0.12459 | 0.0001453 | 0.0001453 | 0.17928 | 0.17928 | 0 | 0 | 0 | 0 | 0.00013458 | 0.00013458 | 0.055448 | 0.055448 | 0 | 0 | 0 | 0 | 5.2684e-05 | 5.2684e-05 | 0.00017476 | 0.00017476 | 0 | 0 | 0 | 0 | 5.3771e-05 | 5.3771e-05 | 5.9398e-05 | 5.9398e-05 | 0 | 0 | 5.0761e-05 | 5.0761e-05 | 0.00010165 | 0.00010165 | 0.00011176 | 0.00011176 | 0 | 0 | 4.3797e-05 | 4.3797e-05 | 5.0558e-05 | 5.0558e-05 | 0.00016715 | 0.00016715 | 0 | 0 | 2.4022e-05 | 2.4022e-05 | 0.00054244 | 0.00054244 | 0.00081611 | 0.00081611 | 1.8194e-05 | 1.8194e-05 | 0.00016487 | 0.00016487 | 2.3646 | 2.3646 | 0.00077525 | 0.00077525 | 7.3422e-05 | 7.3422e-05 | 0.00024879 | 0.00024879 | 16.5103 | 16.5103 | 0.0011256 | 0.0011256 | 0.00031371 | 0.00031371 | 0.00045504 | 0.00045504 | 3.0323 | 3.0323 | 0.14693 | 0.14693 | 0.00013872 | 0.00013872 | 0.00028882 | 0.00028882 | 0.00011913 | 0.00011913 | 0.3738 | 0.3738 | 1.3411e-05 | 1.3411e-05 | 0.0001524 | 0.0001524 | 0 | 0 | 0.74972 | 0.74972 | 0 | 0 | 0.018951 | 0.018951 | 0 | 0 | 0.32508 | 0.32508 | 0 | 0 | 0.020474 | 0.020474 | 0 | 0 | 0.00012354 | 0.00012354 | 0 | 0 | 0 | 0 | 0 | 0 | 0.00011957 | 0.00011957 | 0 | 0 | 0 | 0 | 0 | 0 | 0 | 0 | 0 | 0 | 0 | 0 | 5.1976e-05 | 5.1976e-05 | 5.7166e-05 | 5.7166e-05 | 0 | 0 | 0 | 0 | 0.00015543 | 0.00015543 | 0.00022846 | 0.00022846 | 0 | 0 | 0.00014776 | 0.00014776 | 0.00061669 | 0.00061669 | 0.00096858 | 0.00096858 | 9.4036e-05 | 9.4036e-05 | 0.00017045 | 0.00017045 | 0.00086081 | 0.00086081 | 16.8551 | 16.8551 | 0.0001856 | 0.0001856 | 0.00035265 | 0.00035265 | 53.4484 | 53.4484 | 0.0016092 | 0.0016092 | 1.3793 | 1.3793 | 0.00057824 | 0.00057824 | 35.1741 | 35.1741 | 0.84954 | 0.84954 | 1.4591 | 1.4591 | 0.00042562 | 0.00042562 | 0.000148 | 0.000148 | 0.87277 | 0.87277 | 0 | 0 | 0.068467 | 0.068467 | 1.0278 | 1.0278 | 2.4107 | 2.4107 | 4.5232e-05 | 4.5232e-05 | 0.27548 | 0.27548 | 1.367 | 1.367 | 0.7518 | 0.7518 | 0 | 0 | 0.070323 | 0.070323 | 0 | 0 | 0.13722 | 0.13722 | 0 | 0 | 0 | 0 | 0.00011189 | 0.00011189 | 0.00018565 | 0.00018565 | 0 | 0 | 0 | 0 | [5 empty] | 73 | Melipulli 220 | Melipulli 220 | Melipulli 110 | 0.00011981 | 0.00011981 | 0.0001176 | 0.0001176 | 0 | 0 | 0 | 0 | 63.5482 | 63.5482 | 44.8303 | 44.8303 | 0.00013427 | 0.00013427 | 0.00013124 | 0.00013124 | 39.7281 | 39.7281 | 22.8459 | 22.8459 | 0.00023415 | 0.00023415 | 0.0002294 | 0.0002294 | 40.4297 | 40.4297 | 54.802 | 54.802 | 6.1242 | 6.1242 | 5.9876 | 5.9876 | 66.1243 | 66.1243 | 66.393 | 66.393 | 5.8029 | 5.8029 | 5.6258 | 5.6258 | 21.8847 | 21.8847 | 29.9928 | 29.9928 | 1.1882 | 1.1882 | 0.00056524 | 0.00056524 | 16.3305 | 16.3305 | 16.3961 | 16.3961 | 6.673 | 6.673 | 6.2486 | 6.2486 | 17.2568 | 17.2568 | 17.5625 | 17.5625 | 0.45923 | 0.45923 | 0.69672 | 0.69672 | 1.9083 | 1.9083 | 4.2543 | 4.2543 | 0.39188 | 0.39188 | 0.53291 | 0.53291 | 4.4483 | 4.4483 | 20.3123 | 20.3123 | 0.091452 | 0.091452 | 0.14007 | 0.14007 | 0.25804 | 0.25804 | 0.34651 | 0.34651 | 0.037623 | 0.037623 | 0.051379 | 0.051379 | 17.4099 | 17.4099 | 16.1758 | 16.1758 | 6.6148e-05 | 6.6148e-05 | 6.4345e-05 | 6.4345e-05 | 33.7543 | 33.7543 | 20.9095 | 20.9095 | 0 | 0 | 0 | 0 | 0.00025738 | 0.00025738 | 0.00022574 | 0.00022574 | 6.7472e-05 | 6.7472e-05 | 2.1982e-05 | 2.1982e-05 | 0.00042607 | 0.00042607 | 0.00036471 | 0.00036471 | 0.00012413 | 0.00012413 | 0.00012161 | 0.00012161 | 0.0013291 | 0.0013291 | 14.1073 | 14.1073 | 0.00026862 | 0.00026862 | 0.00025252 | 0.00025252 | 0.0012256 | 0.0012256 | 0.0011782 | 0.0011782 | 0.00031393 | 0.00031393 | 0.00031924 | 0.00031924 | 12.4251 | 12.4251 | 12.3811 | 12.3811 | 4.7917 | 4.7917 | 4.7076 | 4.7076 | 0.80945 | 0.80945 | 1.0912 | 1.0912 | 0.050466 | 0.050466 | 0.096471 | 0.096471 | 1.3015 | 1.3015 | 1.8557 | 1.8557 | 0.32571 | 0.32571 | 0.53076 | 0.53076 | 1.5737 | 1.5737 | 1.9163 | 1.9163 | 0.34743 | 0.34743 | 0.49498 | 0.49498 | 0.55198 | 0.55198 | 0.52364 | 0.52364 | 0.023497 | 0.023497 | 0.083717 | 0.083717 | 0.14747 | 0.14747 | 0.23777 | 0.23777 | 0.064691 | 0.064691 | 0.065886 | 0.065886 | 0.00017637 | 0.00017637 | 5.7209e-05 | 5.7209e-05 | 0 | 0 | 0 | 0 | 0.00011911 | 0.00011911 | 5.8456e-05 | 5.8456e-05 | 0 | 0 | 0 | 0 | 0.00011286 | 0.00011286 | 0 | 0 | 0 | 0 | 0 | 0 | 0.00016842 | 0.00016842 | 0.00011093 | 0.00011093 | 4.9065e-05 | 4.9065e-05 | 4.8058e-05 | 4.8058e-05 | 0.00083572 | 0.00083572 | 0.00083535 | 0.00083535 | 7.4121e-05 | 7.4121e-05 | 7.2462e-05 | 7.2462e-05 | 0.00070832 | 0.00070832 | 0.00082134 | 0.00082134 | 0.00021714 | 0.00021714 | 0.00026114 | 0.00026114 | 0.0011727 | 0.0011727 | 0.0011674 | 0.0011674 | 0.00036715 | 0.00036715 | 0.00041221 | 0.00041221 | 0.83618 | 0.83618 | 1.2031 | 1.2031 | 0.033645 | 0.033645 | 0.056317 | 0.056317 | 1.3724 | 1.3724 | 1.4365 | 1.4365 | 0.4576 | 0.4576 | 0.58443 | 0.58443 | 1.2356 | 1.2356 | 1.4606 | 1.4606 | 0.2992 | 0.2992 | 0.32624 | 0.32624 | 0.74653 | 0.74653 | 0.76218 | 0.76218 | 0.11592 | 0.11592 | 0.15026 | 0.15026 | 0.20609 | 0.20609 | 0.15049 | 0.15049 | 8.1636e-05 | 8.1636e-05 | 8.0188e-05 | 8.0188e-05 | 0.00012069 | 0.00012069 | 0.00011744 | 0.00011744 | 0 | 0 | 0 | 0 | 0 | 0 | 0 | 0 | 0 | 0 | 0 | 0 | 0.00011548 | 0.00011548 | 0.00011395 | 0.00011395 | 4.5355e-05 | 4.5355e-05 | 0 | 0 | 0.00017267 | 0.00017267 | 0.00022748 | 0.00022748 | 0.00015092 | 0.00015092 | 9.8536e-05 | 9.8536e-05 | 0.00092793 | 0.00092793 | 0.0007356 | 0.0007356 | 0.00015328 | 0.00015328 | 0.00014984 | 0.00014984 | 6.4913 | 6.4913 | 3.2622 | 3.2622 | 0.00033204 | 0.00033204 | 0.00035694 | 0.00035694 | 10.8724 | 10.8724 | 13.7418 | 13.7418 | 0.00051049 | 0.00051049 | 0.00045882 | 0.00045882 | 2.3483 | 2.3483 | 2.8769 | 2.8769 | 0.35093 | 0.35093 | 0.44863 | 0.44863 | 2.2914 | 2.2914 | 2.744 | 2.744 | 0.80115 | 0.80115 | 0.92599 | 0.92599 | 3.3204 | 3.3204 | 3.1687 | 3.1687 | 0.68539 | 0.68539 | 0.86848 | 0.86848 | 1.5529 | 1.5529 | 1.9225 | 1.9225 | 0.3579 | 0.3579 | 0.39845 | 0.39845 | 0.66732 | 0.66732 | 0.73507 | 0.73507 | 0.00011273 | 0.00011273 | 0.021481 | 0.021481 | 0.00018739 | 0.00018739 | 0.00018235 | 0.00018235 | 0 | 0 | 0 | 0 | [5 empty] | 73 | Melipulli 220 | Melipulli 220 | Melipulli 110 | 5.6373e-05 | 5.6373e-05 | 1.0632 | 1.0632 | 0 | 0 | 0.0062188 | 0.0062188 | 19.1681 | 19.1681 | 23.3644 | 23.3644 | 4.2253e-05 | 4.2253e-05 | 1.5101 | 1.5101 | 19.0836 | 19.0836 | 4.8446 | 4.8446 | 0.00017552 | 0.00017552 | 1.0715 | 1.0715 | 35.3228 | 35.3228 | 25.4892 | 25.4892 | 0.0002135 | 0.0002135 | 1.7576 | 1.7576 | 22.0741 | 22.0741 | 33.5392 | 33.5392 | 0.00028062 | 0.00028062 | 6.0829 | 6.0829 | 15.1037 | 15.1037 | 49.9179 | 49.9179 | 0.0004501 | 0.0004501 | 9.7575 | 9.7575 | 43.113 | 43.113 | 76.7719 | 76.7719 | 8.4421 | 8.4421 | 25.9687 | 25.9687 | 59.7496 | 59.7496 | 76.4653 | 76.4653 | 16.8013 | 16.8013 | 35.4106 | 35.4106 | 28.2019 | 28.2019 | 51.8296 | 51.8296 | 6.4199 | 6.4199 | 15.9152 | 15.9152 | 18.5475 | 18.5475 | 47.8367 | 47.8367 | 2.6813 | 2.6813 | 12.7426 | 12.7426 | 2.5938 | 2.5938 | 29.2338 | 29.2338 | 0.10666 | 0.10666 | 5.2944 | 5.2944 | 0.00010855 | 0.00010855 | 4.6062 | 4.6062 | 3.0378e-05 | 3.0378e-05 | 1.611 | 1.611 | 15.974 | 15.974 | 1.4941 | 1.4941 | 0 | 0 | 0.010611 | 0.010611 | 0.00021871 | 0.00021871 | 5.1977 | 5.1977 | 0 | 0 | 1.3402 | 1.3402 | 0.0004091 | 0.0004091 | 4.9858 | 4.9858 | 0.00011784 | 0.00011784 | 1.5182 | 1.5182 | 14.6821 | 14.6821 | 20.4586 | 20.4586 | 0.00020294 | 0.00020294 | 1.8694 | 1.8694 | 0.0010949 | 0.0010949 | 16.9606 | 16.9606 | 0.00022769 | 0.00022769 | 3.66 | 3.66 | 11.8381 | 11.8381 | 37.6348 | 37.6348 | 4.5617 | 4.5617 | 9.966 | 9.966 | 29.7722 | 29.7722 | 64.5081 | 64.5081 | 7.6188 | 7.6188 | 23.688 | 23.688 | 31.1297 | 31.1297 | 59.3738 | 59.3738 | 14.3775 | 14.3775 | 23.9927 | 23.9927 | 20.7957 | 20.7957 | 40.6495 | 40.6495 | 4.3932 | 4.3932 | 12.9947 | 12.9947 | 5.2093 | 5.2093 | 31.4441 | 31.4441 | 1.5723 | 1.5723 | 5.2119 | 5.2119 | 4.6115 | 4.6115 | 15.5479 | 15.5479 | 0.55192 | 0.55192 | 4.0761 | 4.0761 | 5.3917e-05 | 5.3917e-05 | 0.00016834 | 0.00016834 | 0 | 0 | 3.6346e-05 | 3.6346e-05 | 0 | 0 | 5.2284e-05 | 5.2284e-05 | 0 | 0 | 1.1747e-05 | 1.1747e-05 | 0 | 0 | 0 | 0 | 0 | 0 | 0 | 0 | 5.3913e-05 | 5.3913e-05 | 0.52776 | 0.52776 | 4.655e-05 | 4.655e-05 | 2.3123e-05 | 2.3123e-05 | 0.00059472 | 0.00059472 | 3.2792 | 3.2792 | 8.9142e-05 | 8.9142e-05 | 0.32055 | 0.32055 | 0.00053299 | 0.00053299 | 11.774 | 11.774 | 0.00022386 | 0.00022386 | 2.0786 | 2.0786 | 2.0589 | 2.0589 | 32.0832 | 32.0832 | 0.00034947 | 0.00034947 | 7.1282 | 7.1282 | 42.0509 | 42.0509 | 71.8533 | 71.8533 | 8.8453 | 8.8453 | 24.7012 | 24.7012 | 24.1171 | 24.1171 | 50.4644 | 50.4644 | 9.1549 | 9.1549 | 22.2263 | 22.2263 | 10.537 | 10.537 | 46.7158 | 46.7158 | 2.5928 | 2.5928 | 13.5665 | 13.5665 | 5.6747 | 5.6747 | 44.4806 | 44.4806 | 1.881 | 1.881 | 11.934 | 11.934 | 0.52643 | 0.52643 | 22.2725 | 22.2725 | 0.020204 | 0.020204 | 3.4404 | 3.4404 | 2.7674e-05 | 2.7674e-05 | 0.00017306 | 0.00017306 | 0 | 0 | 1.8684e-05 | 1.8684e-05 | 0 | 0 | 0 | 0 | 0 | 0 | 0 | 0 | 0 | 0 | 0.00013176 | 0.00013176 | 0 | 0 | 2.1236e-05 | 2.1236e-05 | 0.00011055 | 0.00011055 | 0.3417 | 0.3417 | 9.5433e-05 | 9.5433e-05 | 0.31111 | 0.31111 | 0.0006762 | 0.0006762 | 12.0906 | 12.0906 | 0.00012287 | 0.00012287 | 0.69089 | 0.69089 | 3.1739 | 3.1739 | 36.6825 | 36.6825 | 0.00021301 | 0.00021301 | 7.0838 | 7.0838 | 0.026831 | 0.026831 | 54.8598 | 54.8598 | 0.00044452 | 0.00044452 | 9.5497 | 9.5497 | 4.2787 | 4.2787 | 109.704 | 109.704 | 0.87496 | 0.87496 | 40.7247 | 40.7247 | 53.6 | 53.6 | 79.4137 | 79.4137 | 14.8603 | 14.8603 | 36.8076 | 36.8076 | 27.0745 | 27.0745 | 63.4052 | 63.4052 | 6.1142 | 6.1142 | 23.2497 | 23.2497 | 12.8136 | 12.8136 | 77.0422 | 77.0422 | 2.9382 | 2.9382 | 22.9563 | 22.9563 | 1.9786 | 1.9786 | 53.1095 | 53.1095 | 0.034901 | 0.034901 | 12.4452 | 12.4452 | 0 | 0 | 6.8031 | 6.8031 | 0 | 0 | 5.8042e-05 | 5.8042e-05 | [5 empty] | 73 | Melipulli 220 | Melipulli 220 | Melipulli 110 | 5.4174 | 5.4174 | 5.1682 | 5.1682 | 1.4999 | 1.4999 | 1.8732 | 1.8732 | 41.0733 | 41.0733 | 39.6281 | 39.6281 | 10.1398 | 10.1398 | 10.0634 | 10.0634 | 7.3347 | 7.3347 | 26.7099 | 26.7099 | 2.3245 | 2.3245 | 2.4726 | 2.4726 | 27.513 | 27.513 | 31.7752 | 31.7752 | 3.266 | 3.266 | 3.7493 | 3.7493 | 48.1236 | 48.1236 | 71.7324 | 71.7324 | 8.751 | 8.751 | 12.8455 | 12.8455 | 102.3834 | 102.3834 | 75.4875 | 75.4875 | 26.5247 | 26.5247 | 23.6018 | 23.6018 | 85.3715 | 85.3715 | 74.6871 | 74.6871 | 30.2026 | 30.2026 | 25.3038 | 25.3038 | 76.1402 | 76.1402 | 69.7213 | 69.7213 | 38.4909 | 38.4909 | 37.1502 | 37.1502 | 49.0869 | 49.0869 | 48.8169 | 48.8169 | 17.8973 | 17.8973 | 14.6369 | 14.6369 | 44.7702 | 44.7702 | 43.5522 | 43.5522 | 11.3429 | 11.3429 | 9.1291 | 9.1291 | 32.7579 | 32.7579 | 26.1007 | 26.1007 | 5.5541 | 5.5541 | 5.1984 | 5.1984 | 8.4027 | 8.4027 | 6.4498 | 6.4498 | 1.9896 | 1.9896 | 2.0924 | 2.0924 | 37.919 | 37.919 | 6.4327 | 6.4327 | 1.5994 | 1.5994 | 1.2199 | 1.2199 | 5.5992 | 5.5992 | 5.4068 | 5.4068 | 2.2481 | 2.2481 | 2.0896 | 2.0896 | 6.6429 | 6.6429 | 6.9608 | 6.9608 | 2.314 | 2.314 | 2.9128 | 2.9128 | 25.1737 | 25.1737 | 25.5113 | 25.5113 | 7.621 | 7.621 | 8.0261 | 8.0261 | 20.9112 | 20.9112 | 21.5206 | 21.5206 | 4.6549 | 4.6549 | 5.1718 | 5.1718 | 80.1038 | 80.1038 | 64.0592 | 64.0592 | 25.3553 | 25.3553 | 19.8015 | 19.8015 | 71.4389 | 71.4389 | 66.9685 | 66.9685 | 27.5238 | 27.5238 | 24.3691 | 24.3691 | 58.0737 | 58.0737 | 49.7777 | 49.7777 | 27.491 | 27.491 | 24.462 | 24.462 | 36.1878 | 36.1878 | 33.0122 | 33.0122 | 13.3235 | 13.3235 | 11.9336 | 11.9336 | 25.0616 | 25.0616 | 24.7639 | 24.7639 | 4.9046 | 4.9046 | 4.5735 | 4.5735 | 16.4075 | 16.4075 | 15.2583 | 15.2583 | 4.8482 | 4.8482 | 4.5426 | 4.5426 | 1.2909 | 1.2909 | 0.0004263 | 0.0004263 | 9.1295e-05 | 9.1295e-05 | 3.9044e-05 | 3.9044e-05 | 0.00019807 | 0.00019807 | 0.00018732 | 0.00018732 | 3.8884e-05 | 3.8884e-05 | 2.4454e-05 | 2.4454e-05 | 0.00010803 | 0.00010803 | 0.00015965 | 0.00015965 | 1.1598 | 1.1598 | 2.2132e-05 | 2.2132e-05 | 0.55781 | 0.55781 | 0.0085491 | 0.0085491 | 1.1244 | 1.1244 | 1.481 | 1.481 | 7.9092 | 7.9092 | 6.9011 | 6.9011 | 2.7779 | 2.7779 | 2.2949 | 2.2949 | 15.7697 | 15.7697 | 26.8741 | 26.8741 | 3.6218 | 3.6218 | 2.1615 | 2.1615 | 63.3728 | 63.3728 | 50.9549 | 50.9549 | 16.9028 | 16.9028 | 16.077 | 16.077 | 75.2822 | 75.2822 | 63.9144 | 63.9144 | 28.7913 | 28.7913 | 22.8963 | 22.8963 | 53.2291 | 53.2291 | 46.0134 | 46.0134 | 24.852 | 24.852 | 21.3264 | 21.3264 | 39.1118 | 39.1118 | 32.5668 | 32.5668 | 11.3129 | 11.3129 | 11.8886 | 11.8886 | 40.5551 | 40.5551 | 35.5505 | 35.5505 | 10.8277 | 10.8277 | 9.0059 | 9.0059 | 26.4429 | 26.4429 | 17.8621 | 17.8621 | 3.9239 | 3.9239 | 4.1963 | 4.1963 | 1.1254 | 1.1254 | 0.00090162 | 0.00090162 | 5.2143e-05 | 5.2143e-05 | 5.0137e-05 | 5.0137e-05 | 2.8984e-05 | 2.8984e-05 | 0 | 0 | 1.3274e-05 | 1.3274e-05 | 0 | 0 | 0.00013817 | 0.00013817 | 0.00013611 | 0.00013611 | 2.2837e-05 | 2.2837e-05 | 2.2635e-05 | 2.2635e-05 | 0.48264 | 0.48264 | 1.1693 | 1.1693 | 0.59367 | 0.59367 | 0.9187 | 0.9187 | 17.3981 | 17.3981 | 20.0951 | 20.0951 | 4.4684 | 4.4684 | 4.4317 | 4.4317 | 43.976 | 43.976 | 41.5013 | 41.5013 | 10.939 | 10.939 | 10.1212 | 10.1212 | 110.9737 | 110.9737 | 86.7176 | 86.7176 | 33.4128 | 33.4128 | 29.6223 | 29.6223 | 116.5397 | 116.5397 | 103.1269 | 103.1269 | 43.0925 | 43.0925 | 35.8464 | 35.8464 | 72.1943 | 72.1943 | 59.8493 | 59.8493 | 35.5232 | 35.5232 | 31.5436 | 31.5436 | 59.0554 | 59.0554 | 58.6251 | 58.6251 | 21.985 | 21.985 | 20.6489 | 20.6489 | 67.8942 | 67.8942 | 64.3864 | 64.3864 | 21.0295 | 21.0295 | 18.8346 | 18.8346 | 50.1799 | 50.1799 | 40.5844 | 40.5844 | 12.2099 | 12.2099 | 11.1654 | 11.1654 | 18.8152 | 18.8152 | 11.3126 | 11.3126 | 0.53779 | 0.53779 | 0.00015573 | 0.00015573
|  | 264 | 74 | Chiloe 220 | Chiloe 220 | Chiloe 220 | 2.1928 | 2.1928 | 1.0175 | 1.0175 | 0.55341 | 0.55341 | 0.78145 | 0.78145 | 2.7105 | 2.7105 | 2.391 | 2.391 | 1.1299 | 1.1299 | 1.0775 | 1.0775 | 3.6705 | 3.6705 | 3.3089 | 3.3089 | 1.7166 | 1.7166 | 1.5197 | 1.5197 | 4.6457 | 4.6457 | 4.2162 | 4.2162 | 2.0882 | 2.0882 | 1.9418 | 1.9418 | 14.9629 | 14.9629 | 14.7013 | 14.7013 | 6.5767 | 6.5767 | 4.8973 | 4.8973 | 23.266 | 23.266 | 20.8338 | 20.8338 | 9.8658 | 9.8658 | 8.385 | 8.385 | 29.2388 | 29.2388 | 26.4962 | 26.4962 | 12.4042 | 12.4042 | 11.0049 | 11.0049 | 16.3004 | 16.3004 | 11.8072 | 11.8072 | 11.9673 | 11.9673 | 6.7965 | 6.7965 | 16.0404 | 16.0404 | 13.6672 | 13.6672 | 6.3362 | 6.3362 | 6.2107 | 6.2107 | 15.9744 | 15.9744 | 11.8665 | 11.8665 | 5.2473 | 5.2473 | 4.0708 | 4.0708 | 8.8989 | 8.8989 | 6.4461 | 6.4461 | 1.7483 | 1.7483 | 1.8626 | 1.8626 | 3.3423 | 3.3423 | 2.3922 | 2.3922 | 0.61969 | 0.61969 | 0.83893 | 0.83893 | 1.6594 | 1.6594 | 1.4761 | 1.4761 | 0.79397 | 0.79397 | 0.72529 | 0.72529 | 2.2271 | 2.2271 | 1.99 | 1.99 | 1.0278 | 1.0278 | 0.89966 | 0.89966 | 2.2921 | 2.2921 | 2.1027 | 2.1027 | 1.2782 | 1.2782 | 0.95958 | 0.95958 | 5.4298 | 5.4298 | 4.2333 | 4.2333 | 2.0092 | 2.0092 | 1.7928 | 1.7928 | 7.4228 | 7.4228 | 7.083 | 7.083 | 2.798 | 2.798 | 2.6837 | 2.6837 | 17.9817 | 17.9817 | 17.5658 | 17.5658 | 7.3446 | 7.3446 | 7.2041 | 7.2041 | 18.5793 | 18.5793 | 17.817 | 17.817 | 7.048 | 7.048 | 7.338 | 7.338 | 13.5191 | 13.5191 | 10.8462 | 10.8462 | 7.1855 | 7.1855 | 5.8781 | 5.8781 | 13.1443 | 13.1443 | 10.5288 | 10.5288 | 5.8326 | 5.8326 | 4.7699 | 4.7699 | 6.4927 | 6.4927 | 3.6002 | 3.6002 | 2.169 | 2.169 | 1.6727 | 1.6727 | 5.7908 | 5.7908 | 2.8877 | 2.8877 | 1.976 | 1.976 | 1.8709 | 1.8709 | 8.2444e-05 | 8.2444e-05 | 6.4714e-05 | 6.4714e-05 | 1.1998e-05 | 1.1998e-05 | 1.1389e-05 | 1.1389e-05 | 4.2396e-05 | 4.2396e-05 | 3.8197e-05 | 3.8197e-05 | 1.0427e-05 | 1.0427e-05 | 9.3315e-06 | 9.3315e-06 | 0 | 0 | 0 | 0 | 0 | 0 | 0 | 0 | 0.002439 | 0.002439 | 0.0017331 | 0.0017331 | 0.0015118 | 0.0015118 | 0.0013393 | 0.0013393 | 1.4155 | 1.4155 | 1.2585 | 1.2585 | 0.72426 | 0.72426 | 0.49515 | 0.49515 | 4.4086 | 4.4086 | 3.9654 | 3.9654 | 1.5243 | 1.5243 | 1.4377 | 1.4377 | 18.7487 | 18.7487 | 16.0635 | 16.0635 | 7.6379 | 7.6379 | 7.4443 | 7.4443 | 19.0658 | 19.0658 | 18.4154 | 18.4154 | 8.6855 | 8.6855 | 8.457 | 8.457 | 9.2236 | 9.2236 | 7.0253 | 7.0253 | 5.3471 | 5.3471 | 4.2907 | 4.2907 | 9.303 | 9.303 | 6.8186 | 6.8186 | 4.4003 | 4.4003 | 3.0981 | 3.0981 | 9.2878 | 9.2878 | 5.7891 | 5.7891 | 2.6029 | 2.6029 | 2.1908 | 2.1908 | 6.9606 | 6.9606 | 3.5681 | 3.5681 | 1.3087 | 1.3087 | 0.49641 | 0.49641 | 0.83105 | 0.83105 | 2.8375e-05 | 2.8375e-05 | 4.0942e-06 | 4.0942e-06 | 7.7711e-06 | 7.7711e-06 | 1.0808e-05 | 1.0808e-05 | 0 | 0 | 0 | 0 | 0 | 0 | 0 | 0 | 0 | 0 | 2.5245e-05 | 2.5245e-05 | 0 | 0 | 7.2059e-05 | 7.2059e-05 | 4.3605e-05 | 4.3605e-05 | 0.10679 | 0.10679 | 0.094981 | 0.094981 | 4.5987 | 4.5987 | 4.0494 | 4.0494 | 2.5857 | 2.5857 | 1.9845 | 1.9845 | 17.3909 | 17.3909 | 17.4498 | 17.4498 | 5.3062 | 5.3062 | 5.3704 | 5.3704 | 32.8676 | 32.8676 | 24.4509 | 24.4509 | 15.5798 | 15.5798 | 10.9888 | 10.9888 | 31.9251 | 31.9251 | 29.0141 | 29.0141 | 13.6639 | 13.6639 | 13.0074 | 13.0074 | 15.1723 | 15.1723 | 12.0085 | 12.0085 | 9.3098 | 9.3098 | 6.8876 | 6.8876 | 11.1786 | 11.1786 | 7.2145 | 7.2145 | 4.5176 | 4.5176 | 3.2464 | 3.2464 | 17.1991 | 17.1991 | 10.1664 | 10.1664 | 5.3489 | 5.3489 | 3.9919 | 3.9919 | 14.2754 | 14.2754 | 12.3857 | 12.3857 | 3.5862 | 3.5862 | 4.928 | 4.928 | 3.7684 | 3.7684 | 2.2111 | 2.2111 | 6.3556e-05 | 6.3556e-05 | 0.23102 | 0.23102 | [5 empty] | 74 | Chiloe 220 | Chiloe 220 | Chiloe 220 | 1.5876 | 1.5876 | 0 | 0 | 0.72112 | 0.72112 | 0 | 0 | 2.2951 | 2.2951 | 0.61844 | 0.61844 | 1.0941 | 1.0941 | 8.9934e-06 | 8.9934e-06 | 3.153 | 3.153 | 0.62254 | 0.62254 | 1.2925 | 1.2925 | 1.4605e-05 | 1.4605e-05 | 3.904 | 3.904 | 3.6473 | 3.6473 | 2.0885 | 2.0885 | 0.81396 | 0.81396 | 13.4794 | 13.4794 | 19.5851 | 19.5851 | 4.0819 | 4.0819 | 5.1282 | 5.1282 | 21.4172 | 21.4172 | 29.6831 | 29.6831 | 7.9104 | 7.9104 | 9.8507 | 9.8507 | 23.7808 | 23.7808 | 30.7765 | 30.7765 | 10.2413 | 10.2413 | 11.8955 | 11.8955 | 12.594 | 12.594 | 20.7633 | 20.7633 | 7.0334 | 7.0334 | 9.0584 | 9.0584 | 12.2473 | 12.2473 | 14.3233 | 14.3233 | 5.5203 | 5.5203 | 4.0645 | 4.0645 | 11.0318 | 11.0318 | 13.5668 | 13.5668 | 3.3396 | 3.3396 | 3.4831 | 3.4831 | 7.6629 | 7.6629 | 8.0712 | 8.0712 | 1.7162 | 1.7162 | 1.8777 | 1.8777 | 1.9401 | 1.9401 | 2.0444 | 2.0444 | 0.52464 | 0.52464 | 0.52835 | 0.52835 | 1.4062 | 1.4062 | 1.4599 | 1.4599 | 0.68404 | 0.68404 | 0.66944 | 0.66944 | 1.8951 | 1.8951 | 0.44636 | 0.44636 | 0.83706 | 0.83706 | 0 | 0 | 2.5765 | 2.5765 | 4.3813e-05 | 4.3813e-05 | 1.0927 | 1.0927 | 0 | 0 | 3.6727 | 3.6727 | 3.7268 | 3.7268 | 1.6879 | 1.6879 | 1.0889 | 1.0889 | 6.272 | 6.272 | 7.9436 | 7.9436 | 2.5426 | 2.5426 | 1.6936 | 1.6936 | 17.1655 | 17.1655 | 26.1059 | 26.1059 | 6.5226 | 6.5226 | 8.3075 | 8.3075 | 17.6278 | 17.6278 | 21.0857 | 21.0857 | 7.2473 | 7.2473 | 8.3249 | 8.3249 | 10.7942 | 10.7942 | 14.92 | 14.92 | 5.2866 | 5.2866 | 5.8747 | 5.8747 | 10.7677 | 10.7677 | 13.8577 | 13.8577 | 4.4232 | 4.4232 | 4.5494 | 4.5494 | 4.5121 | 4.5121 | 5.1852 | 5.1852 | 1.8495 | 1.8495 | 1.7607 | 1.7607 | 4.4851 | 4.4851 | 5.3105 | 5.3105 | 1.6076 | 1.6076 | 1.7485 | 1.7485 | 6.1865e-05 | 6.1865e-05 | 6.7131e-05 | 6.7131e-05 | 1.0705e-05 | 1.0705e-05 | 1.1151e-05 | 1.1151e-05 | 3.672e-05 | 3.672e-05 | 0 | 0 | 0 | 0 | 0 | 0 | 1.9154e-05 | 1.9154e-05 | 0 | 0 | 0 | 0 | 0 | 0 | 0.0016872 | 0.0016872 | 0 | 0 | 0.0012778 | 0.0012778 | 0 | 0 | 1.9202 | 1.9202 | 1.8665 | 1.8665 | 0.46539 | 0.46539 | 0.20514 | 0.20514 | 3.4864 | 3.4864 | 5.543 | 5.543 | 1.7239 | 1.7239 | 1.2919 | 1.2919 | 16.3797 | 16.3797 | 24.616 | 24.616 | 6.6896 | 6.6896 | 8.8213 | 8.8213 | 16.5039 | 16.5039 | 20.3282 | 20.3282 | 8.1502 | 8.1502 | 8.787 | 8.787 | 7.5127 | 7.5127 | 8.8682 | 8.8682 | 4.7427 | 4.7427 | 4.9213 | 4.9213 | 6.3581 | 6.3581 | 8.5035 | 8.5035 | 2.0558 | 2.0558 | 3.2209 | 3.2209 | 5.4856 | 5.4856 | 7.7367 | 7.7367 | 2.2909 | 2.2909 | 2.1674 | 2.1674 | 4.6527 | 4.6527 | 6.1455 | 6.1455 | 1.3058 | 1.3058 | 0.77019 | 0.77019 | 0.44891 | 0.44891 | 3.9269e-05 | 3.9269e-05 | 7.3034e-06 | 7.3034e-06 | 0 | 0 | 0 | 0 | 0 | 0 | 0 | 0 | 0 | 0 | 0 | 0 | 0 | 0 | 0 | 0 | 0 | 0 | 4.1679e-05 | 4.1679e-05 | 0 | 0 | 0.08328 | 0.08328 | 0 | 0 | 3.881 | 3.881 | 5.4367 | 5.4367 | 2.2026 | 2.2026 | 1.0975 | 1.0975 | 16.3296 | 16.3296 | 18.6901 | 18.6901 | 5.5827 | 5.5827 | 4.3998 | 4.3998 | 26.9266 | 26.9266 | 38.0462 | 38.0462 | 10.8549 | 10.8549 | 13.5426 | 13.5426 | 26.0322 | 26.0322 | 30.8891 | 30.8891 | 11.0872 | 11.0872 | 12.439 | 12.439 | 12.7314 | 12.7314 | 16.7547 | 16.7547 | 7.2179 | 7.2179 | 7.7476 | 7.7476 | 9.1164 | 9.1164 | 15.9825 | 15.9825 | 3.6222 | 3.6222 | 5.3605 | 5.3605 | 12.338 | 12.338 | 13.0251 | 13.0251 | 3.2071 | 3.2071 | 3.0386 | 3.0386 | 13.0142 | 13.0142 | 14.7333 | 14.7333 | 3.4529 | 3.4529 | 3.1962 | 3.1962 | 3.0101 | 3.0101 | 3.3033 | 3.3033 | 6.4241e-05 | 6.4241e-05 | 4.3327e-05 | 4.3327e-05 | [5 empty] | 74 | Chiloe 220 | Chiloe 220 | Chiloe 220 | 4.8992e-05 | 4.8992e-05 | 0.00016204 | 0.00016204 | 0 | 0 | 0 | 0 | 8.7484e-05 | 8.7484e-05 | 30.8783 | 30.8783 | 0 | 0 | 6.6589e-05 | 6.6589e-05 | 1.506 | 1.506 | 9.9731 | 9.9731 | 3.8095e-05 | 3.8095e-05 | 0.0001147 | 0.0001147 | 8.9324 | 8.9324 | 36.628 | 36.628 | 5.1707e-05 | 5.1707e-05 | 3.1398 | 3.1398 | 7.4432 | 7.4432 | 54.3681 | 54.3681 | 2.6432 | 2.6432 | 3.0177 | 3.0177 | 9.1528 | 9.1528 | 0.00078524 | 0.00078524 | 0.83439 | 0.83439 | 0.00031469 | 0.00031469 | 0.68278 | 0.68278 | 14.4455 | 14.4455 | 0.00013482 | 0.00013482 | 0.62106 | 0.62106 | 0.0011064 | 0.0011064 | 7.1593 | 7.1593 | 5.715e-05 | 5.715e-05 | 0.00010599 | 0.00010599 | 2.8246 | 2.8246 | 1.5268 | 1.5268 | 0.36335 | 0.36335 | 0.10571 | 0.10571 | 0.71148 | 0.71148 | 6.5495 | 6.5495 | 0 | 0 | 1.1472e-05 | 1.1472e-05 | 0.58411 | 0.58411 | 0.065137 | 0.065137 | 0 | 0 | 2.42e-05 | 2.42e-05 | 0.55009 | 0.55009 | 7.2618 | 7.2618 | 0 | 0 | 9.3308e-06 | 9.3308e-06 | 6.9486 | 6.9486 | 32.2747 | 32.2747 | 0 | 0 | 0 | 0 | 8.7479e-05 | 8.7479e-05 | 0.0001791 | 0.0001791 | 1.0154e-05 | 1.0154e-05 | 5.5503e-05 | 5.5503e-05 | 0.00011665 | 0.00011665 | 0.00021158 | 0.00021158 | 3.2723e-05 | 3.2723e-05 | 5.4446e-05 | 5.4446e-05 | 0.00042223 | 0.00042223 | 0.00053993 | 0.00053993 | 3.6785e-05 | 3.6785e-05 | 0.00015537 | 0.00015537 | 0.00041711 | 0.00041711 | 2.9843 | 2.9843 | 0.00011321 | 0.00011321 | 0.00018806 | 0.00018806 | 6.6142 | 6.6142 | 5.7503 | 5.7503 | 2.9133 | 2.9133 | 2.344 | 2.344 | 3.0097 | 3.0097 | 0.081833 | 0.081833 | 9.4552e-05 | 9.4552e-05 | 0.00014694 | 0.00014694 | 0.0037381 | 0.0037381 | 0.17061 | 0.17061 | 0 | 0 | 0.011347 | 0.011347 | 1.7501 | 1.7501 | 0.67346 | 0.67346 | 0.012332 | 0.012332 | 0.056633 | 0.056633 | 6.4947e-05 | 6.4947e-05 | 0.079873 | 0.079873 | 0 | 0 | 0 | 0 | 6.1294e-05 | 6.1294e-05 | 0.025256 | 0.025256 | 0 | 0 | 0 | 0 | 2.2791e-05 | 2.2791e-05 | 7.5709e-05 | 7.5709e-05 | 0 | 0 | 0 | 0 | 2.4004e-05 | 2.4004e-05 | 2.6478e-05 | 2.6478e-05 | 0 | 0 | 2.2887e-05 | 2.2887e-05 | 4.8508e-05 | 4.8508e-05 | 5.3502e-05 | 5.3502e-05 | 0 | 0 | 2.1552e-05 | 2.1552e-05 | 2.5156e-05 | 2.5156e-05 | 8.2186e-05 | 8.2186e-05 | 0 | 0 | 1.1747e-05 | 1.1747e-05 | 0.00026059 | 0.00026059 | 0.00039075 | 0.00039075 | 9.3651e-06 | 9.3651e-06 | 8.4402e-05 | 8.4402e-05 | 1.1722 | 1.1722 | 0.0003789 | 0.0003789 | 3.8286e-05 | 3.8286e-05 | 0.0001336 | 0.0001336 | 7.8277 | 7.8277 | 0.00052394 | 0.00052394 | 0.00015623 | 0.00015623 | 0.00022334 | 0.00022334 | 1.4454 | 1.4454 | 0.069359 | 0.069359 | 6.7399e-05 | 6.7399e-05 | 0.00013895 | 0.00013895 | 5.4566e-05 | 5.4566e-05 | 0.16961 | 0.16961 | 6.3865e-06 | 6.3865e-06 | 7.109e-05 | 7.109e-05 | 0 | 0 | 0.33532 | 0.33532 | 0 | 0 | 0.008587 | 0.008587 | 0 | 0 | 0.14271 | 0.14271 | 0 | 0 | 0.0093664 | 0.0093664 | 0 | 0 | 5.5891e-05 | 5.5891e-05 | 0 | 0 | 0 | 0 | 0 | 0 | 5.1695e-05 | 5.1695e-05 | 0 | 0 | 0 | 0 | 0 | 0 | 0 | 0 | 0 | 0 | 0 | 0 | 2.4674e-05 | 2.4674e-05 | 2.7219e-05 | 2.7219e-05 | 0 | 0 | 0 | 0 | 7.6961e-05 | 7.6961e-05 | 0.00011178 | 0.00011178 | 0 | 0 | 7.1893e-05 | 7.1893e-05 | 0.00029611 | 0.00029611 | 0.00046348 | 0.00046348 | 4.837e-05 | 4.837e-05 | 8.7191e-05 | 8.7191e-05 | 0.00042513 | 0.00042513 | 8.2979 | 8.2979 | 9.6723e-05 | 9.6723e-05 | 0.0001874 | 0.0001874 | 25.3286 | 25.3286 | 0.00076132 | 0.00076132 | 0.69503 | 0.69503 | 0.0002835 | 0.0002835 | 16.7065 | 16.7065 | 0.39938 | 0.39938 | 0.71656 | 0.71656 | 0.00021009 | 0.00021009 | 6.7763e-05 | 6.7763e-05 | 0.39531 | 0.39531 | 0 | 0 | 0.032291 | 0.032291 | 0.45632 | 0.45632 | 1.0768 | 1.0768 | 2.0501e-05 | 2.0501e-05 | 0.12468 | 0.12468 | 0.61178 | 0.61178 | 0.33225 | 0.33225 | 0 | 0 | 0.032718 | 0.032718 | 0 | 0 | 0.062411 | 0.062411 | 0 | 0 | 0 | 0 | 4.8312e-05 | 4.8312e-05 | 8.0255e-05 | 8.0255e-05 | 0 | 0 | 0 | 0 | [5 empty] | 74 | Chiloe 220 | Chiloe 220 | Chiloe 220 | 5.5247e-05 | 5.5247e-05 | 5.4169e-05 | 5.4169e-05 | 0 | 0 | 0 | 0 | 31.5392 | 31.5392 | 22.4219 | 22.4219 | 6.7444e-05 | 6.7444e-05 | 6.5817e-05 | 6.5817e-05 | 20.3059 | 20.3059 | 11.7311 | 11.7311 | 0.00011728 | 0.00011728 | 0.00011567 | 0.00011567 | 19.7439 | 19.7439 | 26.9534 | 26.9534 | 3.2123 | 3.2123 | 3.1661 | 3.1661 | 33.1023 | 33.1023 | 32.6932 | 32.6932 | 3.0381 | 3.0381 | 2.899 | 2.899 | 10.4305 | 10.4305 | 14.4135 | 14.4135 | 0.59522 | 0.59522 | 0.00028739 | 0.00028739 | 7.6833 | 7.6833 | 7.6976 | 7.6976 | 3.2382 | 3.2382 | 3.015 | 3.015 | 7.9664 | 7.9664 | 8.1096 | 8.1096 | 0.21537 | 0.21537 | 0.32718 | 0.32718 | 0.86713 | 0.86713 | 1.9434 | 1.9434 | 0.1796 | 0.1796 | 0.2422 | 0.2422 | 2.0013 | 2.0013 | 9.1168 | 9.1168 | 0.04248 | 0.04248 | 0.065109 | 0.065109 | 0.11929 | 0.11929 | 0.16043 | 0.16043 | 0.017638 | 0.017638 | 0.024118 | 0.024118 | 7.668 | 7.668 | 7.1563 | 7.1563 | 2.9204e-05 | 2.9204e-05 | 2.8387e-05 | 2.8387e-05 | 15.5654 | 15.5654 | 9.6312 | 9.6312 | 0 | 0 | 0 | 0 | 0.00012642 | 0.00012642 | 0.00011173 | 0.00011173 | 3.3729e-05 | 3.3729e-05 | 1.0972e-05 | 1.0972e-05 | 0.00021553 | 0.00021553 | 0.00018531 | 0.00018531 | 6.1858e-05 | 6.1858e-05 | 6.101e-05 | 6.101e-05 | 0.00063486 | 0.00063486 | 6.8223 | 6.8223 | 0.00013781 | 0.00013781 | 0.00013584 | 0.00013584 | 0.00059937 | 0.00059937 | 0.00056683 | 0.00056683 | 0.00016101 | 0.00016101 | 0.00016574 | 0.00016574 | 5.8291 | 5.8291 | 5.8413 | 5.8413 | 2.3642 | 2.3642 | 2.3281 | 2.3281 | 0.37466 | 0.37466 | 0.5036 | 0.5036 | 0.024095 | 0.024095 | 0.045982 | 0.045982 | 0.59281 | 0.59281 | 0.84389 | 0.84389 | 0.15118 | 0.15118 | 0.24712 | 0.24712 | 0.70725 | 0.70725 | 0.8643 | 0.8643 | 0.15739 | 0.15739 | 0.22208 | 0.22208 | 0.24499 | 0.24499 | 0.23191 | 0.23191 | 0.010884 | 0.010884 | 0.038692 | 0.038692 | 0.067482 | 0.067482 | 0.10897 | 0.10897 | 0.03003 | 0.03003 | 0.030634 | 0.030634 | 7.6704e-05 | 7.6704e-05 | 2.4987e-05 | 2.4987e-05 | 0 | 0 | 0 | 0 | 5.4181e-05 | 5.4181e-05 | 2.6553e-05 | 2.6553e-05 | 0 | 0 | 0 | 0 | 5.4558e-05 | 5.4558e-05 | 0 | 0 | 0 | 0 | 0 | 0 | 8.3733e-05 | 8.3733e-05 | 5.5365e-05 | 5.5365e-05 | 2.4028e-05 | 2.4028e-05 | 2.3695e-05 | 2.3695e-05 | 0.00039684 | 0.00039684 | 0.00039947 | 0.00039947 | 3.7798e-05 | 3.7798e-05 | 3.7257e-05 | 3.7257e-05 | 0.00034373 | 0.00034373 | 0.00039215 | 0.00039215 | 0.00011056 | 0.00011056 | 0.00013086 | 0.00013086 | 0.00055694 | 0.00055694 | 0.00054486 | 0.00054486 | 0.0001792 | 0.0001792 | 0.00020166 | 0.00020166 | 0.38731 | 0.38731 | 0.55614 | 0.55614 | 0.016114 | 0.016114 | 0.026811 | 0.026811 | 0.62445 | 0.62445 | 0.65351 | 0.65351 | 0.21224 | 0.21224 | 0.27227 | 0.27227 | 0.55313 | 0.55313 | 0.65768 | 0.65768 | 0.13491 | 0.13491 | 0.14535 | 0.14535 | 0.32912 | 0.32912 | 0.33469 | 0.33469 | 0.052905 | 0.052905 | 0.068495 | 0.068495 | 0.094131 | 0.094131 | 0.068827 | 0.068827 | 3.7632e-05 | 3.7632e-05 | 3.7019e-05 | 3.7019e-05 | 5.2379e-05 | 5.2379e-05 | 5.1185e-05 | 5.1185e-05 | 0 | 0 | 0 | 0 | 0 | 0 | 0 | 0 | 0 | 0 | 0 | 0 | 5.5518e-05 | 5.5518e-05 | 5.5191e-05 | 5.5191e-05 | 2.2205e-05 | 2.2205e-05 | 0 | 0 | 8.542e-05 | 8.542e-05 | 0.00011295 | 0.00011295 | 7.353e-05 | 7.353e-05 | 4.8339e-05 | 4.8339e-05 | 0.00045554 | 0.00045554 | 0.00036685 | 0.00036685 | 7.8098e-05 | 7.8098e-05 | 7.698e-05 | 7.698e-05 | 3.1728 | 3.1728 | 1.5688 | 1.5688 | 0.00016893 | 0.00016893 | 0.00017873 | 0.00017873 | 5.1007 | 5.1007 | 6.4831 | 6.4831 | 0.00025419 | 0.00025419 | 0.00022422 | 0.00022422 | 1.0816 | 1.0816 | 1.3185 | 1.3185 | 0.16722 | 0.16722 | 0.21196 | 0.21196 | 1.0394 | 1.0394 | 1.2454 | 1.2454 | 0.37007 | 0.37007 | 0.42912 | 0.42912 | 1.486 | 1.486 | 1.4261 | 1.4261 | 0.30832 | 0.30832 | 0.38792 | 0.38792 | 0.68567 | 0.68567 | 0.84574 | 0.84574 | 0.16459 | 0.16459 | 0.18247 | 0.18247 | 0.30375 | 0.30375 | 0.33474 | 0.33474 | 5.1966e-05 | 5.1966e-05 | 0.0099746 | 0.0099746 | 8.1317e-05 | 8.1317e-05 | 7.9464e-05 | 7.9464e-05 | 0 | 0 | 0 | 0 | [5 empty] | 74 | Chiloe 220 | Chiloe 220 | Chiloe 220 | 2.6086e-05 | 2.6086e-05 | 0.50199 | 0.50199 | 0 | 0 | 0.0029344 | 0.0029344 | 9.6155 | 9.6155 | 11.5776 | 11.5776 | 2.1204e-05 | 2.1204e-05 | 0.75406 | 0.75406 | 9.7266 | 9.7266 | 2.3939 | 2.3939 | 8.8142e-05 | 8.8142e-05 | 0.52134 | 0.52134 | 17.241 | 17.241 | 12.2688 | 12.2688 | 0.00011592 | 0.00011592 | 0.89818 | 0.89818 | 10.5138 | 10.5138 | 15.7627 | 15.7627 | 0.00014425 | 0.00014425 | 3.0425 | 3.0425 | 7.178 | 7.178 | 23.1997 | 23.1997 | 0.00022482 | 0.00022482 | 4.6567 | 4.6567 | 19.6907 | 19.6907 | 34.3932 | 34.3932 | 3.8874 | 3.8874 | 11.3179 | 11.3179 | 26.969 | 26.969 | 35.257 | 35.257 | 7.7982 | 7.7982 | 16.1109 | 16.1109 | 12.8716 | 12.8716 | 23.7881 | 23.7881 | 2.8745 | 2.8745 | 6.8931 | 6.8931 | 8.2089 | 8.2089 | 21.6424 | 21.6424 | 1.227 | 1.227 | 5.8462 | 5.8462 | 1.1935 | 1.1935 | 13.5214 | 13.5214 | 0.04959 | 0.04959 | 2.4465 | 2.4465 | 4.8493e-05 | 4.8493e-05 | 2.1563 | 2.1563 | 1.3484e-05 | 1.3484e-05 | 0.75048 | 0.75048 | 7.3917 | 7.3917 | 0.70288 | 0.70288 | 0 | 0 | 0.0049853 | 0.0049853 | 0.0001086 | 0.0001086 | 2.5838 | 2.5838 | 0 | 0 | 0.67426 | 0.67426 | 0.00020631 | 0.00020631 | 2.4952 | 2.4952 | 5.8879e-05 | 5.8879e-05 | 0.75313 | 0.75313 | 7.0375 | 7.0375 | 9.6836 | 9.6836 | 0.00010361 | 0.00010361 | 0.9356 | 0.9356 | 0.0005103 | 0.0005103 | 7.8538 | 7.8538 | 0.00011523 | 0.00011523 | 1.8075 | 1.8075 | 5.5416 | 5.5416 | 17.2569 | 17.2569 | 2.2092 | 2.2092 | 4.6962 | 4.6962 | 13.4321 | 13.4321 | 28.4637 | 28.4637 | 3.4556 | 3.4556 | 10.1636 | 10.1636 | 13.8459 | 13.8459 | 27.0401 | 27.0401 | 6.5746 | 6.5746 | 10.7545 | 10.7545 | 9.3699 | 9.3699 | 18.4356 | 18.4356 | 1.9418 | 1.9418 | 5.5558 | 5.5558 | 2.2792 | 2.2792 | 14.0596 | 14.0596 | 0.7146 | 0.7146 | 2.3578 | 2.3578 | 2.1 | 2.1 | 7.1148 | 7.1148 | 0.25414 | 0.25414 | 1.8654 | 1.8654 | 2.39e-05 | 2.39e-05 | 7.7735e-05 | 7.7735e-05 | 0 | 0 | 1.67e-05 | 1.67e-05 | 0 | 0 | 2.467e-05 | 2.467e-05 | 0 | 0 | 5.5387e-06 | 5.5387e-06 | 0 | 0 | 0 | 0 | 0 | 0 | 0 | 0 | 2.6701e-05 | 2.6701e-05 | 0.25943 | 0.25943 | 2.2859e-05 | 2.2859e-05 | 1.1146e-05 | 1.1146e-05 | 0.0002819 | 0.0002819 | 1.5498 | 1.5498 | 4.5236e-05 | 4.5236e-05 | 0.16014 | 0.16014 | 0.00025893 | 0.00025893 | 5.4192 | 5.4192 | 0.00011247 | 0.00011247 | 1.0173 | 1.0173 | 0.96466 | 0.96466 | 14.6264 | 14.6264 | 0.00016746 | 0.00016746 | 3.3479 | 3.3479 | 18.8916 | 18.8916 | 31.4752 | 31.4752 | 4.005 | 4.005 | 10.5429 | 10.5429 | 10.7386 | 10.7386 | 22.8919 | 22.8919 | 4.1992 | 4.1992 | 9.9134 | 9.9134 | 4.7266 | 4.7266 | 21.1233 | 21.1233 | 1.1408 | 1.1408 | 5.7755 | 5.7755 | 2.445 | 2.445 | 19.7266 | 19.7266 | 0.83921 | 0.83921 | 5.3504 | 5.3504 | 0.23922 | 0.23922 | 10.1657 | 10.1657 | 0.0092845 | 0.0092845 | 1.5733 | 1.5733 | 1.224e-05 | 1.224e-05 | 7.9669e-05 | 7.9669e-05 | 0 | 0 | 8.5622e-06 | 8.5622e-06 | 0 | 0 | 0 | 0 | 0 | 0 | 0 | 0 | 0 | 0 | 6.3447e-05 | 6.3447e-05 | 0 | 0 | 1.0363e-05 | 1.0363e-05 | 5.4464e-05 | 5.4464e-05 | 0.1671 | 0.1671 | 4.6628e-05 | 4.6628e-05 | 0.15097 | 0.15097 | 0.00032037 | 0.00032037 | 5.6515 | 5.6515 | 6.2312e-05 | 6.2312e-05 | 0.34355 | 0.34355 | 1.4792 | 1.4792 | 16.8172 | 16.8172 | 0.00010695 | 0.00010695 | 3.4726 | 3.4726 | 0.012555 | 0.012555 | 25.066 | 25.066 | 0.0002128 | 0.0002128 | 4.4863 | 4.4863 | 1.9133 | 1.9133 | 48.0207 | 48.0207 | 0.39398 | 0.39398 | 17.3401 | 17.3401 | 23.7541 | 23.7541 | 35.9755 | 35.9755 | 6.7686 | 6.7686 | 16.3666 | 16.3666 | 12.1592 | 12.1592 | 28.651 | 28.651 | 2.6852 | 2.6852 | 9.8899 | 9.8899 | 5.5668 | 5.5668 | 34.1942 | 34.1942 | 1.317 | 1.317 | 10.3356 | 10.3356 | 0.8975 | 0.8975 | 24.2008 | 24.2008 | 0.016043 | 0.016043 | 5.6771 | 5.6771 | 0 | 0 | 3.1468 | 3.1468 | 0 | 0 | 2.659e-05 | 2.659e-05 | [5 empty] | 74 | Chiloe 220 | Chiloe 220 | Chiloe 220 | 2.6072 | 2.6072 | 2.5058 | 2.5058 | 0.71866 | 0.71866 | 0.89464 | 0.89464 | 20.3638 | 20.3638 | 19.8353 | 19.8353 | 5.0347 | 5.0347 | 5.1092 | 5.1092 | 3.5897 | 3.5897 | 13.4311 | 13.4311 | 1.1341 | 1.1341 | 1.2313 | 1.2313 | 13.3932 | 13.3932 | 16.1713 | 16.1713 | 1.6543 | 1.6543 | 1.9442 | 1.9442 | 23.0476 | 23.0476 | 35.8683 | 35.8683 | 4.4477 | 4.4477 | 6.6309 | 6.6309 | 48.2615 | 48.2615 | 36.2844 | 36.2844 | 12.6797 | 12.6797 | 11.484 | 11.484 | 39.6432 | 39.6432 | 35.3157 | 35.3157 | 13.7104 | 13.7104 | 11.9802 | 11.9802 | 36.0957 | 36.0957 | 32.8871 | 32.8871 | 17.9011 | 17.9011 | 17.5994 | 17.5994 | 23.036 | 23.036 | 22.9324 | 22.9324 | 8.0627 | 8.0627 | 6.7556 | 6.7556 | 20.6669 | 20.6669 | 20.1465 | 20.1465 | 5.3066 | 5.3066 | 4.349 | 4.349 | 15.6338 | 15.6338 | 12.4985 | 12.4985 | 2.6321 | 2.6321 | 2.4789 | 2.4789 | 3.9864 | 3.9864 | 3.0405 | 3.0405 | 0.95119 | 0.95119 | 0.99736 | 0.99736 | 18.1239 | 18.1239 | 3.0779 | 3.0779 | 0.74932 | 0.74932 | 0.57042 | 0.57042 | 2.7737 | 2.7737 | 2.7027 | 2.7027 | 1.1187 | 1.1187 | 1.0643 | 1.0643 | 3.2427 | 3.2427 | 3.4907 | 3.4907 | 1.1307 | 1.1307 | 1.4558 | 1.4558 | 12.053 | 12.053 | 12.7555 | 12.7555 | 3.7859 | 3.7859 | 4.084 | 4.084 | 9.8539 | 9.8539 | 10.5727 | 10.5727 | 2.3259 | 2.3259 | 2.626 | 2.626 | 37.1866 | 37.1866 | 30.322 | 30.322 | 11.9578 | 11.9578 | 9.4936 | 9.4936 | 32.6172 | 32.6172 | 31.1487 | 31.1487 | 12.2898 | 12.2898 | 11.3702 | 11.3702 | 27.2024 | 27.2024 | 23.265 | 23.265 | 12.6341 | 12.6341 | 11.4751 | 11.4751 | 16.7584 | 16.7584 | 15.3424 | 15.3424 | 5.9243 | 5.9243 | 5.4422 | 5.4422 | 11.4281 | 11.4281 | 11.3371 | 11.3371 | 2.263 | 2.263 | 2.1511 | 2.1511 | 7.7006 | 7.7006 | 7.1946 | 7.1946 | 2.2707 | 2.2707 | 2.14 | 2.14 | 0.60669 | 0.60669 | 0.0001981 | 0.0001981 | 4.305e-05 | 4.305e-05 | 1.8366e-05 | 1.8366e-05 | 9.3553e-05 | 9.3553e-05 | 8.9103e-05 | 8.9103e-05 | 1.8307e-05 | 1.8307e-05 | 1.1477e-05 | 1.1477e-05 | 5.2283e-05 | 5.2283e-05 | 7.7937e-05 | 7.7937e-05 | 0.56942 | 0.56942 | 1.0977e-05 | 1.0977e-05 | 0.26826 | 0.26826 | 0.0041768 | 0.0041768 | 0.53475 | 0.53475 | 0.7165 | 0.7165 | 3.7637 | 3.7637 | 3.4353 | 3.4353 | 1.3769 | 1.3769 | 1.1649 | 1.1649 | 7.3658 | 7.3658 | 13.1225 | 13.1225 | 1.8037 | 1.8037 | 1.0904 | 1.0904 | 29.3406 | 29.3406 | 23.997 | 23.997 | 7.9283 | 7.9283 | 7.6707 | 7.6707 | 34.175 | 34.175 | 29.5606 | 29.5606 | 12.7748 | 12.7748 | 10.607 | 10.607 | 24.7617 | 24.7617 | 21.3663 | 21.3663 | 11.3502 | 11.3502 | 9.9528 | 9.9528 | 18.0428 | 18.0428 | 15.116 | 15.116 | 5.0211 | 5.0211 | 5.4157 | 5.4157 | 18.3666 | 18.3666 | 16.1658 | 16.1658 | 4.9626 | 4.9626 | 4.2141 | 4.2141 | 12.4141 | 12.4141 | 8.422 | 8.422 | 1.8421 | 1.8421 | 1.9745 | 1.9745 | 0.52731 | 0.52731 | 0.00041781 | 0.00041781 | 2.9429e-05 | 2.9429e-05 | 2.3528e-05 | 2.3528e-05 | 1.3644e-05 | 1.3644e-05 | 0 | 0 | 6.2304e-06 | 6.2304e-06 | 0 | 0 | 6.6522e-05 | 6.6522e-05 | 6.6088e-05 | 6.6088e-05 | 1.1029e-05 | 1.1029e-05 | 1.117e-05 | 1.117e-05 | 0.23019 | 0.23019 | 0.57271 | 0.57271 | 0.28369 | 0.28369 | 0.44593 | 0.44593 | 8.2356 | 8.2356 | 9.955 | 9.955 | 2.1998 | 2.1998 | 2.2338 | 2.2338 | 20.573 | 20.573 | 20.2636 | 20.2636 | 5.449 | 5.449 | 5.1075 | 5.1075 | 51.2401 | 51.2401 | 40.8526 | 40.8526 | 15.6903 | 15.6903 | 14.1484 | 14.1484 | 52.8403 | 52.8403 | 47.6272 | 47.6272 | 19.1043 | 19.1043 | 16.5905 | 16.5905 | 33.5019 | 33.5019 | 27.7755 | 27.7755 | 16.2137 | 16.2137 | 14.6993 | 14.6993 | 27.2032 | 27.2032 | 27.1501 | 27.1501 | 9.7118 | 9.7118 | 9.3958 | 9.3958 | 30.8049 | 30.8049 | 29.3302 | 29.3302 | 9.6698 | 9.6698 | 8.8345 | 8.8345 | 23.5703 | 23.5703 | 19.1519 | 19.1519 | 5.7046 | 5.7046 | 5.2562 | 5.2562 | 8.8038 | 8.8038 | 5.2652 | 5.2652 | 0.25418 | 0.25418 | 7.3057e-05 | 7.3057e-05
asq bhj
Costo Marginal promedio por intervalo (USD/MWh): 6 tablas
|  |  |  | INTERVALO 1 |  |  | 0 | 8 | 16 | 24 | 32 | 40 | 48 | 56 | 64 | 72 | 80 | 88 | 96 | 104 | 112 | 120 | 128 | 136 | 144 | 152 | 160 | 168 | 176 | 184 | 192 | 200 | 208 | 216 | 224 | 232 | 240 | 248 | 256 | 264 | 272 | 280 | 288 | 296 | 304 | 312 | 320 | 328 | 336 | 344 | 352 | 360 | 368 | 376 | [340 empty] | INTERVALO 2 |  |  |  |  | 0 | 8 | 16 | 24 | 32 | 40 | 48 | 56 | 64 | 72 | 80 | 88 | 96 | 104 | 112 | 120 | 128 | 136 | 144 | 152 | 160 | 168 | 176 | 184 | 192 | 200 | 208 | 216 | 224 | 232 | 240 | 248 | 256 | 264 | 272 | 280 | 288 | 296 | 304 | 312 | 320 | 328 | 336 | 344 | 352 | 360 | 368 | 376 | 0 | [344 empty] | 0 | 8 | 16 | 24 | 32 | 40 | 48 | 56 | 64 | 72 | 80 | 88 | 96 | 104 | 112 | 120 | 128 | 136 | 144 | 152 | 160 | 168 | 176 | 184 | 192 | 200 | 208 | 216 | 224 | 232 | 240 | 248 | 256 | 264 | 272 | 280 | 288 | 296 | 304 | 312 | 320 | 328 | 336 | 344 | 352 | 360 | 368 | 376 | [345 empty] | 0 | 8 | 16 | 24 | 32 | 40 | 48 | 56 | 64 | 72 | 80 | 88 | 96 | 104 | 112 | 120 | 128 | 136 | 144 | 152 | 160 | 168 | 176 | 184 | 192 | 200 | 208 | 216 | 224 | 232 | 240 | 248 | 256 | 264 | 272 | 280 | 288 | 296 | 304 | 312 | 320 | 328 | 336 | 344 | 352 | 360 | 368 | 376 | [345 empty] | 0 | 8 | 16 | 24 | 32 | 40 | 48 | 56 | 64 | 72 | 80 | 88 | 96 | 104 | 112 | 120 | 128 | 136 | 144 | 152 | 160 | 168 | 176 | 184 | 192 | 200 | 208 | 216 | 224 | 232 | 240 | 248 | 256 | 264 | 272 | 280 | 288 | 296 | 304 | 312 | 320 | 328 | 336 | 344 | 352 | 360 | 368 | 376 | [345 empty] | 0 | 8 | 16 | 24 | 32 | 40 | 48 | 56 | 64 | 72 | 80 | 88 | 96 | 104 | 112 | 120 | 128 | 136 | 144 | 152 | 160 | 168 | 176 | 184 | 192 | 200 | 208 | 216 | 224 | 232 | 240 | 248 | 256 | 264 | 272 | 280 | 288 | 296 | 304 | 312 | 320 | 328 | 336 | 344 | 352 | 360 | 368 | 376
[6 empty] | Año | 2026 | 2026 | 2026 | 2027 | 2027 | 2027 | 2027 | 2027 | 2027 | 2027 | 2027 | 2027 | 2027 | 2027 | 2027 | 2028 | 2028 | 2028 | 2028 | 2028 | 2028 | 2028 | 2028 | 2028 | 2028 | 2028 | 2028 | 2029 | 2029 | 2029 | 2029 | 2029 | 2029 | 2029 | 2029 | 2029 | 2029 | 2029 | 2029 | 2030 | 2030 | 2030 | 2030 | 2030 | 2030 | 2030 | 2030 | 2030 | [344 empty] | Año | 2026 | 2026 | 2026 | 2027 | 2027 | 2027 | 2027 | 2027 | 2027 | 2027 | 2027 | 2027 | 2027 | 2027 | 2027 | 2028 | 2028 | 2028 | 2028 | 2028 | 2028 | 2028 | 2028 | 2028 | 2028 | 2028 | 2028 | 2029 | 2029 | 2029 | 2029 | 2029 | 2029 | 2029 | 2029 | 2029 | 2029 | 2029 | 2029 | 2030 | 2030 | 2030 | 2030 | 2030 | 2030 | 2030 | 2030 | 2030 | 0 | [339 empty] | INTERVALO 3 |  |  |  | Año | 2026 | 2026 | 2026 | 2027 | 2027 | 2027 | 2027 | 2027 | 2027 | 2027 | 2027 | 2027 | 2027 | 2027 | 2027 | 2028 | 2028 | 2028 | 2028 | 2028 | 2028 | 2028 | 2028 | 2028 | 2028 | 2028 | 2028 | 2029 | 2029 | 2029 | 2029 | 2029 | 2029 | 2029 | 2029 | 2029 | 2029 | 2029 | 2029 | 2030 | 2030 | 2030 | 2030 | 2030 | 2030 | 2030 | 2030 | 2030 | [342 empty] | INTERVALO 4 |  | Año | 2026 | 2026 | 2026 | 2027 | 2027 | 2027 | 2027 | 2027 | 2027 | 2027 | 2027 | 2027 | 2027 | 2027 | 2027 | 2028 | 2028 | 2028 | 2028 | 2028 | 2028 | 2028 | 2028 | 2028 | 2028 | 2028 | 2028 | 2029 | 2029 | 2029 | 2029 | 2029 | 2029 | 2029 | 2029 | 2029 | 2029 | 2029 | 2029 | 2030 | 2030 | 2030 | 2030 | 2030 | 2030 | 2030 | 2030 | 2030 | [342 empty] | INTERVALO 5 |  | Año | 2026 | 2026 | 2026 | 2027 | 2027 | 2027 | 2027 | 2027 | 2027 | 2027 | 2027 | 2027 | 2027 | 2027 | 2027 | 2028 | 2028 | 2028 | 2028 | 2028 | 2028 | 2028 | 2028 | 2028 | 2028 | 2028 | 2028 | 2029 | 2029 | 2029 | 2029 | 2029 | 2029 | 2029 | 2029 | 2029 | 2029 | 2029 | 2029 | 2030 | 2030 | 2030 | 2030 | 2030 | 2030 | 2030 | 2030 | 2030 | [342 empty] | INTERVALO 6 |  | Año | 2026 | 2026 | 2026 | 2027 | 2027 | 2027 | 2027 | 2027 | 2027 | 2027 | 2027 | 2027 | 2027 | 2027 | 2027 | 2028 | 2028 | 2028 | 2028 | 2028 | 2028 | 2028 | 2028 | 2028 | 2028 | 2028 | 2028 | 2029 | 2029 | 2029 | 2029 | 2029 | 2029 | 2029 | 2029 | 2029 | 2029 | 2029 | 2029 | 2030 | 2030 | 2030 | 2030 | 2030 | 2030 | 2030 | 2030 | 2030
[6 empty] | Mes | 10 | 11 | 12 | 1 | 2 | 3 | 4 | 5 | 6 | 7 | 8 | 9 | 10 | 11 | 12 | 1 | 2 | 3 | 4 | 5 | 6 | 7 | 8 | 9 | 10 | 11 | 12 | 1 | 2 | 3 | 4 | 5 | 6 | 7 | 8 | 9 | 10 | 11 | 12 | 1 | 2 | 3 | 4 | 5 | 6 | 7 | 8 | 9 | [344 empty] | Mes | 10 | 11 | 12 | 1 | 2 | 3 | 4 | 5 | 6 | 7 | 8 | 9 | 10 | 11 | 12 | 1 | 2 | 3 | 4 | 5 | 6 | 7 | 8 | 9 | 10 | 11 | 12 | 1 | 2 | 3 | 4 | 5 | 6 | 7 | 8 | 9 | 10 | 11 | 12 | 1 | 2 | 3 | 4 | 5 | 6 | 7 | 8 | 9 | 0 | [343 empty] | Mes | 10 | 11 | 12 | 1 | 2 | 3 | 4 | 5 | 6 | 7 | 8 | 9 | 10 | 11 | 12 | 1 | 2 | 3 | 4 | 5 | 6 | 7 | 8 | 9 | 10 | 11 | 12 | 1 | 2 | 3 | 4 | 5 | 6 | 7 | 8 | 9 | 10 | 11 | 12 | 1 | 2 | 3 | 4 | 5 | 6 | 7 | 8 | 9 | [344 empty] | Mes | 10 | 11 | 12 | 1 | 2 | 3 | 4 | 5 | 6 | 7 | 8 | 9 | 10 | 11 | 12 | 1 | 2 | 3 | 4 | 5 | 6 | 7 | 8 | 9 | 10 | 11 | 12 | 1 | 2 | 3 | 4 | 5 | 6 | 7 | 8 | 9 | 10 | 11 | 12 | 1 | 2 | 3 | 4 | 5 | 6 | 7 | 8 | 9 | [344 empty] | Mes | 10 | 11 | 12 | 1 | 2 | 3 | 4 | 5 | 6 | 7 | 8 | 9 | 10 | 11 | 12 | 1 | 2 | 3 | 4 | 5 | 6 | 7 | 8 | 9 | 10 | 11 | 12 | 1 | 2 | 3 | 4 | 5 | 6 | 7 | 8 | 9 | 10 | 11 | 12 | 1 | 2 | 3 | 4 | 5 | 6 | 7 | 8 | 9 | [344 empty] | Mes | 10 | 11 | 12 | 1 | 2 | 3 | 4 | 5 | 6 | 7 | 8 | 9 | 10 | 11 | 12 | 1 | 2 | 3 | 4 | 5 | 6 | 7 | 8 | 9 | 10 | 11 | 12 | 1 | 2 | 3 | 4 | 5 | 6 | 7 | 8 | 9 | 10 | 11 | 12 | 1 | 2 | 3 | 4 | 5 | 6 | 7 | 8 | 9
[6 empty] | Hora | [392 empty] | Hora | [392 empty] | Hora | [392 empty] | Hora | [392 empty] | Hora | [392 empty] | Hora
[6 empty] | Tipo Bloque | [392 empty] | Tipo Bloque | [392 empty] | Tipo Bloque | [392 empty] | Tipo Bloque | [392 empty] | Tipo Bloque | [392 empty] | Tipo Bloque
[6 empty] | Intervalo | 1 | 1 | 1 | 1 | 1 | 1 | 1 | 1 | 1 | 1 | 1 | 1 | 1 | 1 | 1 | 1 | 1 | 1 | 1 | 1 | 1 | 1 | 1 | 1 | 1 | 1 | 1 | 1 | 1 | 1 | 1 | 1 | 1 | 1 | 1 | 1 | 1 | 1 | 1 | 1 | 1 | 1 | 1 | 1 | 1 | 1 | 1 | 1 | [344 empty] | Intervalo | 2 | 2 | 2 | 2 | 2 | 2 | 2 | 2 | 2 | 2 | 2 | 2 | 2 | 2 | 2 | 2 | 2 | 2 | 2 | 2 | 2 | 2 | 2 | 2 | 2 | 2 | 2 | 2 | 2 | 2 | 2 | 2 | 2 | 2 | 2 | 2 | 2 | 2 | 2 | 2 | 2 | 2 | 2 | 2 | 2 | 2 | 2 | 2 | 1 | [343 empty] | Intervalo | 3 | 3 | 3 | 3 | 3 | 3 | 3 | 3 | 3 | 3 | 3 | 3 | 3 | 3 | 3 | 3 | 3 | 3 | 3 | 3 | 3 | 3 | 3 | 3 | 3 | 3 | 3 | 3 | 3 | 3 | 3 | 3 | 3 | 3 | 3 | 3 | 3 | 3 | 3 | 3 | 3 | 3 | 3 | 3 | 3 | 3 | 3 | 3 | [344 empty] | Intervalo | 4 | 4 | 4 | 4 | 4 | 4 | 4 | 4 | 4 | 4 | 4 | 4 | 4 | 4 | 4 | 4 | 4 | 4 | 4 | 4 | 4 | 4 | 4 | 4 | 4 | 4 | 4 | 4 | 4 | 4 | 4 | 4 | 4 | 4 | 4 | 4 | 4 | 4 | 4 | 4 | 4 | 4 | 4 | 4 | 4 | 4 | 4 | 4 | [344 empty] | Intervalo | 5 | 5 | 5 | 5 | 5 | 5 | 5 | 5 | 5 | 5 | 5 | 5 | 5 | 5 | 5 | 5 | 5 | 5 | 5 | 5 | 5 | 5 | 5 | 5 | 5 | 5 | 5 | 5 | 5 | 5 | 5 | 5 | 5 | 5 | 5 | 5 | 5 | 5 | 5 | 5 | 5 | 5 | 5 | 5 | 5 | 5 | 5 | 5 | [344 empty] | Intervalo | 6 | 6 | 6 | 6 | 6 | 6 | 6 | 6 | 6 | 6 | 6 | 6 | 6 | 6 | 6 | 6 | 6 | 6 | 6 | 6 | 6 | 6 | 6 | 6 | 6 | 6 | 6 | 6 | 6 | 6 | 6 | 6 | 6 | 6 | 6 | 6 | 6 | 6 | 6 | 6 | 6 | 6 | 6 | 6 | 6 | 6 | 6 | 6
|  |  | Ref | BARRA TRONCAL | BARRA TRONCAL eq Cmg | BARRA TRONCAL eq Dem | [389 empty] | Ref | BARRA TRONCAL | BARRA TRONCAL eq Cmg | BARRA TRONCAL eq Dem | [389 empty] | Ref | BARRA TRONCAL | BARRA TRONCAL eq Cmg | BARRA TRONCAL eq Dem | [389 empty] | Ref | BARRA TRONCAL | BARRA TRONCAL eq Cmg | BARRA TRONCAL eq Dem | [389 empty] | Ref | BARRA TRONCAL | BARRA TRONCAL eq Cmg | BARRA TRONCAL eq Dem | [389 empty] | Ref | BARRA TRONCAL | BARRA TRONCAL eq Cmg | BARRA TRONCAL eq Dem
|  |  | 1 | Parinacota 220 | Parinacota 220 | Chinchorro 13.8 | 1.5938 | 2.2617 | 3.0149 | 3.548 | 13.1723 | 22.3929 | 28.6677 | 36.806 | 25.1383 | 16.5873 | 6.5739 | 2.4302 | 1.6304 | 1.614 | 1.9114 | 3.9813 | 7.6294 | 19.3546 | 25.2863 | 29.4672 | 22.4753 | 7.9512 | 4.5942 | 8.7754e-05 | 3.371e-05 | 0 | 0.53138 | 1.7209 | 6.9734 | 20.1053 | 27.1502 | 27.9397 | 24.0014 | 12.5559 | 5.298 | 0.3289 | 6.8551e-06 | 6.9828e-06 | 0.060557 | 5.1616 | 21.2637 | 35.7236 | 41.8217 | 44.1478 | 38.1609 | 26.0818 | 17.262 | 5.7116 | [341 empty] | 1 | Parinacota 220 | Parinacota 220 | Chinchorro 13.8 | 0.80323 | 1.1572 | 1.6159 | 3.0593 | 12.673 | 25.2107 | 29.4837 | 37.5819 | 24.3243 | 15.1384 | 7.0083 | 2.5619 | 1.1145 | 0.81021 | 1.1796 | 3.3522 | 7.3537 | 22.6471 | 26.0194 | 27.5085 | 20.9903 | 8.0029 | 5.0235 | 7.6349e-05 | 1.3627e-05 | 7.0261e-06 | 0.076413 | 1.4677 | 6.8855 | 22.463 | 28.5866 | 28.6672 | 23.6466 | 12.9921 | 5.6231 | 0.18849 | 0 | 0 | 0.027997 | 3.1694 | 21.1542 | 37.3718 | 43.2156 | 43.2841 | 38.7233 | 27.0627 | 17.2099 | 5.8953 | 0.80323 | [340 empty] | 1 | Parinacota 220 | Parinacota 220 | Chinchorro 13.8 | 0 | 0 | 0 | 0 | 0 | 0.13957 | 0.13296 | 0.04328 | 0.22016 | 0.010644 | 0.012314 | 0 | 0 | 0 | 0 | 0 | 0 | 0.21932 | 1.1049 | 0.054474 | 0.21219 | 0.017333 | 0.0063047 | 0 | 0 | 0 | 0 | 0 | 0 | 0.12875 | 0.66959 | 0.068742 | 0.17879 | 0.055002 | 3.7866e-06 | 0 | 0 | 0 | 0 | 0 | 0 | 0.6831 | 5.5071 | 0.17515 | 0.49236 | 0.11748 | 0.015351 | 0 | [341 empty] | 1 | Parinacota 220 | Parinacota 220 | Chinchorro 13.8 | 0 | 0 | 0 | 0 | 0 | 0 | 0.085325 | 0.66838 | 0.62997 | 0.20145 | 0.065861 | 0 | 0 | 0 | 0 | 0 | 0 | 1.0904e-05 | 0.21716 | 0.58956 | 0.53261 | 0.11547 | 0.060705 | 0 | 0 | 0 | 0 | 0 | 0 | 0 | 0.26028 | 0.701 | 0.57219 | 0.2041 | 0.053344 | 0 | 0 | 0 | 0 | 0 | 0 | 3.6346e-06 | 0.67868 | 1.1719 | 1.035 | 0.48401 | 0.19575 | 0 | [341 empty] | 1 | Parinacota 220 | Parinacota 220 | Chinchorro 13.8 | 0.39463 | 0.78397 | 0.85893 | 1.291 | 5.1874 | 2.3424 | 13.7042 | 27.4755 | 19.9619 | 11.4576 | 5.3057 | 0.91247 | 0.61937 | 0.67586 | 0.69598 | 1.2166 | 2.8681 | 1.964 | 12.9946 | 22.6074 | 15.8856 | 7.9475 | 3.188 | 3.1795e-05 | 1.5084e-05 | 0 | 0.014053 | 0.19999 | 2.2952 | 3.5401 | 14.8111 | 22.6634 | 19.1096 | 11.0176 | 4.2985 | 4.7472e-05 | 0 | 0 | 0.049842 | 0.42027 | 8.0402 | 11.0201 | 22.326 | 32.2233 | 27.6735 | 20.4943 | 13.663 | 2.7599 | [341 empty] | 1 | Parinacota 220 | Parinacota 220 | Chinchorro 13.8 | 1.7034 | 2.1722 | 2.8533 | 4.101 | 13.3966 | 26.4234 | 31.2157 | 40.8716 | 29.5289 | 20.5977 | 10.0128 | 2.474 | 1.9071 | 1.7339 | 2.2771 | 4.6522 | 8.2496 | 24.3837 | 28.7667 | 33.9495 | 26.6408 | 13.4142 | 5.9477 | 0.20268 | 4.9941e-05 | 0.16792 | 1.1552 | 3.5968 | 7.6032 | 23.3645 | 31.0744 | 34.8948 | 30.5799 | 20.311 | 8.5117 | 0.62787 | 1.5797e-05 | 7.1698e-06 | 0.38994 | 7.1392 | 21.9805 | 38.7897 | 48.4407 | 49.4158 | 45.7521 | 35.3458 | 25.0408 | 6.9292
|  |  | 2 | Pozo Almonte 220 | Pozo Almonte 220 | Pozo Almonte 023 | 1.5952 | 2.2792 | 3.0627 | 3.6037 | 13.4024 | 22.5996 | 28.8202 | 35.7476 | 24.3407 | 16.0613 | 6.502 | 2.379 | 1.6134 | 1.6172 | 1.9119 | 3.9989 | 7.6281 | 19.4456 | 25.3369 | 28.6512 | 21.7997 | 7.7216 | 4.4792 | 8.5808e-05 | 3.3628e-05 | 0 | 0.50675 | 1.7127 | 7.0086 | 20.1807 | 27.1253 | 27.2517 | 23.308 | 12.2087 | 5.157 | 0.30329 | 6.8141e-06 | 6.9847e-06 | 0.059472 | 5.197 | 21.3742 | 35.8639 | 41.6705 | 42.8926 | 37.0445 | 25.2856 | 16.9396 | 5.6342 | [341 empty] | 2 | Pozo Almonte 220 | Pozo Almonte 220 | Pozo Almonte 023 | 0.84127 | 1.195 | 1.6736 | 3.1242 | 12.8185 | 25.3582 | 29.4924 | 36.4071 | 23.5738 | 14.6471 | 6.9943 | 2.5445 | 1.125 | 0.83033 | 1.2064 | 3.3841 | 7.3266 | 22.8332 | 25.907 | 26.729 | 20.4024 | 7.7819 | 4.9766 | 7.6028e-05 | 1.3806e-05 | 7.179e-06 | 0.078389 | 1.4237 | 6.8624 | 22.6182 | 28.615 | 27.8791 | 22.892 | 12.5656 | 5.5083 | 0.18478 | 0 | 0 | 0.028424 | 2.994 | 21.1331 | 37.6145 | 43.0702 | 42.0098 | 37.5498 | 26.2474 | 16.8661 | 5.829 | 0.84127 | [340 empty] | 2 | Pozo Almonte 220 | Pozo Almonte 220 | Pozo Almonte 023 | 0 | 0 | 0 | 0 | 0 | 0.079362 | 0.14903 | 0.039653 | 0.20779 | 0.009924 | 0.011595 | 0 | 0 | 0 | 0 | 0 | 0 | 0.1247 | 1.2347 | 0.05 | 0.20065 | 0.016169 | 0.005931 | 0 | 0 | 0 | 0 | 0 | 0 | 0 | 0.74665 | 0.063012 | 0.16884 | 0.051447 | 3.6522e-06 | 0 | 0 | 0 | 0 | 0 | 0 | 0 | 6.137 | 0.16093 | 0.42131 | 0.094893 | 0.014452 | 0 | [341 empty] | 2 | Pozo Almonte 220 | Pozo Almonte 220 | Pozo Almonte 023 | 0 | 0 | 0 | 0 | 0 | 0 | 0.084117 | 0.65651 | 0.61959 | 0.19904 | 0.065486 | 0 | 0 | 0 | 0 | 0 | 0 | 0 | 0.21339 | 0.57971 | 0.51345 | 0.11377 | 0.059565 | 0 | 0 | 0 | 0 | 0 | 0 | 0 | 0.25674 | 0.68008 | 0.55402 | 0.19731 | 0.053529 | 0 | 0 | 0 | 0 | 0 | 0 | 0 | 0.66469 | 1.1321 | 0.93978 | 0.46975 | 0.19187 | 0 | [341 empty] | 2 | Pozo Almonte 220 | Pozo Almonte 220 | Pozo Almonte 023 | 0.41008 | 0.81687 | 0.90718 | 1.3549 | 5.3833 | 2.3859 | 14.1196 | 26.6362 | 19.1764 | 11.021 | 5.1539 | 0.91346 | 0.63682 | 0.68308 | 0.70775 | 1.2437 | 2.9491 | 2.0001 | 13.4825 | 21.9873 | 15.0023 | 7.6699 | 3.058 | 3.1829e-05 | 1.5558e-05 | 0 | 0.0074738 | 0.1744 | 2.316 | 3.562 | 15.2657 | 21.5057 | 18.0405 | 10.5782 | 4.1299 | 4.8088e-05 | 0 | 0 | 0.044441 | 0.22065 | 8.2255 | 11.0928 | 22.9521 | 30.3706 | 26.0319 | 19.6572 | 13.1102 | 2.8258 | [341 empty] | 2 | Pozo Almonte 220 | Pozo Almonte 220 | Pozo Almonte 023 | 1.7274 | 2.2004 | 2.8975 | 4.1591 | 13.5688 | 26.7164 | 31.2488 | 39.7599 | 28.6587 | 20.0137 | 9.9639 | 2.4784 | 1.917 | 1.7298 | 2.2804 | 4.6848 | 8.2779 | 24.6455 | 28.9445 | 33.0726 | 25.8599 | 13.0561 | 5.9001 | 0.19867 | 4.9549e-05 | 0.16349 | 1.1319 | 3.558 | 7.5698 | 23.5788 | 31.0222 | 33.9416 | 29.6847 | 19.7449 | 8.3435 | 0.62285 | 1.5552e-05 | 7.1647e-06 | 0.39049 | 7.1646 | 21.9205 | 39.1889 | 48.4328 | 48.1066 | 44.3959 | 34.3971 | 24.5217 | 7.0138
|  |  | 3 | Condores 220 | Condores 220 | Palafitos 13.8 | 1.6399 | 2.2975 | 3.0803 | 3.6246 | 13.4614 | 22.6659 | 28.9138 | 36.0731 | 24.7387 | 16.2355 | 6.5924 | 2.4256 | 1.6437 | 1.6288 | 1.9312 | 4.0431 | 7.6955 | 19.5103 | 25.4303 | 28.8648 | 22.2199 | 7.8106 | 4.58 | 8.8521e-05 | 3.3807e-05 | 0 | 0.53692 | 1.7052 | 7.0503 | 20.2821 | 27.2769 | 27.3959 | 23.5843 | 12.323 | 5.2904 | 0.3374 | 6.9036e-06 | 7.0813e-06 | 0.061063 | 5.2413 | 21.4956 | 36.0757 | 41.9409 | 43.1937 | 37.4627 | 25.5209 | 17.0919 | 5.7533 | [341 empty] | 3 | Condores 220 | Condores 220 | Palafitos 13.8 | 0.79245 | 1.1454 | 1.6384 | 3.1332 | 12.8944 | 25.519 | 29.662 | 36.801 | 23.9551 | 14.7866 | 7.0511 | 2.5636 | 1.1006 | 0.79662 | 1.1783 | 3.403 | 7.3855 | 23.0263 | 26.0844 | 26.9306 | 20.6942 | 7.8375 | 5.0257 | 7.584e-05 | 1.2983e-05 | 6.9122e-06 | 0.076757 | 1.525 | 6.9213 | 22.8258 | 28.8426 | 28.0983 | 23.2646 | 12.6895 | 5.6024 | 0.18153 | 0 | 0 | 0.028137 | 3.5084 | 21.3219 | 37.8982 | 43.3877 | 42.3683 | 38.0945 | 26.3911 | 17.0245 | 5.8733 | 0.79245 | [340 empty] | 3 | Condores 220 | Condores 220 | Palafitos 13.8 | 0 | 0 | 0 | 0 | 0 | 0.21052 | 0.13454 | 0.042293 | 0.22838 | 0.01072 | 0.012148 | 0 | 0 | 0 | 0 | 0 | 0 | 0.3308 | 1.1169 | 0.053457 | 0.2224 | 0.017453 | 0.0062256 | 0 | 0 | 0 | 0 | 0 | 0 | 0.26304 | 0.67683 | 0.067161 | 0.18667 | 0.055397 | 3.7961e-06 | 0 | 0 | 0 | 0 | 0 | 0 | 1.3968 | 5.5823 | 0.17255 | 0.56584 | 0.13568 | 0.015154 | 0 | [341 empty] | 3 | Condores 220 | Condores 220 | Palafitos 13.8 | 0 | 0 | 0 | 0 | 0 | 0 | 0.080681 | 0.65832 | 0.63116 | 0.1995 | 0.065796 | 0 | 0 | 0 | 0 | 0 | 0 | 1.0681e-05 | 0.20879 | 0.58046 | 0.54361 | 0.11549 | 0.06009 | 0 | 0 | 0 | 0 | 0 | 0 | 0 | 0.249 | 0.70006 | 0.58031 | 0.20597 | 0.053856 | 0 | 0 | 0 | 0 | 0 | 0 | 3.5605e-06 | 0.65839 | 1.1729 | 1.0742 | 0.48619 | 0.19523 | 0 | [341 empty] | 3 | Condores 220 | Condores 220 | Palafitos 13.8 | 0.3993 | 0.80266 | 0.87355 | 1.3065 | 5.2489 | 2.3107 | 14.4493 | 26.8926 | 19.5403 | 11.0382 | 5.1548 | 0.91678 | 0.62495 | 0.67216 | 0.68777 | 1.2021 | 2.8746 | 1.9422 | 13.8098 | 22.151 | 15.6105 | 7.6495 | 3.0696 | 3.1444e-05 | 1.498e-05 | 0 | 0.020958 | 0.23186 | 2.2693 | 3.5337 | 15.6668 | 22.4127 | 18.7353 | 10.7008 | 4.1408 | 4.6829e-05 | 0 | 0 | 0.054805 | 0.62829 | 8.0291 | 10.9029 | 23.5547 | 32.1507 | 27.1547 | 19.855 | 13.1511 | 2.7535 | [341 empty] | 3 | Condores 220 | Condores 220 | Palafitos 13.8 | 1.7373 | 2.217 | 2.9179 | 4.2029 | 13.7141 | 26.804 | 31.4586 | 40.1837 | 29.1159 | 20.2711 | 10.0667 | 2.4911 | 1.9318 | 1.7466 | 2.2996 | 4.7288 | 8.3609 | 24.7614 | 29.1277 | 33.4278 | 26.2765 | 13.227 | 5.9443 | 0.20026 | 4.9965e-05 | 0.17127 | 1.1436 | 3.5894 | 7.6625 | 23.711 | 31.2983 | 34.3331 | 30.2444 | 19.9793 | 8.4632 | 0.6271 | 1.5797e-05 | 7.1282e-06 | 0.39369 | 7.2433 | 22.1907 | 39.4106 | 48.8374 | 48.6518 | 45.0247 | 34.7938 | 24.8308 | 7.0188
|  |  | 4 | Tarapaca 220 | Tarapaca 220 | Lagunas 023 | 1.6119 | 2.3145 | 3.112 | 3.6673 | 13.6319 | 22.8886 | 29.1768 | 36.1883 | 24.5595 | 16.3206 | 6.5943 | 2.4112 | 1.6368 | 1.6388 | 1.9436 | 4.0656 | 7.7591 | 19.7382 | 25.7613 | 29.0802 | 22.1008 | 7.8657 | 4.5621 | 8.5401e-05 | 3.3676e-05 | 0 | 0.50775 | 1.7493 | 7.1394 | 20.5166 | 27.6211 | 27.6937 | 23.6431 | 12.4273 | 5.2384 | 0.30503 | 6.838e-06 | 7.0151e-06 | 0.06175 | 5.2948 | 21.7738 | 36.4469 | 42.4471 | 43.5653 | 37.5704 | 25.7092 | 17.2566 | 5.7204 | [341 empty] | 4 | Tarapaca 220 | Tarapaca 220 | Lagunas 023 | 0.86866 | 1.2127 | 1.7078 | 3.1691 | 13.047 | 25.6458 | 29.8961 | 36.9364 | 23.7909 | 14.9188 | 7.1021 | 2.5744 | 1.1556 | 0.83989 | 1.2338 | 3.442 | 7.4591 | 23.0902 | 26.3898 | 27.1654 | 20.6979 | 7.9293 | 5.0709 | 7.5935e-05 | 1.4184e-05 | 7.1975e-06 | 0.080525 | 1.7883 | 6.9947 | 22.9743 | 29.1418 | 28.3849 | 23.1895 | 12.8094 | 5.6094 | 0.19248 | 0 | 0 | 0.029212 | 4.711 | 21.669 | 38.2232 | 43.9223 | 42.7111 | 37.9994 | 26.7699 | 17.1926 | 5.9029 | 0.86866 | [340 empty] | 4 | Tarapaca 220 | Tarapaca 220 | Lagunas 023 | 0 | 0 | 0 | 0 | 0 | 0.56822 | 0.15012 | 0.04078 | 0.21315 | 0.01013 | 0.011914 | 0 | 0 | 0 | 0 | 0 | 0 | 0.89288 | 1.2443 | 0.051449 | 0.20483 | 0.016457 | 0.0059771 | 0 | 0 | 0 | 0 | 0 | 0 | 0.92331 | 0.75497 | 0.065106 | 0.17253 | 0.052737 | 3.6782e-06 | 0 | 0 | 0 | 0 | 0 | 0 | 4.8892 | 6.1965 | 0.16772 | 0.74671 | 0.21166 | 0.014753 | 0 | [341 empty] | 4 | Tarapaca 220 | Tarapaca 220 | Lagunas 023 | 0 | 0 | 0 | 0 | 0 | 0 | 0.086139 | 0.66683 | 0.62679 | 0.20233 | 0.066057 | 0 | 0 | 0 | 0 | 0 | 0 | 1.1239e-05 | 0.21981 | 0.59135 | 0.58397 | 0.12041 | 0.060153 | 0 | 0 | 0 | 0 | 0 | 0 | 0 | 0.2629 | 0.74938 | 0.6144 | 0.22312 | 0.054321 | 0 | 0 | 0 | 0 | 0 | 0 | 3.7464e-06 | 0.69551 | 1.2624 | 1.24 | 0.52228 | 0.20182 | 0 | [341 empty] | 4 | Tarapaca 220 | Tarapaca 220 | Lagunas 023 | 0.40586 | 0.82692 | 0.92061 | 1.3608 | 5.4757 | 2.4207 | 14.0429 | 26.4193 | 18.8536 | 10.686 | 5.0773 | 0.91324 | 0.63551 | 0.68913 | 0.71829 | 1.2575 | 3.0279 | 2.0456 | 13.4563 | 21.8372 | 15.8447 | 7.4712 | 3.0262 | 3.1046e-05 | 1.5111e-05 | 0 | 0.053373 | 0.37873 | 2.3693 | 3.8728 | 15.2769 | 23.4884 | 18.5202 | 10.7799 | 4.1007 | 4.6081e-05 | 0 | 0 | 0.076921 | 1.5663 | 8.4149 | 11.52 | 23.0216 | 34.7919 | 27.5978 | 19.683 | 12.9342 | 2.7329 | [341 empty] | 4 | Tarapaca 220 | Tarapaca 220 | Lagunas 023 | 1.748 | 2.2354 | 2.9532 | 4.2414 | 13.772 | 27.0293 | 31.7467 | 40.2246 | 28.9482 | 20.2742 | 10.0693 | 2.4898 | 1.9433 | 1.7559 | 2.3192 | 4.7727 | 8.4306 | 24.9645 | 29.4735 | 33.5301 | 26.2168 | 13.2785 | 5.9993 | 0.19128 | 4.8994e-05 | 0.1664 | 1.1513 | 3.6229 | 7.7133 | 23.9282 | 31.6248 | 34.4264 | 30.0681 | 20.078 | 8.4209 | 0.60313 | 1.5284e-05 | 7.1502e-06 | 0.39757 | 7.3104 | 22.3461 | 39.8209 | 49.4093 | 48.79 | 44.9379 | 34.919 | 24.8517 | 6.9815
|  |  | 5 | Lagunas 220 | Lagunas 220 | Lagunas 023 | 1.5979 | 2.2954 | 3.086 | 3.6384 | 13.51 | 22.9765 | 29.2595 | 35.912 | 24.3958 | 16.1888 | 6.5829 | 2.4114 | 1.6399 | 1.6413 | 1.9447 | 4.0765 | 7.7473 | 19.7314 | 25.683 | 28.8223 | 21.9011 | 7.7912 | 4.5277 | 8.5401e-05 | 3.3676e-05 | 0 | 0.5037 | 1.7431 | 7.1591 | 20.6087 | 27.6624 | 27.4303 | 23.4344 | 12.3095 | 5.1949 | 0.30229 | 6.838e-06 | 7.0151e-06 | 0.062005 | 5.3182 | 21.8687 | 36.6119 | 42.4297 | 43.1635 | 37.2426 | 25.4793 | 17.1269 | 5.7336 | [341 empty] | 5 | Lagunas 220 | Lagunas 220 | Lagunas 023 | 0.86115 | 1.2025 | 1.6959 | 3.1541 | 12.9301 | 25.7363 | 29.9784 | 36.6373 | 23.6252 | 14.7972 | 7.0896 | 2.5774 | 1.1586 | 0.8405 | 1.232 | 3.4521 | 7.4602 | 23.1468 | 26.2975 | 26.9266 | 20.5112 | 7.8568 | 5.0458 | 7.5935e-05 | 1.4184e-05 | 7.1975e-06 | 0.080439 | 1.8795 | 7.02 | 23.0804 | 29.2118 | 28.1133 | 22.9874 | 12.6886 | 5.5661 | 0.1906 | 0 | 0 | 0.02928 | 5.1635 | 21.795 | 38.3993 | 43.9246 | 42.3209 | 37.6957 | 26.5251 | 17.0718 | 5.9174 | 0.86115 | [340 empty] | 5 | Lagunas 220 | Lagunas 220 | Lagunas 023 | 0 | 0 | 0 | 0 | 0 | 0.69654 | 0.15077 | 0.040488 | 0.213 | 0.01008 | 0.011814 | 0 | 0 | 0 | 0 | 0 | 0 | 1.0945 | 1.2495 | 0.051096 | 0.20412 | 0.016365 | 0.0059367 | 0 | 0 | 0 | 0 | 0 | 0 | 1.1654 | 0.75865 | 0.064607 | 0.17196 | 0.052501 | 3.6782e-06 | 0 | 0 | 0 | 0 | 0 | 0 | 6.1714 | 6.2269 | 0.16729 | 0.82854 | 0.24111 | 0.014639 | 0 | [341 empty] | 5 | Lagunas 220 | Lagunas 220 | Lagunas 023 | 0 | 0 | 0 | 0 | 0 | 0 | 0.085554 | 0.66604 | 0.62581 | 0.20131 | 0.065858 | 0 | 0 | 0 | 0 | 0 | 0 | 1.1239e-05 | 0.21902 | 0.58698 | 0.59751 | 0.12057 | 0.059693 | 0 | 0 | 0 | 0 | 0 | 0 | 0 | 0.26136 | 0.75938 | 0.62485 | 0.22756 | 0.053859 | 0 | 0 | 0 | 0 | 0 | 0 | 3.7464e-06 | 0.69568 | 1.2841 | 1.3014 | 0.53024 | 0.20239 | 0 | [341 empty] | 5 | Lagunas 220 | Lagunas 220 | Lagunas 023 | 0.40241 | 0.81987 | 0.9145 | 1.3507 | 5.4331 | 2.4268 | 14.0696 | 26.2684 | 18.7431 | 10.6247 | 5.0526 | 0.91323 | 0.63766 | 0.68894 | 0.71963 | 1.2476 | 3.0121 | 2.0297 | 13.4015 | 21.6552 | 16.0446 | 7.4048 | 3.0041 | 3.1046e-05 | 1.5111e-05 | 0 | 0.065408 | 0.43273 | 2.3774 | 3.9493 | 15.2858 | 23.9464 | 18.669 | 10.8108 | 4.0753 | 4.6081e-05 | 0 | 0 | 0.085337 | 1.9195 | 8.4496 | 11.607 | 23.076 | 35.8737 | 28.043 | 19.714 | 12.8321 | 2.7448 | [341 empty] | 5 | Lagunas 220 | Lagunas 220 | Lagunas 023 | 1.7337 | 2.2171 | 2.9283 | 4.2159 | 13.6499 | 27.0507 | 31.7228 | 39.9241 | 28.7437 | 20.1107 | 10.0189 | 2.4858 | 1.9427 | 1.759 | 2.316 | 4.7834 | 8.3918 | 24.9568 | 29.3285 | 33.2373 | 25.9783 | 13.1525 | 5.9592 | 0.18957 | 4.8994e-05 | 0.16491 | 1.1422 | 3.6071 | 7.7233 | 24.0289 | 31.6712 | 34.1215 | 29.7994 | 19.8894 | 8.362 | 0.60368 | 1.5284e-05 | 7.1502e-06 | 0.39858 | 7.3403 | 22.3808 | 39.9817 | 49.3935 | 48.3664 | 44.5819 | 34.612 | 24.6695 | 6.9836
|  |  | 6 | Nueva Victoria 220 | Nueva Victoria 220 | Lagunas 023 | 1.5894 | 2.2855 | 3.0741 | 3.6199 | 13.465 | 22.8984 | 29.1589 | 35.7948 | 24.3357 | 16.137 | 6.5492 | 2.4003 | 1.6326 | 1.6328 | 1.9365 | 4.0605 | 7.7134 | 19.6375 | 25.574 | 28.7587 | 21.8536 | 7.7786 | 4.514 | 8.5401e-05 | 3.3676e-05 | 0 | 0.50241 | 1.7377 | 7.1262 | 20.5572 | 27.543 | 27.3877 | 23.3873 | 12.2773 | 5.1817 | 0.30131 | 6.838e-06 | 7.0151e-06 | 0.061772 | 5.3016 | 21.7827 | 36.5142 | 42.2965 | 43.049 | 37.1519 | 25.4271 | 17.0823 | 5.7136 | [341 empty] | 6 | Nueva Victoria 220 | Nueva Victoria 220 | Lagunas 023 | 0.85735 | 1.1961 | 1.6889 | 3.1437 | 12.8772 | 25.6508 | 29.8772 | 36.5217 | 23.5626 | 14.7507 | 7.0553 | 2.5637 | 1.153 | 0.83626 | 1.229 | 3.4366 | 7.4303 | 23.0376 | 26.1878 | 26.8532 | 20.4642 | 7.8421 | 5.0251 | 7.5935e-05 | 1.4184e-05 | 7.1975e-06 | 0.080172 | 1.874 | 6.9952 | 23.0097 | 29.0781 | 28.0531 | 22.9308 | 12.6599 | 5.5505 | 0.19008 | 0 | 0 | 0.029171 | 5.1471 | 21.7247 | 38.2834 | 43.7745 | 42.2171 | 37.603 | 26.4586 | 17.0258 | 5.8989 | 0.85735 | [340 empty] | 6 | Nueva Victoria 220 | Nueva Victoria 220 | Lagunas 023 | 0 | 0 | 0 | 0 | 0 | 0.69789 | 0.15108 | 0.040441 | 0.21332 | 0.010096 | 0.011836 | 0 | 0 | 0 | 0 | 0 | 0 | 1.0907 | 1.2462 | 0.051201 | 0.2045 | 0.016395 | 0.0059514 | 0 | 0 | 0 | 0 | 0 | 0 | 1.1616 | 0.75663 | 0.064768 | 0.17241 | 0.05262 | 3.6782e-06 | 0 | 0 | 0 | 0 | 0 | 0 | 6.177 | 6.2348 | 0.16771 | 0.83029 | 0.24149 | 0.014676 | 0 | [341 empty] | 6 | Nueva Victoria 220 | Nueva Victoria 220 | Lagunas 023 | 0 | 0 | 0 | 0 | 0 | 0 | 0.085455 | 0.6663 | 0.62386 | 0.20071 | 0.065968 | 0 | 0 | 0 | 0 | 0 | 0 | 1.1239e-05 | 0.21946 | 0.58565 | 0.59584 | 0.12025 | 0.059758 | 0 | 0 | 0 | 0 | 0 | 0 | 0 | 0.2618 | 0.75852 | 0.62456 | 0.22739 | 0.053778 | 0 | 0 | 0 | 0 | 0 | 0 | 3.7464e-06 | 0.69753 | 1.2825 | 1.3015 | 0.5294 | 0.20228 | 0 | [341 empty] | 6 | Nueva Victoria 220 | Nueva Victoria 220 | Lagunas 023 | 0.40124 | 0.81628 | 0.91123 | 1.3466 | 5.4164 | 2.4318 | 14.016 | 26.2126 | 18.6905 | 10.5952 | 5.0349 | 0.91011 | 0.63407 | 0.68649 | 0.71631 | 1.2434 | 3.0022 | 2.0244 | 13.3603 | 21.599 | 16.0086 | 7.3887 | 2.9969 | 3.1046e-05 | 1.5111e-05 | 0 | 0.065039 | 0.43142 | 2.3692 | 3.938 | 15.2355 | 23.9156 | 18.6273 | 10.7886 | 4.0641 | 4.6081e-05 | 0 | 0 | 0.08553 | 1.9219 | 8.428 | 11.618 | 23.0684 | 35.8018 | 27.9886 | 19.6635 | 12.803 | 2.7341 | [341 empty] | 6 | Nueva Victoria 220 | Nueva Victoria 220 | Lagunas 023 | 1.728 | 2.2096 | 2.9167 | 4.1976 | 13.5915 | 26.9613 | 31.6143 | 39.7979 | 28.6739 | 20.0531 | 9.9743 | 2.4757 | 1.9351 | 1.7549 | 2.3059 | 4.7636 | 8.3593 | 24.857 | 29.2131 | 33.1566 | 25.9122 | 13.1282 | 5.9426 | 0.18897 | 4.8994e-05 | 0.16451 | 1.139 | 3.6008 | 7.685 | 23.9323 | 31.5434 | 34.067 | 29.7406 | 19.8375 | 8.3415 | 0.6022 | 1.5284e-05 | 7.1502e-06 | 0.39755 | 7.3124 | 22.3139 | 39.872 | 49.2419 | 48.2524 | 44.4744 | 34.519 | 24.6148 | 6.9528
|  |  | 7 | Frontera 220 | Frontera 220 | El Abra 220 | 1.5742 | 2.2664 | 3.0475 | 3.5977 | 13.3246 | 23.0613 | 29.2839 | 35.3695 | 24.1489 | 15.8443 | 6.4768 | 2.3743 | 1.6116 | 1.6113 | 1.9216 | 4.0342 | 7.6367 | 19.5253 | 25.4063 | 28.5154 | 21.6798 | 7.6474 | 4.4482 | 8.3991e-05 | 3.365e-05 | 0 | 0.4961 | 1.7336 | 7.0985 | 20.5723 | 27.3664 | 27.2127 | 23.2577 | 12.1225 | 5.133 | 0.29822 | 6.8251e-06 | 7.1092e-06 | 0.059261 | 5.2838 | 21.7664 | 36.5563 | 42.308 | 42.7093 | 36.8762 | 25.1068 | 16.9851 | 5.748 | [341 empty] | 7 | Frontera 220 | Frontera 220 | El Abra 220 | 0.83964 | 1.1865 | 1.6694 | 3.1156 | 12.7244 | 25.8326 | 29.8738 | 36.0547 | 23.3039 | 14.532 | 6.9638 | 2.5515 | 1.1361 | 0.82441 | 1.2073 | 3.4163 | 7.3447 | 22.9602 | 25.9636 | 26.5451 | 20.275 | 7.7365 | 4.9655 | 7.6515e-05 | 1.4122e-05 | 7.3316e-06 | 0.079445 | 1.8794 | 6.9599 | 23.0352 | 28.8678 | 27.8201 | 22.7255 | 12.5462 | 5.4941 | 0.18833 | 0 | 0 | 0.029032 | 5.1491 | 21.7248 | 38.3604 | 43.7758 | 41.8322 | 37.2535 | 26.1969 | 16.8981 | 5.9537 | 0.83964 | [340 empty] | 7 | Frontera 220 | Frontera 220 | El Abra 220 | 0 | 0 | 0 | 0 | 0 | 0.74489 | 0.16497 | 0.037708 | 0.19831 | 0.0095163 | 0.011017 | 0 | 0 | 0 | 0 | 0 | 0 | 1.1366 | 1.3304 | 0.047883 | 0.19033 | 0.015471 | 0.0055572 | 0 | 0 | 0 | 0 | 0 | 0 | 1.2118 | 0.80641 | 0.060708 | 0.16083 | 0.049572 | 3.4798e-06 | 0 | 0 | 0 | 0 | 0 | 0 | 6.5454 | 6.7263 | 0.15715 | 0.82235 | 0.24613 | 0.013717 | 0 | [341 empty] | 7 | Frontera 220 | Frontera 220 | El Abra 220 | 0 | 0 | 0 | 0 | 0 | 0 | 0.084172 | 0.65559 | 0.61446 | 0.19819 | 0.065063 | 0 | 0 | 0 | 0 | 0 | 0 | 1.1456e-05 | 0.21692 | 0.57823 | 0.58735 | 0.11918 | 0.059136 | 0 | 0 | 0 | 0 | 0 | 0 | 0 | 0.25875 | 0.74867 | 0.61594 | 0.22487 | 0.053322 | 0 | 0 | 0 | 0 | 0 | 0 | 3.8185e-06 | 0.69089 | 1.2649 | 1.2869 | 0.52393 | 0.20115 | 0 | [341 empty] | 7 | Frontera 220 | Frontera 220 | El Abra 220 | 0.40749 | 0.84546 | 0.91096 | 1.3695 | 5.4411 | 2.5251 | 13.9239 | 25.9326 | 18.5131 | 10.6302 | 5.0299 | 0.91176 | 0.64056 | 0.70602 | 0.71019 | 1.2626 | 3.0241 | 2.0599 | 13.2621 | 21.3121 | 15.9223 | 7.4518 | 2.9941 | 3.1483e-05 | 1.5586e-05 | 0 | 0.06529 | 0.43987 | 2.3905 | 3.9985 | 15.1638 | 23.7399 | 18.5719 | 10.8523 | 4.0823 | 4.6849e-05 | 0 | 0 | 0.087234 | 1.9791 | 8.6217 | 11.9655 | 23.1497 | 35.5075 | 27.8824 | 19.7403 | 12.8377 | 2.765 | [341 empty] | 7 | Frontera 220 | Frontera 220 | El Abra 220 | 1.7081 | 2.1851 | 2.8906 | 4.1584 | 13.4483 | 27.0426 | 31.5813 | 39.2895 | 28.3169 | 19.9391 | 9.8655 | 2.4527 | 1.9106 | 1.7383 | 2.2893 | 4.7246 | 8.2902 | 24.7843 | 28.9544 | 32.8409 | 25.6077 | 13.1091 | 5.9151 | 0.18707 | 4.8998e-05 | 0.16075 | 1.1256 | 3.5756 | 7.6329 | 24.0675 | 31.3046 | 33.857 | 29.4582 | 19.7857 | 8.2814 | 0.59818 | 1.5279e-05 | 7.1797e-06 | 0.39476 | 7.3389 | 22.3362 | 40.0446 | 49.0306 | 47.8584 | 44.0197 | 34.3042 | 24.4568 | 6.9194
|  |  | 8 | Maria Elena 220 | Maria Elena 220 | La Cruz 066 | 1.5853 | 2.2676 | 3.0541 | 3.6091 | 13.3518 | 23.1256 | 29.2034 | 35.1718 | 23.9919 | 16.0851 | 6.5873 | 2.3434 | 1.616 | 1.6049 | 1.9276 | 4.041 | 7.6427 | 19.5121 | 25.2967 | 28.5131 | 21.5991 | 7.824 | 4.4811 | 8.2113e-05 | 3.3651e-05 | 0 | 0.49562 | 1.7338 | 7.1181 | 20.5393 | 27.3476 | 27.2083 | 23.1554 | 12.2794 | 5.2558 | 0.29036 | 6.8254e-06 | 7.2275e-06 | 0.060416 | 5.2956 | 21.8011 | 36.5444 | 42.2557 | 42.6459 | 36.7016 | 25.3637 | 17.2113 | 5.5219 | [341 empty] | 8 | Maria Elena 220 | Maria Elena 220 | La Cruz 066 | 0.84191 | 1.1787 | 1.6662 | 3.1314 | 12.7394 | 25.8771 | 29.8875 | 35.9195 | 23.2434 | 14.6828 | 7.1116 | 2.4811 | 1.1334 | 0.8161 | 1.2001 | 3.4296 | 7.3485 | 22.8755 | 25.9277 | 26.6223 | 20.2416 | 7.8091 | 5.026 | 7.3776e-05 | 1.3976e-05 | 7.385e-06 | 0.078609 | 1.8944 | 6.9689 | 22.9679 | 28.8977 | 27.931 | 22.675 | 12.6611 | 5.658 | 0.17816 | 0 | 0 | 0.028607 | 5.1629 | 21.7719 | 38.3361 | 43.8063 | 41.865 | 37.1565 | 26.4114 | 17.3157 | 5.6296 | 0.84191 | [340 empty] | 8 | Maria Elena 220 | Maria Elena 220 | La Cruz 066 | 0 | 0 | 0 | 0 | 0 | 0.72631 | 0.15221 | 0.039099 | 0.20604 | 0.0099985 | 0.011689 | 0 | 0 | 0 | 0 | 0 | 0 | 1.1041 | 1.2191 | 0.049675 | 0.19721 | 0.016265 | 0.0059098 | 0 | 0 | 0 | 0 | 0 | 0 | 1.1779 | 0.7399 | 0.063814 | 0.16824 | 0.052125 | 3.7334e-06 | 0 | 0 | 0 | 0 | 0 | 0 | 6.339 | 6.2085 | 0.16442 | 0.82883 | 0.2493 | 0.014593 | 0 | [341 empty] | 8 | Maria Elena 220 | Maria Elena 220 | La Cruz 066 | 0 | 0 | 0 | 0 | 0 | 0 | 0.078785 | 0.64627 | 0.61131 | 0.20199 | 0.065064 | 0 | 0 | 0 | 0 | 0 | 0 | 1.124e-05 | 0.20713 | 0.57155 | 0.58565 | 0.12229 | 0.058815 | 0 | 0 | 0 | 0 | 0 | 0 | 0 | 0.24546 | 0.74612 | 0.61916 | 0.2298 | 0.054594 | 0 | 0 | 0 | 0 | 0 | 0 | 3.7466e-06 | 0.66832 | 1.2614 | 1.2925 | 0.53479 | 0.20419 | 0 | [341 empty] | 8 | Maria Elena 220 | Maria Elena 220 | La Cruz 066 | 0.40452 | 0.82045 | 0.92614 | 1.3394 | 5.3587 | 2.4879 | 14.079 | 25.7805 | 18.3652 | 10.436 | 5.0547 | 0.89674 | 0.63709 | 0.68357 | 0.70927 | 1.2322 | 3.0014 | 2.0106 | 13.3733 | 21.208 | 15.7078 | 7.32 | 2.9924 | 3.0716e-05 | 1.543e-05 | 0 | 0.067904 | 0.43269 | 2.3752 | 3.9156 | 15.3298 | 23.6754 | 18.3575 | 10.6414 | 4.0947 | 4.5175e-05 | 0 | 0 | 0.084132 | 1.9472 | 8.5738 | 11.7218 | 23.4028 | 35.425 | 27.5756 | 19.3556 | 12.8822 | 2.6535 | [341 empty] | 8 | Maria Elena 220 | Maria Elena 220 | La Cruz 066 | 1.7138 | 2.1828 | 2.92 | 4.1647 | 13.438 | 27.1345 | 31.5082 | 38.9827 | 28.2592 | 20.1913 | 10.0159 | 2.4421 | 1.909 | 1.741 | 2.3067 | 4.7327 | 8.3018 | 24.7992 | 28.893 | 32.6773 | 25.572 | 13.2893 | 5.9633 | 0.18255 | 4.8861e-05 | 0.16057 | 1.1145 | 3.5752 | 7.6571 | 24.0229 | 31.2919 | 33.7761 | 29.4303 | 19.9433 | 8.4052 | 0.58538 | 1.52e-05 | 7.1549e-06 | 0.38819 | 7.3555 | 22.3521 | 40.0873 | 49.0198 | 47.7265 | 43.8894 | 34.4819 | 24.7055 | 6.789
|  |  | 9 | Crucero 220 | Crucero 220 | El Abra 220 | 1.5822 | 2.2744 | 3.0655 | 3.6249 | 13.3888 | 23.2492 | 29.451 | 35.127 | 24.0795 | 15.8102 | 6.4879 | 2.3848 | 1.6206 | 1.6127 | 1.9357 | 4.0634 | 7.69 | 19.6859 | 25.6185 | 28.6441 | 21.7474 | 7.6691 | 4.4741 | 8.3991e-05 | 3.365e-05 | 0 | 0.49994 | 1.7431 | 7.165 | 20.7144 | 27.6087 | 27.2733 | 23.245 | 12.152 | 5.1566 | 0.29918 | 6.8251e-06 | 7.1092e-06 | 0.059749 | 5.3287 | 21.9371 | 36.816 | 42.559 | 42.8299 | 36.8621 | 25.1623 | 17.0515 | 5.7965 | [341 empty] | 9 | Crucero 220 | Crucero 220 | El Abra 220 | 0.84444 | 1.1897 | 1.6824 | 3.1399 | 12.7789 | 26.0539 | 30.0397 | 35.6994 | 23.233 | 14.4832 | 6.9736 | 2.5559 | 1.1431 | 0.82549 | 1.218 | 3.4428 | 7.3923 | 23.1594 | 26.1837 | 26.5478 | 20.295 | 7.7294 | 4.9888 | 7.6515e-05 | 1.4122e-05 | 7.3316e-06 | 0.079872 | 1.888 | 7.0203 | 23.2147 | 29.119 | 27.866 | 22.7249 | 12.5708 | 5.5283 | 0.18928 | 0 | 0 | 0.029224 | 5.1871 | 21.8786 | 38.6518 | 44.0287 | 41.9152 | 37.2592 | 26.2147 | 16.9591 | 5.9947 | 0.84444 | [340 empty] | 9 | Crucero 220 | Crucero 220 | El Abra 220 | 0 | 0 | 0 | 0 | 0 | 0.75929 | 0.16729 | 0.037498 | 0.19837 | 0.009461 | 0.01092 | 0 | 0 | 0 | 0 | 0 | 0 | 1.1547 | 1.3392 | 0.047786 | 0.19016 | 0.015371 | 0.0055468 | 0 | 0 | 0 | 0 | 0 | 0 | 1.2321 | 0.81289 | 0.061237 | 0.16204 | 0.049776 | 3.4798e-06 | 0 | 0 | 0 | 0 | 0 | 0 | 6.6071 | 6.7754 | 0.15792 | 0.82904 | 0.24785 | 0.013669 | 0 | [341 empty] | 9 | Crucero 220 | Crucero 220 | El Abra 220 | 0 | 0 | 0 | 0 | 0 | 0 | 0.083499 | 0.65094 | 0.61451 | 0.19788 | 0.064613 | 0 | 0 | 0 | 0 | 0 | 0 | 1.1456e-05 | 0.21702 | 0.57856 | 0.58851 | 0.11943 | 0.059044 | 0 | 0 | 0 | 0 | 0 | 0 | 0 | 0.25843 | 0.75277 | 0.62079 | 0.22633 | 0.053528 | 0 | 0 | 0 | 0 | 0 | 0 | 3.8185e-06 | 0.69216 | 1.2743 | 1.2961 | 0.52654 | 0.20122 | 0 | [341 empty] | 9 | Crucero 220 | Crucero 220 | El Abra 220 | 0.41038 | 0.84993 | 0.91658 | 1.3691 | 5.4137 | 2.5618 | 14.0305 | 25.9251 | 18.5899 | 10.6445 | 5.0603 | 0.91738 | 0.64238 | 0.70734 | 0.71028 | 1.2594 | 3.0329 | 2.0728 | 13.3429 | 21.3312 | 15.8805 | 7.4239 | 2.9929 | 3.1483e-05 | 1.5586e-05 | 0 | 0.065647 | 0.44289 | 2.4041 | 4.0339 | 15.2967 | 23.8244 | 18.6229 | 10.8607 | 4.0904 | 4.6849e-05 | 0 | 0 | 0.087641 | 1.9877 | 8.651 | 12.0651 | 23.2748 | 35.6799 | 27.9421 | 19.7884 | 12.8849 | 2.7832 | [341 empty] | 9 | Crucero 220 | Crucero 220 | El Abra 220 | 1.7196 | 2.1916 | 2.914 | 4.1854 | 13.4636 | 27.2431 | 31.765 | 39.1213 | 28.2448 | 19.9507 | 9.9251 | 2.4657 | 1.92 | 1.7463 | 2.3034 | 4.7546 | 8.3247 | 24.9585 | 29.0734 | 32.8222 | 25.5696 | 13.0782 | 5.9269 | 0.18851 | 4.8998e-05 | 0.16006 | 1.1285 | 3.5889 | 7.6806 | 24.198 | 31.4843 | 33.9357 | 29.4684 | 19.8092 | 8.3069 | 0.60392 | 1.5279e-05 | 7.1797e-06 | 0.39715 | 7.3796 | 22.4197 | 40.2377 | 49.3066 | 48.0043 | 44.0638 | 34.3715 | 24.5424 | 6.9596
|  |  | 10 | Encuentro 220 | Encuentro 220 | M.Hales 220 | 1.5981 | 2.2795 | 3.0772 | 3.6426 | 13.4587 | 23.3182 | 29.4923 | 35.2102 | 24.1372 | 15.9139 | 6.5227 | 2.3897 | 1.6276 | 1.6146 | 1.9431 | 4.0692 | 7.7158 | 19.6934 | 25.5823 | 28.7106 | 21.7959 | 7.7314 | 4.4953 | 8.4125e-05 | 3.3741e-05 | 0 | 0.49968 | 1.7425 | 7.1915 | 20.7406 | 27.6281 | 27.3329 | 23.3111 | 12.2353 | 5.1825 | 0.30261 | 6.8705e-06 | 6.9813e-06 | 0.062102 | 5.3542 | 22.0308 | 36.8671 | 42.5784 | 42.881 | 36.9191 | 25.2769 | 17.1198 | 5.8024 | [341 empty] | 10 | Encuentro 220 | Encuentro 220 | M.Hales 220 | 0.84616 | 1.194 | 1.6823 | 3.1578 | 12.8691 | 26.1193 | 30.112 | 35.8491 | 23.4025 | 14.4808 | 7.028 | 2.5543 | 1.1461 | 0.82628 | 1.2181 | 3.4578 | 7.4224 | 23.1052 | 26.1452 | 26.6236 | 20.4141 | 7.7253 | 5.0099 | 7.6136e-05 | 1.4108e-05 | 7.1292e-06 | 0.080049 | 1.8947 | 7.0508 | 23.2049 | 29.152 | 27.957 | 22.9044 | 12.5868 | 5.5819 | 0.19181 | 0 | 0 | 0.029585 | 5.1989 | 22.0076 | 38.6735 | 44.0395 | 41.9964 | 37.4269 | 26.2257 | 17.0772 | 5.9544 | 0.84616 | [340 empty] | 10 | Encuentro 220 | Encuentro 220 | M.Hales 220 | 0 | 0 | 0 | 0 | 0 | 0.75658 | 0.15938 | 0.039399 | 0.20668 | 0.0093176 | 0.011554 | 0 | 0 | 0 | 0 | 0 | 0 | 1.1519 | 1.2855 | 0.049974 | 0.19949 | 0.015162 | 0.0058502 | 0 | 0 | 0 | 0 | 0 | 0 | 1.2293 | 0.7781 | 0.064115 | 0.16976 | 0.049581 | 3.6632e-06 | 0 | 0 | 0 | 0 | 0 | 0 | 6.597 | 6.4907 | 0.165 | 0.8451 | 0.23925 | 0.014448 | 0 | [341 empty] | 10 | Encuentro 220 | Encuentro 220 | M.Hales 220 | 0 | 0 | 0 | 0 | 0 | 0 | 0.081245 | 0.65005 | 0.61663 | 0.19416 | 0.065136 | 0 | 0 | 0 | 0 | 0 | 0 | 1.1681e-05 | 0.21249 | 0.5777 | 0.59143 | 0.11652 | 0.059251 | 0 | 0 | 0 | 0 | 0 | 0 | 0 | 0.25258 | 0.751 | 0.62468 | 0.22313 | 0.05458 | 0 | 0 | 0 | 0 | 0 | 0 | 3.8935e-06 | 0.68126 | 1.2714 | 1.3069 | 0.51885 | 0.20484 | 0 | [341 empty] | 10 | Encuentro 220 | Encuentro 220 | M.Hales 220 | 0.41773 | 0.84288 | 0.91942 | 1.3393 | 5.4267 | 2.5781 | 14.3584 | 25.9867 | 18.7732 | 10.5234 | 5.1132 | 0.92412 | 0.65682 | 0.70128 | 0.71089 | 1.2309 | 3.0445 | 2.0883 | 13.6376 | 21.3716 | 16.0449 | 7.3161 | 3.0205 | 3.1773e-05 | 1.5806e-05 | 0 | 0.066089 | 0.43274 | 2.4105 | 4.0594 | 15.6291 | 23.862 | 18.8487 | 10.7841 | 4.1453 | 4.7582e-05 | 0 | 0 | 0.087292 | 1.931 | 8.6781 | 12.0973 | 23.7592 | 35.7246 | 28.156 | 19.6824 | 13.0238 | 2.8467 | [341 empty] | 10 | Encuentro 220 | Encuentro 220 | M.Hales 220 | 1.7233 | 2.193 | 2.9222 | 4.1886 | 13.5562 | 27.4526 | 31.8958 | 39.2688 | 28.4092 | 19.8074 | 9.9839 | 2.4786 | 1.9218 | 1.7524 | 2.3143 | 4.7617 | 8.3722 | 25.0728 | 29.1616 | 32.9355 | 25.6928 | 12.9382 | 5.9729 | 0.1879 | 4.8516e-05 | 0.16944 | 1.1349 | 3.5991 | 7.7394 | 24.321 | 31.5891 | 34.0487 | 29.6085 | 19.7211 | 8.3776 | 0.60486 | 1.5031e-05 | 6.9714e-06 | 0.40254 | 7.3946 | 22.5595 | 40.443 | 49.4063 | 48.0972 | 44.1629 | 34.2955 | 24.7136 | 7.0716
|  |  | 11 | Salar 220 | Salar 220 | Salar 220 | 1.6079 | 2.3094 | 3.1131 | 3.6786 | 13.6473 | 23.5825 | 29.8452 | 35.5955 | 24.2963 | 16.0907 | 6.5541 | 2.4306 | 1.6437 | 1.6321 | 1.9603 | 4.1089 | 7.8151 | 19.9104 | 25.8692 | 28.9821 | 21.9221 | 7.8044 | 4.5265 | 8.678e-05 | 3.3566e-05 | 0 | 0.50442 | 1.7645 | 7.2782 | 20.94 | 27.8991 | 27.6318 | 23.4866 | 12.3447 | 5.1966 | 0.31356 | 6.783e-06 | 7.182e-06 | 0.061846 | 5.3962 | 22.371 | 37.2326 | 43.0617 | 43.3699 | 37.2363 | 25.5139 | 17.2136 | 5.9536 | [341 empty] | 11 | Salar 220 | Salar 220 | Salar 220 | 0.85311 | 1.1941 | 1.6975 | 3.1854 | 13.0978 | 26.4011 | 30.4532 | 36.2586 | 23.5031 | 14.663 | 7.0712 | 2.5954 | 1.1404 | 0.82719 | 1.2234 | 3.4847 | 7.53 | 23.3651 | 26.4344 | 26.9256 | 20.5429 | 7.8202 | 5.0551 | 7.7003e-05 | 1.3838e-05 | 7.2581e-06 | 0.080085 | 1.9069 | 7.1516 | 23.4287 | 29.4198 | 28.2602 | 23.0354 | 12.728 | 5.5993 | 0.19483 | 0 | 0 | 0.029085 | 5.2423 | 22.3455 | 39.0646 | 44.5607 | 42.4804 | 37.7203 | 26.5133 | 17.1732 | 6.1142 | 0.85311 | [340 empty] | 11 | Salar 220 | Salar 220 | Salar 220 | 0 | 0 | 0 | 0 | 0 | 0.75608 | 0.15998 | 0.038621 | 0.20706 | 0.0097189 | 0.011383 | 0 | 0 | 0 | 0 | 0 | 0 | 1.1491 | 1.3029 | 0.049195 | 0.19845 | 0.01581 | 0.0057558 | 0 | 0 | 0 | 0 | 0 | 0 | 1.2261 | 0.79391 | 0.063004 | 0.16907 | 0.051384 | 3.5728e-06 | 0 | 0 | 0 | 0 | 0 | 0 | 6.5842 | 6.6079 | 0.16271 | 0.84188 | 0.24673 | 0.01422 | 0 | [341 empty] | 11 | Salar 220 | Salar 220 | Salar 220 | 0 | 0 | 0 | 0 | 0 | 0 | 0.082102 | 0.65179 | 0.62071 | 0.19848 | 0.065231 | 0 | 0 | 0 | 0 | 0 | 0 | 1.1215e-05 | 0.21356 | 0.57882 | 0.59654 | 0.12036 | 0.059292 | 0 | 0 | 0 | 0 | 0 | 0 | 0 | 0.25414 | 0.75175 | 0.62888 | 0.22747 | 0.05366 | 0 | 0 | 0 | 0 | 0 | 0 | 3.7384e-06 | 0.68463 | 1.2773 | 1.3172 | 0.529 | 0.20198 | 0 | [341 empty] | 11 | Salar 220 | Salar 220 | Salar 220 | 0.41279 | 0.84559 | 0.92015 | 1.3286 | 5.3727 | 2.5083 | 14.301 | 26.2276 | 18.6243 | 10.6316 | 5.0749 | 0.92512 | 0.65186 | 0.6978 | 0.71506 | 1.2221 | 3.0117 | 2.0298 | 13.5896 | 21.6199 | 15.8677 | 7.4085 | 3.0027 | 3.1453e-05 | 1.5452e-05 | 0 | 0.066488 | 0.42842 | 2.3897 | 3.9599 | 15.5477 | 24.1417 | 18.6469 | 10.8717 | 4.1067 | 4.6958e-05 | 0 | 0 | 0.088623 | 1.9275 | 8.6323 | 11.8551 | 23.7043 | 36.0879 | 27.9873 | 19.8194 | 12.9333 | 2.828 | [341 empty] | 11 | Salar 220 | Salar 220 | Salar 220 | 1.7445 | 2.2264 | 2.9538 | 4.2433 | 13.7813 | 27.5188 | 32.2334 | 39.6276 | 28.6982 | 20.115 | 10.0463 | 2.4977 | 1.9423 | 1.7693 | 2.3349 | 4.8158 | 8.4725 | 25.1279 | 29.4612 | 33.2081 | 25.9749 | 13.1595 | 6.003 | 0.18838 | 4.8843e-05 | 0.15512 | 1.1438 | 3.6353 | 7.8533 | 24.3783 | 31.8875 | 34.3704 | 29.9433 | 19.9896 | 8.4225 | 0.60549 | 1.5192e-05 | 7.2364e-06 | 0.40489 | 7.4797 | 22.8598 | 40.6583 | 49.9996 | 48.5957 | 44.6828 | 34.7272 | 24.8832 | 7.0825
|  |  | 12 | Chuquicamata 220 | Chuquicamata 220 | M.Hales 220 | 1.6138 | 2.3035 | 3.1095 | 3.6793 | 13.589 | 23.5446 | 29.7832 | 35.5381 | 24.3354 | 16.0574 | 6.5795 | 2.4124 | 1.6428 | 1.6321 | 1.9593 | 4.1037 | 7.7854 | 19.8774 | 25.8109 | 28.9231 | 21.9634 | 7.7874 | 4.5339 | 8.5638e-05 | 3.3741e-05 | 0 | 0.504 | 1.7578 | 7.2506 | 20.9109 | 27.8618 | 27.5662 | 23.5075 | 12.3308 | 5.2222 | 0.30478 | 6.8705e-06 | 6.9813e-06 | 0.0626 | 5.3992 | 22.2168 | 37.1861 | 42.9947 | 43.2993 | 37.2614 | 25.4868 | 17.2625 | 5.8526 | [341 empty] | 12 | Chuquicamata 220 | Chuquicamata 220 | M.Hales 220 | 0.85492 | 1.206 | 1.7004 | 3.1899 | 12.9937 | 26.3686 | 30.4098 | 36.1801 | 23.5657 | 14.6033 | 7.0904 | 2.5701 | 1.1525 | 0.83529 | 1.2284 | 3.4873 | 7.4909 | 23.3187 | 26.3943 | 26.8443 | 20.5736 | 7.7893 | 5.0605 | 7.6136e-05 | 1.4108e-05 | 7.1292e-06 | 0.080749 | 1.9106 | 7.1077 | 23.3921 | 29.3981 | 28.183 | 23.0863 | 12.6849 | 5.6273 | 0.19323 | 0 | 0 | 0.029843 | 5.2437 | 22.1861 | 39.0244 | 44.503 | 42.3895 | 37.7664 | 26.4398 | 17.2218 | 5.9965 | 0.85492 | [340 empty] | 12 | Chuquicamata 220 | Chuquicamata 220 | M.Hales 220 | 0 | 0 | 0 | 0 | 0 | 0.77059 | 0.15892 | 0.039796 | 0.2098 | 0.0094046 | 0.011667 | 0 | 0 | 0 | 0 | 0 | 0 | 1.1712 | 1.294 | 0.050538 | 0.20239 | 0.0153 | 0.0058978 | 0 | 0 | 0 | 0 | 0 | 0 | 1.2497 | 0.78842 | 0.064922 | 0.17212 | 0.0503 | 3.6632e-06 | 0 | 0 | 0 | 0 | 0 | 0 | 6.6984 | 6.5661 | 0.1671 | 0.85288 | 0.24271 | 0.014572 | 0 | [341 empty] | 12 | Chuquicamata 220 | Chuquicamata 220 | M.Hales 220 | 0 | 0 | 0 | 0 | 0 | 0 | 0.080881 | 0.65385 | 0.62234 | 0.195 | 0.065845 | 0 | 0 | 0 | 0 | 0 | 0 | 1.1681e-05 | 0.21101 | 0.58103 | 0.59864 | 0.11759 | 0.059436 | 0 | 0 | 0 | 0 | 0 | 0 | 0 | 0.25082 | 0.75361 | 0.63069 | 0.22441 | 0.054624 | 0 | 0 | 0 | 0 | 0 | 0 | 3.8935e-06 | 0.67867 | 1.2808 | 1.3226 | 0.52165 | 0.20535 | 0 | [341 empty] | 12 | Chuquicamata 220 | Chuquicamata 220 | M.Hales 220 | 0.42169 | 0.84985 | 0.92171 | 1.3237 | 5.3748 | 2.5674 | 14.4879 | 26.1212 | 18.8913 | 10.6015 | 5.1546 | 0.93217 | 0.66329 | 0.70113 | 0.71593 | 1.2176 | 3.0196 | 2.077 | 13.7701 | 21.5068 | 16.1537 | 7.3695 | 3.0451 | 3.1773e-05 | 1.5806e-05 | 0 | 0.066649 | 0.4271 | 2.3782 | 4.0381 | 15.7573 | 24.0257 | 18.9962 | 10.8598 | 4.1751 | 4.7582e-05 | 0 | 0 | 0.088615 | 1.9218 | 8.6281 | 12.0336 | 24.011 | 35.9698 | 28.3932 | 19.8204 | 13.1209 | 2.8696 | [341 empty] | 12 | Chuquicamata 220 | Chuquicamata 220 | M.Hales 220 | 1.7404 | 2.2139 | 2.9492 | 4.2275 | 13.6808 | 27.696 | 32.1764 | 39.6264 | 28.6583 | 19.9738 | 10.0788 | 2.5007 | 1.9405 | 1.7665 | 2.3331 | 4.8032 | 8.4433 | 25.3009 | 29.4181 | 33.2154 | 25.911 | 13.039 | 6.0184 | 0.18974 | 4.8516e-05 | 0.1708 | 1.1445 | 3.6295 | 7.8038 | 24.5127 | 31.8431 | 34.3719 | 29.8622 | 19.8828 | 8.4428 | 0.61001 | 1.5031e-05 | 6.9714e-06 | 0.40562 | 7.4569 | 22.7365 | 40.8034 | 49.9302 | 48.5907 | 44.6169 | 34.5854 | 24.9249 | 7.1301
|  |  | 13 | Calama 220 | Calama 220 | Calama 023 | 1.6341 | 2.3018 | 3.1112 | 3.662 | 13.5236 | 23.4675 | 29.652 | 35.4034 | 24.2021 | 16.0141 | 6.5944 | 2.4272 | 1.6564 | 1.6252 | 1.9569 | 4.1108 | 7.7703 | 19.7853 | 25.637 | 28.83 | 21.9936 | 7.7835 | 4.5788 | 8.8263e-05 | 3.3638e-05 | 0 | 0.532 | 1.7282 | 7.2206 | 20.8378 | 27.6852 | 27.4262 | 23.4048 | 12.3054 | 5.2948 | 0.33587 | 6.8191e-06 | 7.0695e-06 | 0.061778 | 5.3894 | 22.1161 | 37.0588 | 42.8041 | 43.174 | 37.1108 | 25.4113 | 17.1927 | 5.878 | [341 empty] | 13 | Calama 220 | Calama 220 | Calama 023 | 0.82586 | 1.2146 | 1.7079 | 3.1763 | 12.9602 | 26.3083 | 30.3266 | 36.0337 | 23.3635 | 14.5635 | 7.0434 | 2.5684 | 1.1257 | 0.83903 | 1.2375 | 3.4736 | 7.4719 | 23.343 | 26.3096 | 26.6619 | 20.4461 | 7.761 | 5.0337 | 7.6097e-05 | 1.3547e-05 | 7.2882e-06 | 0.081292 | 1.901 | 7.0943 | 23.3932 | 29.308 | 28.017 | 22.9369 | 12.6872 | 5.5993 | 0.18505 | 0 | 0 | 0.030016 | 5.2346 | 22.1327 | 38.9167 | 44.3595 | 42.1971 | 37.5831 | 26.3022 | 17.106 | 5.9988 | 0.82586 | [340 empty] | 13 | Calama 220 | Calama 220 | Calama 023 | 0 | 0 | 0 | 0 | 0 | 0.6722 | 0.14334 | 0.04025 | 0.21258 | 0.0097982 | 0.011596 | 0 | 0 | 0 | 0 | 0 | 0 | 1.0216 | 1.1704 | 0.051376 | 0.20244 | 0.015936 | 0.005864 | 0 | 0 | 0 | 0 | 0 | 0 | 1.0901 | 0.71413 | 0.065662 | 0.17278 | 0.052348 | 3.6535e-06 | 0 | 0 | 0 | 0 | 0 | 0 | 5.8666 | 5.9521 | 0.16995 | 0.82829 | 0.23841 | 0.014486 | 0 | [341 empty] | 13 | Calama 220 | Calama 220 | Calama 023 | 0 | 0 | 0 | 0 | 0 | 0 | 0.081026 | 0.64932 | 0.61465 | 0.19569 | 0.06444 | 0 | 0 | 0 | 0 | 0 | 0 | 1.1246e-05 | 0.21105 | 0.57657 | 0.59077 | 0.11818 | 0.058928 | 0 | 0 | 0 | 0 | 0 | 0 | 0 | 0.25103 | 0.7489 | 0.62283 | 0.22477 | 0.052669 | 0 | 0 | 0 | 0 | 0 | 0 | 3.7486e-06 | 0.67813 | 1.2726 | 1.3036 | 0.52275 | 0.19834 | 0 | [341 empty] | 13 | Calama 220 | Calama 220 | Calama 023 | 0.43478 | 0.86875 | 0.95924 | 1.4164 | 5.3759 | 2.5572 | 14.7202 | 27.1637 | 19.61 | 11.488 | 5.5733 | 0.96988 | 0.68817 | 0.71677 | 0.74394 | 1.3031 | 3.0167 | 2.0697 | 13.9879 | 22.5508 | 16.9011 | 8.051 | 3.2971 | 3.3196e-05 | 1.6321e-05 | 0 | 0.069536 | 0.45925 | 2.385 | 4.0351 | 16.0063 | 25.1006 | 19.9204 | 11.68 | 4.5119 | 4.9767e-05 | 0 | 0 | 0.091686 | 2.0681 | 8.6337 | 12.0784 | 24.3766 | 37.1316 | 29.478 | 21.3011 | 14.197 | 2.9923 | [341 empty] | 13 | Calama 220 | Calama 220 | Calama 023 | 1.7424 | 2.2256 | 2.9543 | 4.2268 | 13.7239 | 27.4904 | 32.1086 | 39.549 | 28.5836 | 20.0921 | 10.1106 | 2.5133 | 1.9396 | 1.7622 | 2.3224 | 4.8161 | 8.4417 | 25.1922 | 29.3379 | 33.213 | 25.9774 | 13.1694 | 5.9848 | 0.20295 | 5.0065e-05 | 0.16937 | 1.1518 | 3.6377 | 7.8053 | 24.4303 | 31.8104 | 34.4382 | 29.9389 | 19.9876 | 8.5077 | 0.64298 | 1.585e-05 | 7.1629e-06 | 0.39618 | 7.4596 | 22.7809 | 40.5948 | 49.8143 | 48.5706 | 44.5775 | 34.6866 | 24.9858 | 7.1661
|  |  | 14 | Kimal 220 | Kimal 220 | El Abra 220 | 1.5834 | 2.2773 | 3.0729 | 3.6305 | 13.4185 | 23.297 | 29.5159 | 35.1435 | 24.0683 | 15.8188 | 6.4984 | 2.3836 | 1.6193 | 1.6124 | 1.9341 | 4.0642 | 7.6863 | 19.6696 | 25.5769 | 28.5969 | 21.7119 | 7.6622 | 4.4733 | 8.3991e-05 | 3.365e-05 | 0 | 0.49909 | 1.7436 | 7.155 | 20.6873 | 27.5626 | 27.2731 | 23.2403 | 12.1543 | 5.1546 | 0.29926 | 6.8251e-06 | 7.1092e-06 | 0.059764 | 5.3218 | 21.91 | 36.785 | 42.5575 | 42.7941 | 36.8328 | 25.1334 | 17.0482 | 5.7866 | [341 empty] | 14 | Kimal 220 | Kimal 220 | El Abra 220 | 0.84419 | 1.191 | 1.6857 | 3.1455 | 12.8068 | 26.1125 | 30.1144 | 35.7567 | 23.2276 | 14.4937 | 6.988 | 2.5615 | 1.1435 | 0.82559 | 1.2164 | 3.4446 | 7.3906 | 23.1342 | 26.1436 | 26.531 | 20.2729 | 7.7268 | 4.9936 | 7.6515e-05 | 1.4122e-05 | 7.3316e-06 | 0.079735 | 1.8895 | 7.014 | 23.1793 | 29.073 | 27.8654 | 22.7269 | 12.5751 | 5.5277 | 0.18969 | 0 | 0 | 0.029175 | 5.1853 | 21.8626 | 38.6206 | 44.0548 | 41.8921 | 37.2323 | 26.1949 | 16.9617 | 5.9913 | 0.84419 | [340 empty] | 14 | Kimal 220 | Kimal 220 | El Abra 220 | 0 | 0 | 0 | 0 | 0 | 0.76152 | 0.16779 | 0.03747 | 0.19849 | 0.0094536 | 0.010951 | 0 | 0 | 0 | 0 | 0 | 0 | 1.1574 | 1.3419 | 0.04772 | 0.19017 | 0.015379 | 0.0055398 | 0 | 0 | 0 | 0 | 0 | 0 | 1.235 | 0.81443 | 0.061122 | 0.16204 | 0.049819 | 3.4798e-06 | 0 | 0 | 0 | 0 | 0 | 0 | 6.6229 | 6.7896 | 0.15783 | 0.83001 | 0.24816 | 0.013682 | 0 | [341 empty] | 14 | Kimal 220 | Kimal 220 | El Abra 220 | 0 | 0 | 0 | 0 | 0 | 0 | 0.083426 | 0.65049 | 0.61454 | 0.19771 | 0.064646 | 0 | 0 | 0 | 0 | 0 | 0 | 1.1456e-05 | 0.21672 | 0.57814 | 0.58834 | 0.11926 | 0.05895 | 0 | 0 | 0 | 0 | 0 | 0 | 0 | 0.25807 | 0.75262 | 0.62139 | 0.22654 | 0.053605 | 0 | 0 | 0 | 0 | 0 | 0 | 3.8185e-06 | 0.69231 | 1.2739 | 1.2975 | 0.52652 | 0.20111 | 0 | [341 empty] | 14 | Kimal 220 | Kimal 220 | El Abra 220 | 0.41053 | 0.85097 | 0.91808 | 1.3731 | 5.4293 | 2.5693 | 14.0667 | 25.9394 | 18.5813 | 10.6425 | 5.0615 | 0.91685 | 0.64421 | 0.7089 | 0.71167 | 1.2632 | 3.0396 | 2.0771 | 13.3546 | 21.3276 | 15.8788 | 7.4248 | 2.9943 | 3.1483e-05 | 1.5586e-05 | 0 | 0.065784 | 0.44378 | 2.4092 | 4.0423 | 15.288 | 23.8421 | 18.6262 | 10.8727 | 4.0959 | 4.6849e-05 | 0 | 0 | 0.087843 | 1.9921 | 8.6667 | 12.0942 | 23.3128 | 35.7046 | 27.9494 | 19.7978 | 12.8979 | 2.7831 | [341 empty] | 14 | Kimal 220 | Kimal 220 | El Abra 220 | 1.7197 | 2.1959 | 2.9189 | 4.1954 | 13.5025 | 27.3109 | 31.833 | 39.1304 | 28.2525 | 19.9662 | 9.9226 | 2.4675 | 1.9197 | 1.7475 | 2.3068 | 4.7589 | 8.3363 | 24.975 | 29.0899 | 32.8029 | 25.5775 | 13.084 | 5.93 | 0.18819 | 4.8998e-05 | 0.16041 | 1.1297 | 3.5941 | 7.6946 | 24.2058 | 31.4975 | 33.9534 | 29.4785 | 19.8258 | 8.3183 | 0.60366 | 1.5279e-05 | 7.1797e-06 | 0.39753 | 7.3918 | 22.4574 | 40.278 | 49.3808 | 48.0026 | 44.0513 | 34.3945 | 24.5719 | 6.9659
|  |  | 15 | El Tesoro 220 | El Tesoro 220 | Esperanza 220 SING | 1.5875 | 2.2466 | 3.0307 | 3.5315 | 13.3745 | 23.4208 | 29.3748 | 34.9058 | 24.4386 | 15.8385 | 6.589 | 2.3676 | 1.6238 | 1.5791 | 1.9922 | 4.1946 | 7.9002 | 20.2208 | 26.4976 | 30.0588 | 22.6856 | 8.0557 | 4.6358 | 8.4933e-05 | 3.3496e-05 | 0 | 0.52108 | 1.7743 | 7.4567 | 21.4449 | 28.5703 | 28.2649 | 23.9979 | 12.6087 | 5.4461 | 0.31774 | 6.7482e-06 | 7.0736e-06 | 0.062672 | 5.4511 | 22.8686 | 38.059 | 43.9869 | 44.3705 | 38.1959 | 26.1475 | 17.8778 | 6.0748 | [341 empty] | 15 | El Tesoro 220 | El Tesoro 220 | Esperanza 220 SING | 0.83144 | 1.1687 | 1.6506 | 3.0684 | 12.9295 | 26.3102 | 30.0416 | 35.4973 | 23.4524 | 14.3536 | 7.0235 | 2.5309 | 1.1113 | 0.80417 | 1.2572 | 3.5456 | 7.5982 | 23.7918 | 27.1571 | 27.2092 | 21.1749 | 7.8887 | 5.1387 | 7.6538e-05 | 1.3847e-05 | 7.1951e-06 | 0.082516 | 1.9316 | 7.3255 | 24.0172 | 30.1768 | 28.8791 | 23.5085 | 12.9855 | 5.7906 | 0.1967 | 0 | 0 | 0.030357 | 5.3025 | 22.8354 | 39.8746 | 45.6811 | 43.4855 | 38.684 | 27.1197 | 17.7775 | 6.2282 | 0.83144 | [340 empty] | 15 | El Tesoro 220 | El Tesoro 220 | Esperanza 220 SING | 0 | 0 | 0 | 0 | 0 | 0.71891 | 0.15454 | 0.036622 | 0.20665 | 0.0095009 | 0.011356 | 0 | 0 | 0 | 0 | 0 | 0 | 1.146 | 1.3272 | 0.048505 | 0.19701 | 0.015698 | 0.0060391 | 0 | 0 | 0 | 0 | 0 | 0 | 1.2227 | 0.79232 | 0.061845 | 0.16983 | 0.051859 | 3.6645e-06 | 0 | 0 | 0 | 0 | 0 | 0 | 6.6389 | 6.7194 | 0.16178 | 0.84042 | 0.24929 | 0.014918 | 0 | [341 empty] | 15 | El Tesoro 220 | El Tesoro 220 | Esperanza 220 SING | 0 | 0 | 0 | 0 | 0 | 0 | 0.080245 | 0.64138 | 0.60339 | 0.19601 | 0.064361 | 0 | 0 | 0 | 0 | 0 | 0 | 1.1282e-05 | 0.21656 | 0.59288 | 0.59712 | 0.12266 | 0.061127 | 0 | 0 | 0 | 0 | 0 | 0 | 0 | 0.25745 | 0.77194 | 0.63012 | 0.23129 | 0.056642 | 0 | 0 | 0 | 0 | 0 | 0 | 3.7606e-06 | 0.69462 | 1.306 | 1.314 | 0.54032 | 0.21259 | 0 | [341 empty] | 15 | El Tesoro 220 | El Tesoro 220 | Esperanza 220 SING | 0.40287 | 0.8137 | 0.90094 | 1.3153 | 5.3658 | 2.4321 | 14.0545 | 26.3008 | 18.5956 | 10.6345 | 5.2391 | 0.91708 | 0.63306 | 0.67357 | 0.6718 | 1.2338 | 3.1426 | 2.0683 | 13.8477 | 21.7931 | 16.1645 | 7.5465 | 3.1396 | 3.4554e-05 | 1.9023e-05 | 0 | 0.067306 | 0.44165 | 2.501 | 4.022 | 15.8723 | 24.4318 | 19.0129 | 11.0454 | 4.2872 | 4.7467e-05 | 0 | 0 | 0.091602 | 2.0126 | 8.9618 | 12.1806 | 24.1009 | 36.6375 | 28.6649 | 20.1171 | 13.4735 | 2.8346 | [341 empty] | 15 | El Tesoro 220 | El Tesoro 220 | Esperanza 220 SING | 1.7225 | 2.1927 | 2.9322 | 4.188 | 13.5323 | 27.6108 | 32.2565 | 39.4207 | 28.5191 | 20.2457 | 10.2012 | 2.5058 | 1.8913 | 1.812 | 2.3835 | 4.8619 | 8.6454 | 25.6225 | 29.9349 | 33.7532 | 26.1692 | 13.5375 | 6.2914 | 0.19547 | 4.8853e-05 | 0.16597 | 1.1751 | 3.6999 | 8.0063 | 24.9177 | 32.5257 | 34.9805 | 30.1534 | 20.3714 | 8.7518 | 0.62802 | 1.5186e-05 | 7.1449e-06 | 0.4162 | 7.5397 | 23.2174 | 41.3552 | 50.7953 | 49.4133 | 45.1737 | 35.5428 | 25.6489 | 7.2435
|  |  | 16 | Esperanza 220 SING | Esperanza 220 SING | Esperanza 220 SING | 1.5873 | 2.2463 | 3.0303 | 3.531 | 13.3727 | 23.4176 | 29.3708 | 34.9011 | 24.4353 | 15.8363 | 6.5881 | 2.3673 | 1.6236 | 1.5789 | 1.9919 | 4.194 | 7.8991 | 20.2181 | 26.494 | 30.0547 | 22.6825 | 8.0546 | 4.6352 | 8.4933e-05 | 3.3496e-05 | 0 | 0.52101 | 1.7741 | 7.4557 | 21.442 | 28.5665 | 28.2611 | 23.9947 | 12.607 | 5.4453 | 0.31769 | 6.7482e-06 | 7.0736e-06 | 0.062663 | 5.4503 | 22.8655 | 38.0538 | 43.981 | 44.3645 | 38.1908 | 26.144 | 17.8754 | 6.074 | [341 empty] | 16 | Esperanza 220 SING | Esperanza 220 SING | Esperanza 220 SING | 0.83133 | 1.1685 | 1.6504 | 3.068 | 12.9277 | 26.3066 | 30.0376 | 35.4925 | 23.4492 | 14.3516 | 7.0225 | 2.5305 | 1.1112 | 0.80406 | 1.257 | 3.5452 | 7.5972 | 23.7886 | 27.1534 | 27.2055 | 21.172 | 7.8877 | 5.138 | 7.6538e-05 | 1.3847e-05 | 7.1951e-06 | 0.082504 | 1.9314 | 7.3245 | 24.014 | 30.1727 | 28.8752 | 23.5053 | 12.9837 | 5.7898 | 0.19668 | 0 | 0 | 0.030352 | 5.3018 | 22.8323 | 39.8692 | 45.6749 | 43.4796 | 38.6788 | 27.116 | 17.7751 | 6.2273 | 0.83133 | [340 empty] | 16 | Esperanza 220 SING | Esperanza 220 SING | Esperanza 220 SING | 0 | 0 | 0 | 0 | 0 | 0.71881 | 0.15452 | 0.036615 | 0.20662 | 0.0095009 | 0.011353 | 0 | 0 | 0 | 0 | 0 | 0 | 1.1459 | 1.327 | 0.048499 | 0.19698 | 0.015698 | 0.0060391 | 0 | 0 | 0 | 0 | 0 | 0 | 1.2226 | 0.79222 | 0.061836 | 0.16981 | 0.05185 | 3.6645e-06 | 0 | 0 | 0 | 0 | 0 | 0 | 6.638 | 6.7185 | 0.16175 | 0.8403 | 0.24925 | 0.014914 | 0 | [341 empty] | 16 | Esperanza 220 SING | Esperanza 220 SING | Esperanza 220 SING | 0 | 0 | 0 | 0 | 0 | 0 | 0.080235 | 0.64129 | 0.60331 | 0.19598 | 0.064352 | 0 | 0 | 0 | 0 | 0 | 0 | 1.1282e-05 | 0.21653 | 0.5928 | 0.59704 | 0.12264 | 0.061118 | 0 | 0 | 0 | 0 | 0 | 0 | 0 | 0.25742 | 0.77184 | 0.63004 | 0.23125 | 0.056635 | 0 | 0 | 0 | 0 | 0 | 0 | 3.7606e-06 | 0.69452 | 1.3058 | 1.3138 | 0.54025 | 0.21256 | 0 | [341 empty] | 16 | Esperanza 220 SING | Esperanza 220 SING | Esperanza 220 SING | 0.40282 | 0.81359 | 0.90082 | 1.3151 | 5.365 | 2.4317 | 14.0526 | 26.2972 | 18.5931 | 10.6331 | 5.2384 | 0.91695 | 0.63297 | 0.67348 | 0.67171 | 1.2336 | 3.1421 | 2.068 | 13.8459 | 21.7901 | 16.1623 | 7.5455 | 3.1392 | 3.4554e-05 | 1.9023e-05 | 0 | 0.067299 | 0.44159 | 2.5006 | 4.0215 | 15.8702 | 24.4285 | 19.0103 | 11.0439 | 4.2866 | 4.7467e-05 | 0 | 0 | 0.091589 | 2.0123 | 8.9606 | 12.179 | 24.0976 | 36.6326 | 28.661 | 20.1144 | 13.4717 | 2.8342 | [341 empty] | 16 | Esperanza 220 SING | Esperanza 220 SING | Esperanza 220 SING | 1.7223 | 2.1924 | 2.9319 | 4.1874 | 13.5305 | 27.6071 | 32.2521 | 39.4154 | 28.5152 | 20.2429 | 10.1998 | 2.5055 | 1.891 | 1.8117 | 2.3832 | 4.8612 | 8.6442 | 25.6191 | 29.9309 | 33.7486 | 26.1656 | 13.5356 | 6.2905 | 0.19544 | 4.8853e-05 | 0.16595 | 1.175 | 3.6994 | 8.0052 | 24.9143 | 32.5213 | 34.9758 | 30.1493 | 20.3686 | 8.7506 | 0.62793 | 1.5186e-05 | 7.1449e-06 | 0.41614 | 7.5387 | 23.2142 | 41.3496 | 50.7885 | 49.4066 | 45.1675 | 35.538 | 25.6454 | 7.2425
|  |  | 17 | Atacama 220 | Atacama 220 | Atacama 220 | 1.6045 | 2.3067 | 3.1017 | 3.6761 | 13.5865 | 23.5905 | 29.701 | 35.5123 | 24.4799 | 16.0919 | 6.5643 | 2.399 | 1.6383 | 1.5911 | 1.972 | 4.1332 | 7.7658 | 19.953 | 25.9242 | 29.6659 | 22.5326 | 7.9871 | 4.5573 | 8.3936e-05 | 3.3668e-05 | 0 | 0.5057 | 1.7717 | 7.2865 | 21.0509 | 27.986 | 27.9739 | 23.8067 | 12.5493 | 5.3102 | 0.31157 | 6.834e-06 | 7.1526e-06 | 0.06385 | 5.4346 | 22.3205 | 37.5403 | 43.2472 | 43.7692 | 37.653 | 25.8333 | 17.4442 | 5.8624 | [341 empty] | 17 | Atacama 220 | Atacama 220 | Atacama 220 | 0.84878 | 1.205 | 1.7094 | 3.1895 | 12.9261 | 26.3992 | 30.3498 | 36.1959 | 23.7063 | 14.6398 | 7.0948 | 2.565 | 1.147 | 0.813 | 1.249 | 3.5105 | 7.4281 | 23.3904 | 26.5434 | 27.2724 | 20.9747 | 7.897 | 5.0764 | 7.6051e-05 | 1.4018e-05 | 7.3666e-06 | 0.082409 | 1.9381 | 7.1008 | 23.5278 | 29.5332 | 28.6946 | 23.3612 | 12.8885 | 5.7114 | 0.19781 | 0 | 0 | 0.03091 | 5.2785 | 22.212 | 39.3416 | 44.8425 | 42.9718 | 38.1607 | 26.8923 | 17.4817 | 6.0295 | 0.84878 | [340 empty] | 17 | Atacama 220 | Atacama 220 | Atacama 220 | 0 | 0 | 0 | 0 | 0 | 0.72016 | 0.15315 | 0.040853 | 0.21174 | 0.0098645 | 0.011792 | 0 | 0 | 0 | 0 | 0 | 0 | 1.1026 | 1.2378 | 0.051546 | 0.20033 | 0.015682 | 0.0059352 | 0 | 0 | 0 | 0 | 0 | 0 | 1.1738 | 0.75162 | 0.065574 | 0.16988 | 0.051409 | 3.7258e-06 | 0 | 0 | 0 | 0 | 0 | 0 | 6.2336 | 6.2448 | 0.1711 | 0.83596 | 0.24409 | 0.014806 | 0 | [341 empty] | 17 | Atacama 220 | Atacama 220 | Atacama 220 | 0 | 0 | 0 | 0 | 0 | 0 | 0.080527 | 0.64998 | 0.61844 | 0.19678 | 0.064576 | 0 | 0 | 0 | 0 | 0 | 0 | 1.1092e-05 | 0.20543 | 0.58339 | 0.59071 | 0.1203 | 0.058608 | 0 | 0 | 0 | 0 | 0 | 0 | 0 | 0.24962 | 0.75483 | 0.61421 | 0.22443 | 0.053963 | 0 | 0 | 0 | 0 | 0 | 0 | 3.6974e-06 | 0.65349 | 1.29 | 1.2957 | 0.52947 | 0.20404 | 0 | [341 empty] | 17 | Atacama 220 | Atacama 220 | Atacama 220 | 0.40164 | 0.82485 | 0.89127 | 1.35 | 5.3376 | 2.5004 | 14.0942 | 26.589 | 18.866 | 10.7356 | 5.1238 | 0.91733 | 0.62578 | 0.66457 | 0.67566 | 1.2201 | 3.031 | 2.038 | 13.528 | 21.9735 | 16.0925 | 7.5018 | 3.0492 | 3.4087e-05 | 1.483e-05 | 0 | 0.063431 | 0.44116 | 2.3768 | 3.9657 | 15.4689 | 24.5381 | 18.9524 | 10.9976 | 4.1899 | 4.6471e-05 | 0 | 0 | 0.08986 | 1.9677 | 8.6264 | 11.8306 | 23.5315 | 36.4551 | 28.3172 | 20.0989 | 13.1434 | 2.7116 | [341 empty] | 17 | Atacama 220 | Atacama 220 | Atacama 220 | 1.7485 | 2.2469 | 2.9488 | 4.2661 | 13.8217 | 27.6278 | 32.287 | 39.85 | 28.7621 | 20.2465 | 10.1624 | 2.4786 | 1.9364 | 1.7848 | 2.348 | 4.8568 | 8.5149 | 25.3901 | 29.7374 | 33.9139 | 26.3711 | 13.4069 | 6.1612 | 0.17981 | 4.8428e-05 | 0.16587 | 1.152 | 3.662 | 7.8563 | 24.6688 | 32.1798 | 35.0759 | 30.3479 | 20.3101 | 8.6419 | 0.58204 | 1.5002e-05 | 7.1239e-06 | 0.4169 | 7.5405 | 22.9825 | 41.172 | 50.3622 | 49.1279 | 44.9997 | 35.1736 | 25.3401 | 6.9063
|  |  | 18 | Kapatur 220 | Kapatur 220 | Chacaya 110 | 1.6388 | 2.3252 | 3.1446 | 3.7311 | 13.7642 | 23.7351 | 30.2583 | 35.8889 | 24.2649 | 16.2365 | 6.648 | 2.4432 | 1.6645 | 1.6546 | 1.9583 | 4.1102 | 7.8099 | 19.891 | 25.8614 | 28.6721 | 21.7138 | 7.7424 | 4.5307 | 8.6502e-05 | 3.3865e-05 | 0 | 0.51998 | 1.7596 | 7.2551 | 20.8255 | 27.7755 | 27.4095 | 23.2696 | 12.2466 | 5.2295 | 0.31007 | 6.933e-06 | 7.0363e-06 | 0.058168 | 5.3715 | 22.2303 | 36.9116 | 42.7314 | 43.0041 | 36.9688 | 25.335 | 17.1233 | 5.8603 | [341 empty] | 18 | Kapatur 220 | Kapatur 220 | Chacaya 110 | 0.87089 | 1.21 | 1.7276 | 3.2267 | 13.1411 | 26.621 | 30.8761 | 36.6532 | 23.5165 | 14.7673 | 7.2607 | 2.6152 | 1.1784 | 0.84235 | 1.2261 | 3.4838 | 7.5176 | 23.3692 | 26.4433 | 26.9151 | 20.2881 | 7.7423 | 5.0825 | 7.6371e-05 | 1.4162e-05 | 7.1416e-06 | 0.079199 | 1.9028 | 7.1066 | 23.3256 | 29.2983 | 28.1207 | 22.8124 | 12.5688 | 5.652 | 0.18643 | 0 | 0 | 0.027226 | 5.2221 | 22.0726 | 38.7854 | 44.2409 | 42.1847 | 37.386 | 26.2301 | 17.3633 | 6.0202 | 0.87089 | [340 empty] | 18 | Kapatur 220 | Kapatur 220 | Chacaya 110 | 0 | 0 | 0 | 0 | 0 | 0.75006 | 0.15678 | 0.042964 | 0.22636 | 0.01081 | 0.012787 | 0 | 0 | 0 | 0 | 0 | 0 | 1.1216 | 1.2375 | 0.053908 | 0.21542 | 0.017445 | 0.0063618 | 0 | 0 | 0 | 0 | 0 | 0 | 1.1937 | 0.75288 | 0.068019 | 0.1795 | 0.055124 | 3.9737e-06 | 0 | 0 | 0 | 0 | 0 | 0 | 6.2647 | 6.1881 | 0.17649 | 0.83219 | 0.24118 | 0.015737 | 0 | [341 empty] | 18 | Kapatur 220 | Kapatur 220 | Chacaya 110 | 0 | 0 | 0 | 0 | 0 | 0 | 0.084261 | 0.66396 | 0.63234 | 0.20112 | 0.066562 | 0 | 0 | 0 | 0 | 0 | 0 | 1.1236e-05 | 0.21632 | 0.58677 | 0.59903 | 0.12073 | 0.059145 | 0 | 0 | 0 | 0 | 0 | 0 | 0 | 0.25831 | 0.75573 | 0.62192 | 0.22617 | 0.054531 | 0 | 0 | 0 | 0 | 0 | 0 | 3.7453e-06 | 0.68281 | 1.2859 | 1.302 | 0.52868 | 0.20494 | 0 | [341 empty] | 18 | Kapatur 220 | Kapatur 220 | Chacaya 110 | 0.40518 | 0.82634 | 0.93037 | 1.3811 | 5.415 | 2.5962 | 14.2325 | 26.1487 | 18.5808 | 10.5448 | 5.1192 | 0.90369 | 0.64855 | 0.69357 | 0.72488 | 1.2635 | 2.9956 | 2.0676 | 13.3446 | 21.463 | 15.7902 | 7.3371 | 3.0095 | 3.066e-05 | 1.5035e-05 | 0 | 0.065965 | 0.44233 | 2.3757 | 4.0189 | 15.2713 | 23.7197 | 18.3006 | 10.6758 | 4.1136 | 4.5583e-05 | 0 | 0 | 0.08688 | 1.9649 | 8.4737 | 11.7546 | 23.0742 | 35.7478 | 27.7255 | 19.4215 | 12.8749 | 2.7206 | [341 empty] | 18 | Kapatur 220 | Kapatur 220 | Chacaya 110 | 1.7476 | 2.2324 | 2.9876 | 4.3055 | 13.6315 | 27.851 | 32.199 | 39.7235 | 28.2871 | 20.1637 | 10.3592 | 2.5101 | 1.9658 | 1.7699 | 2.3355 | 4.8289 | 8.3992 | 25.1943 | 29.2131 | 33.139 | 25.4702 | 13.1502 | 6.0442 | 0.19931 | 4.9092e-05 | 0.16157 | 1.1438 | 3.6327 | 7.7108 | 24.3475 | 31.6174 | 34.1089 | 29.1734 | 19.8357 | 8.6019 | 0.63497 | 1.5348e-05 | 7.2022e-06 | 0.39231 | 7.4624 | 22.4034 | 40.3564 | 49.3116 | 48.275 | 43.9652 | 34.4718 | 25.0978 | 7.0331
|  |  | 19 | El Cobre 220 | El Cobre 220 | Chacaya 110 | 1.563 | 2.17 | 2.9304 | 3.4754 | 12.9648 | 22.9939 | 28.674 | 33.8627 | 24.0292 | 15.4462 | 6.3412 | 2.2862 | 1.5908 | 1.5221 | 1.9813 | 4.1624 | 7.7367 | 19.9654 | 26.2686 | 29.8152 | 22.5654 | 8.0143 | 4.5735 | 8.1474e-05 | 3.3865e-05 | 0 | 0.52613 | 1.7864 | 7.3614 | 21.1515 | 28.2135 | 27.9108 | 23.6558 | 12.47 | 5.32 | 0.31636 | 6.933e-06 | 7.0363e-06 | 0.058905 | 5.4609 | 22.601 | 37.5571 | 43.5376 | 43.8329 | 37.6434 | 25.817 | 17.4523 | 5.9659 | [341 empty] | 19 | El Cobre 220 | El Cobre 220 | Chacaya 110 | 0.81414 | 1.1302 | 1.6077 | 3.0181 | 12.5057 | 25.8538 | 29.2068 | 34.515 | 22.9729 | 13.9361 | 6.8792 | 2.447 | 1.093 | 0.77564 | 1.2407 | 3.5308 | 7.4234 | 23.4945 | 26.8906 | 26.9112 | 20.9294 | 7.7479 | 5.0916 | 7.2838e-05 | 1.4162e-05 | 7.1416e-06 | 0.080238 | 1.9303 | 7.2042 | 23.6868 | 29.7437 | 28.6275 | 23.1869 | 12.7967 | 5.7475 | 0.19 | 0 | 0 | 0.027563 | 5.3094 | 22.437 | 39.4654 | 45.0902 | 43.0148 | 38.0895 | 26.7336 | 17.7027 | 6.1239 | 0.81414 | [340 empty] | 19 | El Cobre 220 | El Cobre 220 | Chacaya 110 | 0 | 0 | 0 | 0 | 0 | 0.68975 | 0.1459 | 0.040047 | 0.21925 | 0.010107 | 0.011889 | 0 | 0 | 0 | 0 | 0 | 0 | 1.1198 | 1.2541 | 0.05342 | 0.21004 | 0.0168 | 0.0064453 | 0 | 0 | 0 | 0 | 0 | 0 | 1.1947 | 0.76477 | 0.068627 | 0.18143 | 0.055579 | 3.9737e-06 | 0 | 0 | 0 | 0 | 0 | 0 | 6.3114 | 6.2765 | 0.17869 | 0.83974 | 0.24357 | 0.015928 | 0 | [341 empty] | 19 | El Cobre 220 | El Cobre 220 | Chacaya 110 | 0 | 0 | 0 | 0 | 0 | 0 | 0.080374 | 0.62716 | 0.60185 | 0.19204 | 0.062249 | 0 | 0 | 0 | 0 | 0 | 0 | 1.1236e-05 | 0.21902 | 0.58807 | 0.59441 | 0.12199 | 0.060106 | 0 | 0 | 0 | 0 | 0 | 0 | 0 | 0.26119 | 0.76539 | 0.62936 | 0.22858 | 0.055292 | 0 | 0 | 0 | 0 | 0 | 0 | 3.7453e-06 | 0.69207 | 1.3034 | 1.3176 | 0.53621 | 0.20802 | 0 | [341 empty] | 19 | El Cobre 220 | El Cobre 220 | Chacaya 110 | 0.37921 | 0.77137 | 0.86872 | 1.2884 | 5.0637 | 2.4072 | 13.5437 | 25.9847 | 18.1676 | 10.3921 | 5.0772 | 0.88742 | 0.60559 | 0.63719 | 0.63298 | 1.195 | 3.015 | 2.0835 | 13.5165 | 21.5678 | 15.7709 | 7.434 | 3.0438 | 3.066e-05 | 1.5035e-05 | 0 | 0.066767 | 0.4487 | 2.4071 | 4.0475 | 15.4782 | 24.072 | 18.5782 | 10.8326 | 4.1749 | 4.5583e-05 | 0 | 0 | 0.088067 | 1.9911 | 8.6045 | 11.8808 | 23.4863 | 36.3182 | 28.1669 | 19.7359 | 13.0957 | 2.7651 | [341 empty] | 19 | El Cobre 220 | El Cobre 220 | Chacaya 110 | 1.673 | 2.1322 | 2.8798 | 4.1275 | 12.9814 | 27.2516 | 31.6251 | 38.5688 | 27.8421 | 19.8473 | 10.1038 | 2.4624 | 1.8506 | 1.7855 | 2.3621 | 4.8961 | 8.4799 | 25.5281 | 29.6262 | 33.5466 | 25.788 | 13.3823 | 6.2921 | 0.20207 | 4.9092e-05 | 0.16384 | 1.158 | 3.6812 | 7.8148 | 24.7212 | 32.1284 | 34.7129 | 29.6684 | 20.1384 | 8.7487 | 0.64327 | 1.5348e-05 | 7.2022e-06 | 0.39768 | 7.5987 | 22.7906 | 41.1143 | 50.2012 | 49.1546 | 44.7708 | 35.0692 | 25.5576 | 7.1511
|  |  | 20 | Laberinto 220 | Laberinto 220 | Chacaya 110 | 1.5601 | 2.1646 | 2.9246 | 3.4679 | 12.9406 | 22.9696 | 28.6154 | 33.783 | 24.0072 | 15.414 | 6.3288 | 2.2804 | 1.588 | 1.5184 | 1.9812 | 4.1619 | 7.7301 | 19.9584 | 26.2621 | 29.8091 | 22.5637 | 8.011 | 4.572 | 8.1474e-05 | 3.3865e-05 | 0 | 0.52611 | 1.7857 | 7.3612 | 21.1501 | 28.2113 | 27.8969 | 23.6451 | 12.4626 | 5.3178 | 0.31631 | 6.933e-06 | 7.0363e-06 | 0.058902 | 5.4589 | 22.5969 | 37.5451 | 43.5191 | 43.8052 | 37.6258 | 25.7995 | 17.4436 | 5.9638 | [341 empty] | 20 | Laberinto 220 | Laberinto 220 | Chacaya 110 | 0.81213 | 1.1273 | 1.6044 | 3.0114 | 12.4845 | 25.8258 | 29.146 | 34.432 | 22.9393 | 13.9034 | 6.8641 | 2.4408 | 1.0904 | 0.77382 | 1.2407 | 3.5303 | 7.4177 | 23.487 | 26.8858 | 26.8793 | 20.9239 | 7.7378 | 5.0881 | 7.2838e-05 | 1.4162e-05 | 7.1416e-06 | 0.080237 | 1.9299 | 7.2041 | 23.6858 | 29.7421 | 28.6102 | 23.1758 | 12.7876 | 5.7455 | 0.18998 | 0 | 0 | 0.02756 | 5.3075 | 22.4337 | 39.4519 | 45.0722 | 42.9841 | 38.0642 | 26.7123 | 17.6917 | 6.1227 | 0.81213 | [340 empty] | 20 | Laberinto 220 | Laberinto 220 | Chacaya 110 | 0 | 0 | 0 | 0 | 0 | 0.68837 | 0.14566 | 0.039951 | 0.21906 | 0.010082 | 0.011861 | 0 | 0 | 0 | 0 | 0 | 0 | 1.1205 | 1.254 | 0.053388 | 0.20991 | 0.016779 | 0.0064453 | 0 | 0 | 0 | 0 | 0 | 0 | 1.1955 | 0.76447 | 0.068606 | 0.18135 | 0.055547 | 3.9737e-06 | 0 | 0 | 0 | 0 | 0 | 0 | 6.3101 | 6.276 | 0.17865 | 0.83976 | 0.24347 | 0.015928 | 0 | [341 empty] | 20 | Laberinto 220 | Laberinto 220 | Chacaya 110 | 0 | 0 | 0 | 0 | 0 | 0 | 0.080156 | 0.62519 | 0.60075 | 0.19156 | 0.062038 | 0 | 0 | 0 | 0 | 0 | 0 | 1.1236e-05 | 0.21899 | 0.58773 | 0.59419 | 0.12197 | 0.060089 | 0 | 0 | 0 | 0 | 0 | 0 | 0 | 0.26113 | 0.76527 | 0.62923 | 0.22847 | 0.055267 | 0 | 0 | 0 | 0 | 0 | 0 | 3.7453e-06 | 0.69169 | 1.3033 | 1.3175 | 0.53597 | 0.20792 | 0 | [341 empty] | 20 | Laberinto 220 | Laberinto 220 | Chacaya 110 | 0.37825 | 0.76938 | 0.86648 | 1.2848 | 5.0507 | 2.4024 | 13.5226 | 25.9692 | 18.1429 | 10.3827 | 5.0738 | 0.88656 | 0.60413 | 0.63565 | 0.63052 | 1.1931 | 3.0146 | 2.0826 | 13.5154 | 21.558 | 15.7615 | 7.4327 | 3.0434 | 3.066e-05 | 1.5035e-05 | 0 | 0.066767 | 0.44849 | 2.4071 | 4.0459 | 15.4776 | 24.0665 | 18.5732 | 10.827 | 4.1738 | 4.5583e-05 | 0 | 0 | 0.088066 | 1.9911 | 8.6022 | 11.8784 | 23.4807 | 36.309 | 28.1569 | 19.7296 | 13.091 | 2.7647 | [341 empty] | 20 | Laberinto 220 | Laberinto 220 | Chacaya 110 | 1.6701 | 2.1287 | 2.8758 | 4.1213 | 12.9621 | 27.232 | 31.6001 | 38.5149 | 27.8098 | 19.8267 | 10.0897 | 2.4596 | 1.846 | 1.7853 | 2.3621 | 4.8944 | 8.4801 | 25.5235 | 29.6234 | 33.5276 | 25.7732 | 13.381 | 6.2941 | 0.20206 | 4.9092e-05 | 0.16383 | 1.1579 | 3.6805 | 7.8143 | 24.7178 | 32.1255 | 34.7039 | 29.6583 | 20.1317 | 8.7465 | 0.64325 | 1.5348e-05 | 7.2022e-06 | 0.39765 | 7.595 | 22.7834 | 41.0999 | 50.1936 | 49.1386 | 44.7523 | 35.0623 | 25.5496 | 7.1498
|  |  | 21 | O higgins 220 | O higgins 220 | Chacaya 110 | 1.6303 | 2.3066 | 3.1235 | 3.7085 | 13.7417 | 23.7891 | 30.187 | 35.8117 | 24.5262 | 16.2048 | 6.6434 | 2.4243 | 1.6547 | 1.5713 | 1.9879 | 4.1707 | 7.8258 | 20.0747 | 26.3676 | 29.7117 | 22.4363 | 7.9268 | 4.5794 | 8.5084e-05 | 3.3865e-05 | 0 | 0.52762 | 1.7858 | 7.3857 | 21.2279 | 28.3393 | 27.9854 | 23.6812 | 12.4384 | 5.3158 | 0.31642 | 6.933e-06 | 7.0363e-06 | 0.059048 | 5.4973 | 22.7415 | 37.7719 | 43.7014 | 43.9861 | 37.7995 | 25.8776 | 17.5199 | 5.9942 | [341 empty] | 21 | O higgins 220 | O higgins 220 | Chacaya 110 | 0.86127 | 1.1997 | 1.7134 | 3.2024 | 13.1172 | 26.6891 | 30.7552 | 36.5331 | 23.6473 | 14.6739 | 7.2464 | 2.5928 | 1.1633 | 0.80014 | 1.2439 | 3.5334 | 7.5035 | 23.6016 | 26.9393 | 27.0681 | 20.7917 | 7.7249 | 5.1042 | 7.6371e-05 | 1.4162e-05 | 7.1416e-06 | 0.08038 | 1.9303 | 7.2124 | 23.7714 | 29.8471 | 28.6639 | 23.1796 | 12.751 | 5.7398 | 0.1903 | 0 | 0 | 0.027628 | 5.325 | 22.5607 | 39.6824 | 45.256 | 43.118 | 38.2162 | 26.7784 | 17.7511 | 6.1521 | 0.86127 | [340 empty] | 21 | O higgins 220 | O higgins 220 | Chacaya 110 | 0 | 0 | 0 | 0 | 0 | 0.74084 | 0.15519 | 0.042549 | 0.22646 | 0.010669 | 0.012703 | 0 | 0 | 0 | 0 | 0 | 0 | 1.1368 | 1.2537 | 0.053679 | 0.21258 | 0.016945 | 0.0064294 | 0 | 0 | 0 | 0 | 0 | 0 | 1.2082 | 0.76292 | 0.068581 | 0.18095 | 0.055558 | 3.9737e-06 | 0 | 0 | 0 | 0 | 0 | 0 | 6.3527 | 6.2886 | 0.17862 | 0.84248 | 0.24447 | 0.015963 | 0 | [341 empty] | 21 | O higgins 220 | O higgins 220 | Chacaya 110 | 0 | 0 | 0 | 0 | 0 | 0 | 0.083235 | 0.655 | 0.62795 | 0.19893 | 0.06538 | 0 | 0 | 0 | 0 | 0 | 0 | 1.1236e-05 | 0.21634 | 0.58723 | 0.59717 | 0.12195 | 0.059627 | 0 | 0 | 0 | 0 | 0 | 0 | 0 | 0.25994 | 0.76321 | 0.62703 | 0.22808 | 0.055103 | 0 | 0 | 0 | 0 | 0 | 0 | 3.7453e-06 | 0.68496 | 1.3022 | 1.3166 | 0.53502 | 0.20737 | 0 | [341 empty] | 21 | O higgins 220 | O higgins 220 | Chacaya 110 | 0.39882 | 0.81366 | 0.921 | 1.3637 | 5.3442 | 2.5593 | 14.15 | 26.3255 | 18.6246 | 10.5578 | 5.1418 | 0.9028 | 0.64014 | 0.65609 | 0.65991 | 1.2183 | 3.0156 | 2.0895 | 13.5158 | 21.6781 | 15.8326 | 7.4265 | 3.0452 | 3.066e-05 | 1.5035e-05 | 0 | 0.066857 | 0.44822 | 2.4093 | 4.051 | 15.4662 | 24.0625 | 18.5588 | 10.8042 | 4.1722 | 4.5583e-05 | 0 | 0 | 0.087663 | 1.9907 | 8.5853 | 11.8811 | 23.5286 | 36.4147 | 28.254 | 19.7646 | 13.1317 | 2.775 | [341 empty] | 21 | O higgins 220 | O higgins 220 | Chacaya 110 | 1.7397 | 2.2235 | 2.986 | 4.3036 | 13.5926 | 27.9991 | 32.4681 | 40.0237 | 28.6039 | 20.3426 | 10.4428 | 2.537 | 1.9522 | 1.7944 | 2.3678 | 4.8969 | 8.5181 | 25.5443 | 29.7005 | 33.6952 | 25.8497 | 13.3612 | 6.2432 | 0.20234 | 4.9092e-05 | 0.16339 | 1.1614 | 3.6866 | 7.823 | 24.7205 | 32.2219 | 34.7721 | 29.7386 | 20.1384 | 8.7538 | 0.64482 | 1.5348e-05 | 7.2022e-06 | 0.3972 | 7.6274 | 22.8855 | 41.2094 | 50.3755 | 49.3514 | 44.942 | 35.1837 | 25.6396 | 7.1923
|  |  | 22 | Diego de Almagro 220 | Diego de Almagro 220 | Cardones 220 | 1.6461 | 2.4065 | 3.2727 | 3.8872 | 14.0972 | 24.2991 | 31.0334 | 36.9378 | 24.2669 | 16.4892 | 6.8132 | 2.544 | 1.724 | 1.81 | 1.9641 | 4.1091 | 7.834 | 19.9225 | 25.4659 | 27.4338 | 20.7732 | 7.3648 | 4.5112 | 8.7496e-05 | 3.3736e-05 | 0 | 0.49498 | 1.7562 | 7.152 | 20.6598 | 27.4261 | 26.8486 | 22.8863 | 11.9495 | 5.086 | 0.29488 | 6.8677e-06 | 7.114e-06 | 0.060259 | 5.2638 | 21.6533 | 36.4545 | 41.8933 | 42.1424 | 36.3706 | 24.7727 | 16.8086 | 5.7689 | [341 empty] | 22 | Diego de Almagro 220 | Diego de Almagro 220 | Cardones 220 | 0.89467 | 1.2492 | 1.7919 | 3.3468 | 13.3589 | 27.2121 | 31.7322 | 37.7289 | 23.7141 | 15.0728 | 7.3908 | 2.7254 | 1.247 | 0.92374 | 1.2281 | 3.4624 | 7.5901 | 23.3632 | 26.0618 | 26.5811 | 19.587 | 7.6029 | 5.0549 | 8.3817e-05 | 1.416e-05 | 7.1994e-06 | 0.079775 | 1.9028 | 7.0105 | 23.1645 | 29.0495 | 27.4611 | 22.4528 | 12.2764 | 5.4943 | 0.18505 | 0 | 0 | 0.028662 | 5.0997 | 21.5406 | 38.2302 | 43.3647 | 41.3414 | 36.8453 | 25.7074 | 16.8387 | 5.9142 | 0.89467 | [340 empty] | 22 | Diego de Almagro 220 | Diego de Almagro 220 | Cardones 220 | 0 | 0 | 0 | 0 | 0 | 0.83264 | 0.17415 | 0.03981 | 0.21057 | 0.009878 | 0.012221 | 0 | 0 | 0 | 0 | 0 | 0 | 1.1771 | 1.2905 | 0.04865 | 0.19902 | 0.015818 | 0.0055793 | 0 | 0 | 0 | 0 | 0 | 0 | 1.2548 | 0.78692 | 0.059201 | 0.15548 | 0.047483 | 3.6925e-06 | 0 | 0 | 0 | 0 | 0 | 0 | 6.3481 | 6.3298 | 0.15382 | 0.79424 | 0.23278 | 0.013845 | 0 | [341 empty] | 22 | Diego de Almagro 220 | Diego de Almagro 220 | Cardones 220 | 0 | 0 | 0 | 0 | 0 | 0 | 0.084642 | 0.67333 | 0.64442 | 0.20465 | 0.068405 | 0 | 0 | 0 | 0 | 0 | 0 | 1.8893e-05 | 0.20945 | 0.57837 | 0.59771 | 0.11891 | 0.056884 | 0 | 0 | 0 | 0 | 0 | 0 | 0 | 0.24948 | 0.73009 | 0.60189 | 0.21944 | 0.052702 | 0 | 0 | 0 | 0 | 0 | 0 | 0 | 0.64811 | 1.2419 | 1.2553 | 0.51412 | 0.19622 | 0 | [341 empty] | 22 | Diego de Almagro 220 | Diego de Almagro 220 | Cardones 220 | 0.43346 | 0.88854 | 0.97586 | 1.4539 | 5.7259 | 2.7706 | 14.9512 | 26.4361 | 18.9527 | 10.6978 | 5.194 | 0.93815 | 0.70462 | 0.77353 | 0.82252 | 1.3566 | 3.041 | 2.1027 | 13.5005 | 21.7844 | 16.0281 | 7.3461 | 3.0534 | 3.1462e-05 | 1.5645e-05 | 0 | 0.066119 | 0.44593 | 2.3893 | 4.0957 | 15.3939 | 23.385 | 18.2476 | 10.6067 | 4.0575 | 4.6868e-05 | 0 | 0 | 0.085309 | 1.9426 | 8.4236 | 11.5848 | 23.0426 | 35.1615 | 27.4236 | 19.29 | 12.723 | 2.7501 | [341 empty] | 22 | Diego de Almagro 220 | Diego de Almagro 220 | Cardones 220 | 1.7966 | 2.2948 | 3.0511 | 4.3926 | 14.0907 | 28.3046 | 32.7305 | 40.3586 | 28.7867 | 20.1437 | 10.3682 | 2.5312 | 2.0709 | 1.7788 | 2.3412 | 4.7988 | 8.3757 | 25.0113 | 29.2527 | 32.9614 | 25.4208 | 12.8955 | 5.9034 | 0.18444 | 4.93e-05 | 0.15728 | 1.1265 | 3.5967 | 7.6748 | 24.1706 | 31.3695 | 33.3581 | 29.1116 | 19.3912 | 8.3078 | 0.5937 | 1.5399e-05 | 7.1838e-06 | 0.39358 | 7.342 | 22.1932 | 39.7347 | 48.7324 | 47.3046 | 43.5146 | 33.7224 | 24.366 | 6.8874
|  |  | 23 | Carrera Pinto 220 | Carrera Pinto 220 | Cardones 220 | 1.6322 | 2.3924 | 3.2515 | 3.8673 | 14.0374 | 24.2015 | 30.9133 | 36.8075 | 24.1373 | 16.4036 | 6.7915 | 2.543 | 1.7248 | 1.809 | 1.9604 | 4.0948 | 7.8163 | 19.8643 | 25.4463 | 27.3555 | 20.6681 | 7.33 | 4.5018 | 8.7496e-05 | 3.3736e-05 | 0 | 0.49199 | 1.753 | 7.1354 | 20.6238 | 27.3989 | 26.7675 | 22.7571 | 11.8981 | 5.0664 | 0.29311 | 6.8677e-06 | 7.114e-06 | 0.060706 | 5.2418 | 21.5495 | 36.2717 | 41.7352 | 42.0334 | 36.204 | 24.6653 | 16.7378 | 5.743 | [341 empty] | 23 | Carrera Pinto 220 | Carrera Pinto 220 | Cardones 220 | 0.88761 | 1.2424 | 1.782 | 3.3418 | 13.327 | 27.1149 | 31.6349 | 37.5922 | 23.5869 | 14.9976 | 7.3677 | 2.7308 | 1.2508 | 0.91702 | 1.224 | 3.4685 | 7.5768 | 23.3116 | 26.0422 | 26.5026 | 19.4837 | 7.5646 | 5.0522 | 8.3817e-05 | 1.416e-05 | 7.1994e-06 | 0.079239 | 1.9062 | 7.0033 | 23.1204 | 29.0281 | 27.4077 | 22.3513 | 12.2331 | 5.4689 | 0.18544 | 0 | 0 | 0.02846 | 5.0818 | 21.4738 | 38.0457 | 43.1989 | 41.25 | 36.6978 | 25.6034 | 16.7921 | 5.9 | 0.88761 | [340 empty] | 23 | Carrera Pinto 220 | Carrera Pinto 220 | Cardones 220 | 0 | 0 | 0 | 0 | 0 | 0.84149 | 0.17502 | 0.039672 | 0.21349 | 0.0098707 | 0.012316 | 0 | 0 | 0 | 0 | 0 | 0 | 1.1856 | 1.2972 | 0.04865 | 0.20092 | 0.015815 | 0.0055608 | 0 | 0 | 0 | 0 | 0 | 0 | 1.2646 | 0.79087 | 0.058942 | 0.15529 | 0.047325 | 3.6925e-06 | 0 | 0 | 0 | 0 | 0 | 0 | 6.3407 | 6.3162 | 0.15311 | 0.79411 | 0.2329 | 0.013775 | 0 | [341 empty] | 23 | Carrera Pinto 220 | Carrera Pinto 220 | Cardones 220 | 0 | 0 | 0 | 0 | 0 | 0 | 0.084663 | 0.66754 | 0.64272 | 0.20341 | 0.06793 | 0 | 0 | 0 | 0 | 0 | 0 | 2.2671e-05 | 0.20907 | 0.57423 | 0.5975 | 0.11827 | 0.056727 | 0 | 0 | 0 | 0 | 0 | 0 | 0 | 0.24984 | 0.72532 | 0.60062 | 0.21885 | 0.052642 | 0 | 0 | 0 | 0 | 0 | 0 | 0 | 0.64794 | 1.2339 | 1.2537 | 0.51095 | 0.19597 | 0 | [341 empty] | 23 | Carrera Pinto 220 | Carrera Pinto 220 | Cardones 220 | 0.43094 | 0.88245 | 0.97415 | 1.4611 | 5.7322 | 2.7829 | 14.9378 | 26.4285 | 18.915 | 10.6547 | 5.184 | 0.93654 | 0.70538 | 0.7789 | 0.82469 | 1.3647 | 3.0591 | 2.1134 | 13.4928 | 21.7856 | 16.0009 | 7.3304 | 3.0527 | 3.1462e-05 | 1.5645e-05 | 0 | 0.06621 | 0.44862 | 2.3982 | 4.1206 | 15.4012 | 23.3549 | 18.1914 | 10.5836 | 4.052 | 4.6868e-05 | 0 | 0 | 0.08544 | 1.9387 | 8.4036 | 11.5737 | 22.9359 | 35.0767 | 27.3462 | 19.2139 | 12.6588 | 2.7474 | [341 empty] | 23 | Carrera Pinto 220 | Carrera Pinto 220 | Cardones 220 | 1.7835 | 2.2784 | 3.0324 | 4.4073 | 14.0793 | 28.2551 | 32.7218 | 40.2702 | 28.674 | 20.0747 | 10.3498 | 2.5321 | 2.0761 | 1.7855 | 2.3499 | 4.813 | 8.3983 | 24.9851 | 29.2764 | 32.9079 | 25.3282 | 12.8612 | 5.8996 | 0.18481 | 4.93e-05 | 0.15639 | 1.124 | 3.6065 | 7.7029 | 24.176 | 31.434 | 33.2262 | 28.9918 | 19.3243 | 8.2792 | 0.59226 | 1.5399e-05 | 7.1838e-06 | 0.39263 | 7.3446 | 22.1803 | 39.5836 | 48.532 | 47.0947 | 43.3226 | 33.537 | 24.2272 | 6.8577
|  |  | 24 | San Andres 220 | San Andres 220 | Cardones 220 | 1.6378 | 2.3979 | 3.2676 | 3.8853 | 14.0995 | 24.2859 | 31.0496 | 36.9207 | 24.1702 | 16.4408 | 6.8131 | 2.5518 | 1.7304 | 1.8206 | 1.9738 | 4.1199 | 7.8612 | 19.9357 | 25.5529 | 27.4408 | 20.7107 | 7.355 | 4.5166 | 8.7496e-05 | 3.3736e-05 | 0 | 0.49446 | 1.7609 | 7.1634 | 20.6977 | 27.4982 | 26.8537 | 22.8216 | 11.9315 | 5.0828 | 0.29468 | 6.8677e-06 | 7.114e-06 | 0.060921 | 5.2612 | 21.6345 | 36.3734 | 41.8805 | 42.1133 | 36.2379 | 24.7007 | 16.7796 | 5.7639 | [341 empty] | 24 | San Andres 220 | San Andres 220 | Cardones 220 | 0.89102 | 1.2475 | 1.7922 | 3.3605 | 13.3846 | 27.2085 | 31.7648 | 37.697 | 23.6449 | 15.022 | 7.3878 | 2.7437 | 1.2601 | 0.92306 | 1.2309 | 3.4944 | 7.6178 | 23.4065 | 26.1508 | 26.5949 | 19.5236 | 7.5857 | 5.0713 | 8.3817e-05 | 1.416e-05 | 7.1994e-06 | 0.079617 | 1.9169 | 7.0344 | 23.2116 | 29.1275 | 27.4755 | 22.3858 | 12.265 | 5.4833 | 0.18614 | 0 | 0 | 0.028587 | 5.1069 | 21.5516 | 38.1537 | 43.3325 | 41.3258 | 36.7377 | 25.6286 | 16.8299 | 5.9223 | 0.89102 | [340 empty] | 24 | San Andres 220 | San Andres 220 | Cardones 220 | 0 | 0 | 0 | 0.0020782 | 0.0055061 | 0.85731 | 0.17749 | 0.040234 | 0.21902 | 0.010001 | 0.012518 | 0.00035214 | 0 | 0 | 0 | 0 | 0 | 1.2046 | 1.3122 | 0.049334 | 0.20496 | 0.01605 | 0.0056199 | 0 | 0 | 0 | 0 | 0 | 0.0004845 | 1.2856 | 0.79865 | 0.059538 | 0.15708 | 0.047802 | 3.6925e-06 | 0 | 0 | 0 | 0 | 0 | 0 | 6.4192 | 6.371 | 0.15473 | 0.8039 | 0.23568 | 0.013912 | 0 | [341 empty] | 24 | San Andres 220 | San Andres 220 | Cardones 220 | 0 | 0 | 0 | 0 | 0 | 0 | 0.085728 | 0.67329 | 0.65057 | 0.20478 | 0.068751 | 0 | 0 | 0 | 0 | 0 | 0 | 2.645e-05 | 0.21196 | 0.57979 | 0.60412 | 0.11926 | 0.057152 | 0 | 0 | 0 | 0 | 0 | 0 | 0 | 0.25305 | 0.73175 | 0.60614 | 0.22104 | 0.053172 | 0 | 0 | 0 | 0 | 0 | 0 | 0 | 0.65503 | 1.244 | 1.2654 | 0.51454 | 0.19741 | 0 | [341 empty] | 24 | San Andres 220 | San Andres 220 | Cardones 220 | 0.43155 | 0.88787 | 0.97821 | 1.4706 | 5.7602 | 2.8216 | 15.0494 | 26.5801 | 19.0149 | 10.7084 | 5.2082 | 0.94109 | 0.70985 | 0.78508 | 0.83123 | 1.3785 | 3.0804 | 2.1445 | 13.5728 | 21.9169 | 16.0837 | 7.3586 | 3.0694 | 3.1462e-05 | 1.5645e-05 | 0 | 0.066737 | 0.45247 | 2.4163 | 4.1724 | 15.486 | 23.4775 | 18.2627 | 10.6288 | 4.0641 | 4.6868e-05 | 0 | 0 | 0.085726 | 1.947 | 8.4393 | 11.693 | 23.042 | 35.2518 | 27.4579 | 19.2902 | 12.7013 | 2.7496 | [341 empty] | 24 | San Andres 220 | San Andres 220 | Cardones 220 | 1.7934 | 2.2916 | 3.048 | 4.4251 | 14.1532 | 28.4042 | 32.8506 | 40.4296 | 28.7856 | 20.1591 | 10.3972 | 2.5422 | 2.0857 | 1.8009 | 2.3684 | 4.8459 | 8.4424 | 25.0991 | 29.4091 | 33.0499 | 25.422 | 12.9085 | 5.9284 | 0.18551 | 4.93e-05 | 0.15727 | 1.1304 | 3.6322 | 7.744 | 24.274 | 31.5677 | 33.3604 | 29.0953 | 19.399 | 8.3095 | 0.59496 | 1.5399e-05 | 7.1838e-06 | 0.39428 | 7.3723 | 22.2626 | 39.7279 | 48.735 | 47.2562 | 43.454 | 33.6474 | 24.3231 | 6.8849
|  |  | 25 | Cardones 220 | Cardones 220 | Cardones 220 | 1.6442 | 2.407 | 3.2861 | 3.9127 | 14.1788 | 24.4023 | 31.2118 | 37.062 | 24.2328 | 16.4995 | 6.841 | 2.5639 | 1.7415 | 1.8383 | 1.9942 | 4.1611 | 7.9231 | 20.0366 | 25.7021 | 27.5616 | 20.7796 | 7.3908 | 4.5396 | 8.7496e-05 | 3.3736e-05 | 0 | 0.49764 | 1.7751 | 7.204 | 20.7995 | 27.63 | 26.9624 | 22.9136 | 11.9812 | 5.1029 | 0.29647 | 6.8677e-06 | 7.114e-06 | 0.06117 | 5.2834 | 21.732 | 36.5313 | 42.0824 | 42.2517 | 36.3394 | 24.7822 | 16.8417 | 5.788 | [341 empty] | 25 | Cardones 220 | Cardones 220 | Cardones 220 | 0.89493 | 1.2552 | 1.8045 | 3.3858 | 13.4593 | 27.3366 | 31.9316 | 37.842 | 23.7246 | 15.0693 | 7.4212 | 2.7585 | 1.276 | 0.93374 | 1.2446 | 3.5293 | 7.6746 | 23.5285 | 26.3072 | 26.7223 | 19.5836 | 7.62 | 5.1012 | 8.3817e-05 | 1.416e-05 | 7.1994e-06 | 0.08023 | 1.9316 | 7.0793 | 23.3223 | 29.266 | 27.5751 | 22.4729 | 12.3125 | 5.5073 | 0.18695 | 0 | 0 | 0.028888 | 5.1382 | 21.6417 | 38.3139 | 43.5376 | 41.4496 | 36.8241 | 25.6862 | 16.8875 | 5.948 | 0.89493 | [340 empty] | 25 | Cardones 220 | Cardones 220 | Cardones 220 | 0 | 0 | 0 | 0.0021379 | 0.0056601 | 0.87873 | 0.18042 | 0.04085 | 0.22499 | 0.010155 | 0.012754 | 0.00036326 | 0 | 0 | 0 | 0 | 0 | 1.2311 | 1.3296 | 0.050036 | 0.20961 | 0.016274 | 0.0056864 | 0 | 0 | 0 | 0 | 0 | 0.00049952 | 1.3146 | 0.80766 | 0.060226 | 0.15895 | 0.048354 | 3.6925e-06 | 0 | 0 | 0 | 0 | 0 | 0 | 6.5201 | 6.4493 | 0.1566 | 0.81533 | 0.2389 | 0.014067 | 0 | [341 empty] | 25 | Cardones 220 | Cardones 220 | Cardones 220 | 0 | 0 | 0 | 0 | 0 | 0 | 0.086848 | 0.67853 | 0.65852 | 0.20605 | 0.069579 | 0 | 0 | 0 | 0 | 0 | 0 | 3.0228e-05 | 0.21491 | 0.58521 | 0.6105 | 0.11995 | 0.05745 | 0 | 0 | 0 | 0 | 0 | 0 | 0 | 0.25616 | 0.73773 | 0.61098 | 0.22269 | 0.053669 | 0 | 0 | 0 | 0 | 0 | 0 | 3.7785e-06 | 0.66231 | 1.2538 | 1.2764 | 0.51773 | 0.19861 | 0 | [341 empty] | 25 | Cardones 220 | Cardones 220 | Cardones 220 | 0.43425 | 0.89409 | 0.98287 | 1.4829 | 5.797 | 2.8665 | 15.1393 | 26.7697 | 19.1602 | 10.7794 | 5.2385 | 0.94631 | 0.71612 | 0.79246 | 0.84015 | 1.3948 | 3.11 | 2.1793 | 13.6711 | 22.0808 | 16.1901 | 7.395 | 3.0912 | 3.1462e-05 | 1.5645e-05 | 0 | 0.067582 | 0.45825 | 2.4394 | 4.2325 | 15.5925 | 23.6235 | 18.359 | 10.6845 | 4.0855 | 4.6868e-05 | 0 | 0 | 0.086052 | 1.9564 | 8.4802 | 11.8394 | 23.1643 | 35.4853 | 27.6111 | 19.3827 | 12.7622 | 2.7598 | [341 empty] | 25 | Cardones 220 | Cardones 220 | Cardones 220 | 1.8088 | 2.3096 | 3.0679 | 4.4567 | 14.2579 | 28.5989 | 33.0294 | 40.6426 | 28.958 | 20.2716 | 10.4595 | 2.5555 | 2.1041 | 1.818 | 2.3879 | 4.8958 | 8.5147 | 25.2649 | 29.5865 | 33.2467 | 25.5445 | 12.9661 | 5.9649 | 0.1863 | 4.93e-05 | 0.15827 | 1.1378 | 3.6673 | 7.8001 | 24.4238 | 31.7518 | 33.5164 | 29.2199 | 19.4846 | 8.3443 | 0.59807 | 1.5399e-05 | 7.1838e-06 | 0.39619 | 7.4082 | 22.3588 | 39.9113 | 48.9777 | 47.4699 | 43.6417 | 33.8059 | 24.4367 | 6.916
|  |  | 26 | Maitencillo 220 | Maitencillo 220 | Maitencillo 220 | 1.657 | 2.3864 | 3.2608 | 3.9159 | 14.1605 | 24.3067 | 31.018 | 36.759 | 23.8176 | 16.3198 | 6.5678 | 2.544 | 1.7358 | 1.8501 | 2.0154 | 4.1449 | 7.9169 | 19.8975 | 25.5665 | 27.2816 | 20.4108 | 7.3037 | 4.4881 | 8.7205e-05 | 3.4553e-05 | 0 | 0.4822 | 1.7717 | 7.2023 | 20.6496 | 27.4601 | 26.6792 | 22.5264 | 11.8194 | 4.8222 | 0.29108 | 7.2764e-06 | 7.058e-06 | 0.069583 | 5.2529 | 21.6665 | 36.0281 | 41.4607 | 41.7246 | 35.5831 | 24.3711 | 16.2016 | 5.6999 | [341 empty] | 26 | Maitencillo 220 | Maitencillo 220 | Maitencillo 220 | 0.88996 | 1.2656 | 1.7612 | 3.3849 | 13.4954 | 27.3253 | 31.8045 | 37.5551 | 23.2993 | 14.9494 | 7.1648 | 2.7559 | 1.3238 | 0.94785 | 1.2349 | 3.5303 | 7.7039 | 23.4737 | 26.207 | 26.4922 | 19.2173 | 7.5484 | 5.0046 | 8.3869e-05 | 1.4712e-05 | 7.2016e-06 | 0.081369 | 1.8834 | 7.1052 | 23.2167 | 29.1132 | 27.3236 | 22.0109 | 12.1829 | 5.2632 | 0.18585 | 0 | 0 | 0.0331 | 5.0735 | 21.5566 | 37.904 | 42.9786 | 40.998 | 36.0713 | 25.3329 | 16.1672 | 5.8967 | 0.88996 | [340 empty] | 26 | Maitencillo 220 | Maitencillo 220 | Maitencillo 220 | 0 | 0 | 0 | 0.0090079 | 0.025377 | 1.0184 | 0.1795 | 0.041898 | 0.28776 | 0.010559 | 0.013191 | 0.0015842 | 0 | 0 | 0 | 0 | 0 | 1.3357 | 1.3187 | 0.051503 | 0.24499 | 0.016365 | 0.0053105 | 0 | 0 | 0 | 0 | 0 | 0.0022257 | 1.4432 | 0.80245 | 0.059471 | 0.16122 | 0.04852 | 3.4484e-06 | 0 | 0 | 0 | 0 | 0 | 0 | 6.5708 | 6.3006 | 0.15495 | 0.80654 | 0.23752 | 0.013087 | 0 | [341 empty] | 26 | Maitencillo 220 | Maitencillo 220 | Maitencillo 220 | 0 | 0 | 0 | 0 | 0 | 0 | 0.087003 | 0.67532 | 0.66736 | 0.20405 | 0.067952 | 0 | 0 | 0 | 0 | 0 | 0 | 0.00012098 | 0.21664 | 0.58234 | 0.61531 | 0.11797 | 0.056581 | 0 | 0 | 0 | 0 | 0 | 0 | 0 | 0.25682 | 0.73203 | 0.61005 | 0.22074 | 0.050441 | 0 | 0 | 0 | 0 | 0 | 0 | 3.9027e-06 | 0.6594 | 1.2403 | 1.2712 | 0.51078 | 0.18633 | 0 | [341 empty] | 26 | Maitencillo 220 | Maitencillo 220 | Maitencillo 220 | 0.43751 | 0.87776 | 0.94818 | 1.4469 | 5.7661 | 2.9787 | 15.1411 | 26.723 | 18.9705 | 10.6305 | 4.9237 | 0.94473 | 0.72296 | 0.79022 | 0.83697 | 1.3657 | 3.094 | 2.279 | 13.645 | 22.0184 | 16.0243 | 7.2664 | 2.9548 | 3.1687e-05 | 1.592e-05 | 0 | 0.063526 | 0.44786 | 2.4636 | 4.3569 | 15.5494 | 23.3469 | 17.9955 | 10.4826 | 3.7842 | 4.7355e-05 | 0 | 0 | 0.089338 | 1.874 | 8.4008 | 11.8327 | 22.831 | 35.0003 | 27.107 | 18.9298 | 11.9405 | 2.7604 | [341 empty] | 26 | Maitencillo 220 | Maitencillo 220 | Maitencillo 220 | 1.8071 | 2.3053 | 3.0105 | 4.3951 | 14.421 | 28.7382 | 32.9056 | 40.3938 | 28.6217 | 20.0984 | 9.924 | 2.5445 | 2.108 | 1.829 | 2.3712 | 4.8791 | 8.5701 | 25.3175 | 29.4214 | 33.0268 | 25.1637 | 12.8278 | 5.7964 | 0.18599 | 4.9948e-05 | 0.1427 | 1.1518 | 3.6654 | 7.8739 | 24.4237 | 31.5522 | 33.1519 | 28.7111 | 19.204 | 7.8721 | 0.59882 | 1.5672e-05 | 7.3805e-06 | 0.4084 | 7.2866 | 22.3325 | 39.4428 | 48.2498 | 46.7885 | 42.8719 | 33.1931 | 23.3781 | 6.8545
|  |  | 27 | Punta Colorada 220 | Punta Colorada 220 | Maitencillo 220 | 1.6585 | 2.3966 | 3.2719 | 3.9426 | 14.2319 | 24.4112 | 31.2044 | 36.9678 | 23.8867 | 16.3886 | 6.6048 | 2.5565 | 1.7502 | 1.8677 | 2.0365 | 4.1762 | 7.9673 | 19.9885 | 25.7497 | 27.4255 | 20.4697 | 7.328 | 4.5199 | 9.0762e-05 | 3.4553e-05 | 0 | 0.48641 | 1.7829 | 7.2242 | 20.7425 | 27.6186 | 26.8317 | 22.6131 | 11.8524 | 4.8371 | 0.29065 | 7.2764e-06 | 7.058e-06 | 0.069429 | 5.2521 | 21.7222 | 36.1611 | 41.6906 | 41.9593 | 35.7196 | 24.464 | 16.2524 | 5.715 | [341 empty] | 27 | Punta Colorada 220 | Punta Colorada 220 | Maitencillo 220 | 0.89168 | 1.344 | 1.7718 | 3.407 | 13.5731 | 27.5019 | 32.0132 | 37.7667 | 23.3895 | 15.0056 | 7.2051 | 2.7746 | 1.3962 | 0.96271 | 1.2492 | 3.558 | 7.7578 | 23.6293 | 26.4188 | 26.6602 | 19.2656 | 7.5786 | 5.0343 | 8.3869e-05 | 1.4712e-05 | 7.2016e-06 | 0.081822 | 1.8911 | 7.1343 | 23.3415 | 29.3077 | 27.4898 | 22.0869 | 12.2199 | 5.2775 | 0.18516 | 0 | 0 | 0.033102 | 5.0705 | 21.612 | 38.0871 | 43.2493 | 41.2478 | 36.217 | 25.4077 | 16.2321 | 5.9021 | 0.89168 | [340 empty] | 27 | Punta Colorada 220 | Punta Colorada 220 | Maitencillo 220 | 0 | 0 | 0 | 0.047641 | 0.13478 | 1.6351 | 0.18104 | 0.045706 | 0.4895 | 0.012122 | 0.017012 | 0.0059455 | 0 | 0 | 0 | 0 | 0 | 1.5996 | 1.3326 | 0.056568 | 0.35835 | 0.016424 | 0.0053036 | 0 | 0 | 0 | 0 | 0 | 0.0083031 | 1.785 | 0.80938 | 0.059272 | 0.16107 | 0.048419 | 3.4484e-06 | 0 | 0 | 0 | 0 | 0 | 0 | 6.594 | 6.3176 | 0.1544 | 0.80617 | 0.23737 | 0.012983 | 0 | [341 empty] | 27 | Punta Colorada 220 | Punta Colorada 220 | Maitencillo 220 | 0 | 0 | 0 | 0 | 0 | 0 | 0.087628 | 0.67381 | 0.67732 | 0.20381 | 0.068152 | 0 | 0 | 0 | 0 | 0 | 0 | 0.00043319 | 0.21739 | 0.58057 | 0.61519 | 0.11747 | 0.056319 | 0 | 0 | 0 | 0 | 0 | 0 | 0 | 0.25689 | 0.72875 | 0.60886 | 0.21996 | 0.050187 | 0 | 0 | 0 | 0 | 0 | 0 | 3.9027e-06 | 0.6574 | 1.235 | 1.2706 | 0.50874 | 0.18543 | 0 | [341 empty] | 27 | Punta Colorada 220 | Punta Colorada 220 | Maitencillo 220 | 0.44011 | 0.88228 | 0.95313 | 1.454 | 5.8037 | 3.1305 | 15.6313 | 26.9375 | 19.0985 | 10.7017 | 4.9777 | 0.95024 | 0.73197 | 0.80011 | 0.84651 | 1.3694 | 3.1229 | 2.4189 | 13.8668 | 22.1991 | 16.125 | 7.3081 | 3.0306 | 3.1687e-05 | 1.592e-05 | 0 | 0.064026 | 0.45166 | 2.4849 | 4.511 | 15.7981 | 23.4628 | 18.0633 | 10.5247 | 3.7987 | 4.7355e-05 | 0 | 0 | 0.089107 | 1.8714 | 8.3985 | 11.8465 | 22.9708 | 35.1578 | 27.2431 | 18.9956 | 11.9881 | 2.764 | [341 empty] | 27 | Punta Colorada 220 | Punta Colorada 220 | Maitencillo 220 | 1.8173 | 2.3229 | 3.0325 | 4.4266 | 14.5114 | 28.9448 | 33.1496 | 40.7195 | 28.8202 | 20.2154 | 9.9969 | 2.5657 | 2.1311 | 1.8544 | 2.3962 | 4.9175 | 8.634 | 25.4947 | 29.6829 | 33.2985 | 25.3154 | 12.9108 | 5.8537 | 0.18491 | 4.9948e-05 | 0.14235 | 1.1512 | 3.6864 | 7.9052 | 24.5848 | 31.7954 | 33.3396 | 28.8236 | 19.2863 | 7.8976 | 0.59845 | 1.5672e-05 | 7.3805e-06 | 0.40774 | 7.2903 | 22.3777 | 39.6383 | 48.5887 | 47.0717 | 43.0943 | 33.3156 | 23.4681 | 6.8744
|  |  | 28 | Pan de Azucar 220 | Pan de Azucar 220 | Cardones 220 | 1.6412 | 2.4103 | 3.2952 | 3.9552 | 14.2472 | 24.6135 | 31.5284 | 37.207 | 24.1214 | 16.5313 | 6.8938 | 2.6037 | 1.7819 | 1.9098 | 2.0621 | 4.2368 | 8.0105 | 20.1597 | 26.0432 | 27.6586 | 20.6356 | 7.4122 | 4.5955 | 9.1067e-05 | 3.3736e-05 | 0 | 0.50749 | 1.8055 | 7.2892 | 20.961 | 27.9903 | 27.0954 | 22.8856 | 12.0291 | 5.1231 | 0.30002 | 6.8677e-06 | 7.114e-06 | 0.061584 | 5.2792 | 21.7677 | 36.5664 | 42.3022 | 42.379 | 36.2005 | 24.7789 | 16.8702 | 5.7853 | [341 empty] | 28 | Pan de Azucar 220 | Pan de Azucar 220 | Cardones 220 | 0.89321 | 1.4264 | 1.8222 | 3.4403 | 13.5615 | 27.6253 | 32.2706 | 37.9815 | 23.672 | 15.0705 | 7.4729 | 2.8117 | 1.5147 | 0.98686 | 1.2795 | 3.6236 | 7.7992 | 23.7693 | 26.6955 | 26.8609 | 19.4631 | 7.624 | 5.1682 | 8.3817e-05 | 1.416e-05 | 7.1994e-06 | 0.080978 | 1.9696 | 7.1872 | 23.5936 | 29.6669 | 27.7384 | 22.4439 | 12.3696 | 5.53 | 0.18881 | 0 | 0 | 0.029007 | 5.1517 | 21.7058 | 38.4526 | 43.8071 | 41.6 | 36.7147 | 25.6488 | 16.9289 | 5.9523 | 0.89321 | [340 empty] | 28 | Pan de Azucar 220 | Pan de Azucar 220 | Cardones 220 | 0 | 0 | 0 | 0.09953 | 0.25682 | 2.335 | 0.18944 | 0.056592 | 0.87356 | 0.016413 | 0.029565 | 0.017533 | 0 | 0 | 0 | 0 | 3.7558e-06 | 2.0682 | 1.3921 | 0.071522 | 0.57919 | 0.01696 | 0.0058008 | 0 | 0 | 0 | 0 | 0 | 0.024101 | 2.3807 | 0.84325 | 0.061401 | 0.1635 | 0.049511 | 3.6925e-06 | 0 | 0 | 0 | 0 | 0 | 0 | 6.7376 | 6.5868 | 0.15927 | 0.84158 | 0.2443 | 0.014141 | 0 | [341 empty] | 28 | Pan de Azucar 220 | Pan de Azucar 220 | Cardones 220 | 0 | 0 | 0 | 0 | 0 | 0 | 0.090065 | 0.68923 | 0.71313 | 0.20887 | 0.071843 | 0 | 0 | 0 | 0 | 0 | 0 | 0.0012091 | 0.22586 | 0.59797 | 0.63253 | 0.12202 | 0.058091 | 0 | 0 | 0 | 0 | 0 | 0 | 0 | 0.26601 | 0.74725 | 0.62343 | 0.22637 | 0.054535 | 0 | 0 | 0 | 0 | 0 | 0 | 3.7785e-06 | 0.67582 | 1.2665 | 1.3039 | 0.52278 | 0.2006 | 0 | [341 empty] | 28 | Pan de Azucar 220 | Pan de Azucar 220 | Cardones 220 | 0.44026 | 0.91193 | 1.004 | 1.5202 | 5.9395 | 3.3919 | 16.5053 | 27.5414 | 19.5515 | 10.9812 | 5.4192 | 0.96509 | 0.74568 | 0.83752 | 0.87769 | 1.4243 | 3.2185 | 2.6873 | 14.5061 | 22.6756 | 16.4861 | 7.4922 | 3.3265 | 3.1462e-05 | 1.5645e-05 | 0 | 0.070756 | 0.48044 | 2.5274 | 4.8951 | 16.5611 | 23.9951 | 18.5717 | 10.8368 | 4.1477 | 4.6868e-05 | 0 | 0 | 0.08743 | 1.9934 | 8.6052 | 12.1421 | 23.5487 | 35.9649 | 27.9162 | 19.5568 | 12.8793 | 2.7585 | [341 empty] | 28 | Pan de Azucar 220 | Pan de Azucar 220 | Cardones 220 | 1.8416 | 2.3499 | 3.1095 | 4.5402 | 14.5282 | 29.3226 | 33.7913 | 41.4447 | 29.3669 | 20.58 | 10.6951 | 2.6158 | 2.1686 | 1.8964 | 2.4681 | 5.0391 | 8.7235 | 25.8098 | 30.2686 | 33.8863 | 25.7666 | 13.1572 | 6.1586 | 0.18864 | 4.93e-05 | 0.16036 | 1.1617 | 3.7629 | 7.9527 | 25.0311 | 32.4455 | 34.0058 | 29.4495 | 19.6934 | 8.4402 | 0.60277 | 1.5399e-05 | 7.1838e-06 | 0.40085 | 7.4707 | 22.4994 | 40.2688 | 49.616 | 47.9792 | 43.9255 | 34.0259 | 24.6936 | 6.9536
|  |  | 29 | Don Goyo 220 | Don Goyo 220 | Cardones 220 | 1.6273 | 2.4218 | 3.3209 | 3.994 | 14.3928 | 24.797 | 31.8443 | 37.682 | 24.363 | 16.6832 | 6.9611 | 2.6055 | 1.8037 | 1.9269 | 2.0856 | 4.2826 | 8.109 | 20.2911 | 26.382 | 28.0062 | 20.8504 | 7.4829 | 4.6314 | 9.1067e-05 | 3.3736e-05 | 0 | 0.50933 | 1.8292 | 7.3839 | 21.1504 | 28.3687 | 27.4763 | 23.1309 | 12.0961 | 5.1479 | 0.29652 | 6.8677e-06 | 7.114e-06 | 0.062479 | 5.3221 | 21.9766 | 36.8915 | 42.7751 | 42.97 | 36.5842 | 24.9448 | 17.0449 | 5.836 | [341 empty] | 29 | Don Goyo 220 | Don Goyo 220 | Cardones 220 | 0.88583 | 1.4393 | 1.8437 | 3.4854 | 13.7354 | 27.9183 | 32.6482 | 38.4939 | 23.933 | 15.2226 | 7.5556 | 2.8361 | 1.5406 | 1.0124 | 1.2969 | 3.6737 | 7.9041 | 24.0177 | 27.0463 | 27.2338 | 19.6813 | 7.7047 | 5.226 | 8.8824e-05 | 1.416e-05 | 7.1994e-06 | 0.08231 | 1.9972 | 7.2878 | 23.8593 | 30.1026 | 28.1441 | 22.7036 | 12.4529 | 5.5538 | 0.18896 | 0 | 0 | 0.02943 | 5.2259 | 21.9849 | 38.8927 | 44.3459 | 42.2157 | 37.1134 | 25.8449 | 17.1159 | 6.0159 | 0.88583 | [340 empty] | 29 | Don Goyo 220 | Don Goyo 220 | Cardones 220 | 0 | 0 | 0 | 0.11554 | 0.27221 | 2.4543 | 0.19081 | 0.071085 | 0.95108 | 0.022497 | 0.046357 | 0.034517 | 0 | 0 | 0 | 0 | 3.7558e-06 | 2.1523 | 1.4037 | 0.091487 | 0.60824 | 0.017095 | 0.0058673 | 0 | 0 | 0 | 0 | 0 | 0.047699 | 2.4394 | 0.85244 | 0.062075 | 0.16515 | 0.049993 | 3.6925e-06 | 0 | 0 | 0 | 0 | 0 | 0 | 6.8403 | 6.6482 | 0.16069 | 0.85151 | 0.24662 | 0.014281 | 0 | [341 empty] | 29 | Don Goyo 220 | Don Goyo 220 | Cardones 220 | 0 | 0 | 0 | 0 | 0 | 0 | 0.090776 | 0.69407 | 0.7477 | 0.21029 | 0.072329 | 0 | 0 | 0 | 0 | 0 | 0 | 0.0023842 | 0.22959 | 0.60292 | 0.63944 | 0.12224 | 0.057996 | 0 | 0 | 0 | 0 | 0 | 0 | 0 | 0.2685 | 0.75286 | 0.62909 | 0.22636 | 0.054953 | 0 | 0 | 0 | 0 | 0 | 0 | 3.7785e-06 | 0.68059 | 1.2763 | 1.3133 | 0.52332 | 0.20002 | 0 | [341 empty] | 29 | Don Goyo 220 | Don Goyo 220 | Cardones 220 | 0.43067 | 0.91589 | 1.0074 | 1.5195 | 5.9723 | 3.8026 | 16.9321 | 27.8105 | 19.6563 | 11.0367 | 5.438 | 0.96149 | 0.75505 | 0.84918 | 0.88687 | 1.4116 | 3.2474 | 2.8976 | 15.1069 | 22.8983 | 16.6079 | 7.5198 | 3.3825 | 3.1462e-05 | 1.9181e-05 | 0 | 0.071364 | 0.48642 | 2.5528 | 5.1982 | 17.1085 | 24.2111 | 18.6986 | 10.881 | 4.1614 | 4.6868e-05 | 0 | 0 | 0.088461 | 1.9967 | 8.636 | 12.2869 | 23.709 | 36.2813 | 28.1133 | 19.6256 | 12.9307 | 2.7848 | [341 empty] | 29 | Don Goyo 220 | Don Goyo 220 | Cardones 220 | 1.8272 | 2.3393 | 3.1103 | 4.5615 | 14.6163 | 29.4389 | 33.9609 | 41.8072 | 29.5642 | 20.7102 | 10.7447 | 2.626 | 2.189 | 1.9137 | 2.4939 | 5.083 | 8.7951 | 25.9471 | 30.5759 | 34.2271 | 25.9708 | 13.235 | 6.2109 | 0.18656 | 4.93e-05 | 0.16031 | 1.1662 | 3.8039 | 8.0101 | 25.2164 | 32.7232 | 34.3438 | 29.6738 | 19.769 | 8.471 | 0.60788 | 1.5399e-05 | 7.1838e-06 | 0.4049 | 7.5097 | 22.6248 | 40.4495 | 49.9416 | 48.4217 | 44.2199 | 34.1229 | 24.7948 | 6.9846
|  |  | 30 | La Cebada 220 | La Cebada 220 | Cardones 220 | 1.6141 | 2.4303 | 3.3424 | 4.0193 | 14.4958 | 24.8982 | 32.0441 | 37.9705 | 24.507 | 16.7845 | 6.9995 | 2.5976 | 1.8196 | 1.9522 | 2.1039 | 4.3138 | 8.1789 | 20.3545 | 26.584 | 28.2235 | 20.9822 | 7.5244 | 4.6532 | 9.1067e-05 | 3.3736e-05 | 0 | 0.51091 | 1.8467 | 7.4565 | 21.2519 | 28.6078 | 27.719 | 23.2787 | 12.1467 | 5.1634 | 0.29291 | 6.8677e-06 | 7.114e-06 | 0.063199 | 5.3446 | 22.1096 | 37.0636 | 43.061 | 43.3382 | 36.8066 | 25.0611 | 17.1653 | 5.869 | [341 empty] | 30 | La Cebada 220 | La Cebada 220 | Cardones 220 | 0.88026 | 1.4493 | 1.8607 | 3.5149 | 13.852 | 28.1087 | 32.8909 | 38.783 | 24.0866 | 15.3063 | 7.5989 | 2.8516 | 1.56 | 1.0423 | 1.3083 | 3.6998 | 7.9774 | 24.1844 | 27.2712 | 27.4449 | 19.8053 | 7.7442 | 5.2644 | 8.8824e-05 | 1.416e-05 | 7.1994e-06 | 0.083197 | 2.0173 | 7.36 | 24.0274 | 30.3855 | 28.388 | 22.8609 | 12.5078 | 5.5679 | 0.18917 | 0 | 0 | 0.029764 | 5.2747 | 22.1765 | 39.1759 | 44.6874 | 42.587 | 37.3438 | 25.9652 | 17.2355 | 6.0559 | 0.88026 | [340 empty] | 30 | La Cebada 220 | La Cebada 220 | Cardones 220 | 0 | 0 | 0 | 0.13314 | 0.28755 | 2.5811 | 0.19439 | 0.08784 | 1.0364 | 0.029592 | 0.065842 | 0.054245 | 0 | 0 | 0 | 0 | 7.5117e-06 | 2.2327 | 1.4272 | 0.11502 | 0.63919 | 0.017304 | 0.00593 | 0 | 0 | 0 | 0 | 0 | 0.074808 | 2.4898 | 0.86249 | 0.062759 | 0.167 | 0.050511 | 3.6925e-06 | 0 | 0 | 0 | 0 | 0 | 0 | 6.9133 | 6.7118 | 0.1625 | 0.8616 | 0.2486 | 0.014421 | 0 | [341 empty] | 30 | La Cebada 220 | La Cebada 220 | Cardones 220 | 0 | 0 | 0 | 0 | 0 | 0 | 0.091834 | 0.69954 | 0.78715 | 0.21166 | 0.07297 | 0 | 0 | 0 | 0 | 0 | 0 | 0.0037444 | 0.23452 | 0.60901 | 0.6467 | 0.12263 | 0.058198 | 0 | 0 | 0 | 0 | 0 | 0 | 0 | 0.27147 | 0.75907 | 0.63459 | 0.22721 | 0.055423 | 0 | 0 | 0 | 0 | 0 | 0 | 3.7785e-06 | 0.68623 | 1.2877 | 1.3236 | 0.52533 | 0.20021 | 0 | [341 empty] | 30 | La Cebada 220 | La Cebada 220 | Cardones 220 | 0.42485 | 0.91963 | 1.0117 | 1.5125 | 5.9908 | 4.261 | 17.3543 | 28.0211 | 19.7439 | 11.0892 | 5.4524 | 0.95552 | 0.7608 | 0.86064 | 0.89741 | 1.3885 | 3.2718 | 3.1301 | 15.7102 | 23.0454 | 16.6902 | 7.5492 | 3.4385 | 3.1462e-05 | 1.9181e-05 | 0 | 0.072121 | 0.49087 | 2.5684 | 5.5243 | 17.6466 | 24.3701 | 18.8005 | 10.9229 | 4.1681 | 4.6868e-05 | 0 | 0 | 0.089195 | 1.9919 | 8.65 | 12.3649 | 23.7682 | 36.5032 | 28.2718 | 19.6874 | 12.963 | 2.8091 | [341 empty] | 30 | La Cebada 220 | La Cebada 220 | Cardones 220 | 1.8166 | 2.3304 | 3.1175 | 4.5695 | 14.6831 | 29.5267 | 34.0853 | 42.0957 | 29.7377 | 20.8417 | 10.7909 | 2.6297 | 2.2034 | 1.9383 | 2.5207 | 5.1128 | 8.8482 | 26.0041 | 30.7628 | 34.4473 | 26.1436 | 13.3071 | 6.2553 | 0.18412 | 4.93e-05 | 0.16029 | 1.1687 | 3.8389 | 8.0454 | 25.3292 | 32.8971 | 34.6013 | 29.8786 | 19.8574 | 8.5007 | 0.61483 | 1.5399e-05 | 7.1838e-06 | 0.40887 | 7.5318 | 22.6873 | 40.535 | 50.125 | 48.75 | 44.4741 | 34.2482 | 24.87 | 7.0183
|  |  | 31 | Las Palmas 220 | Las Palmas 220 | Cardones 220 | 1.6287 | 2.4417 | 3.3617 | 4.0444 | 14.5829 | 25.0673 | 32.2547 | 38.1775 | 24.6274 | 16.8757 | 7.0438 | 2.6224 | 1.83 | 1.9647 | 2.1172 | 4.3409 | 8.2238 | 20.4985 | 26.7477 | 28.3725 | 21.0684 | 7.5641 | 4.6726 | 9.1067e-05 | 3.3736e-05 | 0 | 0.51517 | 1.8532 | 7.4841 | 21.3801 | 28.7577 | 27.7379 | 23.331 | 12.2047 | 5.1947 | 0.2974 | 6.8677e-06 | 7.114e-06 | 0.063168 | 5.3548 | 22.2191 | 37.2646 | 43.2365 | 43.4094 | 36.872 | 25.1813 | 17.2504 | 5.8856 | [341 empty] | 31 | Las Palmas 220 | Las Palmas 220 | Cardones 220 | 0.889 | 1.4576 | 1.8706 | 3.5358 | 13.9355 | 28.287 | 33.0984 | 38.9968 | 24.2104 | 15.3946 | 7.6411 | 2.8717 | 1.5727 | 1.0588 | 1.3168 | 3.7244 | 8.0249 | 24.3376 | 27.4442 | 27.5957 | 19.8829 | 7.7881 | 5.2886 | 8.8824e-05 | 1.416e-05 | 7.1994e-06 | 0.083162 | 2.0235 | 7.3943 | 24.1624 | 30.546 | 28.4244 | 22.8964 | 12.5663 | 5.6065 | 0.1913 | 0 | 0 | 0.029752 | 5.2915 | 22.2909 | 39.3714 | 44.8776 | 42.6501 | 37.4072 | 26.0613 | 17.3203 | 6.0799 | 0.889 | [340 empty] | 31 | Las Palmas 220 | Las Palmas 220 | Cardones 220 | 0 | 0 | 0 | 0.14285 | 0.29646 | 2.65 | 0.19587 | 0.096935 | 1.0834 | 0.024547 | 0.076512 | 0.064909 | 0 | 0 | 0 | 0 | 7.5117e-06 | 2.2776 | 1.4375 | 0.12763 | 0.65604 | 0.017427 | 0.0059853 | 0 | 0 | 0 | 0 | 0 | 0.32043 | 2.5326 | 0.86908 | 0.063126 | 0.16786 | 0.05075 | 3.6925e-06 | 0 | 0 | 0 | 0 | 0 | 0 | 6.9684 | 6.763 | 0.16319 | 0.86781 | 0.25025 | 0.014407 | 0 | [341 empty] | 31 | Las Palmas 220 | Las Palmas 220 | Cardones 220 | 0 | 0 | 0 | 0 | 0 | 0 | 0.092427 | 0.70208 | 0.80963 | 0.21209 | 0.073413 | 0 | 0 | 0 | 0 | 0 | 0 | 0.0044736 | 0.23695 | 0.61169 | 0.6504 | 0.12338 | 0.05841 | 0 | 0 | 0 | 0 | 0 | 0 | 0 | 0.27322 | 0.76042 | 0.63659 | 0.22823 | 0.055451 | 0 | 0 | 0 | 0 | 0 | 0 | 3.7785e-06 | 0.69079 | 1.2903 | 1.3304 | 0.52766 | 0.20107 | 0 | [341 empty] | 31 | Las Palmas 220 | Las Palmas 220 | Cardones 220 | 0.42997 | 0.92678 | 1.0188 | 1.5115 | 6.0376 | 4.43 | 17.6258 | 28.2118 | 19.8422 | 11.1464 | 5.4873 | 0.96599 | 0.76625 | 0.87028 | 0.90375 | 1.356 | 3.2956 | 3.1952 | 16.0918 | 23.158 | 16.7335 | 7.5954 | 3.4636 | 3.1462e-05 | 1.9181e-05 | 0 | 0.072865 | 0.4951 | 2.5939 | 5.6193 | 18.2993 | 24.5358 | 18.9061 | 11.01 | 4.2041 | 4.6868e-05 | 0 | 0 | 0.089107 | 2.0138 | 8.7321 | 12.4781 | 23.9951 | 36.7543 | 28.4434 | 19.8528 | 13.0619 | 2.8205 | [341 empty] | 31 | Las Palmas 220 | Las Palmas 220 | Cardones 220 | 1.8369 | 2.3529 | 3.1402 | 4.6084 | 14.7965 | 29.755 | 34.3481 | 42.3802 | 29.9315 | 20.9806 | 10.8711 | 2.6533 | 2.2193 | 1.9567 | 2.5376 | 5.1526 | 8.9132 | 26.2247 | 30.9944 | 34.6745 | 26.2996 | 13.399 | 6.2967 | 0.18667 | 4.93e-05 | 0.16184 | 1.1805 | 3.8698 | 8.1193 | 25.5454 | 33.1677 | 34.7959 | 30.0007 | 19.9856 | 8.5669 | 0.61807 | 1.5399e-05 | 7.1838e-06 | 0.41082 | 7.591 | 22.8953 | 40.8703 | 50.5041 | 49.0095 | 44.6892 | 34.5133 | 25.0526 | 7.0692
|  |  | 32 | Los Vilos 220 | Los Vilos 220 | Choapa 110 | 1.667 | 2.4489 | 3.3701 | 4.0586 | 14.5376 | 25.0959 | 32.3551 | 38.1491 | 24.6574 | 16.9302 | 7.085 | 2.6674 | 1.8688 | 1.996 | 2.1388 | 4.388 | 8.2499 | 20.5709 | 26.8048 | 28.3364 | 21.193 | 7.6329 | 4.7609 | 9.1988e-05 | 3.351e-05 | 0 | 0.55209 | 1.8282 | 7.4923 | 21.4556 | 28.8193 | 27.6955 | 23.3943 | 12.3129 | 5.3023 | 0.32541 | 6.7553e-06 | 7.0288e-06 | 0.063758 | 5.3923 | 22.2261 | 37.3892 | 43.4252 | 43.4825 | 37.0033 | 25.3806 | 17.2686 | 5.8009 | [341 empty] | 32 | Los Vilos 220 | Los Vilos 220 | Choapa 110 | 0.86603 | 1.4549 | 1.8841 | 3.5482 | 13.9008 | 28.2218 | 33.1978 | 38.864 | 24.1982 | 15.3943 | 7.5553 | 2.857 | 1.589 | 1.0966 | 1.3371 | 3.7424 | 8.0257 | 24.4058 | 27.5941 | 27.371 | 19.8503 | 7.7827 | 5.2773 | 8.6716e-05 | 1.3441e-05 | 7.1077e-06 | 0.084094 | 2.0169 | 7.4074 | 24.2743 | 30.7185 | 28.1922 | 22.9956 | 12.6886 | 5.5713 | 0.17621 | 0 | 0 | 0.030115 | 5.2878 | 22.3103 | 39.388 | 45.0856 | 42.5 | 37.5594 | 26.0186 | 17.0643 | 5.8854 | 0.86603 | [340 empty] | 32 | Los Vilos 220 | Los Vilos 220 | Choapa 110 | 0 | 0 | 0 | 0.14935 | 0.28423 | 2.4458 | 0.17106 | 0.11483 | 1.1656 | 0.213 | 0.097371 | 0.08702 | 0 | 0 | 0 | 0 | 9.9373e-06 | 2.1151 | 1.2569 | 0.15314 | 0.66882 | 0.01843 | 0.0059228 | 0 | 0 | 0 | 0 | 0 | 0.29524 | 2.1989 | 0.76271 | 0.063277 | 0.17931 | 0.053788 | 3.6304e-06 | 0 | 0 | 0 | 0 | 0 | 0 | 5.962 | 5.9521 | 0.16508 | 0.86977 | 0.24038 | 0.014235 | 0 | [341 empty] | 32 | Los Vilos 220 | Los Vilos 220 | Choapa 110 | 0 | 0 | 0 | 0 | 0 | 0 | 0.088881 | 0.68811 | 0.86766 | 0.20708 | 0.071967 | 0 | 0 | 0 | 0 | 0 | 0 | 0.0063455 | 0.23387 | 0.59891 | 0.67704 | 0.12184 | 0.058185 | 0 | 0 | 0 | 0 | 0 | 0 | 0 | 0.266 | 0.74926 | 0.63812 | 0.22726 | 0.053046 | 0 | 0 | 0 | 0 | 0 | 0 | 3.6119e-06 | 0.67989 | 1.269 | 1.3371 | 0.52308 | 0.1936 | 0 | [341 empty] | 32 | Los Vilos 220 | Los Vilos 220 | Choapa 110 | 0.42628 | 0.91131 | 1.0102 | 1.6655 | 6.1298 | 8.4047 | 20.0284 | 30.1305 | 21.8281 | 12.9743 | 6.0709 | 0.9741 | 0.76002 | 0.86449 | 0.90183 | 1.9101 | 3.3555 | 7.9605 | 17.5948 | 25.5093 | 19.2307 | 9.331 | 3.9756 | 3.455e-05 | 1.8527e-05 | 0 | 0.072511 | 0.50219 | 2.662 | 8.1228 | 22.2522 | 26.0874 | 20.8245 | 12.096 | 4.5388 | 4.5857e-05 | 0 | 0 | 0.087655 | 2.041 | 8.8619 | 12.5838 | 23.7498 | 38.5932 | 30.7236 | 21.8488 | 14.1627 | 2.7572 | [341 empty] | 32 | Los Vilos 220 | Los Vilos 220 | Choapa 110 | 1.8645 | 2.3887 | 3.178 | 4.6799 | 14.9844 | 30.2924 | 34.7641 | 42.6926 | 30.2347 | 21.144 | 10.9218 | 2.7057 | 2.25 | 2.0017 | 2.5871 | 5.2399 | 9.0483 | 26.63 | 31.4095 | 35.1326 | 26.6604 | 13.5467 | 6.3181 | 0.19892 | 4.9348e-05 | 0.17212 | 1.1978 | 3.9148 | 8.2318 | 25.8798 | 33.6166 | 35.1794 | 30.4446 | 20.2404 | 8.6285 | 0.64407 | 1.5511e-05 | 7.1151e-06 | 0.4145 | 7.6697 | 23.1574 | 41.2748 | 51.0641 | 49.541 | 45.1913 | 34.9439 | 25.2295 | 7.1028
|  |  | 33 | Nogales 220 | Nogales 220 | San Luis 220 | 1.6546 | 2.4611 | 3.3705 | 4.0694 | 14.4755 | 25.0915 | 32.3266 | 37.9099 | 24.3504 | 16.7962 | 6.9251 | 2.6832 | 1.8612 | 2.0329 | 2.1394 | 4.3884 | 8.1932 | 20.6071 | 26.7962 | 28.1326 | 20.804 | 7.562 | 4.701 | 9.2847e-05 | 3.3033e-05 | 0 | 0.52597 | 1.845 | 7.4792 | 21.4265 | 28.8308 | 27.4327 | 23.1475 | 12.2639 | 5.1111 | 0.29686 | 6.5167e-06 | 7.2736e-06 | 0.063766 | 5.3841 | 22.0882 | 37.1675 | 43.1391 | 43.123 | 36.6605 | 25.265 | 16.9996 | 5.7508 | [341 empty] | 33 | Nogales 220 | Nogales 220 | San Luis 220 | 0.88007 | 1.5013 | 1.9002 | 3.5461 | 13.8599 | 28.1629 | 33.0896 | 38.6733 | 24.0384 | 15.361 | 7.5965 | 2.8989 | 1.6078 | 1.1823 | 1.3481 | 3.746 | 8.0058 | 24.3152 | 27.5195 | 27.3048 | 19.6466 | 7.7849 | 5.2774 | 8.7878e-05 | 1.33e-05 | 7.5309e-06 | 0.084337 | 2.0119 | 7.3985 | 24.1464 | 30.6632 | 28.1043 | 22.7414 | 12.6718 | 5.6165 | 0.19427 | 0 | 0 | 0.030456 | 5.2689 | 22.1786 | 39.1406 | 44.7301 | 42.308 | 37.2153 | 26.1016 | 17.1668 | 5.9667 | 0.88007 | [340 empty] | 33 | Nogales 220 | Nogales 220 | San Luis 220 | 0 | 0 | 0 | 0.20093 | 0.34494 | 2.9314 | 0.18913 | 0.15417 | 1.3816 | 0.2068 | 0.14466 | 0.13698 | 0 | 0 | 0 | 0 | 1.1048e-05 | 2.441 | 1.3852 | 0.20797 | 0.74975 | 0.018054 | 0.0058205 | 0 | 0 | 0 | 0 | 0 | 0.34382 | 2.5186 | 0.83643 | 0.061768 | 0.17331 | 0.051871 | 3.5299e-06 | 0 | 0 | 0 | 0 | 0 | 0 | 6.6717 | 6.4754 | 0.16151 | 0.87977 | 0.25172 | 0.014032 | 0 | [341 empty] | 33 | Nogales 220 | Nogales 220 | San Luis 220 | 0 | 0 | 0 | 0 | 0 | 0 | 0.08997 | 0.70314 | 0.94615 | 0.21766 | 0.073884 | 0 | 0 | 0 | 0 | 0 | 0 | 0.0092083 | 0.2411 | 0.61541 | 0.68539 | 0.12538 | 0.059331 | 0 | 0 | 0 | 0 | 0 | 0 | 0 | 0.27371 | 0.76449 | 0.64169 | 0.23177 | 0.054334 | 0 | 0 | 0 | 0 | 0 | 0 | 3.6253e-06 | 0.68951 | 1.2968 | 1.3491 | 0.53225 | 0.19961 | 0 | [341 empty] | 33 | Nogales 220 | Nogales 220 | San Luis 220 | 0.43052 | 0.92243 | 1.0561 | 1.6213 | 6.128 | 8.6666 | 20.8055 | 29.115 | 20.3787 | 11.8921 | 5.6151 | 0.99408 | 0.76853 | 0.89026 | 0.94875 | 1.7272 | 3.3673 | 7.4789 | 18.9376 | 24.223 | 17.6681 | 8.3491 | 3.7643 | 3.4799e-05 | 1.8047e-05 | 0 | 0.075434 | 0.50061 | 2.6732 | 8.3016 | 22.7758 | 24.7661 | 18.8984 | 11.0504 | 4.1708 | 4.7947e-05 | 0 | 0 | 0.091922 | 2.0389 | 8.8125 | 12.6443 | 24.1353 | 37.0706 | 28.5603 | 19.901 | 12.9532 | 2.7903 | [341 empty] | 33 | Nogales 220 | Nogales 220 | San Luis 220 | 1.9098 | 2.4172 | 3.1946 | 4.7409 | 15.2446 | 30.5643 | 35.0689 | 42.9972 | 30.2212 | 21.3599 | 11.0378 | 2.7505 | 2.2534 | 2.0434 | 2.6189 | 5.3242 | 9.1544 | 26.8804 | 31.7107 | 35.2049 | 26.4177 | 13.7025 | 6.3734 | 0.19278 | 4.821e-05 | 0.18258 | 1.2193 | 3.9519 | 8.3552 | 25.9937 | 33.7722 | 35.0395 | 30.0216 | 20.3313 | 8.6058 | 0.61874 | 1.4929e-05 | 6.8598e-06 | 0.41513 | 7.7071 | 23.3482 | 41.3758 | 50.9912 | 49.2926 | 44.8544 | 35.0283 | 25.2329 | 7.1634
|  |  | 34 | Quillota 220 | Quillota 220 | Quillota 110 | 1.6759 | 2.466 | 3.3664 | 4.0699 | 14.4901 | 25.1466 | 32.379 | 38.1712 | 24.4945 | 16.9321 | 7.09 | 2.7346 | 1.8806 | 2.05 | 2.1628 | 4.4148 | 8.2394 | 20.7239 | 26.9841 | 28.3415 | 20.9773 | 7.6343 | 4.7766 | 9.5634e-05 | 3.3428e-05 | 0 | 0.54627 | 1.8492 | 7.5443 | 21.6028 | 29.0883 | 27.7076 | 23.325 | 12.3695 | 5.2679 | 0.32784 | 6.714e-06 | 7.0037e-06 | 0.064346 | 5.3951 | 22.2396 | 37.5263 | 43.6654 | 43.5311 | 36.9387 | 25.4173 | 17.2677 | 5.855 | [341 empty] | 34 | Quillota 220 | Quillota 220 | Quillota 110 | 0.87326 | 1.4724 | 1.8704 | 3.5493 | 13.906 | 28.2781 | 33.1338 | 39.0037 | 24.1142 | 15.5205 | 7.6579 | 2.9328 | 1.6249 | 1.1666 | 1.3306 | 3.7719 | 8.0535 | 24.5307 | 27.7276 | 27.5727 | 19.7355 | 7.8546 | 5.3371 | 9.1492e-05 | 1.3331e-05 | 7.0558e-06 | 0.083121 | 2.0321 | 7.4718 | 24.4186 | 30.931 | 28.4079 | 22.8947 | 12.8238 | 5.667 | 0.18859 | 0 | 0 | 0.030173 | 5.2812 | 22.337 | 39.5406 | 45.2976 | 42.7512 | 37.4712 | 26.2753 | 17.2736 | 6.0017 | 0.87326 | [340 empty] | 34 | Quillota 220 | Quillota 220 | Quillota 110 | 0 | 0 | 0 | 0.20185 | 0.34139 | 2.9127 | 0.1871 | 0.16225 | 1.4051 | 0.18618 | 0.15214 | 0.14153 | 0 | 0 | 0 | 0 | 1.4237e-05 | 2.4358 | 1.3692 | 0.21852 | 0.75426 | 0.018688 | 0.0060192 | 0 | 0 | 0 | 0 | 0 | 0.31972 | 2.487 | 0.82239 | 0.065394 | 0.1761 | 0.053372 | 3.6333e-06 | 0 | 0 | 0 | 0 | 0 | 0 | 6.5666 | 6.3503 | 0.16945 | 0.88078 | 0.25347 | 0.014527 | 0 | [341 empty] | 34 | Quillota 220 | Quillota 220 | Quillota 110 | 0 | 0 | 0 | 0 | 0 | 0 | 0.093375 | 0.71458 | 0.97082 | 0.22083 | 0.075536 | 0 | 0 | 0 | 0 | 0 | 0 | 0.0099467 | 0.24865 | 0.6257 | 0.69059 | 0.12802 | 0.060161 | 0 | 0 | 0 | 0 | 0 | 0 | 0 | 0.28236 | 0.7735 | 0.64685 | 0.23612 | 0.055912 | 0 | 0 | 0 | 0 | 0 | 0 | 3.7318e-06 | 0.70226 | 1.3092 | 1.3558 | 0.5395 | 0.20507 | 0 | [341 empty] | 34 | Quillota 220 | Quillota 220 | Quillota 110 | 0.45027 | 0.94488 | 1.0483 | 1.5896 | 6.1818 | 8.4199 | 20.6736 | 29.9619 | 21.183 | 12.6528 | 5.9459 | 1.034 | 0.78807 | 0.92126 | 0.94792 | 1.6455 | 3.4059 | 7.0689 | 19.0453 | 24.8931 | 18.3012 | 8.7873 | 3.9542 | 3.7203e-05 | 1.8825e-05 | 0 | 0.076086 | 0.49779 | 2.7036 | 8.2027 | 22.6329 | 25.6718 | 19.9514 | 11.8447 | 4.4496 | 5.2983e-05 | 0 | 0 | 0.089455 | 2.0261 | 8.9096 | 12.7167 | 24.0467 | 38.2348 | 29.9007 | 21.3742 | 13.8532 | 2.8718 | [341 empty] | 34 | Quillota 220 | Quillota 220 | Quillota 110 | 1.9246 | 2.4301 | 3.1914 | 4.7413 | 15.1935 | 30.7469 | 35.3077 | 43.3223 | 30.4622 | 21.4529 | 11.1255 | 2.7867 | 2.2849 | 2.0579 | 2.647 | 5.3505 | 9.1934 | 27.1864 | 32.0152 | 35.4298 | 26.6658 | 13.7955 | 6.4458 | 0.20333 | 5.1013e-05 | 0.17639 | 1.2319 | 3.9817 | 8.3761 | 26.3925 | 34.2553 | 35.409 | 30.3988 | 20.5347 | 8.6982 | 0.647 | 1.5565e-05 | 7.1435e-06 | 0.41033 | 7.7491 | 23.462 | 41.9201 | 51.8374 | 49.8457 | 45.3915 | 35.3746 | 25.4827 | 7.2413
|  |  | 35 | Polpaico 220 | Polpaico 220 | Cerro Navia 110 | 1.6591 | 2.441 | 3.3439 | 4.0465 | 14.3801 | 25.0124 | 32.2456 | 37.7742 | 24.1737 | 16.6589 | 6.9923 | 2.7143 | 1.8656 | 2.0306 | 2.1413 | 4.37 | 8.1508 | 20.485 | 26.6926 | 28.0236 | 20.7151 | 7.5133 | 4.7345 | 9.5826e-05 | 3.3312e-05 | 0 | 0.54077 | 1.8268 | 7.4522 | 21.3331 | 28.7558 | 27.3593 | 23.0448 | 12.1874 | 5.1838 | 0.32621 | 6.656e-06 | 6.9442e-06 | 0.063292 | 5.343 | 21.9421 | 37.0454 | 43.1734 | 43.0241 | 36.5073 | 25.082 | 17.0221 | 5.8103 | [341 empty] | 35 | Polpaico 220 | Polpaico 220 | Cerro Navia 110 | 0.79538 | 1.3744 | 1.7521 | 3.4895 | 13.8316 | 28.3575 | 33.163 | 38.7961 | 23.9376 | 15.4653 | 7.6546 | 2.9462 | 1.593 | 1.0846 | 1.2029 | 3.7074 | 7.9882 | 24.6422 | 27.5495 | 27.5115 | 19.6587 | 7.8568 | 5.3235 | 8.9488e-05 | 1.2157e-05 | 6.3566e-06 | 0.073297 | 1.9647 | 7.4239 | 24.3973 | 30.643 | 28.2704 | 22.8458 | 12.8615 | 5.787 | 0.17121 | 0 | 0 | 0.025214 | 5.2344 | 22.0852 | 39.433 | 44.9887 | 42.571 | 37.3219 | 26.0947 | 17.3505 | 6.1474 | 0.79538 | [340 empty] | 35 | Polpaico 220 | Polpaico 220 | Cerro Navia 110 | 0 | 0 | 0 | 0.21358 | 0.34644 | 2.9313 | 0.18887 | 0.16718 | 1.4183 | 0.19582 | 0.15694 | 0.1507 | 0 | 0 | 0 | 0 | 1.4502e-05 | 2.432 | 1.3931 | 0.2268 | 0.75966 | 0.018617 | 0.0059926 | 0 | 0 | 0 | 0 | 0 | 0.34321 | 2.4897 | 0.83795 | 0.0651 | 0.17641 | 0.053091 | 3.6484e-06 | 0 | 0 | 0 | 0 | 0 | 0 | 6.5783 | 6.4767 | 0.16877 | 0.88082 | 0.25204 | 0.014474 | 0 | [341 empty] | 35 | Polpaico 220 | Polpaico 220 | Cerro Navia 110 | 0 | 0 | 0 | 0 | 0 | 0 | 0.093937 | 0.70842 | 0.97547 | 0.21796 | 0.07485 | 0 | 0 | 0 | 0 | 0 | 0 | 0.01023 | 0.25049 | 0.62062 | 0.68675 | 0.12639 | 0.059668 | 0 | 0 | 0 | 0 | 0 | 0 | 0 | 0.28432 | 0.76655 | 0.64171 | 0.23336 | 0.055349 | 0 | 0 | 0 | 0 | 0 | 0 | 3.6859e-06 | 0.70335 | 1.2988 | 1.3472 | 0.53359 | 0.2035 | 0 | [341 empty] | 35 | Polpaico 220 | Polpaico 220 | Cerro Navia 110 | 0.43808 | 0.90091 | 1.0091 | 1.5631 | 5.9683 | 8.4146 | 20.8816 | 29.1182 | 20.3837 | 11.9522 | 5.67 | 0.98459 | 0.75697 | 0.88117 | 0.90654 | 1.6278 | 3.2784 | 7.1211 | 19.1816 | 24.2285 | 17.5968 | 8.3584 | 3.829 | 3.4851e-05 | 1.88e-05 | 0 | 0.073909 | 0.48985 | 2.6162 | 8.0916 | 22.8637 | 24.8847 | 19.0262 | 11.181 | 4.2546 | 4.7194e-05 | 0 | 0 | 0.084599 | 2.0008 | 8.6077 | 12.2537 | 23.935 | 37.2194 | 28.694 | 20.1615 | 13.2059 | 2.8395 | [341 empty] | 35 | Polpaico 220 | Polpaico 220 | Cerro Navia 110 | 1.9111 | 2.4212 | 3.1809 | 4.7163 | 15.1487 | 30.6109 | 35.1434 | 42.9249 | 30.196 | 21.241 | 11.0735 | 2.7763 | 2.2667 | 2.0356 | 2.6197 | 5.3108 | 9.1071 | 26.98 | 31.7471 | 35.1941 | 26.4846 | 13.6909 | 6.3912 | 0.21069 | 5.0416e-05 | 0.17405 | 1.2203 | 3.943 | 8.2988 | 26.1641 | 33.9315 | 35.1432 | 30.2004 | 20.3586 | 8.6936 | 0.66833 | 1.6024e-05 | 7.1924e-06 | 0.40098 | 7.6677 | 23.2541 | 41.5027 | 51.3766 | 49.4377 | 45.0003 | 35.057 | 25.3729 | 7.3145
|  |  | 36 | Polpaico 500 | Polpaico 500 | Quillota 110 | 1.659 | 2.4325 | 3.3331 | 4.0285 | 14.3394 | 24.9805 | 32.1705 | 37.6553 | 24.1561 | 16.6883 | 6.9951 | 2.7001 | 1.8579 | 2.0195 | 2.1321 | 4.353 | 8.115 | 20.4389 | 26.6025 | 27.9456 | 20.6763 | 7.5323 | 4.7164 | 9.5634e-05 | 3.3428e-05 | 0 | 0.53882 | 1.8195 | 7.4265 | 21.2763 | 28.6555 | 27.3002 | 23.0242 | 12.1918 | 5.1872 | 0.32459 | 6.714e-06 | 7.0037e-06 | 0.063553 | 5.3132 | 21.8722 | 36.9402 | 43.0093 | 42.8842 | 36.4432 | 25.0685 | 17.0012 | 5.7603 | [341 empty] | 36 | Polpaico 500 | Polpaico 500 | Quillota 110 | 0.86269 | 1.4528 | 1.8475 | 3.5166 | 13.7595 | 28.0779 | 32.9148 | 38.4523 | 23.7684 | 15.2955 | 7.5452 | 2.8907 | 1.6044 | 1.1654 | 1.3122 | 3.7157 | 7.9261 | 24.1861 | 27.3139 | 27.1819 | 19.4553 | 7.757 | 5.2595 | 8.8032e-05 | 1.3331e-05 | 7.0558e-06 | 0.081995 | 1.9994 | 7.3469 | 24.0356 | 30.4488 | 27.9933 | 22.5887 | 12.6487 | 5.5807 | 0.1861 | 0 | 0 | 0.029821 | 5.197 | 21.938 | 38.8989 | 44.5731 | 42.1137 | 36.9555 | 25.9231 | 17.0018 | 5.9166 | 0.86269 | [340 empty] | 36 | Polpaico 500 | Polpaico 500 | Quillota 110 | 0 | 0 | 0 | 0.21344 | 0.34691 | 2.9838 | 0.18541 | 0.17543 | 1.4557 | 0.19999 | 0.16872 | 0.1579 | 0 | 0 | 0 | 0 | 1.4237e-05 | 2.4488 | 1.3552 | 0.2366 | 0.76473 | 0.018532 | 0.0059684 | 0 | 0 | 0 | 0 | 0 | 0.3493 | 2.4616 | 0.8143 | 0.064697 | 0.174 | 0.052793 | 3.6333e-06 | 0 | 0 | 0 | 0 | 0 | 0 | 6.4654 | 6.2714 | 0.16769 | 0.86815 | 0.24969 | 0.014375 | 0 | [341 empty] | 36 | Polpaico 500 | Polpaico 500 | Quillota 110 | 0 | 0 | 0 | 0 | 0 | 0 | 0.092841 | 0.70864 | 0.99148 | 0.21911 | 0.075038 | 0 | 0 | 0 | 0 | 0 | 0 | 0.011196 | 0.24856 | 0.61938 | 0.68379 | 0.12711 | 0.059618 | 0 | 0 | 0 | 0 | 0 | 0 | 0 | 0.28072 | 0.76533 | 0.63893 | 0.23389 | 0.055335 | 0 | 0 | 0 | 0 | 0 | 0 | 3.7318e-06 | 0.69609 | 1.2946 | 1.3407 | 0.53443 | 0.203 | 0 | [341 empty] | 36 | Polpaico 500 | Polpaico 500 | Quillota 110 | 0.44403 | 0.9328 | 1.0409 | 1.5706 | 6.1211 | 8.922 | 20.9679 | 29.5291 | 20.8454 | 12.4539 | 5.8587 | 1.0187 | 0.77623 | 0.90867 | 0.93255 | 1.6074 | 3.3492 | 7.3562 | 19.3354 | 24.5534 | 18.0539 | 8.6833 | 3.9284 | 3.5743e-05 | 1.8825e-05 | 0 | 0.074978 | 0.48994 | 2.6602 | 8.4178 | 22.9211 | 25.2872 | 19.6695 | 11.6703 | 4.3813 | 4.7784e-05 | 0 | 0 | 0.087962 | 1.994 | 8.7597 | 12.5042 | 23.6831 | 37.6426 | 29.4362 | 21.0357 | 13.6317 | 2.8407 | [341 empty] | 36 | Polpaico 500 | Polpaico 500 | Quillota 110 | 1.8967 | 2.413 | 3.1687 | 4.6889 | 15.0375 | 30.5162 | 34.9941 | 42.7144 | 30.0281 | 21.1189 | 10.9596 | 2.749 | 2.2513 | 2.0254 | 2.6029 | 5.2727 | 9.0385 | 26.7945 | 31.5714 | 34.9433 | 26.3164 | 13.5834 | 6.3454 | 0.20047 | 4.9484e-05 | 0.17367 | 1.2134 | 3.914 | 8.2326 | 26.0014 | 33.7335 | 34.8799 | 30.0079 | 20.2341 | 8.5585 | 0.63763 | 1.5565e-05 | 7.1435e-06 | 0.40392 | 7.6082 | 23.0197 | 41.2616 | 51.0832 | 49.1086 | 44.76 | 34.8395 | 25.0744 | 7.1397
|  |  | 37 | El Llano 220 | Tap El Llano 220 | Los Maquis 220 | 1.6594 | 2.4661 | 3.3744 | 4.0827 | 14.5661 | 25.6093 | 32.6548 | 38.2726 | 24.6335 | 16.9732 | 7.0965 | 2.7293 | 1.8792 | 2.0513 | 2.1612 | 4.4069 | 8.2408 | 20.981 | 27.062 | 28.454 | 20.9985 | 7.6422 | 4.751 | 9.4449e-05 | 3.3219e-05 | 0 | 0.53075 | 1.8599 | 7.5489 | 21.7563 | 29.1129 | 27.8154 | 23.404 | 12.3834 | 5.2464 | 0.31353 | 6.6093e-06 | 7.0039e-06 | 0.064637 | 5.3918 | 22.2875 | 37.9121 | 43.7104 | 43.6136 | 37.0672 | 25.4626 | 17.307 | 5.8456 | [341 empty] | 37 | El Llano 220 | Tap El Llano 220 | Los Maquis 220 | 0.90987 | 1.4826 | 1.8593 | 3.5622 | 13.9537 | 28.8829 | 33.3952 | 39.0983 | 24.368 | 15.4572 | 7.6665 | 2.9342 | 1.634 | 1.1816 | 1.3195 | 3.7687 | 8.0466 | 24.9038 | 27.7662 | 27.7201 | 19.8935 | 7.8301 | 5.3327 | 9.178e-05 | 1.355e-05 | 7.1059e-06 | 0.082685 | 2.0213 | 7.458 | 24.6071 | 30.897 | 28.5491 | 23.0937 | 12.7477 | 5.6536 | 0.19531 | 0 | 0 | 0.030631 | 5.2587 | 22.3025 | 39.9805 | 45.3318 | 42.8737 | 37.6771 | 26.2896 | 17.3004 | 6.0167 | 0.90987 | [340 empty] | 37 | El Llano 220 | Tap El Llano 220 | Los Maquis 220 | 0 | 0 | 0 | 0.21319 | 0.34786 | 3.3006 | 0.20632 | 0.17249 | 1.4955 | 0.20345 | 0.16621 | 0.15484 | 0 | 0 | 0 | 0 | 1.4628e-05 | 2.662 | 1.5066 | 0.23348 | 0.80612 | 0.017907 | 0.005649 | 0 | 0 | 0 | 0 | 0 | 0.34917 | 2.8262 | 0.90325 | 0.063294 | 0.1777 | 0.051207 | 3.4565e-06 | 0 | 0 | 0 | 0 | 0 | 0 | 7.3889 | 6.9528 | 0.16436 | 0.91257 | 0.25344 | 0.013847 | 0 | [341 empty] | 37 | El Llano 220 | Tap El Llano 220 | Los Maquis 220 | 0 | 0 | 0 | 0 | 0 | 0 | 0.094045 | 0.70219 | 1.0058 | 0.21686 | 0.075558 | 0 | 0 | 0 | 0 | 0 | 0 | 0.010384 | 0.25162 | 0.61781 | 0.70204 | 0.1262 | 0.060207 | 0 | 0 | 0 | 0 | 0 | 0 | 0 | 0.285 | 0.7638 | 0.65736 | 0.2325 | 0.055641 | 0 | 0 | 0 | 0 | 0 | 0 | 3.7543e-06 | 0.70523 | 1.2955 | 1.3803 | 0.53417 | 0.20571 | 0 | [341 empty] | 37 | El Llano 220 | Tap El Llano 220 | Los Maquis 220 | 0.44851 | 0.95374 | 1.0622 | 1.6205 | 6.1717 | 8.951 | 21.5908 | 29.4472 | 21.1081 | 11.943 | 5.7281 | 1.0227 | 0.79566 | 0.93024 | 0.96323 | 1.6868 | 3.4024 | 7.5254 | 19.7886 | 24.4359 | 18.2195 | 8.2842 | 3.8567 | 3.6532e-05 | 1.8614e-05 | 0 | 0.076101 | 0.5036 | 2.6811 | 8.5446 | 23.4971 | 25.1004 | 19.7964 | 11.1655 | 4.2658 | 5.1413e-05 | 0 | 0 | 0.092244 | 2.0564 | 8.8693 | 12.9371 | 25.193 | 37.5485 | 29.6338 | 20.1738 | 13.2736 | 2.7655 | [341 empty] | 37 | El Llano 220 | Tap El Llano 220 | Los Maquis 220 | 1.9057 | 2.4371 | 3.1972 | 4.7581 | 15.1923 | 30.8848 | 35.4811 | 43.3886 | 30.7378 | 21.1564 | 11.1087 | 2.77 | 2.2759 | 2.0556 | 2.6406 | 5.3378 | 9.1654 | 27.1063 | 32.0559 | 35.3707 | 26.7993 | 13.5302 | 6.4476 | 0.19088 | 4.7769e-05 | 0.17539 | 1.227 | 3.9599 | 8.3581 | 26.3032 | 34.1886 | 35.2741 | 30.6004 | 20.2844 | 8.6389 | 0.6121 | 1.4742e-05 | 7.0709e-06 | 0.41784 | 7.7238 | 23.3394 | 41.8361 | 51.8167 | 49.7212 | 45.5631 | 35.0621 | 25.4047 | 7.0964
|  |  | 38 | Los Maquis 220 | Los Maquis 220 | Los Maquis 220 | 1.6657 | 2.4779 | 3.3869 | 4.0999 | 14.6433 | 25.8008 | 32.8946 | 38.5736 | 24.8272 | 17.1067 | 7.1523 | 2.7507 | 1.894 | 2.0675 | 2.1782 | 4.4394 | 8.3046 | 21.143 | 27.2748 | 28.6778 | 21.1636 | 7.7023 | 4.7884 | 9.4449e-05 | 3.3219e-05 | 0 | 0.53493 | 1.874 | 7.6079 | 21.9273 | 29.341 | 28.0341 | 23.5862 | 12.4808 | 5.2877 | 0.31599 | 6.6093e-06 | 7.0039e-06 | 0.065146 | 5.4327 | 22.4628 | 38.2102 | 44.0539 | 43.9566 | 37.3587 | 25.6628 | 17.4431 | 5.8916 | [341 empty] | 38 | Los Maquis 220 | Los Maquis 220 | Los Maquis 220 | 0.91224 | 1.4905 | 1.8676 | 3.5776 | 14.033 | 29.099 | 33.6377 | 39.4058 | 24.5597 | 15.5788 | 7.7268 | 2.9573 | 1.6469 | 1.1909 | 1.3299 | 3.7979 | 8.1088 | 25.0977 | 27.9825 | 27.9346 | 20.0492 | 7.8917 | 5.3746 | 9.178e-05 | 1.355e-05 | 7.1059e-06 | 0.083336 | 2.0362 | 7.5165 | 24.8005 | 31.1393 | 28.7737 | 23.2733 | 12.848 | 5.698 | 0.19685 | 0 | 0 | 0.030875 | 5.2992 | 22.4769 | 40.2949 | 45.6883 | 43.2109 | 37.9734 | 26.4964 | 17.4365 | 6.064 | 0.91224 | [340 empty] | 38 | Los Maquis 220 | Los Maquis 220 | Los Maquis 220 | 0 | 0 | 0 | 0.21487 | 0.3458 | 3.3266 | 0.20794 | 0.17384 | 1.5073 | 0.20505 | 0.16752 | 0.15605 | 0 | 0 | 0 | 0 | 1.4628e-05 | 2.683 | 1.5185 | 0.23532 | 0.81246 | 0.018048 | 0.0056939 | 0 | 0 | 0 | 0 | 0 | 0.35192 | 2.8484 | 0.91027 | 0.063793 | 0.17909 | 0.051608 | 3.4565e-06 | 0 | 0 | 0 | 0 | 0 | 0 | 7.447 | 7.0074 | 0.16558 | 0.91975 | 0.25543 | 0.013957 | 0 | [341 empty] | 38 | Los Maquis 220 | Los Maquis 220 | Los Maquis 220 | 0 | 0 | 0 | 0 | 0 | 0 | 0.094325 | 0.70243 | 1.0128 | 0.21775 | 0.076098 | 0 | 0 | 0 | 0 | 0 | 0 | 0.010471 | 0.25356 | 0.62174 | 0.70727 | 0.12689 | 0.060682 | 0 | 0 | 0 | 0 | 0 | 0 | 0 | 0.28658 | 0.76782 | 0.66245 | 0.23362 | 0.056077 | 0 | 0 | 0 | 0 | 0 | 0 | 3.7543e-06 | 0.71014 | 1.3042 | 1.3912 | 0.53837 | 0.20733 | 0 | [341 empty] | 38 | Los Maquis 220 | Los Maquis 220 | Los Maquis 220 | 0.45204 | 0.96054 | 1.0675 | 1.6242 | 6.1913 | 9.012 | 21.7561 | 29.6725 | 21.2741 | 12.0369 | 5.7732 | 1.0307 | 0.80192 | 0.93756 | 0.97081 | 1.69 | 3.4152 | 7.5836 | 19.9442 | 24.627 | 18.3625 | 8.3493 | 3.887 | 3.6532e-05 | 1.8614e-05 | 0 | 0.076698 | 0.50139 | 2.6931 | 8.6118 | 23.6789 | 25.2978 | 19.9499 | 11.2533 | 4.2994 | 5.1413e-05 | 0 | 0 | 0.09297 | 2.0698 | 8.9171 | 13.0388 | 25.3899 | 37.8438 | 29.8669 | 20.3324 | 13.378 | 2.7872 | [341 empty] | 38 | Los Maquis 220 | Los Maquis 220 | Los Maquis 220 | 1.9116 | 2.4512 | 3.2099 | 4.779 | 15.2782 | 31.1277 | 35.7443 | 43.7298 | 30.9796 | 21.3228 | 11.196 | 2.7917 | 2.2938 | 2.0717 | 2.6614 | 5.3714 | 9.2298 | 27.3195 | 32.3054 | 35.6459 | 27.0101 | 13.6366 | 6.4983 | 0.19238 | 4.9515e-05 | 0.17678 | 1.2367 | 3.9895 | 8.4217 | 26.5054 | 34.4533 | 35.5515 | 30.8389 | 20.4439 | 8.7069 | 0.61692 | 1.4742e-05 | 7.0709e-06 | 0.42112 | 7.7772 | 23.5111 | 42.1651 | 52.2219 | 50.1123 | 45.9215 | 35.3379 | 25.6045 | 7.1522
|  |  | 39 | Lampa 220 | Lampa 220 | Tap Batuco 110 1 | 1.6636 | 2.4461 | 3.3519 | 4.0553 | 14.3997 | 25.0463 | 32.3286 | 37.8826 | 24.2044 | 16.6369 | 6.9669 | 2.7184 | 1.8741 | 2.0391 | 2.1485 | 4.3857 | 8.1637 | 20.5048 | 26.7389 | 28.1011 | 20.7212 | 7.4977 | 4.7402 | 9.5601e-05 | 3.3223e-05 | 0 | 0.54447 | 1.829 | 7.4591 | 21.3541 | 28.8188 | 27.4242 | 23.0465 | 12.179 | 5.1474 | 0.3257 | 6.6117e-06 | 6.8776e-06 | 0.064496 | 5.3442 | 21.9219 | 37.0416 | 43.234 | 43.1082 | 36.5159 | 25.0534 | 16.9738 | 5.7876 | [341 empty] | 39 | Lampa 220 | Lampa 220 | Tap Batuco 110 1 | 0.85247 | 1.4508 | 1.8513 | 3.5415 | 13.8132 | 28.1444 | 33.1277 | 38.6251 | 23.8392 | 15.2334 | 7.5122 | 2.9091 | 1.6123 | 1.158 | 1.3132 | 3.744 | 7.9753 | 24.2685 | 27.5101 | 27.2499 | 19.5067 | 7.7199 | 5.2669 | 8.787e-05 | 1.2939e-05 | 6.8439e-06 | 0.08199 | 2.0156 | 7.388 | 24.1415 | 30.6598 | 28.0478 | 22.6001 | 12.6274 | 5.5446 | 0.18398 | 0 | 0 | 0.029964 | 5.2397 | 22.0344 | 39.0388 | 44.8753 | 42.2547 | 37.0528 | 25.8098 | 16.9161 | 5.9385 | 0.85247 | [340 empty] | 39 | Lampa 220 | Lampa 220 | Tap Batuco 110 1 | 0 | 0 | 0 | 0.21174 | 0.33984 | 2.8426 | 0.18025 | 0.16433 | 1.4145 | 0.19176 | 0.15795 | 0.1473 | 0 | 0 | 0 | 0 | 1.4005e-05 | 2.3671 | 1.32 | 0.22158 | 0.74848 | 0.018589 | 0.0059242 | 0 | 0 | 0 | 0 | 0 | 0.33722 | 2.3606 | 0.79257 | 0.064645 | 0.17623 | 0.053411 | 3.589e-06 | 0 | 0 | 0 | 0 | 0 | 0 | 6.216 | 6.1014 | 0.16822 | 0.86921 | 0.24582 | 0.014263 | 0 | [341 empty] | 39 | Lampa 220 | Lampa 220 | Tap Batuco 110 1 | 0 | 0 | 0 | 0 | 0 | 0 | 0.093449 | 0.70676 | 0.97984 | 0.21697 | 0.074708 | 0 | 0 | 0 | 0 | 0 | 0 | 0.010538 | 0.24985 | 0.61785 | 0.68733 | 0.12547 | 0.059831 | 0 | 0 | 0 | 0 | 0 | 0 | 0 | 0.28264 | 0.76507 | 0.64138 | 0.23281 | 0.054503 | 0 | 0 | 0 | 0 | 0 | 0 | 3.6403e-06 | 0.7004 | 1.292 | 1.3451 | 0.53096 | 0.20025 | 0 | [341 empty] | 39 | Lampa 220 | Lampa 220 | Tap Batuco 110 1 | 0.42734 | 0.8974 | 0.99641 | 1.5376 | 5.912 | 8.4067 | 20.6812 | 29.2248 | 20.6778 | 12.153 | 5.6616 | 0.96843 | 0.74706 | 0.8748 | 0.89699 | 1.5959 | 3.2368 | 7.06 | 18.9949 | 24.2379 | 17.8456 | 8.4498 | 3.8227 | 3.376e-05 | 1.7979e-05 | 0 | 0.071422 | 0.47944 | 2.5773 | 8.0035 | 22.6933 | 24.8804 | 19.3008 | 11.3437 | 4.211 | 4.6564e-05 | 0 | 0 | 0.085049 | 1.9515 | 8.4579 | 11.9945 | 23.2276 | 37.1993 | 29.0903 | 20.4674 | 13.1075 | 2.6936 | [341 empty] | 39 | Lampa 220 | Lampa 220 | Tap Batuco 110 1 | 1.9117 | 2.4274 | 3.1863 | 4.7612 | 15.2088 | 30.6537 | 35.3074 | 43.0286 | 30.2373 | 21.1886 | 10.9622 | 2.7726 | 2.2712 | 2.0407 | 2.6257 | 5.3295 | 9.129 | 26.9226 | 31.8674 | 35.166 | 26.4334 | 13.6006 | 6.3684 | 0.20207 | 4.9371e-05 | 0.17848 | 1.2196 | 3.9403 | 8.3248 | 26.1233 | 34.0227 | 35.0659 | 30.0919 | 20.2884 | 8.5566 | 0.6411 | 1.551e-05 | 7.0395e-06 | 0.41188 | 7.7021 | 23.2607 | 41.4724 | 51.4915 | 49.392 | 44.9874 | 34.9691 | 25.1272 | 7.1808
|  |  | 40 | Cerro Navia 220 | Cerro Navia 220 | Cerro Navia 110 | 1.6674 | 2.4481 | 3.3546 | 4.0613 | 14.4209 | 25.1212 | 32.409 | 37.9046 | 24.2132 | 16.6812 | 7.016 | 2.7264 | 1.8753 | 2.0415 | 2.149 | 4.3849 | 8.1668 | 20.5579 | 26.7923 | 28.1004 | 20.7207 | 7.5155 | 4.7555 | 9.5826e-05 | 3.3312e-05 | 0 | 0.54274 | 1.831 | 7.4645 | 21.3881 | 28.8571 | 27.4114 | 23.0227 | 12.1945 | 5.1945 | 0.32765 | 6.656e-06 | 6.9442e-06 | 0.063394 | 5.3421 | 21.9375 | 37.0857 | 43.2849 | 43.0679 | 36.4238 | 25.0294 | 17.0208 | 5.7977 | [341 empty] | 40 | Cerro Navia 220 | Cerro Navia 220 | Cerro Navia 110 | 0.79805 | 1.3784 | 1.7569 | 3.508 | 13.8816 | 28.5085 | 33.3384 | 38.9282 | 23.9963 | 15.4995 | 7.6783 | 2.9575 | 1.6027 | 1.0982 | 1.2075 | 3.721 | 8.0087 | 24.7432 | 27.6607 | 27.5985 | 19.6686 | 7.8506 | 5.3472 | 8.9488e-05 | 1.2157e-05 | 6.3566e-06 | 0.073382 | 1.9706 | 7.4412 | 24.4737 | 30.751 | 28.3548 | 22.8362 | 12.8853 | 5.8051 | 0.17186 | 0 | 0 | 0.02523 | 5.2369 | 22.0882 | 39.5046 | 45.1126 | 42.6522 | 37.2661 | 26.0358 | 17.3764 | 6.1441 | 0.79805 | [340 empty] | 40 | Cerro Navia 220 | Cerro Navia 220 | Cerro Navia 110 | 0 | 0 | 0 | 0.22099 | 0.35306 | 2.9893 | 0.19079 | 0.17437 | 1.4566 | 0.19889 | 0.16549 | 0.15898 | 0 | 0 | 0 | 0 | 1.4502e-05 | 2.4667 | 1.406 | 0.23695 | 0.77302 | 0.018739 | 0.0060291 | 0 | 0 | 0 | 0 | 0 | 0.3539 | 2.5103 | 0.84586 | 0.065543 | 0.17745 | 0.053444 | 3.6484e-06 | 0 | 0 | 0 | 0 | 0 | 0 | 6.6072 | 6.5101 | 0.16967 | 0.88593 | 0.25309 | 0.014504 | 0 | [341 empty] | 40 | Cerro Navia 220 | Cerro Navia 220 | Cerro Navia 110 | 0 | 0 | 0 | 0 | 0 | 0 | 0.094631 | 0.7129 | 0.99536 | 0.21899 | 0.075511 | 0 | 0 | 0 | 0 | 0 | 0 | 0.010814 | 0.25305 | 0.62505 | 0.69149 | 0.12722 | 0.060085 | 0 | 0 | 0 | 0 | 0 | 0 | 0 | 0.28648 | 0.77156 | 0.64546 | 0.23491 | 0.055571 | 0 | 0 | 0 | 0 | 0 | 0 | 3.6859e-06 | 0.70705 | 1.3054 | 1.3528 | 0.53543 | 0.20424 | 0 | [341 empty] | 40 | Cerro Navia 220 | Cerro Navia 220 | Cerro Navia 110 | 0.44013 | 0.90726 | 1.0167 | 1.5707 | 6.0127 | 8.6179 | 21.2114 | 29.3116 | 20.4646 | 12.0067 | 5.7015 | 0.98922 | 0.76037 | 0.88764 | 0.91181 | 1.6355 | 3.2979 | 7.2466 | 19.5342 | 24.3768 | 17.6397 | 8.3787 | 3.8641 | 3.4851e-05 | 1.88e-05 | 0 | 0.074364 | 0.49299 | 2.6347 | 8.2256 | 23.1684 | 25.0083 | 19.0571 | 11.2169 | 4.2736 | 4.848e-05 | 0 | 0 | 0.084861 | 2.0113 | 8.6504 | 12.3255 | 24.0658 | 37.3837 | 28.7903 | 20.2224 | 13.2435 | 2.828 | [341 empty] | 40 | Cerro Navia 220 | Cerro Navia 220 | Cerro Navia 110 | 1.9223 | 2.4407 | 3.2017 | 4.7503 | 15.2587 | 30.8775 | 35.4377 | 43.1868 | 30.2978 | 21.3328 | 11.1346 | 2.7932 | 2.2803 | 2.0454 | 2.6335 | 5.3425 | 9.1453 | 27.1499 | 31.9619 | 35.3968 | 26.5073 | 13.7349 | 6.4294 | 0.21218 | 5.0416e-05 | 0.17521 | 1.2271 | 3.9599 | 8.3252 | 26.3111 | 34.1325 | 35.3066 | 30.194 | 20.4225 | 8.7308 | 0.67021 | 1.6024e-05 | 7.1924e-06 | 0.40249 | 7.6876 | 23.2963 | 41.668 | 51.6439 | 49.6142 | 45.0257 | 35.1049 | 25.4437 | 7.3152
|  |  | 41 | Tap Alto Melipilla 220 | Tap Alto Melipilla 220 | Rapel 220 | 1.6513 | 2.4382 | 3.3393 | 4.0479 | 14.3975 | 24.9998 | 32.3013 | 37.7779 | 24.2 | 16.7092 | 6.9975 | 2.6982 | 1.8556 | 2.0321 | 2.1506 | 4.384 | 8.1882 | 20.5199 | 26.7837 | 28.0035 | 20.7234 | 7.5414 | 4.7218 | 9.4724e-05 | 3.3435e-05 | 0 | 0.53672 | 1.8365 | 7.4906 | 21.4248 | 28.8351 | 27.3616 | 23.0477 | 12.2194 | 5.2023 | 0.31704 | 6.7158e-06 | 6.9638e-06 | 0.06488 | 5.3517 | 22.0311 | 37.1391 | 43.2742 | 42.9953 | 36.48 | 25.0845 | 17.0562 | 5.7195 | [341 empty] | 41 | Tap Alto Melipilla 220 | Tap Alto Melipilla 220 | Rapel 220 | 0.87075 | 1.4509 | 1.8325 | 3.5476 | 13.8445 | 28.3351 | 33.2447 | 38.6674 | 23.9329 | 15.3316 | 7.591 | 2.9075 | 1.6203 | 1.1597 | 1.2952 | 3.7445 | 8.0096 | 24.4011 | 27.5913 | 27.2762 | 19.5563 | 7.7765 | 5.2976 | 8.7602e-05 | 1.3327e-05 | 6.9215e-06 | 0.080816 | 2.0099 | 7.4258 | 24.2486 | 30.7387 | 28.0833 | 22.6744 | 12.6965 | 5.6074 | 0.18548 | 0 | 0 | 0.029652 | 5.2453 | 22.1615 | 39.2543 | 44.986 | 42.2855 | 37.0911 | 25.9396 | 17.0914 | 5.9039 | 0.87075 | [340 empty] | 41 | Tap Alto Melipilla 220 | Tap Alto Melipilla 220 | Rapel 220 | 0 | 0 | 0 | 0.21319 | 0.34708 | 2.953 | 0.18301 | 0.16545 | 1.4349 | 0.18966 | 0.15523 | 0.14643 | 0 | 0 | 0 | 0 | 1.4276e-05 | 2.4547 | 1.337 | 0.22312 | 0.76087 | 0.018568 | 0.0059975 | 0 | 0 | 0 | 0 | 0 | 0.3403 | 2.4696 | 0.80268 | 0.064276 | 0.17658 | 0.053116 | 3.6748e-06 | 0 | 0 | 0 | 0 | 0 | 0 | 6.4995 | 6.2242 | 0.16699 | 0.8774 | 0.248 | 0.014409 | 0 | [341 empty] | 41 | Tap Alto Melipilla 220 | Tap Alto Melipilla 220 | Rapel 220 | 0 | 0 | 0 | 0 | 0 | 0 | 0.092186 | 0.69901 | 0.9846 | 0.21531 | 0.073888 | 0 | 0 | 0 | 0 | 0 | 0 | 0.010377 | 0.24634 | 0.61139 | 0.68318 | 0.12482 | 0.059059 | 0 | 0 | 0 | 0 | 0 | 0 | 0 | 0.2787 | 0.75633 | 0.63905 | 0.23107 | 0.054269 | 0 | 0 | 0 | 0 | 0 | 0 | 3.669e-06 | 0.69174 | 1.2773 | 1.3392 | 0.52648 | 0.199 | 0 | [341 empty] | 41 | Tap Alto Melipilla 220 | Tap Alto Melipilla 220 | Rapel 220 | 0.42759 | 0.91413 | 1.0325 | 1.594 | 6.243 | 8.7823 | 20.1988 | 29.0365 | 20.7024 | 12.2025 | 5.6073 | 0.91702 | 0.74367 | 0.88997 | 0.92644 | 1.6563 | 3.412 | 7.3196 | 18.6055 | 24.1057 | 17.8569 | 8.5032 | 3.8055 | 3.1795e-05 | 1.7976e-05 | 0 | 0.073681 | 0.49722 | 2.7081 | 8.3576 | 22.1724 | 24.7221 | 19.3721 | 11.4329 | 4.193 | 4.3718e-05 | 0 | 0 | 0.087825 | 2.0227 | 8.9066 | 12.6265 | 22.0707 | 37.0182 | 29.1534 | 20.6177 | 13.0295 | 2.5183 | [341 empty] | 41 | Tap Alto Melipilla 220 | Tap Alto Melipilla 220 | Rapel 220 | 1.9214 | 2.4435 | 3.2057 | 4.7702 | 15.2604 | 30.9226 | 35.5216 | 43.2518 | 30.3323 | 21.2791 | 11.0591 | 2.7712 | 2.28 | 2.0469 | 2.6322 | 5.3428 | 9.1633 | 27.076 | 32.0027 | 35.4143 | 26.5109 | 13.6701 | 6.4174 | 0.19842 | 4.9726e-05 | 0.18274 | 1.2274 | 3.9704 | 8.357 | 26.2373 | 34.1108 | 35.2774 | 30.2459 | 20.3647 | 8.6401 | 0.63092 | 1.5673e-05 | 7.0383e-06 | 0.40949 | 7.7419 | 23.4021 | 41.6796 | 51.6189 | 49.6102 | 45.0923 | 35.0548 | 25.313 | 7.0921
|  |  | 42 | Rapel 220 | Rapel 220 | Rapel 220 | 1.6276 | 2.4122 | 3.3004 | 4.0176 | 14.3531 | 24.769 | 32.0305 | 37.3493 | 23.8694 | 16.4455 | 6.8836 | 2.6659 | 1.8315 | 2.0249 | 2.1347 | 4.3667 | 8.144 | 20.276 | 26.5324 | 27.6245 | 20.4239 | 7.437 | 4.6555 | 9.1109e-05 | 3.3435e-05 | 0 | 0.525 | 1.8166 | 7.4435 | 21.2337 | 28.5329 | 27.0675 | 22.6928 | 12.026 | 5.1269 | 0.30797 | 6.7158e-06 | 6.9638e-06 | 0.064752 | 5.2853 | 21.8581 | 36.7273 | 42.8264 | 42.484 | 35.9483 | 24.6713 | 16.8245 | 5.6345 | [341 empty] | 42 | Rapel 220 | Rapel 220 | Rapel 220 | 0.86944 | 1.4524 | 1.835 | 3.5692 | 13.9308 | 28.388 | 33.2247 | 38.583 | 23.7308 | 15.1703 | 7.5162 | 2.9079 | 1.6327 | 1.1682 | 1.2979 | 3.7722 | 8.0492 | 24.3819 | 27.6206 | 27.1197 | 19.3582 | 7.7015 | 5.2465 | 8.7602e-05 | 1.3327e-05 | 6.9215e-06 | 0.081604 | 2.011 | 7.474 | 24.2954 | 30.6979 | 28.0573 | 22.4126 | 12.554 | 5.5465 | 0.1837 | 0 | 0 | 0.02994 | 5.2448 | 22.2328 | 39.2519 | 45.0055 | 42.0974 | 36.6827 | 25.6454 | 16.9244 | 5.8469 | 0.86944 | [340 empty] | 42 | Rapel 220 | Rapel 220 | Rapel 220 | 0 | 0 | 0 | 0.21116 | 0.34373 | 2.9245 | 0.18125 | 0.16302 | 1.4086 | 0.18758 | 0.15347 | 0.14502 | 0 | 0 | 0 | 0 | 1.4276e-05 | 2.431 | 1.3235 | 0.21468 | 0.72119 | 0.010448 | 0.0058285 | 0 | 0 | 0 | 0 | 0 | 0.33705 | 2.4459 | 0.79448 | 0.062429 | 0.16546 | 0.045621 | 0 | 0 | 0 | 0 | 0 | 0 | 0 | 6.4368 | 6.1565 | 0.13012 | 0.81802 | 0.2191 | 0.009393 | 0 | [341 empty] | 42 | Rapel 220 | Rapel 220 | Rapel 220 | 0 | 0 | 0 | 0 | 0 | 0 | 0.08504 | 0.66863 | 0.92758 | 0.13367 | 0.071759 | 0 | 0 | 0 | 0 | 0 | 0 | 0.010083 | 0.24128 | 0.559 | 0.60659 | 0.088965 | 0.033573 | 0 | 0 | 0 | 0 | 0 | 0 | 0 | 0.26761 | 0.71341 | 0.5488 | 0.14261 | 0.036316 | 0 | 0 | 0 | 0 | 0 | 0 | 3.669e-06 | 0.66856 | 1.0425 | 1.1546 | 0.26296 | 0.11831 | 0 | [341 empty] | 42 | Rapel 220 | Rapel 220 | Rapel 220 | 0.4235 | 0.92209 | 1.034 | 1.5787 | 6.2106 | 8.7969 | 20.1232 | 28.9592 | 20.5283 | 12.0767 | 5.5443 | 0.90817 | 0.75092 | 0.88141 | 0.91765 | 1.6536 | 3.393 | 7.2791 | 18.5768 | 24.0118 | 17.6586 | 8.4122 | 3.7687 | 3.1795e-05 | 1.7976e-05 | 0 | 0.072973 | 0.49243 | 2.7115 | 8.3496 | 22.1216 | 24.636 | 19.1456 | 11.2981 | 4.1433 | 4.2378e-05 | 0 | 0 | 0.086979 | 2.0033 | 8.8688 | 12.6103 | 22.1132 | 36.7885 | 28.8167 | 20.3619 | 12.8917 | 2.4917 | [341 empty] | 42 | Rapel 220 | Rapel 220 | Rapel 220 | 1.9156 | 2.4603 | 3.2168 | 4.7985 | 15.391 | 31.0185 | 35.4768 | 43.0475 | 30.0526 | 21.0589 | 10.9271 | 2.7738 | 2.2898 | 2.0393 | 2.6578 | 5.3743 | 9.2365 | 27.1233 | 32.0476 | 35.2831 | 26.1969 | 13.5286 | 6.3553 | 0.19651 | 4.9726e-05 | 0.18098 | 1.2276 | 3.9989 | 8.4252 | 26.357 | 34.0784 | 35.2294 | 29.8847 | 20.1221 | 8.5374 | 0.62483 | 1.5673e-05 | 7.0383e-06 | 0.40683 | 7.7771 | 23.5603 | 41.7917 | 51.5731 | 49.3138 | 44.5763 | 34.6121 | 25.0506 | 7.0236
|  |  | 43 | Chena 220 | Chena 220 | Cerro Navia 110 | 1.6665 | 2.4453 | 3.3512 | 4.0578 | 14.3911 | 25.1054 | 32.4135 | 37.883 | 24.1822 | 16.663 | 7.0167 | 2.7299 | 1.8778 | 2.0446 | 2.1489 | 4.3784 | 8.1477 | 20.5312 | 26.7735 | 28.0738 | 20.6719 | 7.4971 | 4.7547 | 9.5826e-05 | 3.3312e-05 | 0 | 0.54268 | 1.8277 | 7.4493 | 21.3583 | 28.8413 | 27.3858 | 22.9525 | 12.1784 | 5.1948 | 0.32856 | 6.656e-06 | 6.9442e-06 | 0.063276 | 5.325 | 21.8671 | 37.0151 | 43.2678 | 43.0159 | 36.2986 | 24.9533 | 17.0001 | 5.7853 | [341 empty] | 43 | Chena 220 | Chena 220 | Cerro Navia 110 | 0.79689 | 1.3764 | 1.7552 | 3.5024 | 13.8489 | 28.4694 | 33.3153 | 38.8756 | 23.9565 | 15.4762 | 7.6724 | 2.9578 | 1.6052 | 1.1001 | 1.2067 | 3.7139 | 7.9852 | 24.6915 | 27.6229 | 27.5595 | 19.6142 | 7.8172 | 5.3446 | 8.9488e-05 | 1.2157e-05 | 6.3566e-06 | 0.073099 | 1.9658 | 7.4222 | 24.4236 | 30.7078 | 28.3129 | 22.7575 | 12.8631 | 5.8047 | 0.17197 | 0 | 0 | 0.025111 | 5.2176 | 22.0082 | 39.4064 | 45.0448 | 42.5627 | 37.1216 | 25.9309 | 17.3538 | 6.1242 | 0.79689 | [340 empty] | 43 | Chena 220 | Chena 220 | Cerro Navia 110 | 0 | 0 | 0 | 0.22232 | 0.35483 | 3.0025 | 0.19124 | 0.17548 | 1.4642 | 0.20002 | 0.16686 | 0.16012 | 0 | 0 | 0 | 0 | 1.4502e-05 | 2.476 | 1.4097 | 0.23874 | 0.77626 | 0.018769 | 0.0060327 | 0 | 0 | 0 | 0 | 0 | 0.35614 | 2.5177 | 0.84807 | 0.065694 | 0.17782 | 0.053604 | 3.6484e-06 | 0 | 0 | 0 | 0 | 0 | 0 | 6.6191 | 6.5195 | 0.17 | 0.88747 | 0.25384 | 0.014496 | 0 | [341 empty] | 43 | Chena 220 | Chena 220 | Cerro Navia 110 | 0 | 0 | 0 | 0 | 0 | 0 | 0.094777 | 0.7138 | 0.99965 | 0.21926 | 0.075706 | 0 | 0 | 0 | 0 | 0 | 0 | 0.010888 | 0.25368 | 0.62648 | 0.69277 | 0.12739 | 0.060229 | 0 | 0 | 0 | 0 | 0 | 0 | 0 | 0.28717 | 0.77331 | 0.6467 | 0.23561 | 0.05566 | 0 | 0 | 0 | 0 | 0 | 0 | 3.6859e-06 | 0.70841 | 1.3077 | 1.3541 | 0.53583 | 0.20442 | 0 | [341 empty] | 43 | Chena 220 | Chena 220 | Cerro Navia 110 | 0.44076 | 0.90868 | 1.0177 | 1.5738 | 6.0173 | 8.6604 | 21.2726 | 29.3574 | 20.4685 | 12.0226 | 5.7111 | 0.99033 | 0.76126 | 0.89035 | 0.91327 | 1.634 | 3.3009 | 7.2667 | 19.5946 | 24.4058 | 17.6233 | 8.3756 | 3.8735 | 3.4851e-05 | 1.88e-05 | 0 | 0.074453 | 0.49337 | 2.6382 | 8.2556 | 23.2378 | 25.0375 | 19.0311 | 11.2199 | 4.28 | 4.848e-05 | 0 | 0 | 0.08491 | 2.0128 | 8.6513 | 12.3487 | 24.106 | 37.4272 | 28.7469 | 20.1953 | 13.2435 | 2.8105 | [341 empty] | 43 | Chena 220 | Chena 220 | Cerro Navia 110 | 1.9253 | 2.4431 | 3.2051 | 4.753 | 15.2527 | 30.9012 | 35.4914 | 43.2497 | 30.2995 | 21.356 | 11.1538 | 2.7981 | 2.2841 | 2.0472 | 2.6372 | 5.3429 | 9.1403 | 27.172 | 32.0038 | 35.4272 | 26.4569 | 13.7306 | 6.4432 | 0.21246 | 5.0416e-05 | 0.17539 | 1.2281 | 3.9597 | 8.3195 | 26.3308 | 34.1711 | 35.3443 | 30.1195 | 20.4326 | 8.7429 | 0.66954 | 1.6024e-05 | 7.1924e-06 | 0.40215 | 7.6809 | 23.2605 | 41.6786 | 51.7231 | 49.6482 | 44.9347 | 35.0662 | 25.4432 | 7.297
|  |  | 44 | Maipo 220 | Maipo 220 | Maipo 220 | 1.6733 | 2.4197 | 3.3126 | 4.0095 | 14.1999 | 24.8627 | 32.1551 | 37.4877 | 23.9814 | 16.4635 | 6.9939 | 2.7117 | 1.8686 | 2.0259 | 2.1324 | 4.3374 | 8.0485 | 20.3004 | 26.5144 | 27.7717 | 20.5139 | 7.4206 | 4.747 | 9.3177e-05 | 3.3548e-05 | 0 | 0.5508 | 1.7944 | 7.3562 | 21.1336 | 28.5284 | 27.0911 | 22.6774 | 12.0447 | 5.2169 | 0.34191 | 6.7742e-06 | 6.99e-06 | 0.063742 | 5.2499 | 21.553 | 36.626 | 42.8737 | 42.5465 | 35.8199 | 24.6089 | 16.8499 | 5.6998 | [341 empty] | 44 | Maipo 220 | Maipo 220 | Maipo 220 | 0.81841 | 1.3994 | 1.7928 | 3.5001 | 13.6268 | 27.9724 | 32.9283 | 38.2467 | 23.6113 | 15.0918 | 7.4916 | 2.8968 | 1.5999 | 1.1302 | 1.2675 | 3.6968 | 7.8508 | 24.1073 | 27.2743 | 26.9593 | 19.2404 | 7.5918 | 5.2388 | 8.8086e-05 | 1.2782e-05 | 6.7315e-06 | 0.078482 | 1.9844 | 7.2848 | 23.9317 | 30.3513 | 27.7324 | 22.2843 | 12.5185 | 5.5642 | 0.17781 | 0 | 0 | 0.028732 | 5.1418 | 21.6184 | 38.605 | 44.4641 | 41.6888 | 36.3694 | 25.271 | 16.8078 | 5.8534 | 0.81841 | [340 empty] | 44 | Maipo 220 | Maipo 220 | Maipo 220 | 0 | 0 | 0 | 0.21642 | 0.33459 | 2.8904 | 0.18907 | 0.17051 | 1.4571 | 0.1952 | 0.16418 | 0.15332 | 0 | 0 | 0 | 0 | 1.3701e-05 | 2.3765 | 1.3823 | 0.23013 | 0.7678 | 0.018487 | 0.0059565 | 0 | 0 | 0 | 0 | 0 | 0.33445 | 2.3873 | 0.82934 | 0.065229 | 0.17717 | 0.053124 | 3.6528e-06 | 0 | 0 | 0 | 0 | 0 | 0 | 6.2537 | 6.3549 | 0.16883 | 0.87665 | 0.24645 | 0.014301 | 0 | [341 empty] | 44 | Maipo 220 | Maipo 220 | Maipo 220 | 0 | 0 | 0 | 0 | 0 | 0 | 0.09436 | 0.70428 | 0.9882 | 0.21597 | 0.07484 | 0 | 0 | 0 | 0 | 0 | 0 | 0.010914 | 0.25195 | 0.61728 | 0.68249 | 0.12539 | 0.059454 | 0 | 0 | 0 | 0 | 0 | 0 | 0 | 0.28524 | 0.7631 | 0.6375 | 0.23287 | 0.05476 | 0 | 0 | 0 | 0 | 0 | 0 | 3.7032e-06 | 0.70203 | 1.2868 | 1.3332 | 0.52683 | 0.20033 | 0 | [341 empty] | 44 | Maipo 220 | Maipo 220 | Maipo 220 | 0.44362 | 0.91968 | 1.0285 | 1.5918 | 6.0386 | 8.8305 | 21.5839 | 29.8048 | 21.0755 | 12.7183 | 5.9933 | 1.0086 | 0.76957 | 0.90156 | 0.92345 | 1.6401 | 3.3045 | 7.317 | 19.8124 | 24.8168 | 18.1973 | 8.8242 | 3.9972 | 3.544e-05 | 1.8895e-05 | 0 | 0.073999 | 0.49447 | 2.6227 | 8.3406 | 23.4264 | 25.5145 | 19.8455 | 11.8574 | 4.4794 | 4.7456e-05 | 0 | 0 | 0.085858 | 2.0109 | 8.603 | 12.4057 | 24.8005 | 37.8356 | 29.6091 | 21.3291 | 13.8587 | 2.7349 | [341 empty] | 44 | Maipo 220 | Maipo 220 | Maipo 220 | 1.8979 | 2.4113 | 3.162 | 4.6932 | 14.9431 | 30.4962 | 35.0888 | 42.5472 | 29.7862 | 20.9291 | 10.9202 | 2.7521 | 2.2547 | 2.0251 | 2.6077 | 5.2593 | 8.9797 | 26.7583 | 31.6095 | 34.7843 | 25.928 | 13.4005 | 6.3321 | 0.20364 | 5.0165e-05 | 0.18002 | 1.2066 | 3.8894 | 8.1572 | 25.9355 | 33.7476 | 34.6886 | 29.4852 | 20.0099 | 8.5215 | 0.64107 | 1.5899e-05 | 7.0907e-06 | 0.40087 | 7.5585 | 22.7733 | 41.0414 | 51.1095 | 48.7572 | 44.0457 | 34.307 | 24.8493 | 7.0244
|  |  | 45 | El Rodeo 220 | Tap El Rodeo 220 I | Alto Jahuel 110 | 1.6695 | 2.4233 | 3.3181 | 4.015 | 14.2231 | 24.8901 | 32.1433 | 37.5149 | 23.9718 | 16.4842 | 6.9576 | 2.7314 | 1.8751 | 2.0277 | 2.1338 | 4.3473 | 8.0627 | 20.3306 | 26.5234 | 27.7669 | 20.5303 | 7.4339 | 4.7568 | 9.4232e-05 | 3.325e-05 | 0 | 0.5557 | 1.8007 | 7.3712 | 21.1629 | 28.5604 | 27.0737 | 22.704 | 12.0638 | 5.1872 | 0.35238 | 6.625e-06 | 6.9228e-06 | 0.063388 | 5.2571 | 21.5857 | 36.6729 | 42.872 | 42.5735 | 35.8712 | 24.6622 | 16.7837 | 5.7776 | [341 empty] | 45 | El Rodeo 220 | Tap El Rodeo 220 I | Alto Jahuel 110 | 0.83252 | 1.4304 | 1.8269 | 3.5158 | 13.654 | 27.9526 | 32.9124 | 38.2331 | 23.5767 | 15.0719 | 7.4539 | 2.8878 | 1.6026 | 1.1539 | 1.2987 | 3.71 | 7.8693 | 24.0567 | 27.2795 | 26.9253 | 19.2185 | 7.5935 | 5.2298 | 8.7696e-05 | 1.2847e-05 | 6.8214e-06 | 0.080635 | 1.9984 | 7.2982 | 23.9115 | 30.3852 | 27.7044 | 22.2466 | 12.501 | 5.5254 | 0.181 | 0 | 0 | 0.029595 | 5.1437 | 21.6747 | 38.6022 | 44.4661 | 41.6923 | 36.3676 | 25.3093 | 16.7236 | 5.8224 | 0.83252 | [340 empty] | 45 | El Rodeo 220 | Tap El Rodeo 220 I | Alto Jahuel 110 | 0 | 0 | 0 | 0.21197 | 0.33852 | 2.8909 | 0.18674 | 0.16878 | 1.4356 | 0.18901 | 0.16017 | 0.15079 | 0 | 0 | 0 | 0 | 1.3858e-05 | 2.3858 | 1.3653 | 0.22763 | 0.75373 | 0.018822 | 0.0059405 | 0 | 0 | 0 | 0 | 0 | 0.3379 | 2.3794 | 0.81928 | 0.064912 | 0.17889 | 0.054229 | 3.6321e-06 | 0 | 0 | 0 | 0 | 0 | 0 | 6.2464 | 6.2899 | 0.16845 | 0.87132 | 0.24353 | 0.014272 | 0 | [341 empty] | 45 | El Rodeo 220 | Tap El Rodeo 220 I | Alto Jahuel 110 | 0 | 0 | 0 | 0 | 0 | 0 | 0.093806 | 0.70514 | 0.99061 | 0.216 | 0.07458 | 0 | 0 | 0 | 0 | 0 | 0 | 0.01085 | 0.25075 | 0.61796 | 0.68357 | 0.12503 | 0.059623 | 0 | 0 | 0 | 0 | 0 | 0 | 0 | 0.28367 | 0.76414 | 0.63807 | 0.23227 | 0.054297 | 0 | 0 | 0 | 0 | 0 | 0 | 3.6787e-06 | 0.69968 | 1.2878 | 1.3339 | 0.52694 | 0.19919 | 0 | [341 empty] | 45 | El Rodeo 220 | Tap El Rodeo 220 I | Alto Jahuel 110 | 0.43415 | 0.90459 | 0.99949 | 1.5572 | 5.9271 | 8.6508 | 21.4654 | 29.5182 | 20.7404 | 12.3552 | 5.8021 | 0.98053 | 0.75507 | 0.88533 | 0.90135 | 1.606 | 3.2427 | 7.1898 | 19.7181 | 24.5437 | 17.8846 | 8.5691 | 3.9004 | 3.4181e-05 | 1.8431e-05 | 0 | 0.071362 | 0.48347 | 2.5783 | 8.1865 | 23.3337 | 25.2148 | 19.4138 | 11.518 | 4.3274 | 4.5477e-05 | 0 | 0 | 0.085158 | 1.9647 | 8.4475 | 12.1754 | 24.6359 | 37.5086 | 29.1236 | 20.7174 | 13.4118 | 2.6226 | [341 empty] | 45 | El Rodeo 220 | Tap El Rodeo 220 I | Alto Jahuel 110 | 1.9028 | 2.4155 | 3.1603 | 4.7171 | 15.0105 | 30.4795 | 35.1295 | 42.6495 | 29.8381 | 20.9555 | 10.8875 | 2.7476 | 2.2576 | 2.0292 | 2.6112 | 5.2662 | 9.0061 | 26.7054 | 31.6524 | 34.8546 | 25.962 | 13.4146 | 6.3316 | 0.19767 | 4.9686e-05 | 0.17577 | 1.2075 | 3.8889 | 8.2036 | 25.9074 | 33.7937 | 34.7566 | 29.516 | 20.0449 | 8.4898 | 0.62473 | 1.5643e-05 | 7.0688e-06 | 0.40747 | 7.5819 | 22.8384 | 41.0552 | 51.1743 | 48.8593 | 44.1469 | 34.3816 | 24.8139 | 6.9725
|  |  | 46 | Paine 154 | Tap Paine 154 | Alto Jahuel 110 | 1.6736 | 2.5315 | 3.6117 | 4.2639 | 15.8016 | 26.9484 | 32.3464 | 37.7812 | 24.004 | 16.4602 | 7.0035 | 2.758 | 1.8895 | 2.1542 | 2.2555 | 4.7882 | 8.8884 | 21.3164 | 26.6992 | 27.9511 | 20.3789 | 7.3342 | 4.7867 | 9.8252e-05 | 3.325e-05 | 0 | 0.57779 | 1.9503 | 7.982 | 21.9275 | 28.7776 | 27.2313 | 22.2796 | 11.9994 | 5.2078 | 0.35728 | 6.625e-06 | 6.9228e-06 | 0.070453 | 5.802 | 23.32 | 38.4276 | 43.2535 | 42.6387 | 35.1519 | 24.2393 | 16.7862 | 5.7388 | [341 empty] | 46 | Paine 154 | Tap Paine 154 | Alto Jahuel 110 | 0.83257 | 1.4856 | 1.9381 | 3.7041 | 14.7522 | 30.5241 | 33.2185 | 38.5015 | 23.6704 | 15.1053 | 7.5036 | 2.9163 | 1.6208 | 1.1657 | 1.3219 | 4.0222 | 8.5749 | 25.4853 | 27.5381 | 27.0634 | 19.0457 | 7.3854 | 5.2586 | 8.7696e-05 | 1.2847e-05 | 6.8214e-06 | 0.094178 | 2.1327 | 7.691 | 25.3901 | 30.5871 | 27.8597 | 21.8196 | 12.4442 | 5.5422 | 0.18333 | 0 | 0 | 0.032878 | 5.6167 | 23.0577 | 40.8388 | 44.8262 | 41.6575 | 35.641 | 24.7246 | 16.7507 | 5.7586 | 0.83257 | [340 empty] | 46 | Paine 154 | Tap Paine 154 | Alto Jahuel 110 | 0 | 0 | 0 | 0.21277 | 0.34039 | 2.9184 | 0.18724 | 0.16796 | 1.4414 | 0.19153 | 0.1602 | 0.15117 | 0 | 0 | 0 | 0 | 1.3858e-05 | 2.4125 | 1.3702 | 0.22878 | 0.75582 | 0.018057 | 0.0057153 | 0 | 0 | 0 | 0 | 0 | 0.34117 | 2.4097 | 0.81881 | 0.064028 | 0.17737 | 0.053315 | 3.6321e-06 | 0 | 0 | 0 | 0 | 0 | 0 | 6.351 | 6.3078 | 0.16559 | 0.87105 | 0.24343 | 0.0138 | 0 | [341 empty] | 46 | Paine 154 | Tap Paine 154 | Alto Jahuel 110 | 0 | 0 | 0 | 0 | 0 | 0 | 0.089775 | 0.68948 | 0.9796 | 0.20838 | 0.073236 | 0 | 0 | 0 | 0 | 0 | 0 | 0.010397 | 0.24446 | 0.6104 | 0.67302 | 0.12092 | 0.058835 | 0 | 0 | 0 | 0 | 0 | 0 | 0 | 0.27821 | 0.75731 | 0.631 | 0.22892 | 0.052921 | 0 | 0 | 0 | 0 | 0 | 0 | 3.6787e-06 | 0.68445 | 1.2707 | 1.3088 | 0.51363 | 0.19474 | 0 | [341 empty] | 46 | Paine 154 | Tap Paine 154 | Alto Jahuel 110 | 0.43446 | 0.91937 | 1.0414 | 1.6014 | 6.2389 | 8.9018 | 21.6872 | 29.6592 | 20.6189 | 12.4348 | 5.8386 | 0.98301 | 0.75872 | 0.89317 | 0.909 | 1.6418 | 3.4052 | 7.3084 | 19.9142 | 24.6535 | 17.5904 | 8.5149 | 3.9222 | 3.4181e-05 | 1.8431e-05 | 0 | 0.083468 | 0.5438 | 2.6442 | 8.2764 | 23.5225 | 25.2116 | 18.9496 | 11.4069 | 4.3473 | 4.5477e-05 | 0 | 0 | 0.094613 | 2.0808 | 8.6967 | 12.3861 | 24.8188 | 37.4807 | 28.6757 | 20.4324 | 13.3505 | 2.4827 | [341 empty] | 46 | Paine 154 | Tap Paine 154 | Alto Jahuel 110 | 1.9105 | 2.4929 | 3.4207 | 5.1399 | 16.6035 | 33.9304 | 35.4197 | 42.9458 | 29.6647 | 21.1089 | 10.9622 | 2.7616 | 2.2705 | 2.2384 | 2.6658 | 5.8281 | 10.0161 | 28.4711 | 31.8551 | 35.0216 | 25.3331 | 13.3417 | 6.3724 | 0.19791 | 4.9686e-05 | 0.17748 | 1.3047 | 4.2763 | 9.0393 | 27.6739 | 33.8989 | 34.8261 | 28.6027 | 19.9312 | 8.537 | 0.6253 | 1.5643e-05 | 7.0688e-06 | 0.45565 | 8.2774 | 24.4297 | 43.7424 | 51.5387 | 48.7216 | 43.1719 | 33.9068 | 24.7406 | 6.8332
|  |  | 47 | Alto Jahuel 220 | Alto Jahuel 220 | Alto Jahuel 110 | 1.6673 | 2.4187 | 3.3128 | 4.0076 | 14.1939 | 24.8509 | 32.1032 | 37.4437 | 23.9172 | 16.4444 | 6.9472 | 2.7288 | 1.874 | 2.0257 | 2.1314 | 4.3385 | 8.0458 | 20.2953 | 26.4812 | 27.7142 | 20.483 | 7.4149 | 4.7502 | 9.4232e-05 | 3.325e-05 | 0 | 0.55523 | 1.7968 | 7.3543 | 21.1283 | 28.5203 | 27.0218 | 22.6447 | 12.0371 | 5.1788 | 0.35212 | 6.625e-06 | 6.9228e-06 | 0.063182 | 5.244 | 21.5303 | 36.6005 | 42.8219 | 42.487 | 35.7729 | 24.5988 | 16.7484 | 5.7653 | [341 empty] | 47 | Alto Jahuel 220 | Alto Jahuel 220 | Alto Jahuel 110 | 0.83133 | 1.4279 | 1.8244 | 3.5098 | 13.6279 | 27.8994 | 32.8698 | 38.1584 | 23.5251 | 15.0374 | 7.4418 | 2.885 | 1.6018 | 1.1532 | 1.2973 | 3.7024 | 7.8521 | 24.0082 | 27.2344 | 26.8714 | 19.1743 | 7.5712 | 5.2213 | 8.7696e-05 | 1.2847e-05 | 6.8214e-06 | 0.080404 | 1.9942 | 7.2824 | 23.8622 | 30.3389 | 27.6531 | 22.1864 | 12.4746 | 5.5149 | 0.18089 | 0 | 0 | 0.029521 | 5.1328 | 21.6264 | 38.5189 | 44.3967 | 41.6008 | 36.2703 | 25.2389 | 16.6898 | 5.8091 | 0.83133 | [340 empty] | 47 | Alto Jahuel 220 | Alto Jahuel 220 | Alto Jahuel 110 | 0 | 0 | 0 | 0.2121 | 0.33853 | 2.8888 | 0.18665 | 0.16871 | 1.4347 | 0.18905 | 0.1601 | 0.1509 | 0 | 0 | 0 | 0 | 1.3858e-05 | 2.3849 | 1.3646 | 0.22777 | 0.75266 | 0.018783 | 0.0059223 | 0 | 0 | 0 | 0 | 0 | 0.33815 | 2.378 | 0.81876 | 0.064849 | 0.17844 | 0.054179 | 3.6321e-06 | 0 | 0 | 0 | 0 | 0 | 0 | 6.2373 | 6.2837 | 0.1681 | 0.86923 | 0.24307 | 0.014225 | 0 | [341 empty] | 47 | Alto Jahuel 220 | Alto Jahuel 220 | Alto Jahuel 110 | 0 | 0 | 0 | 0 | 0 | 0 | 0.093663 | 0.70352 | 0.98907 | 0.21543 | 0.074501 | 0 | 0 | 0 | 0 | 0 | 0 | 0.010839 | 0.25041 | 0.61677 | 0.68181 | 0.12477 | 0.059491 | 0 | 0 | 0 | 0 | 0 | 0 | 0 | 0.28339 | 0.76272 | 0.63661 | 0.23198 | 0.054172 | 0 | 0 | 0 | 0 | 0 | 0 | 3.6787e-06 | 0.69884 | 1.285 | 1.3303 | 0.52562 | 0.19862 | 0 | [341 empty] | 47 | Alto Jahuel 220 | Alto Jahuel 220 | Alto Jahuel 110 | 0.4331 | 0.90213 | 0.99703 | 1.5542 | 5.9152 | 8.6439 | 21.4365 | 29.4599 | 20.6852 | 12.3287 | 5.7893 | 0.97856 | 0.75361 | 0.88412 | 0.89994 | 1.6017 | 3.2361 | 7.1788 | 19.6968 | 24.4913 | 17.8279 | 8.5474 | 3.8926 | 3.4181e-05 | 1.8431e-05 | 0 | 0.071136 | 0.48233 | 2.573 | 8.1777 | 23.3012 | 25.1596 | 19.3513 | 11.4862 | 4.3181 | 4.5477e-05 | 0 | 0 | 0.084942 | 1.9613 | 8.4329 | 12.1525 | 24.5894 | 37.4299 | 29.04 | 20.6603 | 13.3818 | 2.6126 | [341 empty] | 47 | Alto Jahuel 220 | Alto Jahuel 220 | Alto Jahuel 110 | 1.8986 | 2.4093 | 3.1552 | 4.7095 | 14.9771 | 30.4193 | 35.0665 | 42.5674 | 29.7631 | 20.9103 | 10.8629 | 2.742 | 2.2517 | 2.0247 | 2.6053 | 5.2558 | 8.9877 | 26.6547 | 31.5968 | 34.784 | 25.8778 | 13.3815 | 6.3161 | 0.19732 | 4.9686e-05 | 0.1755 | 1.2048 | 3.8806 | 8.1848 | 25.8496 | 33.726 | 34.6852 | 29.4146 | 19.9902 | 8.4714 | 0.62348 | 1.5643e-05 | 7.0688e-06 | 0.40665 | 7.5674 | 22.7947 | 40.9666 | 51.0785 | 48.755 | 44.0146 | 34.2903 | 24.7599 | 6.9542
|  |  | 48 | Alto Jahuel 500 | Alto Jahuel 500 | Alto Jahuel 110 | 1.6623 | 2.4146 | 3.3135 | 4.0046 | 14.2159 | 24.8526 | 32.0285 | 37.3394 | 23.9057 | 16.4553 | 6.927 | 2.7209 | 1.8669 | 2.0248 | 2.1293 | 4.3424 | 8.0602 | 20.2786 | 26.4259 | 27.6525 | 20.5409 | 7.4552 | 4.7362 | 9.4232e-05 | 3.325e-05 | 0 | 0.5544 | 1.799 | 7.3622 | 21.1125 | 28.4611 | 26.9618 | 22.8208 | 12.0641 | 5.1643 | 0.35121 | 6.625e-06 | 6.9228e-06 | 0.063411 | 5.2613 | 21.5969 | 36.6194 | 42.746 | 42.4684 | 36.081 | 24.7889 | 16.7277 | 5.7704 | [341 empty] | 48 | Alto Jahuel 500 | Alto Jahuel 500 | Alto Jahuel 110 | 0.8294 | 1.4262 | 1.8239 | 3.5071 | 13.6424 | 27.9262 | 32.8035 | 38.0625 | 23.4929 | 15.0313 | 7.4215 | 2.8775 | 1.5977 | 1.1521 | 1.295 | 3.7041 | 7.8642 | 24.0096 | 27.1903 | 26.8248 | 19.2441 | 7.6642 | 5.2082 | 8.7696e-05 | 1.2847e-05 | 6.8214e-06 | 0.08074 | 1.9959 | 7.2858 | 23.8772 | 30.2869 | 27.5969 | 22.3632 | 12.5058 | 5.5012 | 0.18057 | 0 | 0 | 0.029607 | 5.1506 | 21.6845 | 38.5661 | 44.3356 | 41.6298 | 36.5823 | 25.5028 | 16.6556 | 5.828 | 0.8294 | [340 empty] | 48 | Alto Jahuel 500 | Alto Jahuel 500 | Alto Jahuel 110 | 0 | 0 | 0 | 0.21265 | 0.33851 | 2.8881 | 0.18655 | 0.16971 | 1.4366 | 0.18924 | 0.1611 | 0.15173 | 0 | 0 | 0 | 0 | 1.3858e-05 | 2.3838 | 1.3623 | 0.22866 | 0.75313 | 0.018949 | 0.0059622 | 0 | 0 | 0 | 0 | 0 | 0.33948 | 2.3743 | 0.81698 | 0.064872 | 0.17847 | 0.054298 | 3.6321e-06 | 0 | 0 | 0 | 0 | 0 | 0 | 6.2255 | 6.2694 | 0.16845 | 0.86936 | 0.24302 | 0.014327 | 0 | [341 empty] | 48 | Alto Jahuel 500 | Alto Jahuel 500 | Alto Jahuel 110 | 0 | 0 | 0 | 0 | 0 | 0 | 0.094409 | 0.70461 | 0.9911 | 0.21668 | 0.074595 | 0 | 0 | 0 | 0 | 0 | 0 | 0.011015 | 0.2515 | 0.61618 | 0.68279 | 0.12554 | 0.059418 | 0 | 0 | 0 | 0 | 0 | 0 | 0 | 0.2844 | 0.76102 | 0.63675 | 0.23233 | 0.054429 | 0 | 0 | 0 | 0 | 0 | 0 | 3.6787e-06 | 0.70226 | 1.2854 | 1.3362 | 0.52895 | 0.19937 | 0 | [341 empty] | 48 | Alto Jahuel 500 | Alto Jahuel 500 | Alto Jahuel 110 | 0.43184 | 0.89948 | 0.99486 | 1.5508 | 5.9117 | 8.6558 | 21.4172 | 29.4094 | 20.7459 | 12.3022 | 5.7757 | 0.9754 | 0.75094 | 0.88105 | 0.89676 | 1.5914 | 3.2352 | 7.1685 | 19.6876 | 24.4458 | 17.9549 | 8.5687 | 3.8861 | 3.4181e-05 | 1.8431e-05 | 0 | 0.071362 | 0.48377 | 2.569 | 8.1777 | 23.2834 | 25.1597 | 19.5622 | 11.5445 | 4.3099 | 4.5477e-05 | 0 | 0 | 0.08522 | 1.9624 | 8.4258 | 12.1302 | 24.5377 | 37.4349 | 29.2298 | 20.7881 | 13.4096 | 2.6725 | [341 empty] | 48 | Alto Jahuel 500 | Alto Jahuel 500 | Alto Jahuel 110 | 1.8941 | 2.404 | 3.155 | 4.7128 | 14.9964 | 30.4471 | 34.9874 | 42.4614 | 29.8681 | 20.8618 | 10.834 | 2.7329 | 2.2452 | 2.0236 | 2.5968 | 5.2609 | 9.0038 | 26.6455 | 31.5228 | 34.7173 | 26.1584 | 13.4168 | 6.3005 | 0.19692 | 4.9686e-05 | 0.17514 | 1.2052 | 3.8884 | 8.1996 | 25.8513 | 33.6448 | 34.6432 | 29.8277 | 20.048 | 8.4545 | 0.62218 | 1.5643e-05 | 7.0688e-06 | 0.40808 | 7.5843 | 22.8269 | 40.9983 | 50.9598 | 48.8163 | 44.4682 | 34.5176 | 24.7942 | 7.0092
|  |  | 49 | Candelaria 220 | Candelaria 220 | Candelaria 220 | 1.6306 | 2.4134 | 3.3103 | 3.997 | 14.2899 | 25.1585 | 32.1474 | 37.27 | 23.6303 | 16.2521 | 6.9313 | 2.7167 | 1.8376 | 2.0508 | 2.1281 | 4.3297 | 8.0793 | 20.4756 | 26.6037 | 27.6991 | 19.9418 | 7.2 | 4.6422 | 9.0921e-05 | 3.367e-05 | 0 | 0.52104 | 1.827 | 7.3893 | 21.2487 | 28.6625 | 27.0968 | 21.9894 | 11.8839 | 5.127 | 0.31145 | 6.8348e-06 | 7.1354e-06 | 0.061533 | 5.3372 | 21.9373 | 37.3056 | 43.1245 | 42.2307 | 34.7107 | 23.9287 | 16.7742 | 5.6276 | [341 empty] | 49 | Candelaria 220 | Candelaria 220 | Candelaria 220 | 0.88142 | 1.4543 | 1.846 | 3.4964 | 13.6738 | 28.2401 | 32.825 | 38.0188 | 23.3811 | 14.952 | 7.526 | 2.9224 | 1.6238 | 1.1895 | 1.3188 | 3.7047 | 7.8797 | 24.1476 | 27.2574 | 26.9122 | 18.8084 | 7.3121 | 5.221 | 8.8749e-05 | 1.4014e-05 | 7.2138e-06 | 0.08105 | 2.0021 | 7.2906 | 23.9437 | 30.352 | 27.779 | 21.5783 | 12.3105 | 5.5617 | 0.19673 | 0 | 0 | 0.029004 | 5.2241 | 21.8648 | 39.2132 | 44.6456 | 41.3437 | 35.2004 | 24.5876 | 16.9084 | 5.797 | 0.88142 | [340 empty] | 49 | Candelaria 220 | Candelaria 220 | Candelaria 220 | 0 | 0 | 0 | 0.22793 | 0.36837 | 3.2825 | 0.20552 | 0.18149 | 1.4824 | 0.21077 | 0.17628 | 0.16546 | 0 | 0 | 0 | 0 | 1.517e-05 | 2.6503 | 1.4991 | 0.24628 | 0.78412 | 0.017755 | 0.0058273 | 0 | 0 | 0 | 0 | 0 | 0.37573 | 2.7506 | 0.89124 | 0.063583 | 0.16736 | 0.051111 | 3.6581e-06 | 0 | 0 | 0 | 0 | 0 | 0 | 7.1542 | 6.8589 | 0.16359 | 0.87275 | 0.25535 | 0.013941 | 0 | [341 empty] | 49 | Candelaria 220 | Candelaria 220 | Candelaria 220 | 0 | 0 | 0 | 0 | 0 | 0 | 0.092549 | 0.70037 | 0.97963 | 0.21593 | 0.075423 | 0 | 0 | 0 | 0 | 0 | 0 | 0.011113 | 0.25071 | 0.61761 | 0.67413 | 0.12486 | 0.059063 | 0 | 0 | 0 | 0 | 0 | 0 | 0 | 0.28188 | 0.76286 | 0.63169 | 0.23312 | 0.054833 | 0 | 0 | 0 | 0 | 0 | 0 | 3.7772e-06 | 0.69333 | 1.2831 | 1.3134 | 0.52108 | 0.20087 | 0 | [341 empty] | 49 | Candelaria 220 | Candelaria 220 | Candelaria 220 | 0.44239 | 0.94365 | 1.0455 | 1.6252 | 6.192 | 9.247 | 21.328 | 28.6732 | 19.7033 | 11.7328 | 5.6549 | 0.99352 | 0.7697 | 0.9287 | 0.9433 | 1.6729 | 3.3897 | 7.6535 | 19.681 | 23.7856 | 16.7702 | 8.0404 | 3.8202 | 3.1301e-05 | 1.8969e-05 | 0 | 0.075865 | 0.50775 | 2.6887 | 8.7229 | 23.2978 | 24.3378 | 17.9168 | 10.7915 | 4.2227 | 4.655e-05 | 0 | 0 | 0.090161 | 2.0705 | 8.8464 | 12.9738 | 24.3788 | 36.3422 | 27.3888 | 19.2737 | 12.8761 | 2.5116 | [341 empty] | 49 | Candelaria 220 | Candelaria 220 | Candelaria 220 | 1.888 | 2.4002 | 3.1583 | 4.6852 | 14.9439 | 30.8686 | 34.8743 | 42.3808 | 29.1026 | 20.7733 | 10.9022 | 2.7196 | 2.2316 | 2.029 | 2.5965 | 5.2548 | 8.9812 | 26.9062 | 31.5164 | 34.5604 | 24.8131 | 13.1488 | 6.3495 | 0.18819 | 4.9115e-05 | 0.1643 | 1.2005 | 3.8866 | 8.1671 | 26.0591 | 33.5421 | 34.439 | 27.999 | 19.6874 | 8.4981 | 0.59777 | 1.5326e-05 | 7.2013e-06 | 0.41065 | 7.6661 | 22.9556 | 41.7515 | 51.0674 | 48.0613 | 42.405 | 33.4019 | 24.572 | 6.7055
|  |  | 50 | Rancagua 154 | Rancagua 154 | Alto Jahuel 110 | 1.6695 | 2.5696 | 3.7278 | 4.3594 | 16.4361 | 27.7427 | 32.3535 | 37.8207 | 23.9979 | 16.457 | 7.0057 | 2.7636 | 1.8875 | 2.204 | 2.3029 | 4.9662 | 9.2173 | 21.6724 | 26.7028 | 27.9722 | 20.3591 | 7.3133 | 4.783 | 9.8252e-05 | 3.325e-05 | 0 | 0.58543 | 2.0121 | 8.2308 | 22.1834 | 28.7591 | 27.2332 | 22.212 | 11.9832 | 5.2042 | 0.35869 | 6.625e-06 | 6.9228e-06 | 0.074386 | 6.09 | 24.2327 | 39.2033 | 43.2441 | 42.6178 | 35.038 | 24.1771 | 16.7709 | 5.7244 | [341 empty] | 50 | Rancagua 154 | Rancagua 154 | Alto Jahuel 110 | 0.83005 | 1.5042 | 1.9813 | 3.7741 | 15.1896 | 31.5343 | 33.2695 | 38.5379 | 23.6672 | 15.1154 | 7.5066 | 2.9222 | 1.6236 | 1.1678 | 1.3301 | 4.1491 | 8.8568 | 26.0182 | 27.5698 | 27.0747 | 19.0182 | 7.3579 | 5.2532 | 8.7696e-05 | 1.2847e-05 | 6.8214e-06 | 0.099779 | 2.1887 | 7.8467 | 25.9596 | 30.5607 | 27.861 | 21.7529 | 12.4256 | 5.539 | 0.18349 | 0 | 0 | 0.034648 | 5.8654 | 23.7732 | 41.9058 | 44.8018 | 41.6237 | 35.5207 | 24.6447 | 16.7345 | 5.7431 | 0.83005 | [340 empty] | 50 | Rancagua 154 | Rancagua 154 | Alto Jahuel 110 | 0 | 0 | 0 | 0.21314 | 0.33971 | 2.9269 | 0.18728 | 0.16806 | 1.4444 | 0.1925 | 0.16043 | 0.1511 | 0 | 0 | 0 | 0 | 1.3858e-05 | 2.4205 | 1.3715 | 0.22918 | 0.75791 | 0.017976 | 0.0056935 | 0 | 0 | 0 | 0 | 0 | 0.3423 | 2.4181 | 0.81914 | 0.06388 | 0.17741 | 0.053237 | 3.6321e-06 | 0 | 0 | 0 | 0 | 0 | 0 | 6.3869 | 6.3141 | 0.16525 | 0.87273 | 0.24354 | 0.013756 | 0 | [341 empty] | 50 | Rancagua 154 | Rancagua 154 | Alto Jahuel 110 | 0 | 0 | 0 | 0 | 0 | 0 | 0.089346 | 0.68741 | 0.97795 | 0.2074 | 0.073102 | 0 | 0 | 0 | 0 | 0 | 0 | 0.01035 | 0.24374 | 0.60934 | 0.67186 | 0.12046 | 0.058757 | 0 | 0 | 0 | 0 | 0 | 0 | 0 | 0.27773 | 0.75632 | 0.63014 | 0.22873 | 0.052787 | 0 | 0 | 0 | 0 | 0 | 0 | 3.6787e-06 | 0.68321 | 1.2685 | 1.3057 | 0.51214 | 0.19418 | 0 | [341 empty] | 50 | Rancagua 154 | Rancagua 154 | Alto Jahuel 110 | 0.43372 | 0.9226 | 1.0562 | 1.619 | 6.3586 | 8.9911 | 21.7272 | 29.631 | 20.583 | 12.4263 | 5.837 | 0.98048 | 0.75724 | 0.89578 | 0.91199 | 1.6567 | 3.4678 | 7.3501 | 19.9407 | 24.6485 | 17.5482 | 8.4947 | 3.9204 | 3.4181e-05 | 1.8431e-05 | 0 | 0.088409 | 0.56925 | 2.6696 | 8.2979 | 23.5321 | 25.1859 | 18.8787 | 11.383 | 4.3445 | 4.5477e-05 | 0 | 0 | 0.099858 | 2.1405 | 8.8053 | 12.4493 | 24.8053 | 37.4449 | 28.6085 | 20.3815 | 13.3289 | 2.4631 | [341 empty] | 50 | Rancagua 154 | Rancagua 154 | Alto Jahuel 110 | 1.907 | 2.5168 | 3.5195 | 5.3032 | 17.2241 | 35.2741 | 35.4227 | 42.9331 | 29.6271 | 21.1053 | 10.9605 | 2.7576 | 2.2679 | 2.3209 | 2.6836 | 6.0494 | 10.4142 | 29.1128 | 31.8272 | 35.0105 | 25.2468 | 13.314 | 6.3674 | 0.1973 | 5.2994e-05 | 0.17726 | 1.3416 | 4.4337 | 9.3816 | 28.3361 | 33.8453 | 34.7998 | 28.4755 | 19.8965 | 8.5328 | 0.62454 | 1.5643e-05 | 7.0688e-06 | 0.48111 | 8.6359 | 25.2227 | 45.0109 | 51.4666 | 48.6562 | 43.0315 | 33.8236 | 24.7024 | 6.8056
|  |  | 51 | Punta Cortes 154 | Punta Cortes 154 | Alto Jahuel 110 | 1.667 | 2.5268 | 3.6115 | 4.2681 | 15.8399 | 27.0031 | 32.2925 | 37.692 | 23.8833 | 16.3626 | 6.9853 | 2.758 | 1.8855 | 2.1602 | 2.2595 | 4.8006 | 8.9085 | 21.3273 | 26.6609 | 27.8822 | 20.2254 | 7.2614 | 4.7723 | 9.4232e-05 | 3.325e-05 | 0 | 0.57779 | 1.9486 | 7.9759 | 21.8855 | 28.7055 | 27.124 | 21.9989 | 11.9059 | 5.1855 | 0.35715 | 6.625e-06 | 6.9228e-06 | 0.069527 | 5.7289 | 23.0754 | 38.2166 | 43.1663 | 42.398 | 34.6915 | 23.9373 | 16.6843 | 5.6953 | [341 empty] | 51 | Punta Cortes 154 | Punta Cortes 154 | Alto Jahuel 110 | 0.82864 | 1.483 | 1.9383 | 3.7058 | 14.7708 | 30.5885 | 33.1654 | 38.4106 | 23.5726 | 15.0414 | 7.4839 | 2.9154 | 1.6207 | 1.167 | 1.3227 | 4.0308 | 8.5908 | 25.5005 | 27.4982 | 26.9905 | 18.8961 | 7.2725 | 5.2419 | 8.7696e-05 | 1.2847e-05 | 6.8214e-06 | 0.094463 | 2.1305 | 7.6805 | 25.3558 | 30.5061 | 27.7441 | 21.5493 | 12.3529 | 5.5189 | 0.18304 | 0 | 0 | 0.032442 | 5.5499 | 22.8423 | 40.5525 | 44.732 | 41.3926 | 35.176 | 24.3703 | 16.6626 | 5.705 | 0.82864 | [340 empty] | 51 | Punta Cortes 154 | Punta Cortes 154 | Alto Jahuel 110 | 0 | 0 | 0 | 0.21227 | 0.33925 | 2.9237 | 0.18652 | 0.16733 | 1.4382 | 0.19185 | 0.15971 | 0.15074 | 0 | 0 | 0 | 0 | 1.3858e-05 | 2.4161 | 1.3675 | 0.22861 | 0.75418 | 0.017745 | 0.0056281 | 0 | 0 | 0 | 0 | 0 | 0.34164 | 2.4135 | 0.81663 | 0.063654 | 0.1766 | 0.053014 | 3.6321e-06 | 0 | 0 | 0 | 0 | 0 | 0 | 6.3555 | 6.2956 | 0.16453 | 0.86862 | 0.24282 | 0.01364 | 0 | [341 empty] | 51 | Punta Cortes 154 | Punta Cortes 154 | Alto Jahuel 110 | 0 | 0 | 0 | 0 | 0 | 0 | 0.088193 | 0.68248 | 0.97324 | 0.20534 | 0.07262 | 0 | 0 | 0 | 0 | 0 | 0 | 0.010232 | 0.24195 | 0.6068 | 0.6679 | 0.11922 | 0.058462 | 0 | 0 | 0 | 0 | 0 | 0 | 0 | 0.27652 | 0.75484 | 0.62786 | 0.22804 | 0.052446 | 0 | 0 | 0 | 0 | 0 | 0 | 3.6787e-06 | 0.67979 | 1.2642 | 1.2982 | 0.5089 | 0.19308 | 0 | [341 empty] | 51 | Punta Cortes 154 | Punta Cortes 154 | Alto Jahuel 110 | 0.43271 | 0.91666 | 1.0393 | 1.6006 | 6.2405 | 8.9251 | 21.6303 | 29.5264 | 20.4485 | 12.3839 | 5.8198 | 0.97931 | 0.75606 | 0.8928 | 0.90867 | 1.6406 | 3.4055 | 7.3212 | 19.8826 | 24.5532 | 17.3846 | 8.4471 | 3.9098 | 3.0633e-05 | 1.8431e-05 | 0 | 0.083733 | 0.54386 | 2.6421 | 8.2836 | 23.4562 | 25.049 | 18.6656 | 11.2987 | 4.3274 | 4.5477e-05 | 0 | 0 | 0.093388 | 2.0649 | 8.6473 | 12.3774 | 24.727 | 37.2231 | 28.3237 | 20.1977 | 13.2397 | 2.418 | [341 empty] | 51 | Punta Cortes 154 | Punta Cortes 154 | Alto Jahuel 110 | 1.9027 | 2.4861 | 3.4192 | 5.145 | 16.6273 | 34.0219 | 35.2987 | 42.7809 | 29.4129 | 21.026 | 10.9268 | 2.7537 | 2.2639 | 2.2435 | 2.6629 | 5.8368 | 10.0365 | 28.4901 | 31.7659 | 34.8736 | 24.961 | 13.2383 | 6.3548 | 0.19734 | 4.9686e-05 | 0.17682 | 1.3036 | 4.2712 | 9.0278 | 27.628 | 33.749 | 34.6292 | 28.1042 | 19.7658 | 8.4986 | 0.62195 | 1.5643e-05 | 7.0688e-06 | 0.44968 | 8.1917 | 24.1958 | 43.3932 | 51.3655 | 48.3457 | 42.5411 | 33.515 | 24.5507 | 6.746
|  |  | 52 | Tilcoco 154 | Tap Tilcoco I 154 | Alto Jahuel 110 | 1.6583 | 2.499 | 3.5432 | 4.2059 | 15.4812 | 26.5558 | 32.1507 | 37.5029 | 23.6744 | 16.2031 | 6.9487 | 2.7482 | 1.8777 | 2.1323 | 2.2296 | 4.7035 | 8.7187 | 21.0817 | 26.558 | 27.7316 | 19.9975 | 7.16 | 4.7482 | 9.4232e-05 | 3.325e-05 | 0 | 0.57189 | 1.9085 | 7.8092 | 21.6437 | 28.583 | 26.967 | 21.6204 | 11.7721 | 5.1585 | 0.35545 | 6.625e-06 | 6.9228e-06 | 0.067838 | 5.6009 | 22.6293 | 37.7746 | 42.9809 | 42.0742 | 34.0691 | 23.5275 | 16.5677 | 5.6454 | [341 empty] | 52 | Tilcoco 154 | Tap Tilcoco I 154 | Alto Jahuel 110 | 0.82425 | 1.4684 | 1.9105 | 3.6574 | 14.5043 | 30.0182 | 33.0082 | 38.2305 | 23.4119 | 14.9198 | 7.4451 | 2.9024 | 1.6142 | 1.1629 | 1.3148 | 3.9612 | 8.4251 | 25.1587 | 27.3845 | 26.8419 | 18.6775 | 7.1306 | 5.2153 | 8.7696e-05 | 1.2847e-05 | 6.8214e-06 | 0.091584 | 2.093 | 7.5632 | 24.9338 | 30.3832 | 27.5857 | 21.1865 | 12.2233 | 5.4926 | 0.18226 | 0 | 0 | 0.031627 | 5.436 | 22.4677 | 40.0044 | 44.5466 | 41.0511 | 34.5682 | 23.8986 | 16.5715 | 5.6417 | 0.82425 | [340 empty] | 52 | Tilcoco 154 | Tap Tilcoco I 154 | Alto Jahuel 110 | 0 | 0 | 0 | 0.21126 | 0.33749 | 2.9184 | 0.18564 | 0.16616 | 1.431 | 0.19101 | 0.15884 | 0.15023 | 0 | 0 | 0 | 0 | 1.3858e-05 | 2.412 | 1.3644 | 0.22786 | 0.74976 | 0.017394 | 0.0055337 | 0 | 0 | 0 | 0 | 0 | 0.34078 | 2.4059 | 0.81504 | 0.063178 | 0.17535 | 0.05248 | 3.6321e-06 | 0 | 0 | 0 | 0 | 0 | 0 | 6.3286 | 6.2804 | 0.16303 | 0.86293 | 0.24127 | 0.0134 | 0 | [341 empty] | 52 | Tilcoco 154 | Tap Tilcoco I 154 | Alto Jahuel 110 | 0 | 0 | 0 | 0 | 0 | 0 | 0.086458 | 0.67509 | 0.96552 | 0.20214 | 0.071904 | 0 | 0 | 0 | 0 | 0 | 0 | 0.010074 | 0.23955 | 0.60305 | 0.6616 | 0.11729 | 0.0581 | 0 | 0 | 0 | 0 | 0 | 0 | 0 | 0.2738 | 0.75207 | 0.62341 | 0.22622 | 0.051701 | 0 | 0 | 0 | 0 | 0 | 0 | 3.6787e-06 | 0.67179 | 1.2558 | 1.2826 | 0.50147 | 0.19061 | 0 | [341 empty] | 52 | Tilcoco 154 | Tap Tilcoco I 154 | Alto Jahuel 110 | 0.43115 | 0.91015 | 1.0267 | 1.585 | 6.1571 | 8.8782 | 21.5095 | 29.3103 | 20.2022 | 12.3006 | 5.7859 | 0.97481 | 0.75245 | 0.88847 | 0.90512 | 1.6262 | 3.3644 | 7.2891 | 19.7898 | 24.3792 | 17.1089 | 8.3557 | 3.8918 | 3.0633e-05 | 1.8431e-05 | 0 | 0.081131 | 0.52858 | 2.6191 | 8.256 | 23.3536 | 24.8413 | 18.2668 | 11.1383 | 4.2995 | 4.5477e-05 | 0 | 0 | 0.091248 | 2.0351 | 8.5696 | 12.3185 | 24.612 | 36.8881 | 27.8329 | 19.8655 | 13.0915 | 2.3337 | [341 empty] | 52 | Tilcoco 154 | Tap Tilcoco I 154 | Alto Jahuel 110 | 1.8927 | 2.4621 | 3.3536 | 5.044 | 16.2536 | 33.2657 | 35.0843 | 42.4719 | 29.0495 | 20.8808 | 10.8576 | 2.74 | 2.2536 | 2.1976 | 2.6425 | 5.7097 | 9.8086 | 28.0656 | 31.5959 | 34.6105 | 24.472 | 13.0945 | 6.3221 | 0.19615 | 4.9686e-05 | 0.17538 | 1.2786 | 4.1604 | 8.7997 | 27.1378 | 33.5796 | 34.3633 | 27.394 | 19.5301 | 8.4424 | 0.61784 | 1.5643e-05 | 7.0688e-06 | 0.43869 | 8.0327 | 23.7892 | 42.7596 | 51.1222 | 47.8407 | 41.6521 | 32.9616 | 24.3001 | 6.6321
|  |  | 53 | San Fernando 154 | San Fernando 154 | San Fernando 154 | 1.6386 | 2.4435 | 3.4115 | 4.0938 | 14.8177 | 25.7204 | 31.9365 | 37.1694 | 23.3086 | 15.9342 | 6.8963 | 2.7134 | 1.8584 | 2.0855 | 2.174 | 4.5144 | 8.3603 | 20.6407 | 26.4406 | 27.5065 | 19.5233 | 6.9599 | 4.6757 | 9.2586e-05 | 3.3404e-05 | 0 | 0.54487 | 1.8574 | 7.5601 | 21.2983 | 28.481 | 26.8404 | 21.0486 | 11.5905 | 5.1161 | 0.33305 | 6.7021e-06 | 6.8957e-06 | 0.064944 | 5.4075 | 21.9602 | 37.1221 | 42.775 | 41.6734 | 33.1179 | 22.9115 | 16.4924 | 5.5248 | [341 empty] | 53 | San Fernando 154 | San Fernando 154 | San Fernando 154 | 0.8006 | 1.4204 | 1.8319 | 3.5566 | 13.9878 | 28.9706 | 32.7147 | 37.9433 | 23.1427 | 14.7663 | 7.4149 | 2.8941 | 1.6028 | 1.1416 | 1.275 | 3.8204 | 8.1128 | 24.5192 | 27.1733 | 26.6589 | 18.3188 | 6.8921 | 5.1845 | 8.803e-05 | 1.2602e-05 | 6.7076e-06 | 0.084099 | 2.0216 | 7.3779 | 24.3048 | 30.2092 | 27.4747 | 20.6813 | 12.0855 | 5.4996 | 0.17803 | 0 | 0 | 0.029394 | 5.2605 | 21.8634 | 39.2095 | 44.3072 | 40.6741 | 33.7073 | 23.2408 | 16.5414 | 5.5978 | 0.8006 | [340 empty] | 53 | San Fernando 154 | San Fernando 154 | San Fernando 154 | 0 | 0 | 0 | 0.21015 | 0.3371 | 2.9417 | 0.18051 | 0.16664 | 1.4194 | 0.19211 | 0.15831 | 0.15013 | 0 | 0 | 0 | 0 | 1.394e-05 | 2.4201 | 1.3286 | 0.22971 | 0.74226 | 0.016821 | 0.0054442 | 0 | 0 | 0 | 0 | 0 | 0.34185 | 2.4271 | 0.79251 | 0.063621 | 0.17362 | 0.051494 | 3.7015e-06 | 0 | 0 | 0 | 0 | 0 | 0 | 6.3537 | 6.0912 | 0.16386 | 0.85436 | 0.24065 | 0.013238 | 0 | [341 empty] | 53 | San Fernando 154 | San Fernando 154 | San Fernando 154 | 0 | 0 | 0 | 0 | 0 | 0 | 0.082797 | 0.66193 | 0.95137 | 0.1959 | 0.070646 | 0 | 0 | 0 | 0 | 0 | 0 | 0.0096474 | 0.23422 | 0.59607 | 0.65235 | 0.1136 | 0.057224 | 0 | 0 | 0 | 0 | 0 | 0 | 0 | 0.26725 | 0.74515 | 0.61721 | 0.22282 | 0.050436 | 0 | 0 | 0 | 0 | 0 | 0 | 3.6362e-06 | 0.65511 | 1.2392 | 1.2606 | 0.48823 | 0.186 | 0 | [341 empty] | 53 | San Fernando 154 | San Fernando 154 | San Fernando 154 | 0.4213 | 0.8933 | 1.017 | 1.5682 | 6.1048 | 8.87 | 19.6383 | 27.8749 | 19.1253 | 11.6232 | 5.559 | 0.93796 | 0.74033 | 0.87648 | 0.90594 | 1.6098 | 3.3364 | 7.2876 | 18.2459 | 23.118 | 16.0285 | 7.8457 | 3.7736 | 2.9981e-05 | 1.4803e-05 | 0 | 0.077213 | 0.50858 | 2.6285 | 8.2926 | 21.8138 | 23.5339 | 16.9591 | 10.4579 | 4.1424 | 4.5158e-05 | 0 | 0 | 0.087882 | 2.003 | 8.5925 | 12.3534 | 21.0294 | 35.2602 | 26.2654 | 18.5763 | 12.5044 | 2.2089 | [341 empty] | 53 | San Fernando 154 | San Fernando 154 | San Fernando 154 | 1.8702 | 2.4138 | 3.2347 | 4.8363 | 15.5493 | 31.8191 | 34.7423 | 42.0671 | 28.4363 | 20.6647 | 10.832 | 2.729 | 2.2322 | 2.112 | 2.6036 | 5.4687 | 9.3774 | 27.2569 | 31.3505 | 34.251 | 23.6197 | 12.8839 | 6.2937 | 0.2007 | 4.9803e-05 | 0.1803 | 1.2367 | 4.0014 | 8.443 | 26.3885 | 33.376 | 34.0887 | 26.4174 | 19.2494 | 8.4517 | 0.63043 | 1.5727e-05 | 7.0288e-06 | 0.41748 | 7.7742 | 23.1858 | 41.7764 | 50.855 | 47.1924 | 40.404 | 32.2226 | 24.0942 | 6.5795
|  |  | 54 | Teno 154 | Tap Teno 154 | Tap Teno 154 | 1.6134 | 2.4218 | 3.3638 | 4.0573 | 14.6 | 25.411 | 31.7188 | 36.9394 | 23.0361 | 15.6249 | 6.8259 | 2.6858 | 1.8512 | 2.0707 | 2.1639 | 4.4658 | 8.2429 | 20.472 | 26.3263 | 27.2957 | 19.1267 | 6.7528 | 4.6123 | 9.142e-05 | 3.3181e-05 | 0 | 0.53352 | 1.8467 | 7.4832 | 21.1239 | 28.3621 | 26.6296 | 20.4965 | 11.3567 | 5.0419 | 0.31703 | 6.5918e-06 | 6.8363e-06 | 0.063538 | 5.2929 | 21.6395 | 36.7697 | 42.5465 | 41.1879 | 32.1865 | 22.2686 | 16.3371 | 5.3986 | [341 empty] | 54 | Teno 154 | Tap Teno 154 | Tap Teno 154 | 0.8293 | 1.4419 | 1.8123 | 3.5308 | 13.7887 | 28.4912 | 32.4761 | 37.7395 | 22.9573 | 14.5391 | 7.3739 | 2.8676 | 1.6055 | 1.1658 | 1.2731 | 3.7884 | 8.0062 | 24.2059 | 27.0189 | 26.4796 | 17.9756 | 6.6538 | 5.1377 | 8.8027e-05 | 1.3006e-05 | 6.8287e-06 | 0.082015 | 2.0176 | 7.3012 | 23.979 | 30.0602 | 27.2919 | 20.1414 | 11.8344 | 5.4395 | 0.18228 | 0 | 0 | 0.028583 | 5.1668 | 21.5577 | 38.7277 | 44.0505 | 40.1912 | 32.7916 | 22.5805 | 16.4611 | 5.4836 | 0.8293 | [340 empty] | 54 | Teno 154 | Tap Teno 154 | Tap Teno 154 | 0 | 0 | 0 | 0.21778 | 0.34331 | 2.9604 | 0.18516 | 0.16413 | 1.4179 | 0.19269 | 0.15805 | 0.15237 | 0 | 0 | 0 | 0 | 1.4343e-05 | 2.4537 | 1.3723 | 0.23054 | 0.74838 | 0.015183 | 0.0050047 | 0 | 0 | 0 | 0 | 0 | 0.34737 | 2.4378 | 0.81509 | 0.059683 | 0.1658 | 0.048293 | 3.6489e-06 | 0 | 0 | 0 | 0 | 0 | 0 | 6.3836 | 6.277 | 0.15211 | 0.841 | 0.23507 | 0.012099 | 0 | [341 empty] | 54 | Teno 154 | Tap Teno 154 | Tap Teno 154 | 0 | 0 | 0 | 0 | 0 | 0 | 0.075251 | 0.63299 | 0.93284 | 0.1818 | 0.068796 | 0 | 0 | 0 | 0 | 0 | 0 | 0.0087765 | 0.22326 | 0.58388 | 0.63459 | 0.10662 | 0.056338 | 0 | 0 | 0 | 0 | 0 | 0 | 0 | 0.25437 | 0.73215 | 0.60263 | 0.21425 | 0.048475 | 0 | 0 | 0 | 0 | 0 | 0 | 0 | 0.61855 | 1.2026 | 1.2116 | 0.46374 | 0.18051 | 0 | [341 empty] | 54 | Teno 154 | Tap Teno 154 | Tap Teno 154 | 0.40889 | 0.87634 | 0.98776 | 1.5168 | 5.9829 | 8.7267 | 18.6739 | 26.1526 | 17.5741 | 10.4963 | 5.0158 | 0.83168 | 0.72493 | 0.86175 | 0.89227 | 1.5541 | 3.2649 | 7.1637 | 17.4079 | 21.522 | 14.4954 | 7.0176 | 3.4815 | 2.6673e-05 | 1.4526e-05 | 0 | 0.074044 | 0.4881 | 2.589 | 8.1279 | 20.8586 | 21.738 | 14.9367 | 9.3189 | 3.7056 | 4.0062e-05 | 0 | 0 | 0.08563 | 1.9377 | 8.4376 | 12.1024 | 18.9237 | 32.9426 | 23.7612 | 16.466 | 11.0482 | 1.8461 | [341 empty] | 54 | Teno 154 | Tap Teno 154 | Tap Teno 154 | 1.8571 | 2.3828 | 3.1736 | 4.7976 | 15.2325 | 31.2819 | 34.3959 | 41.6343 | 27.8882 | 20.4283 | 10.8341 | 2.7024 | 2.2134 | 2.0825 | 2.5781 | 5.3829 | 9.2148 | 26.864 | 31.052 | 33.7584 | 22.7867 | 12.6453 | 6.2654 | 0.19153 | 4.9047e-05 | 0.16551 | 1.2082 | 3.9079 | 8.2916 | 25.9938 | 33.0241 | 33.5989 | 25.354 | 18.8845 | 8.4197 | 0.59997 | 1.1871e-05 | 7.0629e-06 | 0.41604 | 7.7149 | 22.7912 | 41.1885 | 50.446 | 46.2826 | 39.1466 | 31.4132 | 23.8659 | 6.3976
|  |  | 55 | Itahue 154 | Itahue 154 | Itahue 154 | 1.5699 | 2.3804 | 3.2998 | 4.0101 | 14.3231 | 25.0187 | 31.2891 | 36.391 | 22.541 | 15.1585 | 6.5764 | 2.6562 | 1.8475 | 2.0552 | 2.1447 | 4.3902 | 8.1114 | 20.2376 | 26.0095 | 26.8371 | 18.5723 | 6.4897 | 4.5169 | 9.0173e-05 | 3.2494e-05 | 0 | 0.5036 | 1.8213 | 7.3677 | 20.888 | 28.0671 | 26.1675 | 19.7858 | 11.0642 | 4.7843 | 0.30442 | 6.2466e-06 | 6.4957e-06 | 0.069209 | 5.2155 | 21.2493 | 36.2498 | 42.0916 | 40.3475 | 31.0326 | 21.4428 | 15.8538 | 5.2102 | [341 empty] | 55 | Itahue 154 | Itahue 154 | Itahue 154 | 0.83991 | 1.4129 | 1.7856 | 3.499 | 13.575 | 27.9461 | 32.0292 | 37.0155 | 22.5036 | 14.0623 | 7.1512 | 2.8071 | 1.6037 | 1.1559 | 1.2738 | 3.7404 | 7.8869 | 23.7825 | 26.7018 | 25.8504 | 17.4765 | 6.3458 | 5.039 | 8.1278e-05 | 1.2727e-05 | 6.5325e-06 | 0.082891 | 1.9881 | 7.2208 | 23.576 | 29.7577 | 26.6717 | 19.408 | 11.4814 | 5.2462 | 0.18105 | 0 | 0 | 0.031753 | 5.084 | 21.2636 | 38.1053 | 43.5729 | 39.1959 | 31.6171 | 21.6093 | 15.9368 | 5.1993 | 0.83991 | [340 empty] | 55 | Itahue 154 | Itahue 154 | Itahue 154 | 0 | 0 | 0 | 0.22226 | 0.34922 | 2.9682 | 0.17582 | 0.15561 | 1.3803 | 0.19238 | 0.15539 | 0.15169 | 0 | 0 | 0 | 0 | 1.4697e-05 | 2.4714 | 1.3133 | 0.22228 | 0.71853 | 0.013587 | 0.0043553 | 0 | 0 | 0 | 0 | 0 | 0.35509 | 2.4386 | 0.77498 | 0.055643 | 0.15001 | 0.045112 | 3.3681e-06 | 0 | 0 | 0 | 0 | 0 | 0 | 6.3749 | 6.0259 | 0.14176 | 0.79274 | 0.22867 | 0.01045 | 0 | [341 empty] | 55 | Itahue 154 | Itahue 154 | Itahue 154 | 0 | 0 | 0 | 0 | 0 | 0 | 0.065688 | 0.59978 | 0.90449 | 0.16888 | 0.06434 | 0 | 0 | 0 | 0 | 0 | 0 | 0.0079615 | 0.20848 | 0.5657 | 0.61177 | 0.10022 | 0.055142 | 0 | 0 | 0 | 0 | 0 | 0 | 0 | 0.23643 | 0.71686 | 0.58318 | 0.20783 | 0.043097 | 0 | 0 | 0 | 0 | 0 | 0 | 0 | 0.57598 | 1.161 | 1.1587 | 0.44275 | 0.16214 | 0 | [341 empty] | 55 | Itahue 154 | Itahue 154 | Itahue 154 | 0.41476 | 0.856 | 0.98635 | 1.6004 | 6.0859 | 8.6577 | 16.8611 | 24.3026 | 16.3337 | 9.4542 | 4.0499 | 0.73943 | 0.75162 | 0.84677 | 0.91116 | 1.6431 | 3.3266 | 7.1073 | 15.8945 | 19.8454 | 13.2658 | 6.2594 | 2.9635 | 2.3896e-05 | 1.478e-05 | 0 | 0.070857 | 0.51325 | 2.652 | 8.0649 | 19.2584 | 19.8842 | 13.3769 | 8.2979 | 2.9357 | 3.6069e-05 | 0 | 0 | 0.088997 | 2.0399 | 8.6065 | 12.0065 | 15.2388 | 30.6201 | 21.7706 | 14.6179 | 8.7045 | 1.569 | [341 empty] | 55 | Itahue 154 | Itahue 154 | Itahue 154 | 1.8153 | 2.3628 | 3.1072 | 4.7483 | 15.1225 | 30.7414 | 33.9387 | 41.299 | 27.5633 | 20.0409 | 10.5546 | 2.6628 | 2.2043 | 2.0648 | 2.565 | 5.3356 | 9.1166 | 26.523 | 30.7881 | 33.2547 | 22.0518 | 12.2523 | 6.2069 | 0.17057 | 4.4661e-05 | 0.19122 | 1.2166 | 3.8794 | 8.2236 | 25.6335 | 32.6363 | 33.0044 | 24.4212 | 18.424 | 8.1276 | 0.54372 | 1.1576e-05 | 6.7014e-06 | 0.41372 | 7.5914 | 22.647 | 40.7366 | 49.9464 | 45.3758 | 38.0561 | 30.527 | 23.2492 | 5.9852
|  |  | 56 | Itahue 220 | Itahue 220 | Itahue 154 | 1.5759 | 2.3819 | 3.287 | 4.0102 | 14.2638 | 24.956 | 31.3672 | 36.5874 | 22.607 | 15.1883 | 6.6137 | 2.6683 | 1.8554 | 2.0535 | 2.1424 | 4.3714 | 8.084 | 20.2398 | 26.0878 | 26.947 | 18.5416 | 6.4415 | 4.5344 | 9.0173e-05 | 3.2494e-05 | 0 | 0.5032 | 1.8149 | 7.3353 | 20.8761 | 28.1451 | 26.2735 | 19.6062 | 11.0342 | 4.8017 | 0.30502 | 6.2466e-06 | 6.4957e-06 | 0.068846 | 5.1999 | 21.1484 | 36.1774 | 42.2348 | 40.428 | 30.7174 | 21.2255 | 15.899 | 5.2207 | [341 empty] | 56 | Itahue 220 | Itahue 220 | Itahue 154 | 0.84267 | 1.4146 | 1.7824 | 3.4997 | 13.5304 | 27.8638 | 32.1094 | 37.2156 | 22.5912 | 14.1012 | 7.1926 | 2.8236 | 1.61 | 1.1601 | 1.2766 | 3.73 | 7.8647 | 23.7658 | 26.7811 | 25.9383 | 17.4195 | 6.2438 | 5.0588 | 8.1278e-05 | 1.2727e-05 | 6.5325e-06 | 0.08187 | 1.9843 | 7.2056 | 23.5261 | 29.8521 | 26.783 | 19.2385 | 11.4399 | 5.2668 | 0.18146 | 0 | 0 | 0.031504 | 5.069 | 21.1947 | 38.0003 | 43.7191 | 39.2502 | 31.3088 | 21.3292 | 15.9946 | 5.1902 | 0.84267 | [340 empty] | 56 | Itahue 220 | Itahue 220 | Itahue 154 | 0 | 0 | 0 | 0.22116 | 0.34938 | 2.9668 | 0.17444 | 0.15202 | 1.3739 | 0.19208 | 0.15409 | 0.15157 | 0 | 0 | 0 | 0 | 1.4697e-05 | 2.477 | 1.3136 | 0.22249 | 0.71327 | 0.012234 | 0.0040218 | 0 | 0 | 0 | 0 | 0 | 0.35605 | 2.4444 | 0.77427 | 0.054315 | 0.14727 | 0.043339 | 3.3681e-06 | 0 | 0 | 0 | 0 | 0 | 0 | 6.3811 | 6.0305 | 0.13732 | 0.78526 | 0.22575 | 0.0095907 | 0 | [341 empty] | 56 | Itahue 220 | Itahue 220 | Itahue 154 | 0 | 0 | 0 | 0 | 0 | 0 | 0.0572 | 0.57433 | 0.8819 | 0.15401 | 0.061946 | 0 | 0 | 0 | 0 | 0 | 0 | 0.0069355 | 0.19828 | 0.55969 | 0.59488 | 0.093225 | 0.054556 | 0 | 0 | 0 | 0 | 0 | 0 | 0 | 0.225 | 0.71366 | 0.57231 | 0.20142 | 0.040483 | 0 | 0 | 0 | 0 | 0 | 0 | 0 | 0.54119 | 1.1416 | 1.1191 | 0.42298 | 0.15466 | 0 | [341 empty] | 56 | Itahue 220 | Itahue 220 | Itahue 154 | 0.41559 | 0.85961 | 0.9873 | 1.6007 | 6.0803 | 8.6757 | 16.8568 | 24.413 | 16.3668 | 9.5115 | 4.077 | 0.74124 | 0.75378 | 0.85099 | 0.91425 | 1.643 | 3.3218 | 7.1292 | 15.9453 | 19.941 | 13.2017 | 6.2587 | 2.9777 | 2.3896e-05 | 1.478e-05 | 0 | 0.06965 | 0.50875 | 2.6558 | 8.0811 | 19.3078 | 19.9455 | 13.2388 | 8.2628 | 2.9504 | 3.6069e-05 | 0 | 0 | 0.088394 | 2.0345 | 8.618 | 12.0245 | 15.2676 | 30.7427 | 21.6843 | 14.5415 | 8.7105 | 1.5221 | [341 empty] | 56 | Itahue 220 | Itahue 220 | Itahue 154 | 1.819 | 2.3674 | 3.0961 | 4.7344 | 15.07 | 30.5822 | 33.9895 | 41.57 | 27.5706 | 20.1993 | 10.6232 | 2.6768 | 2.2112 | 2.0565 | 2.5698 | 5.3202 | 9.0743 | 26.5133 | 30.9081 | 33.4351 | 21.7929 | 12.2341 | 6.2278 | 0.17227 | 4.4661e-05 | 0.19229 | 1.21 | 3.8647 | 8.1831 | 25.5787 | 32.7643 | 33.1413 | 24.0186 | 18.3992 | 8.1659 | 0.54633 | 1.1576e-05 | 6.7014e-06 | 0.41112 | 7.5703 | 22.621 | 40.6553 | 50.1171 | 45.4691 | 37.6847 | 30.3444 | 23.2808 | 5.9407
|  |  | 57 | Ancoa 220 | Ancoa 220 | Colbun 220 | 1.6232 | 2.3612 | 3.2416 | 3.9315 | 13.9697 | 24.5626 | 31.4067 | 36.3647 | 22.5294 | 15.3373 | 6.8109 | 2.6442 | 1.8288 | 2.0047 | 2.0921 | 4.281 | 7.9101 | 19.9308 | 25.8983 | 26.9556 | 18.698 | 6.5873 | 4.6276 | 9.2182e-05 | 3.3549e-05 | 0 | 0.54052 | 1.7735 | 7.2308 | 20.7099 | 27.8819 | 26.3313 | 19.5865 | 11.0987 | 5.102 | 0.32428 | 6.7739e-06 | 7.0289e-06 | 0.061916 | 5.1575 | 20.9501 | 35.9641 | 41.962 | 40.5264 | 30.6915 | 21.348 | 16.1319 | 5.2796 | [341 empty] | 57 | Ancoa 220 | Ancoa 220 | Colbun 220 | 0.77278 | 1.3221 | 1.677 | 3.4097 | 13.3074 | 27.6504 | 32.1929 | 37.1394 | 22.506 | 14.2627 | 7.2966 | 2.8229 | 1.5682 | 1.0765 | 1.167 | 3.6332 | 7.6915 | 23.6609 | 26.7159 | 26.1247 | 17.4041 | 6.2343 | 5.104 | 8.2309e-05 | 1.2389e-05 | 6.3864e-06 | 0.073612 | 1.9379 | 7.1165 | 23.5052 | 29.6628 | 26.9705 | 19.2658 | 11.5457 | 5.4394 | 0.1697 | 0 | 0 | 0.0272 | 5.0459 | 20.9271 | 37.9471 | 43.5839 | 39.406 | 31.2518 | 21.3095 | 16.3212 | 5.3204 | 0.77278 | [340 empty] | 57 | Ancoa 220 | Ancoa 220 | Colbun 220 | 0 | 0 | 0 | 0.20719 | 0.3167 | 2.8401 | 0.1803 | 0.16982 | 1.4238 | 0.18989 | 0.16489 | 0.15644 | 0 | 0 | 0 | 0 | 1.3204e-05 | 2.3201 | 1.3244 | 0.23113 | 0.74447 | 0.017534 | 0.0056133 | 0 | 0 | 0 | 0 | 0 | 0.31906 | 2.356 | 0.79123 | 0.064283 | 0.17509 | 0.052125 | 3.7256e-06 | 0 | 0 | 0 | 0 | 0 | 0 | 6.1361 | 6.0514 | 0.16437 | 0.8507 | 0.23897 | 0.013349 | 0 | [341 empty] | 57 | Ancoa 220 | Ancoa 220 | Colbun 220 | 0 | 0 | 0 | 0 | 0 | 0 | 0.091357 | 0.67627 | 0.96079 | 0.20403 | 0.072894 | 0 | 0 | 0 | 0 | 0 | 0 | 0.01038 | 0.24392 | 0.59774 | 0.65191 | 0.11629 | 0.05721 | 0 | 0 | 0 | 0 | 0 | 0 | 0 | 0.27684 | 0.7414 | 0.61278 | 0.22298 | 0.052026 | 0 | 0 | 0 | 0 | 0 | 0 | 3.695e-06 | 0.67097 | 1.2354 | 1.2403 | 0.47961 | 0.1899 | 0 | [341 empty] | 57 | Ancoa 220 | Ancoa 220 | Colbun 220 | 0.4253 | 0.88104 | 1.0111 | 1.5509 | 5.9334 | 8.7701 | 20.2398 | 29.2007 | 19.4991 | 12.5692 | 6.0757 | 1.0214 | 0.73315 | 0.87256 | 0.91559 | 1.596 | 3.2439 | 7.2563 | 18.6655 | 24.3698 | 16.0833 | 8.2836 | 4.0267 | 3.304e-05 | 1.5273e-05 | 0 | 0.073871 | 0.48795 | 2.5787 | 8.2443 | 22.1775 | 24.6987 | 16.9332 | 10.9211 | 4.5532 | 4.9497e-05 | 0 | 0 | 0.086529 | 1.9622 | 8.4142 | 12.2347 | 22.3401 | 36.3089 | 26.2892 | 19.2245 | 13.4827 | 2.0402 | [341 empty] | 57 | Ancoa 220 | Ancoa 220 | Colbun 220 | 1.8463 | 2.3516 | 3.0984 | 4.6055 | 14.7397 | 30.2519 | 34.1692 | 41.3865 | 26.9906 | 20.175 | 10.5686 | 2.6686 | 2.1921 | 2.0037 | 2.5511 | 5.1803 | 8.8406 | 26.318 | 30.8204 | 33.647 | 21.5557 | 12.2917 | 6.1556 | 0.19686 | 5.0475e-05 | 0.16863 | 1.1838 | 3.8255 | 8.0414 | 25.5261 | 32.8519 | 33.4396 | 23.6383 | 18.3809 | 8.2595 | 0.61245 | 1.2319e-05 | 7.158e-06 | 0.39188 | 7.4133 | 22.3087 | 40.392 | 49.9202 | 45.6749 | 37.0227 | 30.1594 | 23.1776 | 6.0444
|  |  | 58 | Charrua 220 | Charrua 220 | Charrua 220 | 1.5793 | 2.3215 | 3.1899 | 3.8619 | 13.7293 | 24.2035 | 31.1211 | 35.5848 | 21.9027 | 14.8575 | 6.6308 | 2.6035 | 1.7958 | 1.9752 | 2.0418 | 4.1988 | 7.6963 | 19.5236 | 25.4855 | 26.2788 | 17.9316 | 6.2361 | 4.4624 | 8.7612e-05 | 3.3493e-05 | 0 | 0.50538 | 1.7455 | 7.0479 | 20.2313 | 27.4567 | 25.6547 | 18.7255 | 10.6899 | 4.8992 | 0.30133 | 6.7447e-06 | 7.0633e-06 | 0.060058 | 5.007 | 20.2991 | 35.0182 | 41.1191 | 39.379 | 29.1085 | 20.2593 | 15.7148 | 5.1165 | [341 empty] | 58 | Charrua 220 | Charrua 220 | Charrua 220 | 0.83778 | 1.3871 | 1.7709 | 3.3856 | 13.1417 | 27.178 | 31.7949 | 36.2798 | 21.9788 | 13.8368 | 7.1673 | 2.7901 | 1.5682 | 1.1378 | 1.2454 | 3.5826 | 7.5049 | 23.0461 | 26.1401 | 25.4517 | 16.7398 | 5.8939 | 4.9908 | 8.3198e-05 | 1.3517e-05 | 7.1e-06 | 0.077313 | 1.9125 | 6.9433 | 22.8676 | 29.0978 | 26.3037 | 18.4127 | 11.092 | 5.2924 | 0.18004 | 0 | 0 | 0.027828 | 4.9141 | 20.356 | 36.87 | 42.5934 | 38.2211 | 29.6918 | 20.259 | 15.9652 | 5.1682 | 0.83778 | [340 empty] | 58 | Charrua 220 | Charrua 220 | Charrua 220 | 0 | 0 | 0 | 0.21576 | 0.35137 | 3.0437 | 0.19443 | 0.17585 | 1.4579 | 0.19585 | 0.16882 | 0.15638 | 0 | 0 | 0 | 0 | 1.4359e-05 | 2.4678 | 1.4064 | 0.23281 | 0.77001 | 0.020461 | 0.0064025 | 0 | 0 | 0 | 0 | 0 | 0.34729 | 2.5087 | 0.84661 | 0.064832 | 0.1745 | 0.055111 | 3.6584e-06 | 0 | 0 | 0 | 0 | 0 | 0 | 6.5093 | 6.4073 | 0.16861 | 0.85905 | 0.24823 | 0.01513 | 0 | [341 empty] | 58 | Charrua 220 | Charrua 220 | Charrua 220 | 0 | 0 | 0 | 0 | 0 | 0 | 0.10013 | 0.70783 | 1.0042 | 0.2257 | 0.076487 | 0 | 0 | 0 | 0 | 0 | 0 | 0.011825 | 0.26202 | 0.6094 | 0.6939 | 0.134 | 0.058759 | 0 | 0 | 0 | 0 | 0 | 0 | 0 | 0.29567 | 0.74569 | 0.63839 | 0.23853 | 0.05817 | 0 | 0 | 0 | 0 | 0 | 0 | 7.331e-06 | 0.7388 | 1.2732 | 1.3203 | 0.51874 | 0.20702 | 0 | [341 empty] | 58 | Charrua 220 | Charrua 220 | Charrua 220 | 0.42057 | 0.89018 | 0.99307 | 1.5489 | 5.8788 | 8.6021 | 20.5012 | 27.1008 | 17.6127 | 11.141 | 5.2415 | 0.91619 | 0.72891 | 0.88723 | 0.89415 | 1.5924 | 3.1862 | 7.0745 | 18.6394 | 22.2197 | 14.3111 | 7.2222 | 3.5818 | 2.995e-05 | 1.5179e-05 | 0 | 0.07371 | 0.4856 | 2.5418 | 8.0657 | 22.1404 | 22.3485 | 14.6492 | 9.4782 | 3.8762 | 4.4834e-05 | 0 | 0 | 0.084816 | 1.9692 | 8.225 | 11.8845 | 22.8049 | 33.5706 | 23.4188 | 16.5767 | 11.4073 | 1.6957 | [341 empty] | 58 | Charrua 220 | Charrua 220 | Charrua 220 | 1.826 | 2.3136 | 3.0615 | 4.5552 | 14.5008 | 29.7273 | 34.1876 | 40.6497 | 26.1966 | 19.8087 | 10.4883 | 2.6115 | 2.1354 | 1.9666 | 2.4917 | 5.0823 | 8.614 | 25.5206 | 30.4591 | 32.7078 | 20.4695 | 11.9229 | 6.0927 | 0.18299 | 4.9159e-05 | 0.16074 | 1.1659 | 3.7539 | 7.8163 | 24.7463 | 32.4254 | 32.1156 | 22.2817 | 17.8207 | 8.1199 | 0.56866 | 1.537e-05 | 7.1728e-06 | 0.39185 | 7.2406 | 21.612 | 39.1793 | 49.2897 | 44.2416 | 35.307 | 28.9731 | 22.6412 | 5.7618
|  |  | 59 | Ancoa 500 | Ancoa 500 | Colbun 220 | 1.631 | 2.3647 | 3.2401 | 3.9305 | 13.932 | 24.5205 | 31.536 | 36.4501 | 22.4798 | 15.2693 | 6.8251 | 2.6464 | 1.8329 | 2.0008 | 2.0889 | 4.2704 | 7.8777 | 19.9095 | 25.9273 | 26.9791 | 18.5386 | 6.4903 | 4.6331 | 9.2182e-05 | 3.3549e-05 | 0 | 0.54033 | 1.768 | 7.2027 | 20.681 | 27.9076 | 26.3528 | 19.227 | 11.0046 | 5.1131 | 0.32388 | 6.7739e-06 | 7.0289e-06 | 0.062 | 5.1274 | 20.814 | 35.8489 | 41.9683 | 40.4513 | 30.0671 | 20.9527 | 16.1299 | 5.2629 | [341 empty] | 59 | Ancoa 500 | Ancoa 500 | Colbun 220 | 0.77782 | 1.3238 | 1.6783 | 3.4114 | 13.3027 | 27.5902 | 32.316 | 37.2197 | 22.5132 | 14.2315 | 7.3112 | 2.8255 | 1.5706 | 1.0776 | 1.1667 | 3.6281 | 7.666 | 23.6213 | 26.7396 | 26.1342 | 17.2363 | 6.0485 | 5.1113 | 8.367e-05 | 1.2389e-05 | 6.3864e-06 | 0.073011 | 1.9348 | 7.1012 | 23.4385 | 29.6871 | 26.9925 | 18.9155 | 11.4473 | 5.4479 | 0.16961 | 0 | 0 | 0.027214 | 5.0278 | 20.8274 | 37.8101 | 43.6021 | 39.2633 | 30.6419 | 20.8013 | 16.3542 | 5.2823 | 0.77782 | [340 empty] | 59 | Ancoa 500 | Ancoa 500 | Colbun 220 | 0 | 0 | 0 | 0.20913 | 0.31951 | 2.8489 | 0.18209 | 0.1731 | 1.44 | 0.19066 | 0.16694 | 0.15748 | 0 | 0 | 0 | 0 | 1.3204e-05 | 2.3234 | 1.3308 | 0.2325 | 0.75672 | 0.019297 | 0.0060753 | 0 | 0 | 0 | 0 | 0 | 0.32076 | 2.3569 | 0.79913 | 0.066425 | 0.17966 | 0.054659 | 3.7256e-06 | 0 | 0 | 0 | 0 | 0 | 0 | 6.1386 | 6.0821 | 0.17115 | 0.86231 | 0.24393 | 0.014463 | 0 | [341 empty] | 59 | Ancoa 500 | Ancoa 500 | Colbun 220 | 0 | 0 | 0 | 0 | 0 | 0 | 0.097597 | 0.69741 | 0.98253 | 0.21446 | 0.074944 | 0 | 0 | 0 | 0 | 0 | 0 | 0.01106 | 0.2573 | 0.60941 | 0.6759 | 0.12507 | 0.058274 | 0 | 0 | 0 | 0 | 0 | 0 | 0 | 0.29192 | 0.75093 | 0.62958 | 0.23154 | 0.055584 | 0 | 0 | 0 | 0 | 0 | 0 | 3.695e-06 | 0.71389 | 1.2677 | 1.284 | 0.4995 | 0.2002 | 0 | [341 empty] | 59 | Ancoa 500 | Ancoa 500 | Colbun 220 | 0.42711 | 0.88361 | 1.0133 | 1.5566 | 5.946 | 8.7764 | 20.3669 | 29.297 | 19.3584 | 12.609 | 6.0926 | 1.0245 | 0.73441 | 0.87494 | 0.91733 | 1.6016 | 3.2468 | 7.2626 | 18.7019 | 24.3813 | 15.8078 | 8.2236 | 4.0372 | 3.304e-05 | 1.5273e-05 | 0 | 0.073892 | 0.4869 | 2.5812 | 8.2605 | 22.2351 | 24.6546 | 16.5097 | 10.7914 | 4.5623 | 4.9497e-05 | 0 | 0 | 0.08653 | 1.9677 | 8.4125 | 12.2279 | 22.3959 | 36.2424 | 25.8642 | 18.937 | 13.4226 | 1.9213 | [341 empty] | 59 | Ancoa 500 | Ancoa 500 | Colbun 220 | 1.8565 | 2.356 | 3.0995 | 4.6034 | 14.7204 | 30.1889 | 34.3878 | 41.5328 | 26.7659 | 20.2252 | 10.5944 | 2.6733 | 2.1961 | 1.9975 | 2.5557 | 5.1666 | 8.8062 | 26.274 | 30.908 | 33.6681 | 21.0124 | 12.2025 | 6.165 | 0.19765 | 5.0475e-05 | 0.16896 | 1.1843 | 3.814 | 8.0041 | 25.4525 | 32.9501 | 33.4416 | 22.8554 | 18.2318 | 8.2736 | 0.61346 | 1.6045e-05 | 7.158e-06 | 0.39091 | 7.3831 | 22.2229 | 40.2321 | 50.0311 | 45.4606 | 36.1398 | 29.7097 | 23.0843 | 5.9401
|  |  | 60 | Charrua 500 | Charrua 500 | Charrua 220 | 1.5824 | 2.3269 | 3.1946 | 3.873 | 13.7591 | 24.2562 | 31.17 | 35.7112 | 21.9808 | 14.9058 | 6.6544 | 2.6115 | 1.8016 | 1.98 | 2.0478 | 4.2086 | 7.7197 | 19.5877 | 25.5713 | 26.383 | 17.9977 | 6.2568 | 4.4792 | 8.7612e-05 | 3.3493e-05 | 0 | 0.50714 | 1.7508 | 7.071 | 20.3035 | 27.5497 | 25.7587 | 18.7766 | 10.7278 | 4.9162 | 0.30226 | 6.7447e-06 | 7.0633e-06 | 0.059976 | 5.0231 | 20.3731 | 35.1473 | 41.2682 | 39.5247 | 29.23 | 20.3238 | 15.7781 | 5.1372 | [341 empty] | 60 | Charrua 500 | Charrua 500 | Charrua 220 | 0.83869 | 1.3907 | 1.7737 | 3.3945 | 13.1646 | 27.2352 | 31.8478 | 36.4166 | 22.0564 | 13.8856 | 7.1929 | 2.7989 | 1.5727 | 1.141 | 1.2499 | 3.591 | 7.5277 | 23.1221 | 26.2319 | 25.5522 | 16.8002 | 5.9092 | 5.0101 | 8.3198e-05 | 1.3517e-05 | 7.1e-06 | 0.077569 | 1.9181 | 6.9675 | 22.9481 | 29.2027 | 26.4127 | 18.4677 | 11.1307 | 5.3128 | 0.18054 | 0 | 0 | 0.027786 | 4.926 | 20.4329 | 37.0057 | 42.7455 | 38.3671 | 29.7868 | 20.3195 | 16.0305 | 5.1883 | 0.83869 | [340 empty] | 60 | Charrua 500 | Charrua 500 | Charrua 220 | 0 | 0 | 0 | 0.2155 | 0.35078 | 3.0453 | 0.19372 | 0.17438 | 1.4544 | 0.19597 | 0.16801 | 0.15623 | 0 | 0 | 0 | 0 | 1.4359e-05 | 2.4726 | 1.4064 | 0.23288 | 0.76606 | 0.019463 | 0.0061464 | 0 | 0 | 0 | 0 | 0 | 0.34747 | 2.5164 | 0.84472 | 0.063837 | 0.17251 | 0.053789 | 3.6584e-06 | 0 | 0 | 0 | 0 | 0 | 0 | 6.5255 | 6.4111 | 0.16525 | 0.85439 | 0.24622 | 0.014504 | 0 | [341 empty] | 60 | Charrua 500 | Charrua 500 | Charrua 220 | 0 | 0 | 0 | 0 | 0 | 0 | 0.09644 | 0.69697 | 0.99453 | 0.21946 | 0.075409 | 0 | 0 | 0 | 0 | 0 | 0 | 0.011389 | 0.25466 | 0.60482 | 0.68194 | 0.129 | 0.058336 | 0 | 0 | 0 | 0 | 0 | 0 | 0 | 0.28757 | 0.74327 | 0.63079 | 0.23401 | 0.056231 | 0 | 0 | 0 | 0 | 0 | 0 | 7.331e-06 | 0.71483 | 1.2588 | 1.2948 | 0.50648 | 0.20151 | 0 | [341 empty] | 60 | Charrua 500 | Charrua 500 | Charrua 220 | 0.42138 | 0.89249 | 0.99502 | 1.5508 | 5.8869 | 8.6213 | 20.5016 | 27.156 | 17.6577 | 11.1745 | 5.2596 | 0.91839 | 0.73093 | 0.88997 | 0.8968 | 1.5944 | 3.1923 | 7.0937 | 18.6914 | 22.2975 | 14.3505 | 7.248 | 3.5933 | 2.995e-05 | 1.5179e-05 | 0 | 0.073593 | 0.48571 | 2.5494 | 8.0835 | 22.1949 | 22.6081 | 14.6823 | 9.5048 | 3.8906 | 4.4834e-05 | 0 | 0 | 0.084705 | 1.9695 | 8.2525 | 11.9222 | 22.8611 | 33.6729 | 23.4827 | 16.625 | 11.4459 | 1.6986 | [341 empty] | 60 | Charrua 500 | Charrua 500 | Charrua 220 | 1.8283 | 2.3188 | 3.0657 | 4.5631 | 14.5229 | 29.767 | 34.1996 | 40.7678 | 26.2754 | 19.8837 | 10.5253 | 2.6202 | 2.1429 | 1.9714 | 2.4994 | 5.0939 | 8.6372 | 25.5999 | 30.5387 | 32.8244 | 20.5263 | 11.9666 | 6.114 | 0.18366 | 4.9159e-05 | 0.16135 | 1.1676 | 3.7628 | 7.8401 | 24.8291 | 32.5137 | 32.5825 | 22.3808 | 17.8825 | 8.1526 | 0.57118 | 1.537e-05 | 7.1728e-06 | 0.39211 | 7.2623 | 21.6942 | 39.316 | 49.429 | 44.4063 | 35.4122 | 29.0683 | 22.7296 | 5.7818
|  |  | 61 | Colbun 220 | Colbun 220 | Colbun 220 | 1.6232 | 2.3612 | 3.2415 | 3.9315 | 13.9696 | 24.5622 | 31.4057 | 36.3639 | 22.5294 | 15.3377 | 6.8106 | 2.6441 | 1.8287 | 2.0047 | 2.0921 | 4.2809 | 7.9101 | 19.9305 | 25.8976 | 26.9552 | 18.6988 | 6.5878 | 4.6275 | 9.2182e-05 | 3.3549e-05 | 0 | 0.5405 | 1.7735 | 7.2307 | 20.7094 | 27.8812 | 26.331 | 19.5887 | 11.0992 | 5.1019 | 0.32429 | 6.7739e-06 | 7.0289e-06 | 0.061916 | 5.1575 | 20.9503 | 35.9642 | 41.9614 | 40.5269 | 30.6955 | 21.3504 | 16.1316 | 5.2796 | [341 empty] | 61 | Colbun 220 | Colbun 220 | Colbun 220 | 0.77275 | 1.3221 | 1.677 | 3.4097 | 13.3072 | 27.6499 | 32.1919 | 37.1388 | 22.5056 | 14.2627 | 7.2963 | 2.8229 | 1.5682 | 1.0765 | 1.167 | 3.6332 | 7.6915 | 23.6605 | 26.7152 | 26.1244 | 17.405 | 6.2355 | 5.1039 | 8.2309e-05 | 1.2389e-05 | 6.3864e-06 | 0.073612 | 1.9379 | 7.1164 | 23.5048 | 29.6621 | 26.9703 | 19.2679 | 11.5462 | 5.4393 | 0.1697 | 0 | 0 | 0.0272 | 5.0459 | 20.927 | 37.9472 | 43.5833 | 39.4068 | 31.2557 | 21.3127 | 16.3207 | 5.3206 | 0.77275 | [340 empty] | 61 | Colbun 220 | Colbun 220 | Colbun 220 | 0 | 0 | 0 | 0.20718 | 0.31669 | 2.8401 | 0.1803 | 0.16982 | 1.4237 | 0.18989 | 0.16489 | 0.15643 | 0 | 0 | 0 | 0 | 1.3204e-05 | 2.32 | 1.3243 | 0.23112 | 0.74444 | 0.017534 | 0.0056133 | 0 | 0 | 0 | 0 | 0 | 0.31905 | 2.3559 | 0.79121 | 0.064279 | 0.17508 | 0.052125 | 3.7256e-06 | 0 | 0 | 0 | 0 | 0 | 0 | 6.1361 | 6.0513 | 0.16437 | 0.85068 | 0.23896 | 0.013349 | 0 | [341 empty] | 61 | Colbun 220 | Colbun 220 | Colbun 220 | 0 | 0 | 0 | 0 | 0 | 0 | 0.09135 | 0.67623 | 0.96074 | 0.20402 | 0.072887 | 0 | 0 | 0 | 0 | 0 | 0 | 0.01038 | 0.24392 | 0.59772 | 0.65188 | 0.11629 | 0.057203 | 0 | 0 | 0 | 0 | 0 | 0 | 0 | 0.27684 | 0.74138 | 0.61276 | 0.22297 | 0.052023 | 0 | 0 | 0 | 0 | 0 | 0 | 3.695e-06 | 0.67096 | 1.2353 | 1.2403 | 0.47962 | 0.18989 | 0 | [341 empty] | 61 | Colbun 220 | Colbun 220 | Colbun 220 | 0.42529 | 0.88101 | 1.0111 | 1.5509 | 5.9332 | 8.77 | 20.2389 | 29.1998 | 19.4999 | 12.5688 | 6.0754 | 1.0214 | 0.73315 | 0.87254 | 0.91558 | 1.5959 | 3.2438 | 7.2562 | 18.6651 | 24.3695 | 16.085 | 8.2839 | 4.0266 | 3.304e-05 | 1.5273e-05 | 0 | 0.073867 | 0.48795 | 2.5787 | 8.2442 | 22.1769 | 24.6989 | 16.936 | 10.9219 | 4.5531 | 4.9497e-05 | 0 | 0 | 0.086533 | 1.9622 | 8.414 | 12.2347 | 22.3397 | 36.3092 | 26.2919 | 19.2262 | 13.4829 | 2.041 | [341 empty] | 61 | Colbun 220 | Colbun 220 | Colbun 220 | 1.8463 | 2.3515 | 3.0983 | 4.6055 | 14.7394 | 30.2514 | 34.1675 | 41.3852 | 26.9919 | 20.1743 | 10.5682 | 2.6685 | 2.1921 | 2.0038 | 2.5511 | 5.1803 | 8.8406 | 26.3177 | 30.8193 | 33.6466 | 21.5592 | 12.2921 | 6.1555 | 0.19685 | 5.0475e-05 | 0.16862 | 1.1838 | 3.8254 | 8.0414 | 25.5256 | 32.8506 | 33.4394 | 23.6436 | 18.3817 | 8.2592 | 0.61243 | 1.2319e-05 | 7.158e-06 | 0.39188 | 7.4133 | 22.3085 | 40.3921 | 49.9189 | 45.6761 | 37.0283 | 30.162 | 23.1778 | 6.0451
|  |  | 62 | Hualpen 220 | Hualpen 220 | Charrua 220 | 1.6105 | 2.3584 | 3.2508 | 3.9249 | 13.9711 | 24.649 | 31.7279 | 36.0409 | 22.213 | 15.0718 | 6.7316 | 2.6419 | 1.821 | 2.0033 | 2.0669 | 4.2694 | 7.7963 | 19.7806 | 25.8063 | 26.5751 | 18.1751 | 6.33 | 4.5193 | 9.106e-05 | 3.3493e-05 | 0 | 0.51337 | 1.7717 | 7.1386 | 20.4769 | 27.8173 | 25.9391 | 19.043 | 10.8315 | 4.9729 | 0.30616 | 6.7447e-06 | 7.0633e-06 | 0.061963 | 5.0785 | 20.5535 | 35.4289 | 41.6286 | 39.8594 | 29.5471 | 20.555 | 15.9375 | 5.1844 | [341 empty] | 62 | Hualpen 220 | Hualpen 220 | Charrua 220 | 0.85388 | 1.4072 | 1.8034 | 3.4411 | 13.3857 | 27.6937 | 32.4123 | 36.7109 | 22.2688 | 14.0205 | 7.2721 | 2.8294 | 1.5898 | 1.1534 | 1.2569 | 3.6391 | 7.6006 | 23.3465 | 26.4563 | 25.7303 | 16.9636 | 5.9907 | 5.0543 | 8.8275e-05 | 1.3517e-05 | 7.1e-06 | 0.078353 | 1.944 | 7.0218 | 23.1566 | 29.4519 | 26.5809 | 18.695 | 11.2338 | 5.3619 | 0.1825 | 0 | 0 | 0.028693 | 4.9936 | 20.5901 | 37.31 | 43.1099 | 38.6457 | 30.1163 | 20.5487 | 16.1718 | 5.2347 | 0.85388 | [340 empty] | 62 | Hualpen 220 | Hualpen 220 | Charrua 220 | 0 | 0 | 0 | 0.22198 | 0.35996 | 3.1106 | 0.21233 | 0.22 | 1.5612 | 0.21233 | 0.19228 | 0.16022 | 0 | 0 | 0 | 0 | 1.4359e-05 | 2.5121 | 1.4631 | 0.24728 | 0.93079 | 0.048709 | 0.013881 | 0 | 0 | 0 | 0 | 0 | 0.35587 | 2.5463 | 0.89499 | 0.094418 | 0.24381 | 0.093732 | 1.0975e-05 | 0 | 0 | 0 | 0 | 0 | 0 | 6.6161 | 6.6742 | 0.26899 | 1.0476 | 0.32957 | 0.033437 | 0 | [341 empty] | 62 | Hualpen 220 | Hualpen 220 | Charrua 220 | 0 | 0 | 0 | 0 | 0 | 0 | 0.21499 | 1.0667 | 1.3152 | 0.42404 | 0.11049 | 0 | 0 | 0 | 0 | 0 | 0 | 0.024999 | 0.46971 | 0.76308 | 1.0646 | 0.2782 | 0.072185 | 0 | 0 | 0 | 0 | 0 | 0 | 0 | 0.52873 | 0.85212 | 0.89541 | 0.37582 | 0.11493 | 0 | 0 | 0 | 0 | 0 | 0 | 1.1002e-05 | 1.4351 | 1.767 | 2.1139 | 0.90112 | 0.37473 | 0 | [341 empty] | 62 | Hualpen 220 | Hualpen 220 | Charrua 220 | 0.42801 | 0.90356 | 1.0105 | 1.5797 | 5.9987 | 8.7498 | 21.0091 | 27.5735 | 17.9132 | 11.3961 | 5.3146 | 0.93149 | 0.74062 | 0.89852 | 0.90653 | 1.6237 | 3.313 | 7.1858 | 18.9166 | 22.5377 | 14.5773 | 7.344 | 3.6434 | 4.3947e-05 | 1.859e-05 | 0 | 0.076037 | 0.49689 | 2.5792 | 8.3478 | 22.5391 | 22.7045 | 15.1211 | 9.737 | 3.9638 | 5.3219e-05 | 0 | 0 | 0.0874 | 2.016 | 8.3485 | 12.0777 | 23.5719 | 34.1855 | 24.0961 | 17.027 | 11.7663 | 1.7376 | [341 empty] | 62 | Hualpen 220 | Hualpen 220 | Charrua 220 | 1.8634 | 2.3518 | 3.1223 | 4.6673 | 14.7782 | 30.3653 | 35.049 | 41.2639 | 26.5891 | 20.0727 | 10.6434 | 2.6515 | 2.1658 | 1.9992 | 2.5266 | 5.1919 | 8.7707 | 25.8933 | 30.939 | 33.1266 | 20.8074 | 12.0928 | 6.2045 | 0.18539 | 5.9547e-05 | 0.16322 | 1.1909 | 3.8172 | 7.9808 | 25.1468 | 32.9855 | 32.569 | 22.7314 | 18.1087 | 8.253 | 0.57769 | 2.2009e-05 | 1.0793e-05 | 0.40529 | 7.3675 | 21.9481 | 39.8543 | 50.1811 | 44.9454 | 36.0323 | 29.5714 | 23.0863 | 5.895
|  |  | 63 | Lagunillas 220 | Lagunillas 220 | Charrua 220 | 1.601 | 2.3504 | 3.2391 | 3.9036 | 13.9243 | 24.4956 | 31.6378 | 35.8343 | 22.0789 | 14.9939 | 6.6789 | 2.6223 | 1.8086 | 1.991 | 2.0617 | 4.2436 | 7.8037 | 19.7391 | 25.7901 | 26.4377 | 18.0893 | 6.3067 | 4.4952 | 9.106e-05 | 3.3493e-05 | 0 | 0.51033 | 1.7641 | 7.131 | 20.4284 | 27.7623 | 25.8 | 18.9463 | 10.7863 | 4.9406 | 0.30363 | 6.7447e-06 | 7.0633e-06 | 0.061818 | 5.0529 | 20.5452 | 35.3802 | 41.5687 | 39.6074 | 29.4176 | 20.5066 | 15.8457 | 5.1593 | [341 empty] | 63 | Lagunillas 220 | Lagunillas 220 | Charrua 220 | 0.84838 | 1.4019 | 1.7957 | 3.4227 | 13.3465 | 27.5197 | 32.2891 | 36.4897 | 22.1165 | 13.9414 | 7.2186 | 2.8057 | 1.5782 | 1.1462 | 1.2563 | 3.6156 | 7.6008 | 23.2955 | 26.4188 | 25.5885 | 16.8701 | 5.9696 | 5.0235 | 8.8275e-05 | 1.3517e-05 | 7.1e-06 | 0.078483 | 1.9303 | 7.012 | 23.0897 | 29.4085 | 26.4284 | 18.5946 | 11.1847 | 5.3247 | 0.18109 | 0 | 0 | 0.02862 | 4.9673 | 20.5769 | 37.2402 | 43.0526 | 38.4188 | 29.96 | 20.522 | 16.0779 | 5.2089 | 0.84838 | [340 empty] | 63 | Lagunillas 220 | Lagunillas 220 | Charrua 220 | 0 | 0 | 0 | 0.22116 | 0.35855 | 3.0913 | 0.21625 | 0.23424 | 1.5816 | 0.21577 | 0.19894 | 0.15964 | 0 | 0 | 0 | 0 | 1.4359e-05 | 2.4961 | 1.4651 | 0.24961 | 0.98286 | 0.059072 | 0.01661 | 0 | 0 | 0 | 0 | 0 | 0.35482 | 2.53 | 0.90122 | 0.10459 | 0.26803 | 0.1074 | 1.4634e-05 | 0 | 0 | 0 | 0 | 0 | 3.7909e-06 | 6.5687 | 6.6908 | 0.30448 | 1.1079 | 0.35691 | 0.0404 | 0 | [341 empty] | 63 | Lagunillas 220 | Lagunillas 220 | Charrua 220 | 0 | 0 | 0 | 0 | 0 | 0 | 0.25729 | 1.1954 | 1.421 | 0.49794 | 0.12218 | 0 | 0 | 0 | 0 | 0 | 0 | 0.029839 | 0.54592 | 0.81452 | 1.1975 | 0.33121 | 0.076466 | 0 | 0 | 0 | 0 | 0 | 0 | 0 | 0.61488 | 0.8834 | 0.98477 | 0.42405 | 0.1354 | 0 | 0 | 0 | 0 | 0 | 3.6186e-06 | 1.4662e-05 | 1.6934 | 1.9373 | 2.3968 | 1.0408 | 0.43593 | 3.5847e-06 | [341 empty] | 63 | Lagunillas 220 | Lagunillas 220 | Charrua 220 | 0.42721 | 0.89666 | 1.0036 | 1.5714 | 5.9725 | 8.6918 | 20.9166 | 27.4281 | 17.825 | 11.3596 | 5.2757 | 0.92546 | 0.73481 | 0.89121 | 0.90084 | 1.6161 | 3.3415 | 7.1561 | 18.8704 | 22.4311 | 14.5189 | 7.3079 | 3.6332 | 4.7446e-05 | 1.859e-05 | 0 | 0.075854 | 0.49446 | 2.5699 | 8.3655 | 22.4554 | 22.5868 | 15.1142 | 9.7226 | 3.9425 | 5.3219e-05 | 0 | 0 | 0.087157 | 2.0078 | 8.3228 | 12.0139 | 23.5913 | 33.9841 | 24.0418 | 16.9717 | 11.741 | 1.7328 | [341 empty] | 63 | Lagunillas 220 | Lagunillas 220 | Charrua 220 | 1.8548 | 2.3354 | 3.1062 | 4.6492 | 14.7458 | 30.1977 | 34.9387 | 41.0264 | 26.4473 | 19.9407 | 10.5794 | 2.6347 | 2.1532 | 1.989 | 2.5149 | 5.1694 | 8.7921 | 25.8595 | 30.8708 | 32.9643 | 20.7475 | 12.0499 | 6.1685 | 0.18391 | 6.456e-05 | 0.16183 | 1.1853 | 3.8024 | 8.0091 | 25.0829 | 32.9024 | 32.392 | 22.6442 | 18.0157 | 8.2113 | 0.57678 | 2.706e-05 | 1.2217e-05 | 0.40532 | 7.3327 | 21.9538 | 39.7808 | 49.9993 | 44.6943 | 35.859 | 29.4276 | 22.9526 | 5.8747
|  |  | 64 | El Rosal 220 | El Rosal 220 | Charrua 220 | 1.5737 | 2.3103 | 3.1719 | 3.8408 | 13.6569 | 24.1171 | 30.9869 | 35.2962 | 21.6938 | 14.4684 | 6.5959 | 2.5914 | 1.7878 | 1.9676 | 2.0236 | 4.1762 | 7.6389 | 19.4256 | 25.3456 | 25.995 | 17.7989 | 5.9667 | 4.4327 | 8.7612e-05 | 3.3493e-05 | 0 | 0.5019 | 1.7343 | 7.0015 | 20.0373 | 27.3167 | 25.1721 | 18.5968 | 10.6157 | 4.8651 | 0.29988 | 6.7447e-06 | 7.0633e-06 | 0.059883 | 4.9773 | 19.7949 | 34.3108 | 40.8239 | 39.0187 | 28.6864 | 20.0337 | 15.5967 | 5.0812 | [341 empty] | 64 | El Rosal 220 | El Rosal 220 | Charrua 220 | 0.83477 | 1.3807 | 1.762 | 3.3692 | 13.0805 | 27.0779 | 31.6614 | 35.9905 | 21.7821 | 13.2991 | 7.0914 | 2.7757 | 1.5627 | 1.1333 | 1.2338 | 3.5654 | 7.3906 | 22.9226 | 25.8887 | 25.0296 | 16.6228 | 5.638 | 4.9583 | 8.3198e-05 | 1.3517e-05 | 7.1e-06 | 0.076862 | 1.9035 | 6.894 | 22.7026 | 28.9484 | 25.7692 | 18.2841 | 10.9737 | 5.2587 | 0.17848 | 0 | 0 | 0.027746 | 4.8873 | 19.9794 | 36.4328 | 42.2487 | 37.9109 | 29.3604 | 19.9053 | 15.7415 | 5.1329 | 0.83477 | [340 empty] | 64 | El Rosal 220 | El Rosal 220 | Charrua 220 | 0 | 0 | 0 | 0.21499 | 0.35269 | 3.0479 | 0.19505 | 0.17534 | 1.4553 | 0.19511 | 0.16814 | 0.15656 | 0 | 0 | 0 | 0 | 1.4359e-05 | 2.4624 | 1.4026 | 0.23212 | 0.76776 | 0.020422 | 0.0063733 | 0 | 0 | 0 | 0 | 0 | 0.34651 | 2.5005 | 0.8442 | 0.064682 | 0.1737 | 0.054911 | 3.6584e-06 | 0 | 0 | 0 | 0 | 0 | 0 | 6.4981 | 6.3897 | 0.168 | 0.85551 | 0.24713 | 0.015042 | 0 | [341 empty] | 64 | El Rosal 220 | El Rosal 220 | Charrua 220 | 0 | 0 | 0 | 0 | 0 | 0 | 0.10017 | 0.70501 | 1.0018 | 0.22497 | 0.07614 | 0 | 0 | 0 | 0 | 0 | 0 | 0.011869 | 0.26209 | 0.60704 | 0.69078 | 0.13352 | 0.058425 | 0 | 0 | 0 | 0 | 0 | 0 | 0 | 0.2955 | 0.74234 | 0.63058 | 0.23763 | 0.057946 | 0 | 0 | 0 | 0 | 0 | 0 | 7.331e-06 | 0.73776 | 1.2662 | 1.3136 | 0.51542 | 0.20582 | 0 | [341 empty] | 64 | El Rosal 220 | El Rosal 220 | Charrua 220 | 0.41821 | 0.88868 | 0.98932 | 1.5436 | 5.8551 | 8.5854 | 20.4468 | 26.9167 | 17.3648 | 10.9808 | 5.2171 | 0.91342 | 0.7218 | 0.88361 | 0.8895 | 1.5888 | 3.1697 | 7.053 | 18.5446 | 21.7348 | 14.2285 | 7.0061 | 3.4956 | 2.995e-05 | 1.5179e-05 | 0 | 0.073496 | 0.48432 | 2.5308 | 8.0401 | 22.0604 | 21.9259 | 14.3967 | 9.4212 | 3.8542 | 4.4834e-05 | 0 | 0 | 0.084569 | 1.9632 | 8.1768 | 11.8407 | 22.7283 | 33.0634 | 23.0536 | 16.4767 | 11.2933 | 1.6118 | [341 empty] | 64 | El Rosal 220 | El Rosal 220 | Charrua 220 | 1.8156 | 2.3038 | 3.0467 | 4.5373 | 14.4288 | 29.6289 | 34.0647 | 40.3198 | 25.5552 | 19.639 | 10.3917 | 2.6011 | 2.12 | 1.9516 | 2.4696 | 5.0627 | 8.562 | 25.4061 | 30.2049 | 32.1843 | 20.1389 | 11.5481 | 6.0628 | 0.18212 | 4.9159e-05 | 0.15965 | 1.1583 | 3.7335 | 7.7593 | 24.6373 | 32.2085 | 31.6153 | 21.8547 | 17.4726 | 8.067 | 0.56477 | 1.537e-05 | 7.1728e-06 | 0.39018 | 7.2071 | 21.2175 | 38.924 | 49.0401 | 43.4956 | 34.7837 | 28.5164 | 22.3478 | 5.6089
|  |  | 65 | Duqueco 220 | Duqueco 220 | Duqueco 220 | 1.5584 | 2.2916 | 3.1426 | 3.8162 | 13.4853 | 23.8315 | 30.7058 | 34.8707 | 21.3152 | 13.7484 | 6.4205 | 2.5828 | 1.7798 | 1.9578 | 2.0062 | 4.1449 | 7.5374 | 19.1517 | 25.1158 | 25.5521 | 17.5324 | 5.5091 | 4.3866 | 8.7837e-05 | 3.327e-05 | 0 | 0.49277 | 1.7108 | 6.9033 | 19.6629 | 27.1295 | 24.4022 | 18.3809 | 10.4645 | 4.6929 | 0.29818 | 6.6353e-06 | 6.8129e-06 | 0.062594 | 4.955 | 18.88 | 33.059 | 40.2891 | 38.4665 | 27.9869 | 19.6012 | 15.2139 | 5.0535 | [341 empty] | 65 | Duqueco 220 | Duqueco 220 | Duqueco 220 | 0.79583 | 1.3229 | 1.6891 | 3.3311 | 12.8711 | 26.7532 | 31.412 | 35.5633 | 21.4327 | 12.4199 | 6.852 | 2.7636 | 1.5464 | 1.0853 | 1.1708 | 3.5227 | 7.1802 | 22.6265 | 25.4612 | 24.3263 | 16.4687 | 5.2401 | 4.8798 | 8.3123e-05 | 1.2778e-05 | 6.5793e-06 | 0.073869 | 1.8498 | 6.7819 | 22.4112 | 28.729 | 24.8963 | 18.0787 | 10.7816 | 5.1201 | 0.1719 | 0 | 0 | 0.027727 | 4.8368 | 19.2641 | 35.6028 | 41.6404 | 37.4338 | 28.926 | 19.2153 | 15.0876 | 5.0991 | 0.79583 | [340 empty] | 65 | Duqueco 220 | Duqueco 220 | Duqueco 220 | 0 | 0 | 0 | 0.21092 | 0.34144 | 2.87 | 0.17845 | 0.17128 | 1.3952 | 0.1849 | 0.15915 | 0.15543 | 0 | 0 | 0 | 0 | 1.3854e-05 | 2.3437 | 1.2747 | 0.22652 | 0.72715 | 0.020003 | 0.0062149 | 0 | 0 | 0 | 0 | 0 | 0.33414 | 2.3036 | 0.76784 | 0.064803 | 0.16769 | 0.054473 | 3.5584e-06 | 0 | 0 | 0 | 0 | 0 | 0 | 6.0266 | 5.8528 | 0.16847 | 0.81665 | 0.23939 | 0.014578 | 0 | [341 empty] | 65 | Duqueco 220 | Duqueco 220 | Duqueco 220 | 0 | 0 | 0 | 0 | 0 | 0 | 0.097216 | 0.7012 | 0.97827 | 0.21974 | 0.074278 | 0 | 0 | 0 | 0 | 0 | 0 | 0.011831 | 0.25676 | 0.60354 | 0.67618 | 0.12991 | 0.057811 | 0 | 0 | 0 | 0 | 0 | 0 | 0 | 0.28854 | 0.73674 | 0.60835 | 0.23236 | 0.055014 | 0 | 0 | 0 | 0 | 0 | 0 | 7.0681e-06 | 0.72558 | 1.2552 | 1.2817 | 0.50401 | 0.19536 | 0 | [341 empty] | 65 | Duqueco 220 | Duqueco 220 | Duqueco 220 | 0.37934 | 0.81187 | 0.89367 | 1.4114 | 5.4521 | 8.0115 | 18.3961 | 24.8341 | 15.5733 | 9.0452 | 4.3194 | 0.71181 | 0.65611 | 0.80392 | 0.80626 | 1.4563 | 2.9497 | 6.6217 | 16.7613 | 19.4692 | 12.7226 | 5.601 | 2.9595 | 2.3622e-05 | 1.3927e-05 | 0 | 0.065975 | 0.44432 | 2.3504 | 7.5152 | 20.2433 | 19.5572 | 12.3798 | 7.876 | 3.1651 | 3.537e-05 | 0 | 0 | 0.078142 | 1.793 | 7.5897 | 11.0198 | 18.364 | 30.2752 | 20.4602 | 13.7631 | 9.1678 | 1.1736 | [341 empty] | 65 | Duqueco 220 | Duqueco 220 | Duqueco 220 | 1.8037 | 2.2892 | 3.0187 | 4.5318 | 14.3186 | 29.4137 | 33.8381 | 39.8394 | 24.5749 | 19.2329 | 10.1672 | 2.5812 | 2.1004 | 1.935 | 2.4414 | 5.0268 | 8.4785 | 25.2124 | 29.8055 | 31.3234 | 19.599 | 10.8541 | 6.0024 | 0.17455 | 4.8757e-05 | 0.16267 | 1.1487 | 3.6942 | 7.6839 | 24.4604 | 31.8678 | 30.7907 | 21.2175 | 16.8506 | 7.9153 | 0.5417 | 1.5165e-05 | 7.0087e-06 | 0.39288 | 7.1679 | 20.6126 | 38.5122 | 48.6499 | 42.2672 | 34.0269 | 27.7111 | 21.803 | 5.358
|  |  | 66 | Cautin 220 | Cautin 220 | Mulchen 220 | 1.6059 | 2.3139 | 3.1336 | 3.8374 | 13.5876 | 23.9746 | 30.7877 | 34.4768 | 21.062 | 13.6023 | 6.6341 | 2.6113 | 1.8048 | 1.9726 | 2.0076 | 4.1757 | 7.5613 | 19.2544 | 24.9371 | 25.1187 | 17.4264 | 5.3596 | 4.4525 | 9.0249e-05 | 3.3472e-05 | 0 | 0.5054 | 1.6862 | 6.8733 | 19.6196 | 26.8973 | 23.7058 | 18.1365 | 10.4414 | 4.8643 | 0.32616 | 6.7358e-06 | 6.9741e-06 | 0.060848 | 4.9445 | 18.5605 | 32.652 | 40.0399 | 37.8975 | 27.4332 | 19.499 | 15.2656 | 4.991 | [341 empty] | 66 | Cautin 220 | Cautin 220 | Mulchen 220 | 0.75861 | 1.3327 | 1.6941 | 3.3738 | 13.0253 | 27.0634 | 31.567 | 35.1839 | 21.1156 | 12.078 | 6.9388 | 2.7553 | 1.5514 | 1.091 | 1.183 | 3.5546 | 7.1555 | 22.8897 | 25.2681 | 23.7715 | 16.2311 | 4.9747 | 4.884 | 7.8991e-05 | 1.2447e-05 | 6.7162e-06 | 0.072634 | 1.8751 | 6.7761 | 22.5156 | 28.5895 | 24.2012 | 17.8373 | 10.7034 | 5.1963 | 0.16163 | 0 | 0 | 0.027362 | 4.8441 | 19.1035 | 35.5959 | 41.3571 | 36.8604 | 28.327 | 18.829 | 15.0425 | 4.9637 | 0.75861 | [340 empty] | 66 | Cautin 220 | Cautin 220 | Mulchen 220 | 0 | -0.003939 | -0.0013837 | 0.2037 | 0.33636 | 2.9161 | 0.17779 | 0.16817 | 1.434 | 0.18678 | 0.16421 | 0.15236 | -0.0050354 | 0 | 0 | 0 | -0.00040185 | 2.3629 | 1.2638 | 0.22286 | 0.75024 | 0.021232 | 0.0067044 | 0 | 0 | 0 | 0 | 0 | 0.33118 | 2.339 | 0.75742 | 0.067604 | 0.18051 | 0.057024 | 7.5229e-06 | 0 | 0 | 0 | 0 | 0 | -0.0010799 | 6.1223 | 5.8101 | 0.17504 | 0.85229 | 0.24706 | 0.015674 | 0 | [341 empty] | 66 | Cautin 220 | Cautin 220 | Mulchen 220 | 0 | -0.006307 | -0.0035871 | -0.0059305 | -0.0090581 | -0.003303 | 0.09992 | 0.70848 | 1.0006 | 0.22486 | 0.077512 | -0.0018967 | -0.0029594 | 0 | 0 | -0.00078761 | 0 | 0.010289 | 0.26713 | 0.60722 | 0.68813 | 0.13375 | 0.05878 | 0 | 0 | 0 | 0 | 0 | 0 | 0 | 0.29986 | 0.7402 | 0.61382 | 0.23722 | 0.058599 | 0 | 0 | 0 | 0 | 0 | -0.00058581 | -0.0014106 | 0.75068 | 1.2618 | 1.3072 | 0.51367 | 0.20573 | 0 | [341 empty] | 66 | Cautin 220 | Cautin 220 | Mulchen 220 | 0.41003 | 0.87997 | 0.97235 | 1.5338 | 5.7839 | 8.5701 | 20.5462 | 27.6264 | 17.3153 | 11.1586 | 5.5885 | 0.95436 | 0.70174 | 0.86608 | 0.87052 | 1.5927 | 3.108 | 7.0705 | 18.463 | 21.3979 | 14.4518 | 6.7735 | 3.5038 | 3.1187e-05 | 1.5166e-05 | 0 | 0.073205 | 0.48096 | 2.4791 | 7.9782 | 21.9879 | 21.6837 | 14.3047 | 9.7671 | 4.1301 | 4.2966e-05 | 0 | 0 | 0.082761 | 1.9391 | 8.0034 | 11.7417 | 22.3712 | 32.9052 | 22.8705 | 17.1064 | 11.9274 | 1.4732 | [341 empty] | 66 | Cautin 220 | Cautin 220 | Mulchen 220 | 1.8147 | 2.3518 | 3.0554 | 4.5786 | 14.51 | 29.8843 | 34.1384 | 39.6244 | 23.9767 | 19.2383 | 10.2432 | 2.6406 | 2.0854 | 1.9581 | 2.4523 | 5.126 | 8.5362 | 25.7175 | 29.8692 | 31.0397 | 19.4077 | 10.6476 | 6.04 | 0.19674 | 5.0095e-05 | 0.16676 | 1.1437 | 3.7155 | 7.6998 | 24.8396 | 31.9349 | 30.4872 | 20.858 | 16.7119 | 8.0138 | 0.58761 | 1.5865e-05 | 7.1105e-06 | 0.38832 | 7.2199 | 20.4606 | 38.9398 | 48.882 | 41.761 | 33.5016 | 27.4677 | 21.6924 | 5.4327
|  |  | 67 | Temuco 220 | Temuco 220 | Temuco 066 | 1.5886 | 2.3141 | 3.1354 | 3.838 | 13.6048 | 23.9897 | 30.8101 | 34.4587 | 20.9933 | 13.5405 | 6.5588 | 2.6005 | 1.7956 | 1.9733 | 2.0063 | 4.1746 | 7.5648 | 19.2741 | 24.996 | 25.1107 | 17.3091 | 5.3096 | 4.4081 | 8.8581e-05 | 3.3424e-05 | 0 | 0.49927 | 1.6918 | 6.8806 | 19.6305 | 26.961 | 23.7115 | 18.0889 | 10.4196 | 4.7644 | 0.30595 | 6.7122e-06 | 6.9293e-06 | 0.06001 | 4.944 | 18.58 | 32.6464 | 40.0644 | 37.8507 | 27.3328 | 19.4333 | 15.205 | 4.9835 | [341 empty] | 67 | Temuco 220 | Temuco 220 | Temuco 066 | 0.79076 | 1.3456 | 1.7034 | 3.3676 | 13.0265 | 27.0133 | 31.5348 | 35.129 | 21.0518 | 12.0553 | 6.934 | 2.7678 | 1.5588 | 1.103 | 1.1919 | 3.5525 | 7.154 | 22.8162 | 25.2515 | 23.7366 | 16.1737 | 4.9676 | 4.872 | 7.9715e-05 | 1.2923e-05 | 6.8122e-06 | 0.072986 | 1.8737 | 6.777 | 22.4608 | 28.5913 | 24.1809 | 17.7615 | 10.6685 | 5.1514 | 0.17605 | 0 | 0 | 0.02714 | 4.8462 | 19.1032 | 35.5386 | 41.3389 | 36.8103 | 28.238 | 18.8665 | 15.0035 | 5.0065 | 0.79076 | [340 empty] | 67 | Temuco 220 | Temuco 220 | Temuco 066 | 0 | 0.010926 | 0.0039191 | 0.23345 | 0.38243 | 2.9422 | 0.19718 | 0.17219 | 1.4329 | 0.19513 | 0.16618 | 0.16088 | 0.013704 | 0 | 0 | 0 | 0.0011794 | 2.3905 | 1.3402 | 0.22385 | 0.7471 | 0.020914 | 0.0064959 | 0 | 0 | 0 | 0 | 0 | 0.34283 | 2.3553 | 0.80199 | 0.065904 | 0.17466 | 0.055932 | 7.2843e-06 | 0 | 0 | 0 | 0 | 0 | 0.003023 | 6.1697 | 6.1574 | 0.17079 | 0.83938 | 0.24957 | 0.015187 | 0 | [341 empty] | 67 | Temuco 220 | Temuco 220 | Temuco 066 | 0 | 0.017877 | 0.010244 | 0.017019 | 0.025837 | 0.0092809 | 0.10969 | 0.71627 | 0.99741 | 0.22984 | 0.077001 | 0.005501 | 0.008272 | 0 | 0 | 0.0022795 | 0 | 0.018133 | 0.26613 | 0.60876 | 0.68649 | 0.13402 | 0.05886 | 0 | 0 | 0 | 0 | 0 | 0 | 0 | 0.29869 | 0.74159 | 0.61212 | 0.23741 | 0.057635 | 0 | 0 | 0 | 0 | 0 | 0.0016818 | 0.0039752 | 0.74837 | 1.2634 | 1.3029 | 0.51445 | 0.20301 | 0 | [341 empty] | 67 | Temuco 220 | Temuco 220 | Temuco 066 | 0.40977 | 0.89091 | 0.98102 | 1.5487 | 5.8793 | 8.5391 | 19.8422 | 26.4899 | 16.657 | 10.2145 | 5.0328 | 0.86124 | 0.70518 | 0.86786 | 0.87777 | 1.6012 | 3.1522 | 7.0358 | 17.8842 | 20.4642 | 13.832 | 6.2048 | 3.2511 | 2.8209e-05 | 1.5144e-05 | 0 | 0.073088 | 0.48282 | 2.5242 | 7.942 | 21.3984 | 20.6848 | 13.562 | 8.9321 | 3.7028 | 3.8927e-05 | 0 | 0 | 0.084295 | 1.9471 | 8.1298 | 11.6898 | 20.891 | 31.6999 | 21.9524 | 15.6301 | 10.6711 | 1.3363 | [341 empty] | 67 | Temuco 220 | Temuco 220 | Temuco 066 | 1.816 | 2.3683 | 3.0551 | 4.5945 | 14.5811 | 29.8236 | 34.1471 | 39.6891 | 23.9794 | 19.2458 | 10.2533 | 2.6294 | 2.0913 | 1.9579 | 2.452 | 5.135 | 8.553 | 25.6199 | 29.8816 | 30.993 | 19.3406 | 10.6352 | 6.0666 | 0.18676 | 4.9523e-05 | 0.16554 | 1.1457 | 3.7169 | 7.736 | 24.7611 | 31.9219 | 30.434 | 20.8334 | 16.6567 | 7.9861 | 0.56199 | 1.5565e-05 | 7.0326e-06 | 0.39247 | 7.2299 | 20.5243 | 38.8873 | 48.8825 | 41.6993 | 33.5137 | 27.459 | 21.6933 | 5.3444
|  |  | 68 | Ciruelos 220 | Ciruelos 220 | Ciruelos 220 | 1.4577 | 2.3227 | 3.0901 | 3.868 | 13.8797 | 22.1509 | 27.7867 | 15.2253 | 14.16 | 11.7781 | 6.162 | 2.5947 | 1.4678 | 1.9706 | 1.9802 | 4.1608 | 6.903 | 18.2549 | 18.1299 | 12.4837 | 11.6308 | 4.5005 | 4.259 | 6.6321e-05 | 3.3418e-05 | 0 | -0.0033265 | 1.1795 | 3.8118 | 17.8637 | 19.1454 | 8.3529 | 7.7635 | 6.2605 | 4.0384 | 0.30154 | 3.5004e-06 | 6.5365e-06 | 0.060919 | 3.8863 | 14.8796 | 28.8867 | 29.6899 | 13.5356 | 8.5713 | 11.3141 | 11.2586 | 2.2231 | [341 empty] | 68 | Ciruelos 220 | Ciruelos 220 | Ciruelos 220 | 0.82684 | 1.4058 | 1.708 | 3.3963 | 15.286 | 25.5691 | 28.381 | 16.9633 | 13.0202 | 10.7352 | 6.7397 | 1.8879 | 1.4214 | 1.139 | 1.2131 | 3.4207 | 6.9107 | 22.0855 | 20.5109 | 12.9946 | 12.3308 | 4.6557 | 4.7257 | 5.8962e-05 | 1.3492e-05 | 7.1516e-06 | 2.3445e-05 | 1.4679 | 4.3903 | 21.1265 | 19.8891 | 8.8456 | 7.1089 | 5.9947 | 4.4707 | 0.18008 | 0 | 0 | 0.028549 | 4.0542 | 15.9116 | 32.1605 | 28.7279 | 14.655 | 11.9652 | 10.5795 | 11.6309 | 2.4294 | 0.82684 | [340 empty] | 68 | Ciruelos 220 | Ciruelos 220 | Ciruelos 220 | 5.34e-05 | 7.8259 | 2.9237 | 12.28 | 18.9666 | 3.0868 | 4.509 | 1.9009 | 1.4149 | 1.8305 | 0.16652 | 2.2591 | 10.2049 | 8.9252e-05 | 0.00010524 | 0.00030156 | 0.84888 | 5.2511 | 0.95231 | 0.055331 | 0.7247 | 0.020795 | 0.0064838 | 3.0034e-05 | 2.0172e-05 | 3.4411e-05 | 3.2039e-05 | 0.00018822 | 0.35273 | 2.4629 | 0.4582 | 0.045561 | 0.091853 | 0.038301 | 1.4309e-05 | 1.5227e-05 | 0 | 1.4158e-05 | 6.4146e-05 | 0.0002246 | 2.2531 | 7.7815 | 5.2238 | 0.11088 | 0.45146 | 0.2471 | 0.015099 | 3.7227e-05 | [341 empty] | 68 | Ciruelos 220 | Ciruelos 220 | Ciruelos 220 | 2.837e-05 | 13.0886 | 7.7428 | 12.7645 | 19.256 | 7.0811 | 5.8002 | 4.2725 | 0.86886 | 2.6755 | 0.078317 | 4.1031 | 6.2603 | 6.815e-05 | 0.00012576 | 1.7216 | 0.00041127 | 4.5496 | 0.27124 | 0.50959 | 0.54333 | 0.12568 | 0.059555 | 2.9199e-05 | 2.1146e-05 | 1.381e-05 | 4.7077e-05 | 0.00020899 | 0.00026352 | 0.00040507 | 0.27541 | 0.44959 | 0.376 | 0.18621 | 0.038885 | 2.9297e-05 | 0 | 3.4175e-05 | 7.499e-05 | 0.00022703 | 1.2219 | 3.1256 | 0.74967 | 0.76265 | 0.89051 | 0.44798 | 0.15544 | 4.3945e-05 | [341 empty] | 68 | Ciruelos 220 | Ciruelos 220 | Ciruelos 220 | 0.13328 | 5.7062 | 3.39 | 7.8939 | 9.0054 | 11.0902 | 22.6535 | 24.3023 | 13.2106 | 9.7073 | 4.7774 | 0.89423 | 2.4744 | 0.81978 | 0.8264 | 4.7304 | 3.1962 | 9.2212 | 18.795 | 17.0864 | 10.1354 | 5.203 | 3.1705 | 3.7125e-05 | 7.8255e-06 | 0 | 0.069864 | 0.48441 | 2.0355 | 5.895 | 21.3404 | 13.5036 | 9.3263 | 7.5585 | 3.3178 | 3.0693e-05 | 0 | 1.5716e-05 | 0.078828 | 1.6142 | 6.6131 | 8.852 | 22.7738 | 22.5561 | 14.6008 | 13.2238 | 8.2475 | 0.91959 | [341 empty] | 68 | Ciruelos 220 | Ciruelos 220 | Ciruelos 220 | 1.7835 | 12.8231 | 5.0445 | 8.5404 | 21.1374 | 32.4595 | 33.0049 | 30.9083 | 18.2685 | 14.7431 | 9.1928 | 2.6448 | 6.2434 | 1.9799 | 2.4334 | 8.5849 | 7.7227 | 26.2472 | 29.371 | 22.4914 | 13.2285 | 7.6928 | 5.4966 | 0.18047 | 5.606e-05 | 0.14612 | 0.38496 | 2.5991 | 6.719 | 20.0609 | 28.7079 | 19.8067 | 12.8891 | 12.2282 | 6.8132 | 0.14502 | 4.8109e-06 | 4.125e-05 | 0.39778 | 5.7586 | 14.5064 | 34.1303 | 43.121 | 26.0611 | 21.2698 | 21.5801 | 14.3922 | 4.0201
|  |  | 69 | Valdivia 220 | Valdivia 220 | valdivia 066 1 | 1.4752 | 2.3285 | 3.0883 | 3.874 | 13.8876 | 22.1735 | 27.7755 | 15.4698 | 14.2045 | 11.8572 | 6.2928 | 2.6037 | 1.4794 | 1.9746 | 1.9771 | 4.1894 | 6.9041 | 18.2191 | 18.1017 | 12.5997 | 11.6661 | 4.5465 | 4.3017 | 6.6459e-05 | 3.3596e-05 | 0 | 0.0011707 | 1.1868 | 3.848 | 17.8502 | 19.1712 | 8.4965 | 7.8489 | 6.3498 | 4.1789 | 0.31299 | 3.7032e-06 | 7.1219e-06 | 0.058079 | 3.8922 | 14.9672 | 28.9967 | 29.7297 | 13.7726 | 8.606 | 11.4227 | 11.3338 | 2.226 | [341 empty] | 69 | Valdivia 220 | Valdivia 220 | valdivia 066 1 | 0.79553 | 1.3785 | 1.7172 | 3.4244 | 15.4047 | 25.5712 | 28.3146 | 17.2536 | 13.0256 | 10.7732 | 6.8207 | 1.8973 | 1.4296 | 1.112 | 1.2161 | 3.4394 | 6.9431 | 22.0621 | 20.4617 | 13.1384 | 12.3298 | 4.6486 | 4.7509 | 5.8571e-05 | 1.3163e-05 | 6.6875e-06 | 0.00071556 | 1.4937 | 4.4263 | 21.1153 | 19.9293 | 8.973 | 7.2058 | 6.0491 | 4.5386 | 0.17005 | 0 | 0 | 0.026345 | 4.0834 | 16.0622 | 32.1804 | 28.7479 | 14.8818 | 12.0008 | 10.5849 | 11.7582 | 2.3912 | 0.79553 | [340 empty] | 69 | Valdivia 220 | Valdivia 220 | valdivia 066 1 | 5.7974e-05 | 8.1559 | 2.9899 | 13.0085 | 20.3369 | 2.9411 | 4.6257 | 2.0135 | 1.381 | 1.9183 | 0.16542 | 2.3512 | 10.4827 | 9.0156e-05 | 0.00010745 | 0.00030698 | 0.93668 | 5.2638 | 0.89453 | 0.059901 | 0.7015 | 0.021924 | 0.0069705 | 3.0612e-05 | 2.0496e-05 | 3.4378e-05 | 3.2512e-05 | 0.00019296 | 0.34858 | 2.3226 | 0.43102 | 0.048236 | 0.095674 | 0.040663 | 1.5288e-05 | 1.5845e-05 | 0 | 1.4038e-05 | 6.5025e-05 | 0.00023267 | 2.4862 | 7.3745 | 4.8962 | 0.11752 | 0.45534 | 0.24378 | 0.0162 | 3.7458e-05 | [341 empty] | 69 | Valdivia 220 | Valdivia 220 | valdivia 066 1 | 2.7889e-05 | 13.2711 | 7.7746 | 12.8817 | 19.9449 | 7.0519 | 5.8376 | 4.2267 | 0.85993 | 2.6428 | 0.079784 | 4.0951 | 6.2542 | 6.8605e-05 | 0.00012564 | 1.6957 | 0.00041587 | 4.5808 | 0.26933 | 0.50422 | 0.54108 | 0.12664 | 0.059667 | 2.9394e-05 | 2.1098e-05 | 1.4376e-05 | 4.7192e-05 | 0.00021848 | 0.00027149 | 0.00040939 | 0.27366 | 0.4503 | 0.3756 | 0.1871 | 0.04074 | 2.9018e-05 | 0 | 3.4314e-05 | 7.5158e-05 | 0.00022916 | 1.2903 | 3.1096 | 0.74657 | 0.76226 | 0.88726 | 0.44884 | 0.16 | 4.3529e-05 | [341 empty] | 69 | Valdivia 220 | Valdivia 220 | valdivia 066 1 | 0.14315 | 5.7925 | 3.2653 | 8.0526 | 9.2082 | 11.3614 | 22.4821 | 24.2759 | 13.2001 | 10.0088 | 5.0345 | 0.95904 | 2.3262 | 0.89891 | 0.88547 | 4.7876 | 3.1535 | 9.3491 | 18.5536 | 16.968 | 10.1251 | 5.4375 | 3.2923 | 3.8394e-05 | 8.3671e-06 | 0 | 0.073934 | 0.47747 | 2.0342 | 6.0358 | 21.1443 | 13.4333 | 9.2952 | 7.9011 | 3.5076 | 3.197e-05 | 0 | 1.7193e-05 | 0.085792 | 1.6027 | 6.6341 | 9.0935 | 22.1022 | 22.4813 | 14.5328 | 13.7798 | 8.697 | 0.96896 | [341 empty] | 69 | Valdivia 220 | Valdivia 220 | valdivia 066 1 | 1.771 | 12.8912 | 4.9625 | 8.6298 | 21.5442 | 32.8919 | 33.1718 | 30.9953 | 18.3046 | 14.8722 | 9.3374 | 2.6549 | 6.5117 | 1.9895 | 2.426 | 8.6528 | 7.8205 | 26.5177 | 29.412 | 22.5652 | 13.2666 | 7.7727 | 5.5195 | 0.18907 | 5.6053e-05 | 0.15695 | 0.39294 | 2.6152 | 6.9103 | 20.277 | 28.8004 | 19.9147 | 12.9563 | 12.3527 | 6.924 | 0.1564 | 5.1866e-06 | 4.1156e-05 | 0.39126 | 5.8071 | 14.7722 | 34.4707 | 43.29 | 26.2304 | 21.2355 | 21.6789 | 14.5298 | 4.0447
|  |  | 70 | Pichirrahue 220 | Tap Pichirrahue 220 | Melipulli 110 | 1.4588 | 2.3175 | 3.0337 | 3.8635 | 13.7216 | 21.945 | 27.3349 | 15.127 | 13.7509 | 11.4902 | 6.1417 | 2.5563 | 1.4772 | 1.9463 | 1.9393 | 4.1377 | 6.7863 | 17.9863 | 17.8248 | 12.2456 | 11.2984 | 4.3935 | 4.1569 | 6.2142e-05 | 3.3498e-05 | 0 | 0.0014366 | 1.1711 | 3.8013 | 17.5669 | 18.8387 | 8.2645 | 7.6112 | 6.1259 | 3.9907 | 0.289 | 3.5396e-06 | 6.4682e-06 | 0.058733 | 3.8554 | 14.7364 | 28.5287 | 29.1993 | 13.4132 | 8.124 | 10.8969 | 10.9715 | 2.108 | [341 empty] | 70 | Pichirrahue 220 | Tap Pichirrahue 220 | Melipulli 110 | 0.79759 | 1.3668 | 1.6501 | 3.4124 | 15.2298 | 25.4274 | 27.9645 | 16.8634 | 12.6632 | 10.4458 | 6.6544 | 1.8904 | 1.4289 | 1.0893 | 1.174 | 3.4054 | 6.7914 | 21.8673 | 20.1345 | 12.7492 | 11.9416 | 4.5163 | 4.6237 | 5.861e-05 | 1.3151e-05 | 6.8314e-06 | 0.0010145 | 1.4728 | 4.3742 | 20.872 | 19.5735 | 8.7556 | 6.9925 | 5.8724 | 4.4026 | 0.16809 | 0 | 0 | 0.026829 | 4.042 | 15.7925 | 31.8769 | 28.3332 | 14.4889 | 11.451 | 10.1458 | 11.3589 | 2.2945 | 0.79759 | [340 empty] | 70 | Pichirrahue 220 | Tap Pichirrahue 220 | Melipulli 110 | 5.7595e-05 | 8.2831 | 2.9418 | 12.9298 | 19.8634 | 2.9972 | 4.6126 | 1.9869 | 1.2269 | 1.8686 | 0.16939 | 2.3185 | 10.4862 | 9.0284e-05 | 0.00010781 | 0.00030996 | 0.90067 | 5.2911 | 0.92471 | 0.045729 | 0.68282 | 0.02081 | 0.0067453 | 3.0158e-05 | 2.0358e-05 | 3.4639e-05 | 3.1877e-05 | 0.00019599 | 0.35016 | 2.3619 | 0.44596 | 0.046766 | 0.092633 | 0.03918 | 1.4799e-05 | 1.545e-05 | 0 | 1.4371e-05 | 6.8401e-05 | 0.00023182 | 2.393 | 7.5361 | 5.0474 | 0.11371 | 0.42873 | 0.23623 | 0.015602 | 3.7142e-05 | [341 empty] | 70 | Pichirrahue 220 | Tap Pichirrahue 220 | Melipulli 110 | 2.7943e-05 | 13.5936 | 7.6939 | 13.074 | 19.9027 | 7.1586 | 5.8955 | 4.2475 | 0.73871 | 2.6296 | 0.079251 | 4.1446 | 6.2965 | 6.8861e-05 | 0.00012488 | 1.7264 | 0.00041811 | 4.6258 | 0.26765 | 0.45271 | 0.44602 | 0.12559 | 0.059343 | 2.9342e-05 | 2.1025e-05 | 1.4474e-05 | 4.701e-05 | 0.00021944 | 0.00027233 | 0.00041336 | 0.27317 | 0.44559 | 0.36403 | 0.18425 | 0.039823 | 2.9142e-05 | 0 | 3.4444e-05 | 7.5654e-05 | 0.00022966 | 1.2742 | 3.1574 | 0.74363 | 0.7538 | 0.84468 | 0.40068 | 0.15177 | 4.3713e-05 | [341 empty] | 70 | Pichirrahue 220 | Tap Pichirrahue 220 | Melipulli 110 | 0.13555 | 5.8642 | 3.2481 | 8.2032 | 9.1719 | 11.3786 | 21.9695 | 23.4994 | 12.1998 | 8.7655 | 4.6339 | 0.87943 | 1.9918 | 0.87393 | 0.85055 | 4.8661 | 3.0525 | 9.1981 | 17.9552 | 16.0625 | 9.4903 | 5.0539 | 3.098 | 3.6863e-05 | 8.2101e-06 | 0 | 0.069793 | 0.46965 | 1.999 | 5.8436 | 20.571 | 12.928 | 8.6729 | 7.2419 | 3.1816 | 3.0447e-05 | 0 | 1.6828e-05 | 0.0839 | 1.6011 | 6.5358 | 8.7933 | 20.9248 | 21.7485 | 13.6445 | 12.5815 | 7.8828 | 0.89251 | [341 empty] | 70 | Pichirrahue 220 | Tap Pichirrahue 220 | Melipulli 110 | 1.7273 | 13.0195 | 4.8852 | 8.7229 | 22.0179 | 33.4138 | 32.8202 | 30.4436 | 17.7964 | 11.9697 | 9.1317 | 2.6237 | 5.0088 | 1.9818 | 2.3754 | 8.7311 | 7.725 | 26.3962 | 28.9629 | 21.9588 | 12.8755 | 7.6389 | 5.4088 | 0.1799 | 5.592e-05 | 0.15453 | 0.40624 | 2.5774 | 6.9005 | 20.1215 | 28.316 | 19.4329 | 12.5873 | 12.0204 | 6.7012 | 0.14959 | 5.1421e-06 | 4.1209e-05 | 0.38966 | 5.8078 | 14.6773 | 34.3058 | 42.708 | 25.6432 | 20.5271 | 20.4821 | 14.0644 | 3.964
|  |  | 71 | Rahue 220 | Rahue 220 | Rahue 220 | 1.4537 | 2.3197 | 3.033 | 3.8636 | 13.7139 | 21.9323 | 27.3303 | 15.0874 | 13.756 | 11.4879 | 6.1568 | 2.5401 | 1.4772 | 1.9455 | 1.9378 | 4.1279 | 6.7875 | 18.0156 | 17.8566 | 12.2138 | 11.2847 | 4.3809 | 4.1438 | 6.1485e-05 | 3.3481e-05 | 0 | 0.001463 | 1.1681 | 3.7994 | 17.5645 | 18.8485 | 8.2455 | 7.5897 | 6.1197 | 3.9869 | 0.27751 | 3.4533e-06 | 5.8168e-06 | 0.059417 | 3.8462 | 14.733 | 28.4029 | 29.2002 | 13.3825 | 8.0982 | 10.8737 | 11.0055 | 2.0677 | [341 empty] | 71 | Rahue 220 | Rahue 220 | Rahue 220 | 0.80661 | 1.3666 | 1.6405 | 3.4027 | 15.1794 | 25.3865 | 28.0144 | 16.8375 | 12.6937 | 10.4831 | 6.6893 | 1.8863 | 1.4294 | 1.0905 | 1.1654 | 3.4006 | 6.7667 | 21.8263 | 20.163 | 12.7163 | 11.9395 | 4.5216 | 4.6342 | 5.8363e-05 | 1.3283e-05 | 7.0574e-06 | 0.0010083 | 1.4682 | 4.3651 | 20.8343 | 19.5903 | 8.7517 | 6.975 | 5.8838 | 4.4277 | 0.16774 | 0 | 0 | 0.026826 | 4.0368 | 15.7338 | 31.8296 | 28.3679 | 14.4672 | 11.401 | 10.1936 | 11.4148 | 2.2749 | 0.80661 | [340 empty] | 71 | Rahue 220 | Rahue 220 | Rahue 220 | 5.5516e-05 | 8.1489 | 2.8449 | 12.4712 | 19.0973 | 3.1303 | 4.5286 | 1.9163 | 1.2472 | 1.8547 | 0.17577 | 2.241 | 10.0501 | 8.9735e-05 | 0.00010658 | 0.00030551 | 0.85024 | 5.3194 | 0.97626 | 0.044094 | 0.6987 | 0.020542 | 0.0066295 | 2.9459e-05 | 2.0241e-05 | 3.4957e-05 | 3.1034e-05 | 0.0001959 | 0.35908 | 2.4832 | 0.47075 | 0.045046 | 0.09274 | 0.03858 | 1.454e-05 | 1.4828e-05 | 0 | 1.4924e-05 | 6.713e-05 | 0.00022868 | 2.2588 | 7.9184 | 5.3289 | 0.1096 | 0.43182 | 0.24045 | 0.015328 | 3.6662e-05 | [341 empty] | 71 | Rahue 220 | Rahue 220 | Rahue 220 | 2.75e-05 | 13.8453 | 7.5497 | 13.0597 | 19.5543 | 7.2007 | 5.8971 | 4.2721 | 0.74762 | 2.6679 | 0.079986 | 4.1025 | 6.1434 | 6.9052e-05 | 0.00012434 | 1.7913 | 0.00041572 | 4.6259 | 0.2718 | 0.45581 | 0.44853 | 0.12612 | 0.059732 | 2.8476e-05 | 2.0417e-05 | 1.4096e-05 | 4.659e-05 | 0.00021723 | 0.00027265 | 0.00041374 | 0.27798 | 0.44667 | 0.36581 | 0.18479 | 0.040015 | 2.8872e-05 | 0 | 3.4632e-05 | 7.5626e-05 | 0.00022716 | 1.2225 | 3.1867 | 0.75161 | 0.75652 | 0.84749 | 0.40198 | 0.1533 | 4.3308e-05 | [341 empty] | 71 | Rahue 220 | Rahue 220 | Rahue 220 | 0.13074 | 6.0165 | 3.3259 | 8.1201 | 8.9714 | 11.0978 | 22.0818 | 23.7591 | 12.3998 | 8.6599 | 4.5406 | 0.79062 | 2.0074 | 0.8601 | 0.82852 | 4.7883 | 2.9671 | 9.0094 | 18.0526 | 16.3011 | 9.6335 | 4.937 | 3.0424 | 3.4398e-05 | 7.9776e-06 | 0 | 0.068939 | 0.45563 | 1.9365 | 5.6337 | 20.6781 | 13.1627 | 8.8591 | 7.0112 | 3.0857 | 2.7878e-05 | 0 | 1.668e-05 | 0.080474 | 1.5513 | 6.3499 | 8.4458 | 21.1269 | 22.0235 | 13.8494 | 12.1897 | 7.6286 | 0.79444 | [341 empty] | 71 | Rahue 220 | Rahue 220 | Rahue 220 | 1.7237 | 13.2117 | 4.9024 | 8.642 | 21.7365 | 33.5549 | 32.8659 | 30.405 | 17.8249 | 12.0006 | 9.1923 | 2.6136 | 5.023 | 1.9856 | 2.3792 | 8.7217 | 7.6727 | 26.4873 | 28.9692 | 21.9377 | 12.8956 | 7.6713 | 5.4289 | 0.17373 | 5.5738e-05 | 0.13907 | 0.39353 | 2.5847 | 6.7828 | 20.1918 | 28.38 | 19.4083 | 12.6243 | 12.0416 | 6.7429 | 0.1443 | 5.206e-06 | 4.2243e-05 | 0.38326 | 5.7803 | 14.6099 | 34.4186 | 42.7626 | 25.6362 | 20.5448 | 20.5174 | 14.1259 | 3.8995
|  |  | 72 | Puerto Montt 220 | Puerto Montt 220 | Melipulli 110 | 1.4778 | 2.3424 | 3.031 | 3.8469 | 13.6306 | 21.8093 | 27.1367 | 15.0577 | 13.7707 | 11.6505 | 6.213 | 2.5825 | 1.5086 | 1.9387 | 1.9252 | 4.108 | 6.7403 | 17.8683 | 17.7114 | 12.2513 | 11.319 | 4.4401 | 4.1969 | 6.2142e-05 | 3.3498e-05 | 0 | 0.0021154 | 1.1627 | 3.7695 | 17.42 | 18.7125 | 8.2684 | 7.6318 | 6.1922 | 4.0296 | 0.29175 | 3.5396e-06 | 8.0853e-06 | 0.058849 | 3.8311 | 14.6341 | 28.3404 | 29.0516 | 13.418 | 8.1331 | 11.0396 | 11.0934 | 2.1323 | [341 empty] | 72 | Puerto Montt 220 | Puerto Montt 220 | Melipulli 110 | 0.80612 | 1.3838 | 1.6475 | 3.3984 | 15.1627 | 25.2458 | 27.749 | 16.7747 | 12.6691 | 10.5737 | 6.6941 | 1.9163 | 1.4555 | 1.0814 | 1.1645 | 3.3818 | 6.7401 | 21.7264 | 19.9816 | 12.7276 | 11.9522 | 4.5589 | 4.6484 | 5.861e-05 | 1.3151e-05 | 6.8314e-06 | 0.00097185 | 1.4597 | 4.3335 | 20.691 | 19.4367 | 8.7576 | 7.0122 | 5.9359 | 4.4421 | 0.16959 | 0 | 0 | 0.026697 | 4.0067 | 15.6646 | 31.6226 | 28.1382 | 14.4853 | 11.4679 | 10.2615 | 11.4687 | 2.3182 | 0.80612 | [340 empty] | 72 | Puerto Montt 220 | Puerto Montt 220 | Melipulli 110 | 5.7595e-05 | 8.3837 | 2.9741 | 13.0644 | 19.9886 | 2.994 | 4.6475 | 2.0039 | 1.3142 | 1.8967 | 0.17192 | 2.3443 | 10.6596 | 9.0284e-05 | 0.00010781 | 0.00031603 | 0.9054 | 5.3227 | 0.92126 | 0.052762 | 0.69341 | 0.021221 | 0.0068452 | 3.0158e-05 | 2.0358e-05 | 3.4639e-05 | 3.1877e-05 | 0.00020086 | 0.34844 | 2.3439 | 0.44221 | 0.047206 | 0.093904 | 0.039817 | 1.4799e-05 | 1.545e-05 | 0 | 1.4371e-05 | 6.8401e-05 | 0.00023316 | 2.4008 | 7.5183 | 5.0347 | 0.11474 | 0.43751 | 0.24348 | 0.015872 | 3.7142e-05 | [341 empty] | 72 | Puerto Montt 220 | Puerto Montt 220 | Melipulli 110 | 2.7943e-05 | 13.7814 | 7.7785 | 13.2184 | 20.0226 | 7.2067 | 5.9598 | 4.2808 | 0.80798 | 2.686 | 0.080626 | 4.1904 | 6.4068 | 7.243e-05 | 0.00012641 | 1.7454 | 0.00042312 | 4.6767 | 0.26842 | 0.47965 | 0.49551 | 0.12768 | 0.060333 | 2.9342e-05 | 2.1025e-05 | 1.4474e-05 | 4.701e-05 | 0.00021944 | 0.0002736 | 0.00041473 | 0.27244 | 0.44847 | 0.37028 | 0.18659 | 0.040576 | 2.9142e-05 | 0 | 3.4444e-05 | 7.9117e-05 | 0.00022966 | 1.285 | 3.1609 | 0.74447 | 0.76061 | 0.86451 | 0.42941 | 0.15639 | 4.3713e-05 | [341 empty] | 72 | Puerto Montt 220 | Puerto Montt 220 | Melipulli 110 | 0.1363 | 5.933 | 3.2762 | 8.2622 | 9.0605 | 10.7182 | 21.9163 | 23.6861 | 12.5147 | 9.6403 | 4.6862 | 0.88177 | 2.2186 | 0.87635 | 0.84633 | 4.9095 | 3.0336 | 9.2092 | 17.8787 | 16.232 | 9.6468 | 5.1304 | 3.1319 | 3.6863e-05 | 8.2101e-06 | 0 | 0.069514 | 0.46609 | 1.9932 | 5.7916 | 20.4702 | 12.9917 | 8.7465 | 7.3519 | 3.2234 | 3.0447e-05 | 0 | 2.0329e-05 | 0.083876 | 1.6008 | 6.5309 | 8.7351 | 20.8528 | 21.8634 | 13.7658 | 12.8379 | 8.007 | 0.9117 | [341 empty] | 72 | Puerto Montt 220 | Puerto Montt 220 | Melipulli 110 | 1.7296 | 13.1878 | 4.9248 | 8.7427 | 20.5485 | 31.6544 | 32.6621 | 30.3599 | 17.8499 | 14.1983 | 9.2431 | 2.6452 | 5.8211 | 1.9953 | 2.3706 | 8.7847 | 7.6028 | 26.381 | 28.8399 | 21.9379 | 12.9321 | 7.7531 | 5.4691 | 0.18114 | 5.592e-05 | 0.15294 | 0.40402 | 2.5695 | 6.8901 | 20.016 | 28.1852 | 19.4297 | 12.6448 | 12.2021 | 6.7832 | 0.15374 | 5.1421e-06 | 4.1209e-05 | 0.39312 | 5.8005 | 14.6578 | 34.2249 | 42.5712 | 25.6874 | 20.5985 | 21.1295 | 14.257 | 4.042
|  |  | 73 | Melipulli 220 | Melipulli 220 | Melipulli 110 | 1.4778 | 2.3425 | 3.0311 | 3.847 | 13.631 | 21.8099 | 27.1376 | 15.0582 | 13.7712 | 11.6509 | 6.2132 | 2.5826 | 1.5086 | 1.9387 | 1.9252 | 4.1081 | 6.7406 | 17.8689 | 17.712 | 12.2517 | 11.3193 | 4.4402 | 4.197 | 6.2142e-05 | 3.3498e-05 | 0 | 0.0021154 | 1.1627 | 3.7696 | 17.4206 | 18.7131 | 8.2687 | 7.6321 | 6.1924 | 4.0297 | 0.29176 | 3.5396e-06 | 8.0853e-06 | 0.058852 | 3.8312 | 14.6345 | 28.3414 | 29.0525 | 13.4185 | 8.1334 | 11.0399 | 11.0937 | 2.1324 | [341 empty] | 73 | Melipulli 220 | Melipulli 220 | Melipulli 110 | 0.80615 | 1.3838 | 1.6475 | 3.3985 | 15.1632 | 25.2466 | 27.7499 | 16.7752 | 12.6695 | 10.574 | 6.6944 | 1.9164 | 1.4555 | 1.0814 | 1.1645 | 3.3819 | 6.7403 | 21.7271 | 19.9823 | 12.728 | 11.9526 | 4.559 | 4.6485 | 5.861e-05 | 1.3151e-05 | 6.8314e-06 | 0.00097185 | 1.4598 | 4.3337 | 20.6916 | 19.4373 | 8.7578 | 7.0124 | 5.936 | 4.4423 | 0.1696 | 0 | 0 | 0.026699 | 4.0068 | 15.6651 | 31.6236 | 28.1392 | 14.4857 | 11.4682 | 10.2618 | 11.4691 | 2.3183 | 0.80615 | [340 empty] | 73 | Melipulli 220 | Melipulli 220 | Melipulli 110 | 5.7595e-05 | 8.384 | 2.9742 | 13.0649 | 19.9892 | 2.9941 | 4.6477 | 2.004 | 1.3143 | 1.8967 | 0.17193 | 2.3443 | 10.6599 | 9.0284e-05 | 0.00010781 | 0.00031603 | 0.90543 | 5.3229 | 0.92129 | 0.052762 | 0.69344 | 0.021221 | 0.0068452 | 3.0158e-05 | 2.0358e-05 | 3.4639e-05 | 3.1877e-05 | 0.00020086 | 0.34845 | 2.344 | 0.44223 | 0.047209 | 0.093908 | 0.039817 | 1.4799e-05 | 1.545e-05 | 0 | 1.4371e-05 | 6.8401e-05 | 0.00023316 | 2.4009 | 7.5185 | 5.0349 | 0.11475 | 0.43752 | 0.24349 | 0.015872 | 3.7142e-05 | [341 empty] | 73 | Melipulli 220 | Melipulli 220 | Melipulli 110 | 2.7943e-05 | 13.7818 | 7.7787 | 13.2188 | 20.0232 | 7.207 | 5.9599 | 4.2809 | 0.80801 | 2.686 | 0.080626 | 4.1905 | 6.407 | 7.243e-05 | 0.00012791 | 1.7455 | 0.00042312 | 4.6769 | 0.26843 | 0.47966 | 0.49553 | 0.12768 | 0.060333 | 2.9342e-05 | 2.1025e-05 | 1.4474e-05 | 4.701e-05 | 0.00021944 | 0.0002736 | 0.00041473 | 0.27245 | 0.44848 | 0.37029 | 0.1866 | 0.040576 | 2.9142e-05 | 0 | 3.4444e-05 | 7.9117e-05 | 0.00022966 | 1.285 | 3.161 | 0.74449 | 0.76063 | 0.86453 | 0.42943 | 0.1564 | 4.3713e-05 | [341 empty] | 73 | Melipulli 220 | Melipulli 220 | Melipulli 110 | 0.13631 | 5.9332 | 3.2763 | 8.2625 | 9.0608 | 10.7185 | 21.917 | 23.6868 | 12.5151 | 9.6406 | 4.6864 | 0.8818 | 2.2186 | 0.87638 | 0.84635 | 4.9096 | 3.0337 | 9.2095 | 17.8793 | 16.2325 | 9.6472 | 5.1306 | 3.132 | 3.6863e-05 | 8.2101e-06 | 0 | 0.069514 | 0.4661 | 1.9933 | 5.7917 | 20.4709 | 12.9921 | 8.7468 | 7.3521 | 3.2235 | 3.0447e-05 | 0 | 2.0329e-05 | 0.083878 | 1.6009 | 6.5311 | 8.7354 | 20.8534 | 21.8641 | 13.7663 | 12.8383 | 8.0073 | 0.91173 | [341 empty] | 73 | Melipulli 220 | Melipulli 220 | Melipulli 110 | 1.7297 | 13.1883 | 4.925 | 8.743 | 20.5492 | 31.6554 | 32.6632 | 30.3609 | 17.8505 | 14.1987 | 9.2434 | 2.6453 | 5.8213 | 1.9954 | 2.3706 | 8.785 | 7.6031 | 26.3819 | 28.8408 | 21.9386 | 12.9325 | 7.7533 | 5.4693 | 0.18114 | 5.592e-05 | 0.15295 | 0.40403 | 2.5695 | 6.8903 | 20.0167 | 28.1861 | 19.4303 | 12.6452 | 12.2025 | 6.7834 | 0.15374 | 5.1421e-06 | 4.1209e-05 | 0.39314 | 5.8007 | 14.6583 | 34.226 | 42.5725 | 25.6882 | 20.5992 | 21.1302 | 14.2575 | 4.0422
|  |  | 74 | Chiloe 220 | Chiloe 220 | Chiloe 220 | 1.4804 | 2.334 | 2.9992 | 3.8755 | 13.7399 | 21.9346 | 27.2579 | 15.1655 | 13.8176 | 11.616 | 6.2316 | 2.5868 | 1.5164 | 1.9625 | 1.944 | 4.1421 | 6.8035 | 17.9846 | 17.824 | 12.3157 | 11.3874 | 4.4271 | 4.1953 | 6.2365e-05 | 3.342e-05 | 0 | 0.0021247 | 1.1767 | 3.806 | 17.5758 | 18.8329 | 8.341 | 7.6876 | 6.175 | 4.0282 | 0.29698 | 3.5304e-06 | 8.1868e-06 | 0.059925 | 3.8673 | 14.7868 | 28.5712 | 29.1979 | 13.5072 | 8.2081 | 11.017 | 11.0935 | 2.1445 | [341 empty] | 74 | Chiloe 220 | Chiloe 220 | Chiloe 220 | 0.80025 | 1.3737 | 1.6224 | 3.4284 | 15.2743 | 25.3214 | 27.8853 | 16.8763 | 12.7344 | 10.5434 | 6.6911 | 1.9274 | 1.4629 | 1.0898 | 1.1725 | 3.4159 | 6.7958 | 21.8036 | 20.1216 | 12.7986 | 12.0235 | 4.539 | 4.637 | 5.8667e-05 | 1.3012e-05 | 6.7786e-06 | 0.00097785 | 1.4701 | 4.3763 | 20.8075 | 19.5812 | 8.8519 | 7.0603 | 5.8992 | 4.4254 | 0.17059 | 0 | 0 | 0.026961 | 4.029 | 15.8216 | 31.8203 | 28.3208 | 14.6004 | 11.5206 | 10.1861 | 11.4174 | 2.3181 | 0.80025 | [340 empty] | 74 | Chiloe 220 | Chiloe 220 | Chiloe 220 | 5.7276e-05 | 8.3684 | 2.9823 | 12.9543 | 19.8646 | 2.9837 | 4.6294 | 1.9761 | 1.3232 | 1.8773 | 0.17212 | 2.358 | 10.6446 | 9.0034e-05 | 0.0001077 | 0.00031384 | 0.89482 | 5.3654 | 0.92538 | 0.052044 | 0.69405 | 0.020981 | 0.0068224 | 3.0161e-05 | 2.0313e-05 | 3.4497e-05 | 3.1805e-05 | 0.00019891 | 0.34651 | 2.3375 | 0.44523 | 0.046559 | 0.093748 | 0.039025 | 1.4676e-05 | 1.5455e-05 | 0 | 1.424e-05 | 6.8247e-05 | 0.00023132 | 2.3725 | 7.5127 | 5.0628 | 0.11335 | 0.4357 | 0.24206 | 0.015824 | 3.7138e-05 | [341 empty] | 74 | Chiloe 220 | Chiloe 220 | Chiloe 220 | 2.7855e-05 | 13.796 | 7.848 | 13.1585 | 19.9949 | 7.172 | 5.9892 | 4.2853 | 0.81238 | 2.6684 | 0.080859 | 4.2065 | 6.4134 | 7.2303e-05 | 0.00012801 | 1.7283 | 0.00042351 | 4.7015 | 0.26729 | 0.48052 | 0.49733 | 0.12698 | 0.060609 | 2.9265e-05 | 2.0959e-05 | 1.4365e-05 | 4.7026e-05 | 0.00021668 | 0.0002732 | 0.00041776 | 0.27296 | 0.45165 | 0.37207 | 0.18513 | 0.040602 | 2.9095e-05 | 0 | 3.4393e-05 | 7.9022e-05 | 0.00023527 | 1.2825 | 3.1556 | 0.74338 | 0.76364 | 0.86805 | 0.4277 | 0.15595 | 4.3643e-05 | [341 empty] | 74 | Chiloe 220 | Chiloe 220 | Chiloe 220 | 0.13673 | 5.9421 | 3.3082 | 8.2079 | 8.9855 | 10.6516 | 21.9604 | 23.8112 | 12.589 | 9.685 | 4.7065 | 0.90581 | 2.1924 | 0.88178 | 0.84845 | 4.8686 | 3.0129 | 9.2019 | 17.9019 | 16.3279 | 9.6979 | 5.1611 | 3.1461 | 3.737e-05 | 8.3394e-06 | 0 | 0.069819 | 0.46294 | 1.9777 | 5.7528 | 20.5457 | 13.099 | 8.8066 | 7.3677 | 3.2405 | 3.0964e-05 | 0 | 2.0209e-05 | 0.083934 | 1.5707 | 6.4707 | 8.6814 | 20.6992 | 21.965 | 13.831 | 12.8966 | 8.0362 | 0.93693 | [341 empty] | 74 | Chiloe 220 | Chiloe 220 | Chiloe 220 | 1.7399 | 13.2331 | 4.9849 | 8.7826 | 20.6272 | 31.8113 | 32.9667 | 30.5933 | 17.9703 | 14.1852 | 9.2699 | 2.6582 | 5.8232 | 2.0125 | 2.3917 | 8.8418 | 7.6119 | 26.5201 | 29.1195 | 22.1546 | 13.0178 | 7.7438 | 5.4633 | 0.18211 | 5.6002e-05 | 0.15407 | 0.40277 | 2.5873 | 6.9111 | 20.1487 | 28.4723 | 19.5954 | 12.7741 | 12.1677 | 6.7936 | 0.15452 | 5.1326e-06 | 4.1149e-05 | 0.39718 | 5.8164 | 14.6949 | 34.4498 | 43.0075 | 25.8829 | 20.7482 | 21.1376 | 14.2825 | 4.0513

## CMg_Directo
Total en Calculo PNCP | 691234.6348
Total | 691234.6348 |  |  | Año- Mes-Bloque | 2026->10->1 | 2026->10->2 | 2026->10->3 | 2026->10->4 | 2026->10->5 | 2026->10->6 | 2026->10->7 | 2026->10->8 | 2026->10->9 | 2026->10->10 | 2026->10->11 | 2026->10->12 | 2026->10->13 | 2026->10->14 | 2026->10->15 | 2026->10->16 | 2026->10->17 | 2026->10->18 | 2026->10->19 | 2026->10->20 | 2026->10->21 | 2026->10->22 | 2026->10->23 | 2026->10->24 | 2026->11->1 | 2026->11->2 | 2026->11->3 | 2026->11->4 | 2026->11->5 | 2026->11->6 | 2026->11->7 | 2026->11->8 | 2026->11->9 | 2026->11->10 | 2026->11->11 | 2026->11->12 | 2026->11->13 | 2026->11->14 | 2026->11->15 | 2026->11->16 | 2026->11->17 | 2026->11->18 | 2026->11->19 | 2026->11->20 | 2026->11->21 | 2026->11->22 | 2026->11->23 | 2026->11->24 | 2026->12->1 | 2026->12->2 | 2026->12->3 | 2026->12->4 | 2026->12->5 | 2026->12->6 | 2026->12->7 | 2026->12->8 | 2026->12->9 | 2026->12->10 | 2026->12->11 | 2026->12->12 | 2026->12->13 | 2026->12->14 | 2026->12->15 | 2026->12->16 | 2026->12->17 | 2026->12->18 | 2026->12->19 | 2026->12->20 | 2026->12->21 | 2026->12->22 | 2026->12->23 | 2026->12->24 | 2027->1->1 | 2027->1->2 | 2027->1->3 | 2027->1->4 | 2027->1->5 | 2027->1->6 | 2027->1->7 | 2027->1->8 | 2027->1->9 | 2027->1->10 | 2027->1->11 | 2027->1->12 | 2027->1->13 | 2027->1->14 | 2027->1->15 | 2027->1->16 | 2027->1->17 | 2027->1->18 | 2027->1->19 | 2027->1->20 | 2027->1->21 | 2027->1->22 | 2027->1->23 | 2027->1->24 | 2027->2->1 | 2027->2->2 | 2027->2->3 | 2027->2->4 | 2027->2->5 | 2027->2->6 | 2027->2->7 | 2027->2->8 | 2027->2->9 | 2027->2->10 | 2027->2->11 | 2027->2->12 | 2027->2->13 | 2027->2->14 | 2027->2->15 | 2027->2->16 | 2027->2->17 | 2027->2->18 | 2027->2->19 | 2027->2->20 | 2027->2->21 | 2027->2->22 | 2027->2->23 | 2027->2->24 | 2027->3->1 | 2027->3->2 | 2027->3->3 | 2027->3->4 | 2027->3->5 | 2027->3->6 | 2027->3->7 | 2027->3->8 | 2027->3->9 | 2027->3->10 | 2027->3->11 | 2027->3->12 | 2027->3->13 | 2027->3->14 | 2027->3->15 | 2027->3->16 | 2027->3->17 | 2027->3->18 | 2027->3->19 | 2027->3->20 | 2027->3->21 | 2027->3->22 | 2027->3->23 | 2027->3->24 | 2027->4->1 | 2027->4->2 | 2027->4->3 | 2027->4->4 | 2027->4->5 | 2027->4->6 | 2027->4->7 | 2027->4->8 | 2027->4->9 | 2027->4->10 | 2027->4->11 | 2027->4->12 | 2027->4->13 | 2027->4->14 | 2027->4->15 | 2027->4->16 | 2027->4->17 | 2027->4->18 | 2027->4->19 | 2027->4->20 | 2027->4->21 | 2027->4->22 | 2027->4->23 | 2027->4->24 | 2027->5->1 | 2027->5->2 | 2027->5->3 | 2027->5->4 | 2027->5->5 | 2027->5->6 | 2027->5->7 | 2027->5->8 | 2027->5->9 | 2027->5->10 | 2027->5->11 | 2027->5->12 | 2027->5->13 | 2027->5->14 | 2027->5->15 | 2027->5->16 | 2027->5->17 | 2027->5->18 | 2027->5->19 | 2027->5->20 | 2027->5->21 | 2027->5->22 | 2027->5->23 | 2027->5->24 | 2027->6->1 | 2027->6->2 | 2027->6->3 | 2027->6->4 | 2027->6->5 | 2027->6->6 | 2027->6->7 | 2027->6->8 | 2027->6->9 | 2027->6->10 | 2027->6->11 | 2027->6->12 | 2027->6->13 | 2027->6->14 | 2027->6->15 | 2027->6->16 | 2027->6->17 | 2027->6->18 | 2027->6->19 | 2027->6->20 | 2027->6->21 | 2027->6->22 | 2027->6->23 | 2027->6->24 | 2027->7->1 | 2027->7->2 | 2027->7->3 | 2027->7->4 | 2027->7->5 | 2027->7->6 | 2027->7->7 | 2027->7->8 | 2027->7->9 | 2027->7->10 | 2027->7->11 | 2027->7->12 | 2027->7->13 | 2027->7->14 | 2027->7->15 | 2027->7->16 | 2027->7->17 | 2027->7->18 | 2027->7->19 | 2027->7->20 | 2027->7->21 | 2027->7->22 | 2027->7->23 | 2027->7->24 | 2027->8->1 | 2027->8->2 | 2027->8->3 | 2027->8->4 | 2027->8->5 | 2027->8->6 | 2027->8->7 | 2027->8->8 | 2027->8->9 | 2027->8->10 | 2027->8->11 | 2027->8->12 | 2027->8->13 | 2027->8->14 | 2027->8->15 | 2027->8->16 | 2027->8->17 | 2027->8->18 | 2027->8->19 | 2027->8->20 | 2027->8->21 | 2027->8->22 | 2027->8->23 | 2027->8->24 | 2027->9->1 | 2027->9->2 | 2027->9->3 | 2027->9->4 | 2027->9->5 | 2027->9->6 | 2027->9->7 | 2027->9->8 | 2027->9->9 | 2027->9->10 | 2027->9->11 | 2027->9->12 | 2027->9->13 | 2027->9->14 | 2027->9->15 | 2027->9->16 | 2027->9->17 | 2027->9->18 | 2027->9->19 | 2027->9->20 | 2027->9->21 | 2027->9->22 | 2027->9->23 | 2027->9->24 | 2027->10->1 | 2027->10->2 | 2027->10->3 | 2027->10->4 | 2027->10->5 | 2027->10->6 | 2027->10->7 | 2027->10->8 | 2027->10->9 | 2027->10->10 | 2027->10->11 | 2027->10->12 | 2027->10->13 | 2027->10->14 | 2027->10->15 | 2027->10->16 | 2027->10->17 | 2027->10->18 | 2027->10->19 | 2027->10->20 | 2027->10->21 | 2027->10->22 | 2027->10->23 | 2027->10->24 | 2027->11->1 | 2027->11->2 | 2027->11->3 | 2027->11->4 | 2027->11->5 | 2027->11->6 | 2027->11->7 | 2027->11->8 | 2027->11->9 | 2027->11->10 | 2027->11->11 | 2027->11->12 | 2027->11->13 | 2027->11->14 | 2027->11->15 | 2027->11->16 | 2027->11->17 | 2027->11->18 | 2027->11->19 | 2027->11->20 | 2027->11->21 | 2027->11->22 | 2027->11->23 | 2027->11->24 | 2027->12->1 | 2027->12->2 | 2027->12->3 | 2027->12->4 | 2027->12->5 | 2027->12->6 | 2027->12->7 | 2027->12->8 | 2027->12->9 | 2027->12->10 | 2027->12->11 | 2027->12->12 | 2027->12->13 | 2027->12->14 | 2027->12->15 | 2027->12->16 | 2027->12->17 | 2027->12->18 | 2027->12->19 | 2027->12->20 | 2027->12->21 | 2027->12->22 | 2027->12->23 | 2027->12->24 | 2028->1->1 | 2028->1->2 | 2028->1->3 | 2028->1->4 | 2028->1->5 | 2028->1->6 | 2028->1->7 | 2028->1->8 | 2028->1->9 | 2028->1->10 | 2028->1->11 | 2028->1->12 | 2028->1->13 | 2028->1->14 | 2028->1->15 | 2028->1->16 | 2028->1->17 | 2028->1->18 | 2028->1->19 | 2028->1->20 | 2028->1->21 | 2028->1->22 | 2028->1->23 | 2028->1->24 | 2028->2->1 | 2028->2->2 | 2028->2->3 | 2028->2->4 | 2028->2->5 | 2028->2->6 | 2028->2->7 | 2028->2->8 | 2028->2->9 | 2028->2->10 | 2028->2->11 | 2028->2->12 | 2028->2->13 | 2028->2->14 | 2028->2->15 | 2028->2->16 | 2028->2->17 | 2028->2->18 | 2028->2->19 | 2028->2->20 | 2028->2->21 | 2028->2->22 | 2028->2->23 | 2028->2->24 | 2028->3->1 | 2028->3->2 | 2028->3->3 | 2028->3->4 | 2028->3->5 | 2028->3->6 | 2028->3->7 | 2028->3->8 | 2028->3->9 | 2028->3->10 | 2028->3->11 | 2028->3->12 | 2028->3->13 | 2028->3->14 | 2028->3->15 | 2028->3->16 | 2028->3->17 | 2028->3->18 | 2028->3->19 | 2028->3->20 | 2028->3->21 | 2028->3->22 | 2028->3->23 | 2028->3->24 | 2028->4->1 | 2028->4->2 | 2028->4->3 | 2028->4->4 | 2028->4->5 | 2028->4->6 | 2028->4->7 | 2028->4->8 | 2028->4->9 | 2028->4->10 | 2028->4->11 | 2028->4->12 | 2028->4->13 | 2028->4->14 | 2028->4->15 | 2028->4->16 | 2028->4->17 | 2028->4->18 | 2028->4->19 | 2028->4->20 | 2028->4->21 | 2028->4->22 | 2028->4->23 | 2028->4->24 | 2028->5->1 | 2028->5->2 | 2028->5->3 | 2028->5->4 | 2028->5->5 | 2028->5->6 | 2028->5->7 | 2028->5->8 | 2028->5->9 | 2028->5->10 | 2028->5->11 | 2028->5->12 | 2028->5->13 | 2028->5->14 | 2028->5->15 | 2028->5->16 | 2028->5->17 | 2028->5->18 | 2028->5->19 | 2028->5->20 | 2028->5->21 | 2028->5->22 | 2028->5->23 | 2028->5->24 | 2028->6->1 | 2028->6->2 | 2028->6->3 | 2028->6->4 | 2028->6->5 | 2028->6->6 | 2028->6->7 | 2028->6->8 | 2028->6->9 | 2028->6->10 | 2028->6->11 | 2028->6->12 | 2028->6->13 | 2028->6->14 | 2028->6->15 | 2028->6->16 | 2028->6->17 | 2028->6->18 | 2028->6->19 | 2028->6->20 | 2028->6->21 | 2028->6->22 | 2028->6->23 | 2028->6->24 | 2028->7->1 | 2028->7->2 | 2028->7->3 | 2028->7->4 | 2028->7->5 | 2028->7->6 | 2028->7->7 | 2028->7->8 | 2028->7->9 | 2028->7->10 | 2028->7->11 | 2028->7->12 | 2028->7->13 | 2028->7->14 | 2028->7->15 | 2028->7->16 | 2028->7->17 | 2028->7->18 | 2028->7->19 | 2028->7->20 | 2028->7->21 | 2028->7->22 | 2028->7->23 | 2028->7->24 | 2028->8->1 | 2028->8->2 | 2028->8->3 | 2028->8->4 | 2028->8->5 | 2028->8->6 | 2028->8->7 | 2028->8->8 | 2028->8->9 | 2028->8->10 | 2028->8->11 | 2028->8->12 | 2028->8->13 | 2028->8->14 | 2028->8->15 | 2028->8->16 | 2028->8->17 | 2028->8->18 | 2028->8->19 | 2028->8->20 | 2028->8->21 | 2028->8->22 | 2028->8->23 | 2028->8->24 | 2028->9->1 | 2028->9->2 | 2028->9->3 | 2028->9->4 | 2028->9->5 | 2028->9->6 | 2028->9->7 | 2028->9->8 | 2028->9->9 | 2028->9->10 | 2028->9->11 | 2028->9->12 | 2028->9->13 | 2028->9->14 | 2028->9->15 | 2028->9->16 | 2028->9->17 | 2028->9->18 | 2028->9->19 | 2028->9->20 | 2028->9->21 | 2028->9->22 | 2028->9->23 | 2028->9->24 | 2028->10->1 | 2028->10->2 | 2028->10->3 | 2028->10->4 | 2028->10->5 | 2028->10->6 | 2028->10->7 | 2028->10->8 | 2028->10->9 | 2028->10->10 | 2028->10->11 | 2028->10->12 | 2028->10->13 | 2028->10->14 | 2028->10->15 | 2028->10->16 | 2028->10->17 | 2028->10->18 | 2028->10->19 | 2028->10->20 | 2028->10->21 | 2028->10->22 | 2028->10->23 | 2028->10->24 | 2028->11->1 | 2028->11->2 | 2028->11->3 | 2028->11->4 | 2028->11->5 | 2028->11->6 | 2028->11->7 | 2028->11->8 | 2028->11->9 | 2028->11->10 | 2028->11->11 | 2028->11->12 | 2028->11->13 | 2028->11->14 | 2028->11->15 | 2028->11->16 | 2028->11->17 | 2028->11->18 | 2028->11->19 | 2028->11->20 | 2028->11->21 | 2028->11->22 | 2028->11->23 | 2028->11->24 | 2028->12->1 | 2028->12->2 | 2028->12->3 | 2028->12->4 | 2028->12->5 | 2028->12->6 | 2028->12->7 | 2028->12->8 | 2028->12->9 | 2028->12->10 | 2028->12->11 | 2028->12->12 | 2028->12->13 | 2028->12->14 | 2028->12->15 | 2028->12->16 | 2028->12->17 | 2028->12->18 | 2028->12->19 | 2028->12->20 | 2028->12->21 | 2028->12->22 | 2028->12->23 | 2028->12->24 | 2029->1->1 | 2029->1->2 | 2029->1->3 | 2029->1->4 | 2029->1->5 | 2029->1->6 | 2029->1->7 | 2029->1->8 | 2029->1->9 | 2029->1->10 | 2029->1->11 | 2029->1->12 | 2029->1->13 | 2029->1->14 | 2029->1->15 | 2029->1->16 | 2029->1->17 | 2029->1->18 | 2029->1->19 | 2029->1->20 | 2029->1->21 | 2029->1->22 | 2029->1->23 | 2029->1->24 | 2029->2->1 | 2029->2->2 | 2029->2->3 | 2029->2->4 | 2029->2->5 | 2029->2->6 | 2029->2->7 | 2029->2->8 | 2029->2->9 | 2029->2->10 | 2029->2->11 | 2029->2->12 | 2029->2->13 | 2029->2->14 | 2029->2->15 | 2029->2->16 | 2029->2->17 | 2029->2->18 | 2029->2->19 | 2029->2->20 | 2029->2->21 | 2029->2->22 | 2029->2->23 | 2029->2->24 | 2029->3->1 | 2029->3->2 | 2029->3->3 | 2029->3->4 | 2029->3->5 | 2029->3->6 | 2029->3->7 | 2029->3->8 | 2029->3->9 | 2029->3->10 | 2029->3->11 | 2029->3->12 | 2029->3->13 | 2029->3->14 | 2029->3->15 | 2029->3->16 | 2029->3->17 | 2029->3->18 | 2029->3->19 | 2029->3->20 | 2029->3->21 | 2029->3->22 | 2029->3->23 | 2029->3->24 | 2029->4->1 | 2029->4->2 | 2029->4->3 | 2029->4->4 | 2029->4->5 | 2029->4->6 | 2029->4->7 | 2029->4->8 | 2029->4->9 | 2029->4->10 | 2029->4->11 | 2029->4->12 | 2029->4->13 | 2029->4->14 | 2029->4->15 | 2029->4->16 | 2029->4->17 | 2029->4->18 | 2029->4->19 | 2029->4->20 | 2029->4->21 | 2029->4->22 | 2029->4->23 | 2029->4->24 | 2029->5->1 | 2029->5->2 | 2029->5->3 | 2029->5->4 | 2029->5->5 | 2029->5->6 | 2029->5->7 | 2029->5->8 | 2029->5->9 | 2029->5->10 | 2029->5->11 | 2029->5->12 | 2029->5->13 | 2029->5->14 | 2029->5->15 | 2029->5->16 | 2029->5->17 | 2029->5->18 | 2029->5->19 | 2029->5->20 | 2029->5->21 | 2029->5->22 | 2029->5->23 | 2029->5->24 | 2029->6->1 | 2029->6->2 | 2029->6->3 | 2029->6->4 | 2029->6->5 | 2029->6->6 | 2029->6->7 | 2029->6->8 | 2029->6->9 | 2029->6->10 | 2029->6->11 | 2029->6->12 | 2029->6->13 | 2029->6->14 | 2029->6->15 | 2029->6->16 | 2029->6->17 | 2029->6->18 | 2029->6->19 | 2029->6->20 | 2029->6->21 | 2029->6->22 | 2029->6->23 | 2029->6->24 | 2029->7->1 | 2029->7->2 | 2029->7->3 | 2029->7->4 | 2029->7->5 | 2029->7->6 | 2029->7->7 | 2029->7->8 | 2029->7->9 | 2029->7->10 | 2029->7->11 | 2029->7->12 | 2029->7->13 | 2029->7->14 | 2029->7->15 | 2029->7->16 | 2029->7->17 | 2029->7->18 | 2029->7->19 | 2029->7->20 | 2029->7->21 | 2029->7->22 | 2029->7->23 | 2029->7->24 | 2029->8->1 | 2029->8->2 | 2029->8->3 | 2029->8->4 | 2029->8->5 | 2029->8->6 | 2029->8->7 | 2029->8->8 | 2029->8->9 | 2029->8->10 | 2029->8->11 | 2029->8->12 | 2029->8->13 | 2029->8->14 | 2029->8->15 | 2029->8->16 | 2029->8->17 | 2029->8->18 | 2029->8->19 | 2029->8->20 | 2029->8->21 | 2029->8->22 | 2029->8->23 | 2029->8->24 | 2029->9->1 | 2029->9->2 | 2029->9->3 | 2029->9->4 | 2029->9->5 | 2029->9->6 | 2029->9->7 | 2029->9->8 | 2029->9->9 | 2029->9->10 | 2029->9->11 | 2029->9->12 | 2029->9->13 | 2029->9->14 | 2029->9->15 | 2029->9->16 | 2029->9->17 | 2029->9->18 | 2029->9->19 | 2029->9->20 | 2029->9->21 | 2029->9->22 | 2029->9->23 | 2029->9->24 | 2029->10->1 | 2029->10->2 | 2029->10->3 | 2029->10->4 | 2029->10->5 | 2029->10->6 | 2029->10->7 | 2029->10->8 | 2029->10->9 | 2029->10->10 | 2029->10->11 | 2029->10->12 | 2029->10->13 | 2029->10->14 | 2029->10->15 | 2029->10->16 | 2029->10->17 | 2029->10->18 | 2029->10->19 | 2029->10->20 | 2029->10->21 | 2029->10->22 | 2029->10->23 | 2029->10->24 | 2029->11->1 | 2029->11->2 | 2029->11->3 | 2029->11->4 | 2029->11->5 | 2029->11->6 | 2029->11->7 | 2029->11->8 | 2029->11->9 | 2029->11->10 | 2029->11->11 | 2029->11->12 | 2029->11->13 | 2029->11->14 | 2029->11->15 | 2029->11->16 | 2029->11->17 | 2029->11->18 | 2029->11->19 | 2029->11->20 | 2029->11->21 | 2029->11->22 | 2029->11->23 | 2029->11->24 | 2029->12->1 | 2029->12->2 | 2029->12->3 | 2029->12->4 | 2029->12->5 | 2029->12->6 | 2029->12->7 | 2029->12->8 | 2029->12->9 | 2029->12->10 | 2029->12->11 | 2029->12->12 | 2029->12->13 | 2029->12->14 | 2029->12->15 | 2029->12->16 | 2029->12->17 | 2029->12->18 | 2029->12->19 | 2029->12->20 | 2029->12->21 | 2029->12->22 | 2029->12->23 | 2029->12->24 | 2030->1->1 | 2030->1->2 | 2030->1->3 | 2030->1->4 | 2030->1->5 | 2030->1->6 | 2030->1->7 | 2030->1->8 | 2030->1->9 | 2030->1->10 | 2030->1->11 | 2030->1->12 | 2030->1->13 | 2030->1->14 | 2030->1->15 | 2030->1->16 | 2030->1->17 | 2030->1->18 | 2030->1->19 | 2030->1->20 | 2030->1->21 | 2030->1->22 | 2030->1->23 | 2030->1->24 | 2030->2->1 | 2030->2->2 | 2030->2->3 | 2030->2->4 | 2030->2->5 | 2030->2->6 | 2030->2->7 | 2030->2->8 | 2030->2->9 | 2030->2->10 | 2030->2->11 | 2030->2->12 | 2030->2->13 | 2030->2->14 | 2030->2->15 | 2030->2->16 | 2030->2->17 | 2030->2->18 | 2030->2->19 | 2030->2->20 | 2030->2->21 | 2030->2->22 | 2030->2->23 | 2030->2->24 | 2030->3->1 | 2030->3->2 | 2030->3->3 | 2030->3->4 | 2030->3->5 | 2030->3->6 | 2030->3->7 | 2030->3->8 | 2030->3->9 | 2030->3->10 | 2030->3->11 | 2030->3->12 | 2030->3->13 | 2030->3->14 | 2030->3->15 | 2030->3->16 | 2030->3->17 | 2030->3->18 | 2030->3->19 | 2030->3->20 | 2030->3->21 | 2030->3->22 | 2030->3->23 | 2030->3->24 | 2030->4->1 | 2030->4->2 | 2030->4->3 | 2030->4->4 | 2030->4->5 | 2030->4->6 | 2030->4->7 | 2030->4->8 | 2030->4->9 | 2030->4->10 | 2030->4->11 | 2030->4->12 | 2030->4->13 | 2030->4->14 | 2030->4->15 | 2030->4->16 | 2030->4->17 | 2030->4->18 | 2030->4->19 | 2030->4->20 | 2030->4->21 | 2030->4->22 | 2030->4->23 | 2030->4->24 | 2030->5->1 | 2030->5->2 | 2030->5->3 | 2030->5->4 | 2030->5->5 | 2030->5->6 | 2030->5->7 | 2030->5->8 | 2030->5->9 | 2030->5->10 | 2030->5->11 | 2030->5->12 | 2030->5->13 | 2030->5->14 | 2030->5->15 | 2030->5->16 | 2030->5->17 | 2030->5->18 | 2030->5->19 | 2030->5->20 | 2030->5->21 | 2030->5->22 | 2030->5->23 | 2030->5->24 | 2030->6->1 | 2030->6->2 | 2030->6->3 | 2030->6->4 | 2030->6->5 | 2030->6->6 | 2030->6->7 | 2030->6->8 | 2030->6->9 | 2030->6->10 | 2030->6->11 | 2030->6->12 | 2030->6->13 | 2030->6->14 | 2030->6->15 | 2030->6->16 | 2030->6->17 | 2030->6->18 | 2030->6->19 | 2030->6->20 | 2030->6->21 | 2030->6->22 | 2030->6->23 | 2030->6->24 | 2030->7->1 | 2030->7->2 | 2030->7->3 | 2030->7->4 | 2030->7->5 | 2030->7->6 | 2030->7->7 | 2030->7->8 | 2030->7->9 | 2030->7->10 | 2030->7->11 | 2030->7->12 | 2030->7->13 | 2030->7->14 | 2030->7->15 | 2030->7->16 | 2030->7->17 | 2030->7->18 | 2030->7->19 | 2030->7->20 | 2030->7->21 | 2030->7->22 | 2030->7->23 | 2030->7->24 | 2030->8->1 | 2030->8->2 | 2030->8->3 | 2030->8->4 | 2030->8->5 | 2030->8->6 | 2030->8->7 | 2030->8->8 | 2030->8->9 | 2030->8->10 | 2030->8->11 | 2030->8->12 | 2030->8->13 | 2030->8->14 | 2030->8->15 | 2030->8->16 | 2030->8->17 | 2030->8->18 | 2030->8->19 | 2030->8->20 | 2030->8->21 | 2030->8->22 | 2030->8->23 | 2030->8->24 | 2030->9->1 | 2030->9->2 | 2030->9->3 | 2030->9->4 | 2030->9->5 | 2030->9->6 | 2030->9->7 | 2030->9->8 | 2030->9->9 | 2030->9->10 | 2030->9->11 | 2030->9->12 | 2030->9->13 | 2030->9->14 | 2030->9->15 | 2030->9->16 | 2030->9->17 | 2030->9->18 | 2030->9->19 | 2030->9->20 | 2030->9->21 | 2030->9->22 | 2030->9->23 | 2030->9->24
Diferencia | 0
|  | CMg |  | Año | 2026 | 2026 | 2026 | 2026 | 2026 | 2026 | 2026 | 2026 | 2026 | 2026 | 2026 | 2026 | 2026 | 2026 | 2026 | 2026 | 2026 | 2026 | 2026 | 2026 | 2026 | 2026 | 2026 | 2026 | 2026 | 2026 | 2026 | 2026 | 2026 | 2026 | 2026 | 2026 | 2026 | 2026 | 2026 | 2026 | 2026 | 2026 | 2026 | 2026 | 2026 | 2026 | 2026 | 2026 | 2026 | 2026 | 2026 | 2026 | 2026 | 2026 | 2026 | 2026 | 2026 | 2026 | 2026 | 2026 | 2026 | 2026 | 2026 | 2026 | 2026 | 2026 | 2026 | 2026 | 2026 | 2026 | 2026 | 2026 | 2026 | 2026 | 2026 | 2026 | 2027 | 2027 | 2027 | 2027 | 2027 | 2027 | 2027 | 2027 | 2027 | 2027 | 2027 | 2027 | 2027 | 2027 | 2027 | 2027 | 2027 | 2027 | 2027 | 2027 | 2027 | 2027 | 2027 | 2027 | 2027 | 2027 | 2027 | 2027 | 2027 | 2027 | 2027 | 2027 | 2027 | 2027 | 2027 | 2027 | 2027 | 2027 | 2027 | 2027 | 2027 | 2027 | 2027 | 2027 | 2027 | 2027 | 2027 | 2027 | 2027 | 2027 | 2027 | 2027 | 2027 | 2027 | 2027 | 2027 | 2027 | 2027 | 2027 | 2027 | 2027 | 2027 | 2027 | 2027 | 2027 | 2027 | 2027 | 2027 | 2027 | 2027 | 2027 | 2027 | 2027 | 2027 | 2027 | 2027 | 2027 | 2027 | 2027 | 2027 | 2027 | 2027 | 2027 | 2027 | 2027 | 2027 | 2027 | 2027 | 2027 | 2027 | 2027 | 2027 | 2027 | 2027 | 2027 | 2027 | 2027 | 2027 | 2027 | 2027 | 2027 | 2027 | 2027 | 2027 | 2027 | 2027 | 2027 | 2027 | 2027 | 2027 | 2027 | 2027 | 2027 | 2027 | 2027 | 2027 | 2027 | 2027 | 2027 | 2027 | 2027 | 2027 | 2027 | 2027 | 2027 | 2027 | 2027 | 2027 | 2027 | 2027 | 2027 | 2027 | 2027 | 2027 | 2027 | 2027 | 2027 | 2027 | 2027 | 2027 | 2027 | 2027 | 2027 | 2027 | 2027 | 2027 | 2027 | 2027 | 2027 | 2027 | 2027 | 2027 | 2027 | 2027 | 2027 | 2027 | 2027 | 2027 | 2027 | 2027 | 2027 | 2027 | 2027 | 2027 | 2027 | 2027 | 2027 | 2027 | 2027 | 2027 | 2027 | 2027 | 2027 | 2027 | 2027 | 2027 | 2027 | 2027 | 2027 | 2027 | 2027 | 2027 | 2027 | 2027 | 2027 | 2027 | 2027 | 2027 | 2027 | 2027 | 2027 | 2027 | 2027 | 2027 | 2027 | 2027 | 2027 | 2027 | 2027 | 2027 | 2027 | 2027 | 2027 | 2027 | 2027 | 2027 | 2027 | 2027 | 2027 | 2027 | 2027 | 2027 | 2027 | 2027 | 2027 | 2027 | 2027 | 2027 | 2027 | 2027 | 2027 | 2027 | 2027 | 2027 | 2027 | 2027 | 2027 | 2027 | 2027 | 2027 | 2027 | 2027 | 2027 | 2027 | 2027 | 2027 | 2027 | 2027 | 2027 | 2027 | 2027 | 2027 | 2027 | 2027 | 2027 | 2027 | 2027 | 2027 | 2027 | 2027 | 2027 | 2027 | 2027 | 2027 | 2027 | 2027 | 2027 | 2027 | 2027 | 2027 | 2027 | 2027 | 2027 | 2027 | 2027 | 2027 | 2027 | 2027 | 2027 | 2027 | 2027 | 2027 | 2027 | 2027 | 2027 | 2027 | 2027 | 2027 | 2027 | 2027 | 2027 | 2027 | 2027 | 2027 | 2027 | 2027 | 2027 | 2027 | 2028 | 2028 | 2028 | 2028 | 2028 | 2028 | 2028 | 2028 | 2028 | 2028 | 2028 | 2028 | 2028 | 2028 | 2028 | 2028 | 2028 | 2028 | 2028 | 2028 | 2028 | 2028 | 2028 | 2028 | 2028 | 2028 | 2028 | 2028 | 2028 | 2028 | 2028 | 2028 | 2028 | 2028 | 2028 | 2028 | 2028 | 2028 | 2028 | 2028 | 2028 | 2028 | 2028 | 2028 | 2028 | 2028 | 2028 | 2028 | 2028 | 2028 | 2028 | 2028 | 2028 | 2028 | 2028 | 2028 | 2028 | 2028 | 2028 | 2028 | 2028 | 2028 | 2028 | 2028 | 2028 | 2028 | 2028 | 2028 | 2028 | 2028 | 2028 | 2028 | 2028 | 2028 | 2028 | 2028 | 2028 | 2028 | 2028 | 2028 | 2028 | 2028 | 2028 | 2028 | 2028 | 2028 | 2028 | 2028 | 2028 | 2028 | 2028 | 2028 | 2028 | 2028 | 2028 | 2028 | 2028 | 2028 | 2028 | 2028 | 2028 | 2028 | 2028 | 2028 | 2028 | 2028 | 2028 | 2028 | 2028 | 2028 | 2028 | 2028 | 2028 | 2028 | 2028 | 2028 | 2028 | 2028 | 2028 | 2028 | 2028 | 2028 | 2028 | 2028 | 2028 | 2028 | 2028 | 2028 | 2028 | 2028 | 2028 | 2028 | 2028 | 2028 | 2028 | 2028 | 2028 | 2028 | 2028 | 2028 | 2028 | 2028 | 2028 | 2028 | 2028 | 2028 | 2028 | 2028 | 2028 | 2028 | 2028 | 2028 | 2028 | 2028 | 2028 | 2028 | 2028 | 2028 | 2028 | 2028 | 2028 | 2028 | 2028 | 2028 | 2028 | 2028 | 2028 | 2028 | 2028 | 2028 | 2028 | 2028 | 2028 | 2028 | 2028 | 2028 | 2028 | 2028 | 2028 | 2028 | 2028 | 2028 | 2028 | 2028 | 2028 | 2028 | 2028 | 2028 | 2028 | 2028 | 2028 | 2028 | 2028 | 2028 | 2028 | 2028 | 2028 | 2028 | 2028 | 2028 | 2028 | 2028 | 2028 | 2028 | 2028 | 2028 | 2028 | 2028 | 2028 | 2028 | 2028 | 2028 | 2028 | 2028 | 2028 | 2028 | 2028 | 2028 | 2028 | 2028 | 2028 | 2028 | 2028 | 2028 | 2028 | 2028 | 2028 | 2028 | 2028 | 2028 | 2028 | 2028 | 2028 | 2028 | 2028 | 2028 | 2028 | 2028 | 2028 | 2028 | 2028 | 2028 | 2028 | 2028 | 2028 | 2028 | 2028 | 2028 | 2028 | 2028 | 2028 | 2028 | 2028 | 2028 | 2028 | 2028 | 2028 | 2028 | 2028 | 2028 | 2028 | 2028 | 2028 | 2028 | 2028 | 2028 | 2028 | 2028 | 2028 | 2028 | 2028 | 2028 | 2028 | 2028 | 2028 | 2028 | 2028 | 2028 | 2028 | 2028 | 2028 | 2028 | 2028 | 2028 | 2028 | 2028 | 2028 | 2028 | 2029 | 2029 | 2029 | 2029 | 2029 | 2029 | 2029 | 2029 | 2029 | 2029 | 2029 | 2029 | 2029 | 2029 | 2029 | 2029 | 2029 | 2029 | 2029 | 2029 | 2029 | 2029 | 2029 | 2029 | 2029 | 2029 | 2029 | 2029 | 2029 | 2029 | 2029 | 2029 | 2029 | 2029 | 2029 | 2029 | 2029 | 2029 | 2029 | 2029 | 2029 | 2029 | 2029 | 2029 | 2029 | 2029 | 2029 | 2029 | 2029 | 2029 | 2029 | 2029 | 2029 | 2029 | 2029 | 2029 | 2029 | 2029 | 2029 | 2029 | 2029 | 2029 | 2029 | 2029 | 2029 | 2029 | 2029 | 2029 | 2029 | 2029 | 2029 | 2029 | 2029 | 2029 | 2029 | 2029 | 2029 | 2029 | 2029 | 2029 | 2029 | 2029 | 2029 | 2029 | 2029 | 2029 | 2029 | 2029 | 2029 | 2029 | 2029 | 2029 | 2029 | 2029 | 2029 | 2029 | 2029 | 2029 | 2029 | 2029 | 2029 | 2029 | 2029 | 2029 | 2029 | 2029 | 2029 | 2029 | 2029 | 2029 | 2029 | 2029 | 2029 | 2029 | 2029 | 2029 | 2029 | 2029 | 2029 | 2029 | 2029 | 2029 | 2029 | 2029 | 2029 | 2029 | 2029 | 2029 | 2029 | 2029 | 2029 | 2029 | 2029 | 2029 | 2029 | 2029 | 2029 | 2029 | 2029 | 2029 | 2029 | 2029 | 2029 | 2029 | 2029 | 2029 | 2029 | 2029 | 2029 | 2029 | 2029 | 2029 | 2029 | 2029 | 2029 | 2029 | 2029 | 2029 | 2029 | 2029 | 2029 | 2029 | 2029 | 2029 | 2029 | 2029 | 2029 | 2029 | 2029 | 2029 | 2029 | 2029 | 2029 | 2029 | 2029 | 2029 | 2029 | 2029 | 2029 | 2029 | 2029 | 2029 | 2029 | 2029 | 2029 | 2029 | 2029 | 2029 | 2029 | 2029 | 2029 | 2029 | 2029 | 2029 | 2029 | 2029 | 2029 | 2029 | 2029 | 2029 | 2029 | 2029 | 2029 | 2029 | 2029 | 2029 | 2029 | 2029 | 2029 | 2029 | 2029 | 2029 | 2029 | 2029 | 2029 | 2029 | 2029 | 2029 | 2029 | 2029 | 2029 | 2029 | 2029 | 2029 | 2029 | 2029 | 2029 | 2029 | 2029 | 2029 | 2029 | 2029 | 2029 | 2029 | 2029 | 2029 | 2029 | 2029 | 2029 | 2029 | 2029 | 2029 | 2029 | 2029 | 2029 | 2029 | 2029 | 2029 | 2029 | 2029 | 2029 | 2029 | 2029 | 2029 | 2029 | 2029 | 2029 | 2029 | 2029 | 2029 | 2029 | 2029 | 2029 | 2029 | 2029 | 2029 | 2029 | 2029 | 2029 | 2029 | 2029 | 2029 | 2029 | 2029 | 2029 | 2029 | 2029 | 2029 | 2029 | 2029 | 2029 | 2029 | 2029 | 2029 | 2029 | 2029 | 2029 | 2029 | 2030 | 2030 | 2030 | 2030 | 2030 | 2030 | 2030 | 2030 | 2030 | 2030 | 2030 | 2030 | 2030 | 2030 | 2030 | 2030 | 2030 | 2030 | 2030 | 2030 | 2030 | 2030 | 2030 | 2030 | 2030 | 2030 | 2030 | 2030 | 2030 | 2030 | 2030 | 2030 | 2030 | 2030 | 2030 | 2030 | 2030 | 2030 | 2030 | 2030 | 2030 | 2030 | 2030 | 2030 | 2030 | 2030 | 2030 | 2030 | 2030 | 2030 | 2030 | 2030 | 2030 | 2030 | 2030 | 2030 | 2030 | 2030 | 2030 | 2030 | 2030 | 2030 | 2030 | 2030 | 2030 | 2030 | 2030 | 2030 | 2030 | 2030 | 2030 | 2030 | 2030 | 2030 | 2030 | 2030 | 2030 | 2030 | 2030 | 2030 | 2030 | 2030 | 2030 | 2030 | 2030 | 2030 | 2030 | 2030 | 2030 | 2030 | 2030 | 2030 | 2030 | 2030 | 2030 | 2030 | 2030 | 2030 | 2030 | 2030 | 2030 | 2030 | 2030 | 2030 | 2030 | 2030 | 2030 | 2030 | 2030 | 2030 | 2030 | 2030 | 2030 | 2030 | 2030 | 2030 | 2030 | 2030 | 2030 | 2030 | 2030 | 2030 | 2030 | 2030 | 2030 | 2030 | 2030 | 2030 | 2030 | 2030 | 2030 | 2030 | 2030 | 2030 | 2030 | 2030 | 2030 | 2030 | 2030 | 2030 | 2030 | 2030 | 2030 | 2030 | 2030 | 2030 | 2030 | 2030 | 2030 | 2030 | 2030 | 2030 | 2030 | 2030 | 2030 | 2030 | 2030 | 2030 | 2030 | 2030 | 2030 | 2030 | 2030 | 2030 | 2030 | 2030 | 2030 | 2030 | 2030 | 2030 | 2030 | 2030 | 2030 | 2030 | 2030 | 2030 | 2030 | 2030 | 2030 | 2030 | 2030 | 2030 | 2030 | 2030 | 2030 | 2030 | 2030 | 2030 | 2030 | 2030 | 2030 | 2030 | 2030 | 2030 | 2030 | 2030 | 2030 | 2030 | 2030 | 2030 | 2030 | 2030 | 2030 | 2030 | 2030 | 2030 | 2030 | 2030 | 2030 | 2030 | 2030 | 2030 | 2030 | 2030 | 2030 | 2030
|  |  |  | Mes | 10 | 10 | 10 | 10 | 10 | 10 | 10 | 10 | 10 | 10 | 10 | 10 | 10 | 10 | 10 | 10 | 10 | 10 | 10 | 10 | 10 | 10 | 10 | 10 | 11 | 11 | 11 | 11 | 11 | 11 | 11 | 11 | 11 | 11 | 11 | 11 | 11 | 11 | 11 | 11 | 11 | 11 | 11 | 11 | 11 | 11 | 11 | 11 | 12 | 12 | 12 | 12 | 12 | 12 | 12 | 12 | 12 | 12 | 12 | 12 | 12 | 12 | 12 | 12 | 12 | 12 | 12 | 12 | 12 | 12 | 12 | 12 | 1 | 1 | 1 | 1 | 1 | 1 | 1 | 1 | 1 | 1 | 1 | 1 | 1 | 1 | 1 | 1 | 1 | 1 | 1 | 1 | 1 | 1 | 1 | 1 | 2 | 2 | 2 | 2 | 2 | 2 | 2 | 2 | 2 | 2 | 2 | 2 | 2 | 2 | 2 | 2 | 2 | 2 | 2 | 2 | 2 | 2 | 2 | 2 | 3 | 3 | 3 | 3 | 3 | 3 | 3 | 3 | 3 | 3 | 3 | 3 | 3 | 3 | 3 | 3 | 3 | 3 | 3 | 3 | 3 | 3 | 3 | 3 | 4 | 4 | 4 | 4 | 4 | 4 | 4 | 4 | 4 | 4 | 4 | 4 | 4 | 4 | 4 | 4 | 4 | 4 | 4 | 4 | 4 | 4 | 4 | 4 | 5 | 5 | 5 | 5 | 5 | 5 | 5 | 5 | 5 | 5 | 5 | 5 | 5 | 5 | 5 | 5 | 5 | 5 | 5 | 5 | 5 | 5 | 5 | 5 | 6 | 6 | 6 | 6 | 6 | 6 | 6 | 6 | 6 | 6 | 6 | 6 | 6 | 6 | 6 | 6 | 6 | 6 | 6 | 6 | 6 | 6 | 6 | 6 | 7 | 7 | 7 | 7 | 7 | 7 | 7 | 7 | 7 | 7 | 7 | 7 | 7 | 7 | 7 | 7 | 7 | 7 | 7 | 7 | 7 | 7 | 7 | 7 | 8 | 8 | 8 | 8 | 8 | 8 | 8 | 8 | 8 | 8 | 8 | 8 | 8 | 8 | 8 | 8 | 8 | 8 | 8 | 8 | 8 | 8 | 8 | 8 | 9 | 9 | 9 | 9 | 9 | 9 | 9 | 9 | 9 | 9 | 9 | 9 | 9 | 9 | 9 | 9 | 9 | 9 | 9 | 9 | 9 | 9 | 9 | 9 | 10 | 10 | 10 | 10 | 10 | 10 | 10 | 10 | 10 | 10 | 10 | 10 | 10 | 10 | 10 | 10 | 10 | 10 | 10 | 10 | 10 | 10 | 10 | 10 | 11 | 11 | 11 | 11 | 11 | 11 | 11 | 11 | 11 | 11 | 11 | 11 | 11 | 11 | 11 | 11 | 11 | 11 | 11 | 11 | 11 | 11 | 11 | 11 | 12 | 12 | 12 | 12 | 12 | 12 | 12 | 12 | 12 | 12 | 12 | 12 | 12 | 12 | 12 | 12 | 12 | 12 | 12 | 12 | 12 | 12 | 12 | 12 | 1 | 1 | 1 | 1 | 1 | 1 | 1 | 1 | 1 | 1 | 1 | 1 | 1 | 1 | 1 | 1 | 1 | 1 | 1 | 1 | 1 | 1 | 1 | 1 | 2 | 2 | 2 | 2 | 2 | 2 | 2 | 2 | 2 | 2 | 2 | 2 | 2 | 2 | 2 | 2 | 2 | 2 | 2 | 2 | 2 | 2 | 2 | 2 | 3 | 3 | 3 | 3 | 3 | 3 | 3 | 3 | 3 | 3 | 3 | 3 | 3 | 3 | 3 | 3 | 3 | 3 | 3 | 3 | 3 | 3 | 3 | 3 | 4 | 4 | 4 | 4 | 4 | 4 | 4 | 4 | 4 | 4 | 4 | 4 | 4 | 4 | 4 | 4 | 4 | 4 | 4 | 4 | 4 | 4 | 4 | 4 | 5 | 5 | 5 | 5 | 5 | 5 | 5 | 5 | 5 | 5 | 5 | 5 | 5 | 5 | 5 | 5 | 5 | 5 | 5 | 5 | 5 | 5 | 5 | 5 | 6 | 6 | 6 | 6 | 6 | 6 | 6 | 6 | 6 | 6 | 6 | 6 | 6 | 6 | 6 | 6 | 6 | 6 | 6 | 6 | 6 | 6 | 6 | 6 | 7 | 7 | 7 | 7 | 7 | 7 | 7 | 7 | 7 | 7 | 7 | 7 | 7 | 7 | 7 | 7 | 7 | 7 | 7 | 7 | 7 | 7 | 7 | 7 | 8 | 8 | 8 | 8 | 8 | 8 | 8 | 8 | 8 | 8 | 8 | 8 | 8 | 8 | 8 | 8 | 8 | 8 | 8 | 8 | 8 | 8 | 8 | 8 | 9 | 9 | 9 | 9 | 9 | 9 | 9 | 9 | 9 | 9 | 9 | 9 | 9 | 9 | 9 | 9 | 9 | 9 | 9 | 9 | 9 | 9 | 9 | 9 | 10 | 10 | 10 | 10 | 10 | 10 | 10 | 10 | 10 | 10 | 10 | 10 | 10 | 10 | 10 | 10 | 10 | 10 | 10 | 10 | 10 | 10 | 10 | 10 | 11 | 11 | 11 | 11 | 11 | 11 | 11 | 11 | 11 | 11 | 11 | 11 | 11 | 11 | 11 | 11 | 11 | 11 | 11 | 11 | 11 | 11 | 11 | 11 | 12 | 12 | 12 | 12 | 12 | 12 | 12 | 12 | 12 | 12 | 12 | 12 | 12 | 12 | 12 | 12 | 12 | 12 | 12 | 12 | 12 | 12 | 12 | 12 | 1 | 1 | 1 | 1 | 1 | 1 | 1 | 1 | 1 | 1 | 1 | 1 | 1 | 1 | 1 | 1 | 1 | 1 | 1 | 1 | 1 | 1 | 1 | 1 | 2 | 2 | 2 | 2 | 2 | 2 | 2 | 2 | 2 | 2 | 2 | 2 | 2 | 2 | 2 | 2 | 2 | 2 | 2 | 2 | 2 | 2 | 2 | 2 | 3 | 3 | 3 | 3 | 3 | 3 | 3 | 3 | 3 | 3 | 3 | 3 | 3 | 3 | 3 | 3 | 3 | 3 | 3 | 3 | 3 | 3 | 3 | 3 | 4 | 4 | 4 | 4 | 4 | 4 | 4 | 4 | 4 | 4 | 4 | 4 | 4 | 4 | 4 | 4 | 4 | 4 | 4 | 4 | 4 | 4 | 4 | 4 | 5 | 5 | 5 | 5 | 5 | 5 | 5 | 5 | 5 | 5 | 5 | 5 | 5 | 5 | 5 | 5 | 5 | 5 | 5 | 5 | 5 | 5 | 5 | 5 | 6 | 6 | 6 | 6 | 6 | 6 | 6 | 6 | 6 | 6 | 6 | 6 | 6 | 6 | 6 | 6 | 6 | 6 | 6 | 6 | 6 | 6 | 6 | 6 | 7 | 7 | 7 | 7 | 7 | 7 | 7 | 7 | 7 | 7 | 7 | 7 | 7 | 7 | 7 | 7 | 7 | 7 | 7 | 7 | 7 | 7 | 7 | 7 | 8 | 8 | 8 | 8 | 8 | 8 | 8 | 8 | 8 | 8 | 8 | 8 | 8 | 8 | 8 | 8 | 8 | 8 | 8 | 8 | 8 | 8 | 8 | 8 | 9 | 9 | 9 | 9 | 9 | 9 | 9 | 9 | 9 | 9 | 9 | 9 | 9 | 9 | 9 | 9 | 9 | 9 | 9 | 9 | 9 | 9 | 9 | 9 | 10 | 10 | 10 | 10 | 10 | 10 | 10 | 10 | 10 | 10 | 10 | 10 | 10 | 10 | 10 | 10 | 10 | 10 | 10 | 10 | 10 | 10 | 10 | 10 | 11 | 11 | 11 | 11 | 11 | 11 | 11 | 11 | 11 | 11 | 11 | 11 | 11 | 11 | 11 | 11 | 11 | 11 | 11 | 11 | 11 | 11 | 11 | 11 | 12 | 12 | 12 | 12 | 12 | 12 | 12 | 12 | 12 | 12 | 12 | 12 | 12 | 12 | 12 | 12 | 12 | 12 | 12 | 12 | 12 | 12 | 12 | 12 | 1 | 1 | 1 | 1 | 1 | 1 | 1 | 1 | 1 | 1 | 1 | 1 | 1 | 1 | 1 | 1 | 1 | 1 | 1 | 1 | 1 | 1 | 1 | 1 | 2 | 2 | 2 | 2 | 2 | 2 | 2 | 2 | 2 | 2 | 2 | 2 | 2 | 2 | 2 | 2 | 2 | 2 | 2 | 2 | 2 | 2 | 2 | 2 | 3 | 3 | 3 | 3 | 3 | 3 | 3 | 3 | 3 | 3 | 3 | 3 | 3 | 3 | 3 | 3 | 3 | 3 | 3 | 3 | 3 | 3 | 3 | 3 | 4 | 4 | 4 | 4 | 4 | 4 | 4 | 4 | 4 | 4 | 4 | 4 | 4 | 4 | 4 | 4 | 4 | 4 | 4 | 4 | 4 | 4 | 4 | 4 | 5 | 5 | 5 | 5 | 5 | 5 | 5 | 5 | 5 | 5 | 5 | 5 | 5 | 5 | 5 | 5 | 5 | 5 | 5 | 5 | 5 | 5 | 5 | 5 | 6 | 6 | 6 | 6 | 6 | 6 | 6 | 6 | 6 | 6 | 6 | 6 | 6 | 6 | 6 | 6 | 6 | 6 | 6 | 6 | 6 | 6 | 6 | 6 | 7 | 7 | 7 | 7 | 7 | 7 | 7 | 7 | 7 | 7 | 7 | 7 | 7 | 7 | 7 | 7 | 7 | 7 | 7 | 7 | 7 | 7 | 7 | 7 | 8 | 8 | 8 | 8 | 8 | 8 | 8 | 8 | 8 | 8 | 8 | 8 | 8 | 8 | 8 | 8 | 8 | 8 | 8 | 8 | 8 | 8 | 8 | 8 | 9 | 9 | 9 | 9 | 9 | 9 | 9 | 9 | 9 | 9 | 9 | 9 | 9 | 9 | 9 | 9 | 9 | 9 | 9 | 9 | 9 | 9 | 9 | 9
|  |  |  | Bloque | 1 | 2 | 3 | 4 | 5 | 6 | 7 | 8 | 9 | 10 | 11 | 12 | 13 | 14 | 15 | 16 | 17 | 18 | 19 | 20 | 21 | 22 | 23 | 24 | 1 | 2 | 3 | 4 | 5 | 6 | 7 | 8 | 9 | 10 | 11 | 12 | 13 | 14 | 15 | 16 | 17 | 18 | 19 | 20 | 21 | 22 | 23 | 24 | 1 | 2 | 3 | 4 | 5 | 6 | 7 | 8 | 9 | 10 | 11 | 12 | 13 | 14 | 15 | 16 | 17 | 18 | 19 | 20 | 21 | 22 | 23 | 24 | 1 | 2 | 3 | 4 | 5 | 6 | 7 | 8 | 9 | 10 | 11 | 12 | 13 | 14 | 15 | 16 | 17 | 18 | 19 | 20 | 21 | 22 | 23 | 24 | 1 | 2 | 3 | 4 | 5 | 6 | 7 | 8 | 9 | 10 | 11 | 12 | 13 | 14 | 15 | 16 | 17 | 18 | 19 | 20 | 21 | 22 | 23 | 24 | 1 | 2 | 3 | 4 | 5 | 6 | 7 | 8 | 9 | 10 | 11 | 12 | 13 | 14 | 15 | 16 | 17 | 18 | 19 | 20 | 21 | 22 | 23 | 24 | 1 | 2 | 3 | 4 | 5 | 6 | 7 | 8 | 9 | 10 | 11 | 12 | 13 | 14 | 15 | 16 | 17 | 18 | 19 | 20 | 21 | 22 | 23 | 24 | 1 | 2 | 3 | 4 | 5 | 6 | 7 | 8 | 9 | 10 | 11 | 12 | 13 | 14 | 15 | 16 | 17 | 18 | 19 | 20 | 21 | 22 | 23 | 24 | 1 | 2 | 3 | 4 | 5 | 6 | 7 | 8 | 9 | 10 | 11 | 12 | 13 | 14 | 15 | 16 | 17 | 18 | 19 | 20 | 21 | 22 | 23 | 24 | 1 | 2 | 3 | 4 | 5 | 6 | 7 | 8 | 9 | 10 | 11 | 12 | 13 | 14 | 15 | 16 | 17 | 18 | 19 | 20 | 21 | 22 | 23 | 24 | 1 | 2 | 3 | 4 | 5 | 6 | 7 | 8 | 9 | 10 | 11 | 12 | 13 | 14 | 15 | 16 | 17 | 18 | 19 | 20 | 21 | 22 | 23 | 24 | 1 | 2 | 3 | 4 | 5 | 6 | 7 | 8 | 9 | 10 | 11 | 12 | 13 | 14 | 15 | 16 | 17 | 18 | 19 | 20 | 21 | 22 | 23 | 24 | 1 | 2 | 3 | 4 | 5 | 6 | 7 | 8 | 9 | 10 | 11 | 12 | 13 | 14 | 15 | 16 | 17 | 18 | 19 | 20 | 21 | 22 | 23 | 24 | 1 | 2 | 3 | 4 | 5 | 6 | 7 | 8 | 9 | 10 | 11 | 12 | 13 | 14 | 15 | 16 | 17 | 18 | 19 | 20 | 21 | 22 | 23 | 24 | 1 | 2 | 3 | 4 | 5 | 6 | 7 | 8 | 9 | 10 | 11 | 12 | 13 | 14 | 15 | 16 | 17 | 18 | 19 | 20 | 21 | 22 | 23 | 24 | 1 | 2 | 3 | 4 | 5 | 6 | 7 | 8 | 9 | 10 | 11 | 12 | 13 | 14 | 15 | 16 | 17 | 18 | 19 | 20 | 21 | 22 | 23 | 24 | 1 | 2 | 3 | 4 | 5 | 6 | 7 | 8 | 9 | 10 | 11 | 12 | 13 | 14 | 15 | 16 | 17 | 18 | 19 | 20 | 21 | 22 | 23 | 24 | 1 | 2 | 3 | 4 | 5 | 6 | 7 | 8 | 9 | 10 | 11 | 12 | 13 | 14 | 15 | 16 | 17 | 18 | 19 | 20 | 21 | 22 | 23 | 24 | 1 | 2 | 3 | 4 | 5 | 6 | 7 | 8 | 9 | 10 | 11 | 12 | 13 | 14 | 15 | 16 | 17 | 18 | 19 | 20 | 21 | 22 | 23 | 24 | 1 | 2 | 3 | 4 | 5 | 6 | 7 | 8 | 9 | 10 | 11 | 12 | 13 | 14 | 15 | 16 | 17 | 18 | 19 | 20 | 21 | 22 | 23 | 24 | 1 | 2 | 3 | 4 | 5 | 6 | 7 | 8 | 9 | 10 | 11 | 12 | 13 | 14 | 15 | 16 | 17 | 18 | 19 | 20 | 21 | 22 | 23 | 24 | 1 | 2 | 3 | 4 | 5 | 6 | 7 | 8 | 9 | 10 | 11 | 12 | 13 | 14 | 15 | 16 | 17 | 18 | 19 | 20 | 21 | 22 | 23 | 24 | 1 | 2 | 3 | 4 | 5 | 6 | 7 | 8 | 9 | 10 | 11 | 12 | 13 | 14 | 15 | 16 | 17 | 18 | 19 | 20 | 21 | 22 | 23 | 24 | 1 | 2 | 3 | 4 | 5 | 6 | 7 | 8 | 9 | 10 | 11 | 12 | 13 | 14 | 15 | 16 | 17 | 18 | 19 | 20 | 21 | 22 | 23 | 24 | 1 | 2 | 3 | 4 | 5 | 6 | 7 | 8 | 9 | 10 | 11 | 12 | 13 | 14 | 15 | 16 | 17 | 18 | 19 | 20 | 21 | 22 | 23 | 24 | 1 | 2 | 3 | 4 | 5 | 6 | 7 | 8 | 9 | 10 | 11 | 12 | 13 | 14 | 15 | 16 | 17 | 18 | 19 | 20 | 21 | 22 | 23 | 24 | 1 | 2 | 3 | 4 | 5 | 6 | 7 | 8 | 9 | 10 | 11 | 12 | 13 | 14 | 15 | 16 | 17 | 18 | 19 | 20 | 21 | 22 | 23 | 24 | 1 | 2 | 3 | 4 | 5 | 6 | 7 | 8 | 9 | 10 | 11 | 12 | 13 | 14 | 15 | 16 | 17 | 18 | 19 | 20 | 21 | 22 | 23 | 24 | 1 | 2 | 3 | 4 | 5 | 6 | 7 | 8 | 9 | 10 | 11 | 12 | 13 | 14 | 15 | 16 | 17 | 18 | 19 | 20 | 21 | 22 | 23 | 24 | 1 | 2 | 3 | 4 | 5 | 6 | 7 | 8 | 9 | 10 | 11 | 12 | 13 | 14 | 15 | 16 | 17 | 18 | 19 | 20 | 21 | 22 | 23 | 24 | 1 | 2 | 3 | 4 | 5 | 6 | 7 | 8 | 9 | 10 | 11 | 12 | 13 | 14 | 15 | 16 | 17 | 18 | 19 | 20 | 21 | 22 | 23 | 24 | 1 | 2 | 3 | 4 | 5 | 6 | 7 | 8 | 9 | 10 | 11 | 12 | 13 | 14 | 15 | 16 | 17 | 18 | 19 | 20 | 21 | 22 | 23 | 24 | 1 | 2 | 3 | 4 | 5 | 6 | 7 | 8 | 9 | 10 | 11 | 12 | 13 | 14 | 15 | 16 | 17 | 18 | 19 | 20 | 21 | 22 | 23 | 24 | 1 | 2 | 3 | 4 | 5 | 6 | 7 | 8 | 9 | 10 | 11 | 12 | 13 | 14 | 15 | 16 | 17 | 18 | 19 | 20 | 21 | 22 | 23 | 24 | 1 | 2 | 3 | 4 | 5 | 6 | 7 | 8 | 9 | 10 | 11 | 12 | 13 | 14 | 15 | 16 | 17 | 18 | 19 | 20 | 21 | 22 | 23 | 24 | 1 | 2 | 3 | 4 | 5 | 6 | 7 | 8 | 9 | 10 | 11 | 12 | 13 | 14 | 15 | 16 | 17 | 18 | 19 | 20 | 21 | 22 | 23 | 24 | 1 | 2 | 3 | 4 | 5 | 6 | 7 | 8 | 9 | 10 | 11 | 12 | 13 | 14 | 15 | 16 | 17 | 18 | 19 | 20 | 21 | 22 | 23 | 24 | 1 | 2 | 3 | 4 | 5 | 6 | 7 | 8 | 9 | 10 | 11 | 12 | 13 | 14 | 15 | 16 | 17 | 18 | 19 | 20 | 21 | 22 | 23 | 24 | 1 | 2 | 3 | 4 | 5 | 6 | 7 | 8 | 9 | 10 | 11 | 12 | 13 | 14 | 15 | 16 | 17 | 18 | 19 | 20 | 21 | 22 | 23 | 24 | 1 | 2 | 3 | 4 | 5 | 6 | 7 | 8 | 9 | 10 | 11 | 12 | 13 | 14 | 15 | 16 | 17 | 18 | 19 | 20 | 21 | 22 | 23 | 24 | 1 | 2 | 3 | 4 | 5 | 6 | 7 | 8 | 9 | 10 | 11 | 12 | 13 | 14 | 15 | 16 | 17 | 18 | 19 | 20 | 21 | 22 | 23 | 24 | 1 | 2 | 3 | 4 | 5 | 6 | 7 | 8 | 9 | 10 | 11 | 12 | 13 | 14 | 15 | 16 | 17 | 18 | 19 | 20 | 21 | 22 | 23 | 24 | 1 | 2 | 3 | 4 | 5 | 6 | 7 | 8 | 9 | 10 | 11 | 12 | 13 | 14 | 15 | 16 | 17 | 18 | 19 | 20 | 21 | 22 | 23 | 24 | 1 | 2 | 3 | 4 | 5 | 6 | 7 | 8 | 9 | 10 | 11 | 12 | 13 | 14 | 15 | 16 | 17 | 18 | 19 | 20 | 21 | 22 | 23 | 24 | 1 | 2 | 3 | 4 | 5 | 6 | 7 | 8 | 9 | 10 | 11 | 12 | 13 | 14 | 15 | 16 | 17 | 18 | 19 | 20 | 21 | 22 | 23 | 24 | 1 | 2 | 3 | 4 | 5 | 6 | 7 | 8 | 9 | 10 | 11 | 12 | 13 | 14 | 15 | 16 | 17 | 18 | 19 | 20 | 21 | 22 | 23 | 24 | 1 | 2 | 3 | 4 | 5 | 6 | 7 | 8 | 9 | 10 | 11 | 12 | 13 | 14 | 15 | 16 | 17 | 18 | 19 | 20 | 21 | 22 | 23 | 24 | 1 | 2 | 3 | 4 | 5 | 6 | 7 | 8 | 9 | 10 | 11 | 12 | 13 | 14 | 15 | 16 | 17 | 18 | 19 | 20 | 21 | 22 | 23 | 24
|  | BARRA TRONCAL | BARRA TRONCAL eq Cmg | BARRA TRONCAL eq Dem
TRUE | Parinacota 220 | Parinacota 220 | Parinacota 220 | Chinchorro 13.8 | 2.3545 | 1.0205 | 1.6844 | 0 | 0 | 0 | 0 | 0 | 0 | 0.97891 | 1.8932 | 1.8814 | 1.066 | 1.5926 | 1.5434 | 0 | 0 | 0 | 0 | 0 | 0 | 0.41421 | 1.1196 | 1.4977 | 2.3127 | 2.3469 | 2.3153 | 0 | 0 | 0 | 0 | 0 | 0 | 1.7715 | 2.4209 | 2.1337 | 2.012 | 2.2095 | 2.3891 | 0 | 0 | 0 | 0 | 0 | 0 | 1.2387 | 1.7092 | 2.0808 | 3.0293 | 3.0694 | 3.0781 | 0.43161 | 0 | 0 | 0 | 0 | 0 | 2.1974 | 3.1624 | 2.9954 | 2.9303 | 2.9518 | 2.6599 | 0 | 0 | 0 | 0 | 0 | 0 | 0.84321 | 2.4137 | 2.2825 | 3.4213 | 3.5235 | 3.3323 | 2.847 | 0 | 0 | 0 | 0 | 0 | 3.0834 | 4.034 | 4.8571 | 3.6626 | 3.8318 | 4.377 | 1.5666 | 0 | 0 | 0 | 0 | 0 | 1.6121 | 3.2045 | 3.2591 | 13.1716 | 14.4003 | 13.753 | 13.9943 | 0 | 0 | 0 | 0 | 0 | 12.2418 | 15.2717 | 14.0706 | 11.8728 | 11.6139 | 10.3048 | 8.2545 | 0 | 0 | 0 | 0 | 0 | 6.6864 | 10.1538 | 9.624 | 22.7868 | 24.6818 | 25.7345 | 28.3305 | 0.41789 | 0 | 0 | 0 | 0 | 6.1402 | 29.3752 | 28.0327 | 19.191 | 19.3889 | 19.2252 | 21.563 | 0 | 0 | 0 | 0 | 0 | 1.4964 | 20.767 | 20.4477 | 29.2409 | 30.742 | 29.8222 | 31.6822 | 0.40655 | 0 | 0.08778 | 0.15271 | 0.0624 | 28.5461 | 33.2951 | 32.694 | 25.601 | 25.812 | 26.4538 | 26.3548 | 0 | 0 | 0 | 0 | 0.0059 | 22.6938 | 28.2077 | 25.8448 | 38.9128 | 40.4484 | 40.7129 | 41.4044 | 0 | 0.12315 | 0.73018 | 0.84776 | 15.6029 | 43.41 | 44.1277 | 44.8162 | 31.8775 | 32.5972 | 31.7463 | 31.4349 | 0 | 0 | 0.3895 | 0.51672 | 7.8978 | 34.073 | 34.8043 | 35.2843 | 27.0253 | 27.4519 | 26.6477 | 25.8949 | 0 | 0.48522 | 0.64827 | 0.75569 | 8.8727 | 32.4305 | 30.982 | 32.4639 | 19.8232 | 20.5663 | 20.4011 | 18.5457 | 0 | 0.20452 | 0.40554 | 0.45964 | 5.3411 | 25.4422 | 24.5856 | 24.1848 | 19.1276 | 18.2152 | 16.7056 | 17.877 | 0 | 0.02683 | 0.20694 | 0.2804 | 1.4967 | 23.1844 | 24.1345 | 22.8007 | 11.6702 | 10.8793 | 9.4061 | 9.3055 | 0 | 0 | 0.07441 | 0.10839 | 0.68452 | 13.6685 | 14.0912 | 12.8683 | 8.7064 | 7.34 | 8.5931 | 8.3408 | 0 | 0.03252 | 0.07296 | 0.08854 | 0.31762 | 11.963 | 13.2404 | 11.7413 | 3.0091 | 3.879 | 3.7533 | 3.7999 | 0 | 0 | 0.0267 | 0.034 | 0.06712 | 4.2204 | 4.5194 | 4.2824 | 3.0507 | 2.4015 | 3.1722 | 2.8911 | 0 | 0 | 0 | 0 | 0 | 1.8074 | 3.0517 | 2.3101 | 1.3478 | 1.9704 | 1.4269 | 1.3361 | 0 | 0 | 0 | 0 | 0 | 1.6649 | 1.8519 | 1.9686 | 1.9065 | 1.2183 | 1.6722 | 0.94856 | 0 | 0 | 0 | 0 | 0 | 1.2676 | 2.0235 | 1.8244 | 1.7892 | 1.6798 | 1.3561 | 0.01015 | 0 | 0 | 0 | 0 | 0 | 1.257 | 1.8256 | 1.8938 | 1.555 | 1.5771 | 1.6056 | 0 | 0 | 0 | 0 | 0 | 0 | 1.5264 | 1.6989 | 1.7603 | 1.7272 | 1.7255 | 1.7104 | 0 | 0 | 0 | 0 | 0 | 0 | 1.0701 | 1.7917 | 1.7023 | 1.8384 | 1.8678 | 2.4438 | 0 | 0 | 0 | 0 | 0 | 0 | 1.6019 | 2.4202 | 2.3747 | 2.2235 | 1.8367 | 2.2312 | 0 | 0 | 0 | 0 | 0 | 0 | 1.079 | 1.8473 | 2.1914 | 4.4134 | 3.7909 | 3.8205 | 3.1728 | 0 | 0 | 0 | 0 | 0 | 2.9267 | 4.9668 | 4.6916 | 3.6402 | 3.6276 | 3.6779 | 2.2753 | 0 | 0 | 0 | 0 | 0 | 1.4607 | 4.222 | 4.1172 | 8.0399 | 7.905 | 7.5692 | 8.0055 | 0 | 0 | 0 | 0 | 0 | 6.5568 | 8.7727 | 8.3763 | 6.7402 | 6.7977 | 6.7909 | 5.4193 | 0 | 0 | 0 | 0 | 0 | 4.2915 | 7.0041 | 7.7283 | 19.8092 | 21.2669 | 21.572 | 26.9498 | 0.65664 | 0 | 0 | 3e-05 | 0 | 5.1344 | 28.0169 | 25.0355 | 15.8921 | 17.3975 | 16.7926 | 19.6309 | 0 | 0 | 0 | 0 | 0 | 1.29 | 20.4433 | 16.9659 | 25.4472 | 27.5455 | 26.9311 | 27.5182 | 3.316 | 0.05285 | 0.26106 | 0.30311 | 0.31748 | 26.2248 | 29.5589 | 30.414 | 21.7339 | 23.6515 | 23.1851 | 23.0464 | 3e-05 | 0 | 0.04083 | 0.077 | 0.07533 | 22.7988 | 26.6809 | 25.2504 | 32.8548 | 32.7791 | 32.4597 | 31.1195 | 0 | 0.14608 | 0.64674 | 0.81288 | 10.9348 | 39.1772 | 39.1644 | 36.9584 | 22.765 | 25.4733 | 22.488 | 17.8552 | 0 | 0.01666 | 0.27171 | 0.4075 | 6.6066 | 24.9699 | 27.6343 | 26.5055 | 25.8858 | 22.1967 | 21.6955 | 22.9471 | 0 | 0.50373 | 0.55523 | 0.62708 | 2.5235 | 28.8923 | 29.5338 | 27.6406 | 19.0502 | 17.8169 | 18.6762 | 16.5967 | 0 | 0.09726 | 0.32554 | 0.41801 | 1.3988 | 24.6766 | 23.5429 | 19.9502 | 9.6741 | 8.6336 | 8.714 | 9.2215 | 0 | 0.04369 | 0.1448 | 0.14547 | 0.42613 | 17.3458 | 16.7531 | 14.9291 | 5.2011 | 4.463 | 6.1711 | 4.6469 | 0 | 0 | 0.01559 | 0.05877 | 0.3232 | 7.9021 | 7.7302 | 6.9953 | 5.9709 | 3.6562 | 5.6911 | 5.479 | 0 | 0.01665 | 0.05194 | 0.07886 | 0.13418 | 6.8944 | 6.4966 | 7.251 | 3.7277 | 4.2528 | 3.7249 | 3.8395 | 0 | 0 | 0.04952 | 0.04978 | 0.07261 | 3.272 | 3.9367 | 3.9731 | 0.00014 | 7e-05 | 0.00011 | 8e-05 | 0 | 0 | 0 | 0 | 0 | 7e-05 | 0.53677 | 0.00015 | 3e-05 | 5e-05 | 3e-05 | 3e-05 | 0 | 0 | 0 | 0 | 0 | 4e-05 | 9e-05 | 3e-05 | 4e-05 | 4e-05 | 4e-05 | 0 | 0 | 0 | 0 | 0 | 0 | 4e-05 | 8e-05 | 4e-05 | 2e-05 | 2e-05 | 0 | 0 | 0 | 0 | 0 | 0 | 0 | 1e-05 | 3e-05 | 2e-05 | 0 | 0 | 2e-05 | 0 | 0 | 0 | 0 | 0 | 0 | 0 | 4e-05 | 6e-05 | 0 | 0 | 0 | 0 | 0 | 0 | 0 | 0 | 0 | 0 | 1.1519 | 2e-05 | 1.165 | 0.13158 | 0.1266 | 0 | 0 | 0 | 0 | 0 | 0 | 0.04217 | 1.3242 | 0.73629 | 0.21405 | 0.21452 | 0.21702 | 0 | 0 | 0 | 0 | 0 | 0 | 2e-05 | 1.3541 | 1.4518 | 1.3362 | 2.2427 | 2.8705 | 0.65596 | 0 | 0 | 0 | 0 | 0 | 0.52109 | 3.8201 | 3.3301 | 1.6304 | 1.6216 | 1.2995 | 0.20282 | 0 | 0 | 0 | 0 | 0 | 0.12844 | 4.0252 | 3.2088 | 7.2436 | 7.2162 | 6.9092 | 7.7744 | 0 | 0 | 0 | 0 | 0 | 5.7537 | 8.0382 | 8.3626 | 5.7629 | 6.9932 | 6.2934 | 4.8181 | 0 | 0 | 0 | 0 | 0 | 2.0109 | 6.086 | 5.926 | 20.54 | 21.3941 | 21.8513 | 25.2071 | 0.38547 | 0 | 0 | 0 | 0.0007 | 9.1537 | 26.5089 | 23.6199 | 17.3819 | 18.8788 | 18.4032 | 20.6799 | 0 | 0 | 0 | 0 | 0 | 2.5789 | 19.696 | 18.0081 | 27.0393 | 28.5568 | 28.4411 | 29.4464 | 1.9891 | 0.04952 | 0.29205 | 0.40625 | 0.43334 | 29.4977 | 32.8519 | 31.3224 | 24.6672 | 27.0055 | 27.9151 | 27.5068 | 0 | 0 | 0.02686 | 0.05996 | 0.10416 | 26.7038 | 29.3215 | 27.9299 | 30.6456 | 32.5003 | 33.1354 | 32.0533 | 0 | 0.19557 | 0.72143 | 0.90328 | 6.1187 | 41.8769 | 41.1039 | 36.8866 | 21.0915 | 23.3246 | 23.2053 | 20.6655 | 0 | 6e-05 | 0.43537 | 0.57149 | 5.4899 | 28.5653 | 28.7385 | 27.0677 | 24.7351 | 25.6903 | 24.7732 | 26.5344 | 0 | 0.4157 | 0.52781 | 0.72487 | 3.0576 | 36.8964 | 35.3851 | 31.4963 | 21.9719 | 20.2854 | 18.7084 | 18.4829 | 0 | 0.10616 | 0.42697 | 0.42218 | 1.5271 | 24.7748 | 24.5701 | 22.3044 | 14.2296 | 13.0563 | 12.9411 | 15.6415 | 0 | 0.12308 | 0.24033 | 0.21845 | 1.0981 | 22.0143 | 23.375 | 21.3177 | 9.4835 | 10.052 | 9.4166 | 9.4403 | 0 | 0.04316 | 0.13643 | 0.13706 | 0.45103 | 14.7006 | 16.1961 | 14.0987 | 7.797 | 5.7868 | 5.8196 | 8.1406 | 0 | 1e-05 | 0.07029 | 0.08033 | 0.16818 | 9.9874 | 12.2688 | 8.8473 | 2.7362 | 1.1465 | 3.2772 | 1.8193 | 0 | 0 | 6e-05 | 0.00157 | 0.01914 | 2.9597 | 3.5182 | 3.9493 | 0.86922 | 9e-05 | 0.53764 | 0.0001 | 0 | 0 | 0 | 0 | 0 | 0.00012 | 1.5434 | 0.13525 | 1e-05 | 3e-05 | 3e-05 | 3e-05 | 0 | 0 | 0 | 0 | 0 | 2e-05 | 8e-05 | 7e-05 | 1e-05 | 1e-05 | 0 | 0 | 0 | 0 | 0 | 0 | 0 | 0 | 3e-05 | 1e-05 | 0 | 0 | 0 | 0 | 0 | 0 | 0 | 0 | 0 | 0 | 1e-05 | 0 | 1e-05 | 1e-05 | 0 | 0 | 0 | 0 | 0 | 0 | 0 | 0 | 1e-05 | 1e-05 | 0 | 0 | 0 | 0 | 0 | 0 | 0 | 0 | 0 | 0 | 0 | 0 | 6e-05 | 6e-05 | 7e-05 | 0 | 0 | 0 | 0 | 0 | 0 | 0.02824 | 0.18109 | 0.4199 | 0.19533 | 0.19565 | 0.18543 | 0 | 0 | 0 | 0 | 0 | 0 | 0.26889 | 0.49514 | 0.70916 | 4.9407 | 5.0317 | 4.9813 | 1.2177 | 0 | 0 | 0 | 0 | 0 | 1.0728 | 7.2706 | 7.8858 | 5.7224 | 5.4597 | 5.9793 | 0.94888 | 0 | 0 | 0 | 0 | 0 | 0.33207 | 5.8801 | 6.1476 | 22.1229 | 23.9789 | 23.2165 | 22.8867 | 0 | 0 | 0 | 0 | 0 | 19.1386 | 24.5771 | 22.3148 | 16.3438 | 17.7214 | 18.4339 | 13.1384 | 0 | 0 | 0 | 0 | 0 | 9.9018 | 18.3546 | 17.4406 | 37.0014 | 38.3258 | 37.498 | 41.3684 | 1.988 | 0 | 0 | 1e-05 | 0.00833 | 26.875 | 41.5061 | 39.8711 | 31.0725 | 31.1855 | 31.2481 | 32.5092 | 0.15666 | 0 | 0 | 0 | 0 | 12.1143 | 34.4965 | 33.2679 | 42.4259 | 43.8195 | 44.3468 | 45.2683 | 15.9854 | 0.30252 | 0.76277 | 0.89179 | 1.2372 | 44.1583 | 50.8739 | 49.8619 | 38.316 | 39.5695 | 39.8447 | 38.9112 | 1.2414 | 3e-05 | 0.27645 | 0.35619 | 0.68012 | 39.18 | 44.8978 | 42.8976 | 47.7264 | 48.1349 | 46.8774 | 47.8413 | 0 | 0.46636 | 1.3059 | 1.4196 | 12.3507 | 54.2304 | 54.4391 | 50.9849 | 36.9314 | 39.2831 | 38.0712 | 34.4408 | 0 | 0.05977 | 0.78105 | 0.87856 | 4.8963 | 46.5142 | 45.4486 | 41.9909 | 39.7418 | 40.2593 | 39.9484 | 41.5354 | 0.11352 | 1.0353 | 1.178 | 1.0359 | 7.7193 | 47.2227 | 48.1388 | 47.4534 | 33.5023 | 34.1821 | 33.3058 | 33.9914 | 0 | 0.32363 | 0.76855 | 0.90369 | 4.2148 | 41.975 | 42.3737 | 39.0512 | 28.7716 | 27.2267 | 30.7661 | 29.3065 | 0.04767 | 0.23828 | 0.52783 | 0.59179 | 2.4625 | 39.5127 | 39.3387 | 36.5232 | 21.0437 | 21.3107 | 20.1863 | 18.187 | 0 | 0.04639 | 0.2862 | 0.28331 | 1.2092 | 29.5565 | 29.1104 | 28.6008 | 20.6433 | 19.932 | 21.7317 | 20.5393 | 0 | 0.04054 | 0.21586 | 0.33287 | 0.81243 | 29.7887 | 30.9028 | 27.3135 | 8.809 | 13.1191 | 8.5981 | 8.4585 | 0 | 0 | 8e-05 | 0.01669 | 0.02669 | 13.2629 | 16.4433 | 14.9665 | 7.541 | 7.5857 | 9.1146 | 7.1977 | 0 | 0 | 0 | 0 | 0 | 7.4298 | 10.4681 | 8.0848 | 0.43661 | 1.8379 | 0.4618 | 0.00017 | 0 | 0 | 0 | 0 | 0 | 8e-05 | 1.2084 | 0.64574
TRUE | Pozo Almonte 220 | Pozo Almonte 220 | Pozo Almonte 220 | Pozo Almonte 023 | 2.3913 | 1.0365 | 1.7107 | 0 | 0 | 0 | 0 | 0 | 0 | 0.9942 | 1.9228 | 1.9108 | 1.0264 | 1.5952 | 1.5455 | 0 | 0 | 0 | 0 | 0 | 0 | 0.40583 | 1.1342 | 1.4675 | 2.3279 | 2.3621 | 2.3214 | 0 | 0 | 0 | 0 | 0 | 0 | 1.7942 | 2.4571 | 2.166 | 2.0305 | 2.2298 | 2.4133 | 0 | 0 | 0 | 0 | 0 | 0 | 1.2576 | 1.7359 | 2.0977 | 3.0766 | 3.1173 | 3.1262 | 0.44371 | 0 | 0 | 0 | 0 | 0 | 2.2306 | 3.2102 | 3.0413 | 2.9761 | 2.9989 | 2.7023 | 0 | 0 | 0 | 0 | 0 | 0 | 0.85712 | 2.4505 | 2.3176 | 3.4735 | 3.5785 | 3.3843 | 2.9203 | 0 | 0 | 0 | 0 | 0 | 3.1269 | 4.0972 | 4.9313 | 3.7191 | 3.8929 | 4.4462 | 1.6101 | 0 | 0 | 0 | 0 | 0 | 1.6035 | 3.2539 | 3.3058 | 13.3761 | 14.6252 | 13.9678 | 14.2129 | 0 | 0 | 0 | 0 | 0 | 12.3765 | 15.5092 | 14.2903 | 12.0568 | 11.7953 | 10.4657 | 8.3834 | 0 | 0 | 0 | 0 | 0 | 6.7491 | 10.3086 | 9.7715 | 22.9446 | 24.7908 | 25.883 | 28.4262 | 0.21847 | 0 | 0 | 0 | 0 | 6.033 | 29.5933 | 28.0942 | 19.2454 | 19.453 | 19.3002 | 21.67 | 0 | 0 | 0 | 0 | 0 | 1.5384 | 20.9062 | 20.606 | 29.3541 | 30.912 | 29.8505 | 31.6666 | 0.41795 | 0 | 0.085 | 0.14869 | 0.06072 | 28.5441 | 33.334 | 32.7294 | 25.7095 | 25.7691 | 26.591 | 26.2928 | 0 | 0 | 0 | 0 | 0.00568 | 22.7674 | 28.3011 | 25.93 | 37.742 | 39.1886 | 39.4345 | 40.2657 | 0 | 0.12014 | 0.71707 | 0.83272 | 15.4876 | 42.1104 | 42.8622 | 43.4792 | 31.037 | 31.7774 | 31.0184 | 30.5443 | 0 | 0 | 0.38235 | 0.50772 | 7.9347 | 33.3339 | 33.9876 | 34.4222 | 26.1249 | 26.5626 | 25.7843 | 25.0533 | 0 | 0.47516 | 0.63632 | 0.74169 | 8.7402 | 31.4145 | 30.026 | 31.3866 | 19.1978 | 19.9245 | 19.7281 | 18.0189 | 0 | 0.20247 | 0.39838 | 0.45142 | 5.3753 | 24.7823 | 23.9272 | 23.6356 | 18.5048 | 17.6666 | 16.1969 | 17.366 | 0 | 0.02614 | 0.20308 | 0.27525 | 1.47 | 22.4745 | 23.518 | 22.1586 | 11.314 | 10.6071 | 9.1397 | 9.0345 | 0 | 0 | 0.07305 | 0.10641 | 0.6723 | 13.2435 | 13.6629 | 12.5509 | 8.556 | 7.2762 | 8.5921 | 8.3151 | 0 | 0.03175 | 0.07122 | 0.08958 | 0.30612 | 11.8672 | 13.2384 | 11.6546 | 3.003 | 3.8525 | 3.7351 | 3.7371 | 0 | 0 | 0.02601 | 0.03313 | 0.06472 | 4.2488 | 4.4892 | 4.2714 | 2.9982 | 2.3597 | 3.1621 | 2.8811 | 0 | 0 | 0 | 0 | 0 | 1.8223 | 3.0587 | 2.3163 | 1.3629 | 1.9792 | 1.4031 | 1.3525 | 0 | 0 | 0 | 0 | 0 | 1.6775 | 1.8613 | 1.9323 | 1.8733 | 1.237 | 1.6422 | 0.97469 | 0 | 0 | 0 | 0 | 0 | 1.2885 | 2.0365 | 1.8347 | 1.7972 | 1.6414 | 1.3719 | 0.01043 | 0 | 0 | 0 | 0 | 0 | 1.2344 | 1.8367 | 1.906 | 1.579 | 1.602 | 1.612 | 0 | 0 | 0 | 0 | 0 | 0 | 1.5005 | 1.7251 | 1.7458 | 1.6663 | 1.6941 | 1.6792 | 0 | 0 | 0 | 0 | 0 | 0 | 1.0511 | 1.7591 | 1.6713 | 1.8366 | 1.8773 | 2.4422 | 0 | 0 | 0 | 0 | 0 | 0 | 1.5736 | 2.4178 | 2.3729 | 2.2154 | 1.8439 | 2.2314 | 0 | 0 | 0 | 0 | 0 | 0 | 1.0596 | 1.8545 | 2.1921 | 4.4194 | 3.8352 | 3.7982 | 3.2607 | 0 | 0 | 0 | 0 | 0 | 2.8805 | 5.0215 | 4.7424 | 3.6408 | 3.6644 | 3.6577 | 2.3362 | 0 | 0 | 0 | 0 | 0 | 1.445 | 4.2454 | 4.1301 | 8.0531 | 7.8796 | 7.5846 | 7.9819 | 0 | 0 | 0 | 0 | 0 | 6.5878 | 8.8148 | 8.4217 | 6.7362 | 6.7933 | 6.825 | 5.3763 | 0 | 0 | 0 | 0 | 0 | 4.2271 | 7.0276 | 7.728 | 19.679 | 21.3267 | 21.853 | 27.1993 | 0.34329 | 0 | 0 | 0 | 0 | 5.0448 | 28.1653 | 25.2164 | 16.0171 | 17.4741 | 16.7538 | 19.6286 | 0 | 0 | 0 | 0 | 0 | 1.3262 | 20.6031 | 17.1526 | 25.5156 | 27.4772 | 26.7762 | 27.3167 | 3.4092 | 0.05147 | 0.2532 | 0.29544 | 0.31008 | 26.526 | 29.9176 | 30.5055 | 21.6644 | 23.6135 | 23.2109 | 23.0695 | 3e-05 | 0 | 0.03967 | 0.07432 | 0.07353 | 22.8355 | 26.7155 | 25.3561 | 31.8516 | 31.9024 | 31.5078 | 30.3391 | 0 | 0.1425 | 0.63436 | 0.79743 | 10.909 | 38.2043 | 38.1017 | 36.0566 | 22.1527 | 24.8475 | 22.0244 | 17.4915 | 0 | 0.01625 | 0.27077 | 0.40206 | 6.7323 | 24.4476 | 27.0299 | 25.9788 | 25.1018 | 21.5745 | 21.0276 | 22.3435 | 0 | 0.49367 | 0.52835 | 0.61009 | 2.0796 | 28.1016 | 28.7351 | 26.8741 | 18.5952 | 17.4046 | 18.2118 | 16.0978 | 0 | 0.09496 | 0.31154 | 0.4017 | 1.1434 | 24.071 | 22.874 | 19.5159 | 9.4306 | 8.3827 | 8.4987 | 8.9696 | 0 | 0.04259 | 0.14311 | 0.14099 | 0.41779 | 16.8758 | 16.3544 | 14.5597 | 5.0708 | 4.3498 | 6.0225 | 4.5193 | 0 | 0 | 0.01602 | 0.05767 | 0.32174 | 7.7015 | 7.5462 | 6.8259 | 5.842 | 3.5681 | 5.6254 | 5.4225 | 0 | 0.01624 | 0.05091 | 0.07735 | 0.13135 | 6.7444 | 6.4256 | 7.165 | 3.6869 | 4.1924 | 3.7041 | 3.8064 | 0 | 0 | 0.04806 | 0.04878 | 0.07382 | 3.2597 | 3.9188 | 3.9044 | 0.00014 | 7e-05 | 0.00011 | 8e-05 | 0 | 0 | 0 | 0 | 0 | 7e-05 | 0.52793 | 0.00015 | 3e-05 | 5e-05 | 3e-05 | 3e-05 | 0 | 0 | 0 | 0 | 0 | 4e-05 | 9e-05 | 3e-05 | 4e-05 | 4e-05 | 4e-05 | 0 | 0 | 0 | 0 | 0 | 0 | 4e-05 | 8e-05 | 4e-05 | 2e-05 | 2e-05 | 0 | 0 | 0 | 0 | 0 | 0 | 0 | 1e-05 | 3e-05 | 2e-05 | 0 | 0 | 2e-05 | 0 | 0 | 0 | 0 | 0 | 0 | 0 | 4e-05 | 6e-05 | 0 | 0 | 0 | 0 | 0 | 0 | 0 | 0 | 0 | 0 | 1.1329 | 2e-05 | 1.1244 | 0.1336 | 0.12854 | 0 | 0 | 0 | 0 | 0 | 0 | 0.02138 | 1.3089 | 0.73006 | 0.21053 | 0.21055 | 0.21301 | 0 | 0 | 0 | 0 | 0 | 0 | 2e-05 | 1.3322 | 1.4284 | 1.3357 | 2.1965 | 2.8399 | 0.53882 | 0 | 0 | 0 | 0 | 0 | 0.44384 | 3.7965 | 3.3083 | 1.6106 | 1.605 | 1.2898 | 0.17375 | 0 | 0 | 0 | 0 | 0 | 0.09596 | 3.9571 | 3.1728 | 7.2753 | 7.3069 | 6.9567 | 7.7706 | 0 | 0 | 0 | 0 | 0 | 5.6623 | 7.9988 | 8.3526 | 5.6718 | 6.9388 | 6.2331 | 4.792 | 0 | 0 | 0 | 0 | 0 | 1.974 | 6.0675 | 5.8713 | 20.5717 | 21.3807 | 21.8989 | 25.4964 | 0 | 0 | 0 | 0 | 0 | 8.9244 | 26.6863 | 23.7559 | 17.2832 | 19.0101 | 18.5247 | 20.7942 | 0 | 0 | 0 | 0 | 0 | 2.5368 | 19.8043 | 18.0846 | 26.8663 | 28.455 | 28.532 | 29.4903 | 2.0439 | 0.04823 | 0.28524 | 0.39546 | 0.42159 | 29.5864 | 32.9751 | 31.1694 | 24.7687 | 27.0295 | 27.9305 | 27.3925 | 0 | 0 | 0.02577 | 0.05801 | 0.10155 | 26.726 | 29.1074 | 28.0021 | 29.9196 | 31.6478 | 32.2683 | 31.2325 | 0 | 0.19088 | 0.69756 | 0.87716 | 5.1406 | 40.6775 | 39.9984 | 36.0271 | 20.4625 | 22.7904 | 22.672 | 20.3028 | 0 | 6e-05 | 0.41941 | 0.55681 | 5.069 | 27.9299 | 28.0516 | 26.4353 | 24.023 | 24.8923 | 23.9554 | 25.694 | 0 | 0.40717 | 0.49795 | 0.7102 | 2.6793 | 35.7047 | 34.4181 | 30.6263 | 21.3825 | 19.726 | 18.1993 | 17.9183 | 0 | 0.10368 | 0.41889 | 0.4093 | 1.2404 | 24.1818 | 23.9834 | 21.8162 | 13.8628 | 12.6881 | 12.5608 | 15.1892 | 0 | 0.12072 | 0.23241 | 0.20898 | 0.93721 | 21.4579 | 22.7525 | 20.7824 | 9.2347 | 9.7874 | 9.1988 | 9.1849 | 0 | 0.04209 | 0.13388 | 0.13446 | 0.29083 | 14.324 | 15.7847 | 13.7735 | 7.6122 | 5.649 | 5.6861 | 8.0285 | 0 | 1e-05 | 0.0722 | 0.0788 | 0.15153 | 9.8319 | 12.0647 | 8.7283 | 2.6789 | 1.1253 | 3.2206 | 1.7865 | 0 | 0 | 6e-05 | 0.00154 | 0.01967 | 2.8987 | 3.4982 | 3.8934 | 0.85401 | 9e-05 | 0.52795 | 0.0001 | 0 | 0 | 0 | 0 | 0 | 0.00012 | 1.5296 | 0.13732 | 1e-05 | 3e-05 | 3e-05 | 3e-05 | 0 | 0 | 0 | 0 | 0 | 2e-05 | 8e-05 | 7e-05 | 1e-05 | 1e-05 | 0 | 0 | 0 | 0 | 0 | 0 | 0 | 0 | 3e-05 | 1e-05 | 0 | 0 | 0 | 0 | 0 | 0 | 0 | 0 | 0 | 0 | 1e-05 | 0 | 1e-05 | 1e-05 | 0 | 0 | 0 | 0 | 0 | 0 | 0 | 0 | 1e-05 | 1e-05 | 0 | 0 | 0 | 0 | 0 | 0 | 0 | 0 | 0 | 0 | 0 | 0 | 6e-05 | 6e-05 | 7e-05 | 0 | 0 | 0 | 0 | 0 | 0 | 0.01466 | 0.17779 | 0.42634 | 0.19177 | 0.19208 | 0.18224 | 0 | 0 | 0 | 0 | 0 | 0 | 0.26384 | 0.48623 | 0.69619 | 4.9963 | 5.0501 | 5.0445 | 0.63709 | 0 | 0 | 0 | 0 | 0 | 0.54398 | 7.2953 | 7.9501 | 5.7708 | 5.5046 | 6.025 | 0.69373 | 0 | 0 | 0 | 0 | 0 | 0.16834 | 5.8635 | 6.1881 | 22.2814 | 23.91 | 23.2434 | 23.0563 | 0 | 0 | 0 | 0 | 0 | 19.0826 | 24.461 | 22.4541 | 16.4367 | 17.7165 | 18.4061 | 13.0884 | 0 | 0 | 0 | 0 | 0 | 9.8395 | 18.3157 | 17.3646 | 37.1108 | 38.2601 | 37.815 | 41.4964 | 0 | 0 | 0 | 0 | 0 | 26.3704 | 41.8916 | 40.0991 | 31.0019 | 31.3427 | 31.5119 | 32.5798 | 0 | 0 | 0 | 0 | 0 | 12.0522 | 34.7452 | 33.4855 | 42.1691 | 43.6636 | 44.1157 | 45.015 | 16.4263 | 0.2948 | 0.7442 | 0.8633 | 1.1882 | 44.1925 | 50.8838 | 49.8118 | 38.1542 | 39.3595 | 39.8925 | 38.9703 | 1.2757 | 3e-05 | 0.26856 | 0.34666 | 0.65972 | 39.2413 | 45.0844 | 42.8879 | 46.2783 | 46.7098 | 45.5721 | 46.4495 | 0 | 0.45534 | 1.2642 | 1.3637 | 10.4594 | 52.776 | 52.8983 | 49.8253 | 35.9968 | 38.2777 | 37.0552 | 33.7611 | 0 | 0.05832 | 0.75979 | 0.85585 | 3.6903 | 45.3393 | 44.401 | 41.0629 | 38.5055 | 39.0322 | 38.7054 | 40.3289 | 0 | 0.99671 | 1.0396 | 0.93531 | 6.8202 | 45.5847 | 46.6641 | 46.0762 | 32.5789 | 33.2913 | 32.354 | 32.9375 | 0 | 0.31435 | 0.74175 | 0.86866 | 3.6761 | 40.7916 | 41.2546 | 38.0741 | 27.8966 | 26.4079 | 29.8356 | 28.4248 | 0 | 0.23403 | 0.51338 | 0.56785 | 2.2607 | 38.3642 | 38.3633 | 35.5028 | 20.4111 | 20.7365 | 19.6467 | 17.6404 | 0 | 0.04529 | 0.28239 | 0.27326 | 1.0207 | 28.701 | 28.4218 | 27.9756 | 20.1709 | 19.4592 | 21.191 | 20.1189 | 0 | 0.03957 | 0.20996 | 0.32622 | 0.79789 | 29.2258 | 30.3094 | 26.7616 | 8.6439 | 12.9043 | 8.4452 | 8.3537 | 0 | 0 | 8e-05 | 0.01636 | 0.0262 | 13.0439 | 16.2528 | 14.6712 | 7.5762 | 7.5838 | 9.0496 | 7.1958 | 0 | 0 | 0 | 0 | 0 | 7.4655 | 10.5321 | 8.0865 | 0.4433 | 1.8512 | 0.45338 | 0.00016 | 0 | 0 | 0 | 0 | 0 | 8e-05 | 1.2269 | 0.63494
TRUE | Condores 220 | Condores 220 | Condores 220 | Palafitos 13.8 | 2.4069 | 1.0432 | 1.7219 | 0 | 0 | 0 | 0 | 0 | 0 | 1.0007 | 1.9353 | 1.9232 | 1.0399 | 1.608 | 1.5609 | 0 | 0 | 0 | 0 | 0 | 0 | 0.41209 | 1.1475 | 1.4901 | 2.3481 | 2.3827 | 2.3402 | 0 | 0 | 0 | 0 | 0 | 0 | 1.8075 | 2.4764 | 2.1821 | 2.0468 | 2.2484 | 2.4304 | 0 | 0 | 0 | 0 | 0 | 0 | 1.2667 | 1.7472 | 2.1166 | 3.0966 | 3.1376 | 3.1465 | 0.446 | 0 | 0 | 0 | 0 | 0 | 2.2474 | 3.2343 | 3.0629 | 2.9954 | 3.0164 | 2.7183 | 0 | 0 | 0 | 0 | 0 | 0 | 0.8612 | 2.4682 | 2.3338 | 3.4985 | 3.6018 | 3.4064 | 2.9352 | 0 | 0 | 0 | 0 | 0 | 3.1558 | 4.1236 | 4.9667 | 3.7442 | 3.9157 | 4.4733 | 1.6176 | 0 | 0 | 0 | 0 | 0 | 1.6181 | 3.2763 | 3.3283 | 13.4655 | 14.7203 | 14.0587 | 14.3053 | 0 | 0 | 0 | 0 | 0 | 12.4776 | 15.6122 | 14.3833 | 12.1381 | 11.872 | 10.5338 | 8.4379 | 0 | 0 | 0 | 0 | 0 | 6.8097 | 10.3833 | 9.8407 | 23.0955 | 24.9574 | 26.0537 | 28.6023 | 0.64611 | 0 | 0 | 0 | 0 | 6.0874 | 29.7961 | 28.3104 | 19.391 | 19.5944 | 19.4394 | 21.8068 | 0 | 0 | 0 | 0 | 0 | 1.5463 | 21.0484 | 20.7325 | 29.521 | 31.0813 | 30.0306 | 31.8693 | 0.42011 | 0 | 0.08583 | 0.15023 | 0.06145 | 28.7416 | 33.5798 | 32.9527 | 25.861 | 25.9353 | 26.7428 | 26.4772 | 0 | 0 | 0 | 0 | 0.00573 | 22.9106 | 28.4957 | 26.0915 | 38.1761 | 39.6075 | 39.833 | 40.6949 | 0 | 0.12129 | 0.72431 | 0.84071 | 15.6351 | 42.6616 | 43.4097 | 43.9323 | 31.3378 | 32.0528 | 31.3159 | 30.8172 | 0 | 0 | 0.38654 | 0.5131 | 7.9878 | 33.6941 | 34.3499 | 34.7301 | 26.4422 | 26.8639 | 26.0675 | 25.3278 | 0 | 0.47984 | 0.64298 | 0.74883 | 8.8378 | 31.8197 | 30.4084 | 31.7036 | 19.3455 | 20.1065 | 19.8908 | 18.2232 | 0 | 0.20421 | 0.40216 | 0.45588 | 5.4102 | 25.0971 | 24.2007 | 23.8627 | 18.702 | 17.8312 | 16.3234 | 17.5647 | 0 | 0.02646 | 0.20543 | 0.27825 | 1.4844 | 22.7605 | 23.7887 | 22.3431 | 11.4034 | 10.7039 | 9.2285 | 9.116 | 0 | 0 | 0.07385 | 0.10756 | 0.67891 | 13.3992 | 13.8235 | 12.6619 | 8.6253 | 7.3251 | 8.6506 | 8.3671 | 0 | 0.032 | 0.07181 | 0.09023 | 0.30916 | 11.9703 | 13.3403 | 11.7512 | 3.0217 | 3.8828 | 3.7589 | 3.7683 | 0 | 0 | 0.02633 | 0.03354 | 0.06533 | 4.2797 | 4.527 | 4.2992 | 3.0253 | 2.3822 | 3.183 | 2.9052 | 0 | 0 | 0 | 0 | 0 | 1.8333 | 3.0804 | 2.3268 | 1.3731 | 1.9916 | 1.4146 | 1.3611 | 0 | 0 | 0 | 0 | 0 | 1.6878 | 1.8734 | 1.9547 | 1.8924 | 1.2456 | 1.6596 | 0.98069 | 0 | 0 | 0 | 0 | 0 | 1.2947 | 2.0515 | 1.847 | 1.8133 | 1.6599 | 1.3826 | 0.0105 | 0 | 0 | 0 | 0 | 0 | 1.2476 | 1.8474 | 1.9171 | 1.5899 | 1.6119 | 1.6231 | 0 | 0 | 0 | 0 | 0 | 0 | 1.5132 | 1.7371 | 1.7625 | 1.6847 | 1.7167 | 1.7016 | 0 | 0 | 0 | 0 | 0 | 0 | 1.0618 | 1.7825 | 1.6936 | 1.8494 | 1.8917 | 2.463 | 0 | 0 | 0 | 0 | 0 | 0 | 1.5892 | 2.4384 | 2.3931 | 2.2375 | 1.8606 | 2.2533 | 0 | 0 | 0 | 0 | 0 | 0 | 1.0709 | 1.8713 | 2.2135 | 4.4566 | 3.8622 | 3.8336 | 3.2797 | 0 | 0 | 0 | 0 | 0 | 2.9135 | 5.0574 | 4.7756 | 3.6723 | 3.6919 | 3.6918 | 2.3496 | 0 | 0 | 0 | 0 | 0 | 1.46 | 4.2784 | 4.1633 | 8.117 | 7.9494 | 7.6419 | 8.0538 | 0 | 0 | 0 | 0 | 0 | 6.6472 | 8.8911 | 8.4907 | 6.7929 | 6.849 | 6.875 | 5.4231 | 0 | 0 | 0 | 0 | 0 | 4.2766 | 7.0866 | 7.7903 | 19.8611 | 21.4867 | 21.9785 | 27.3709 | 1.0153 | 0 | 0 | 3e-05 | 0 | 5.1036 | 28.4005 | 25.3821 | 16.125 | 17.608 | 16.8847 | 19.7719 | 0 | 0 | 0 | 0 | 0 | 1.3331 | 20.7475 | 17.2521 | 25.7048 | 27.6943 | 27.0078 | 27.5687 | 3.4268 | 0.05213 | 0.25747 | 0.29908 | 0.31358 | 26.7093 | 30.1267 | 30.727 | 21.833 | 23.781 | 23.3637 | 23.2058 | 3e-05 | 0 | 0.04012 | 0.07515 | 0.07435 | 23.0188 | 26.9145 | 25.5266 | 32.1512 | 32.1866 | 31.796 | 30.6233 | 0 | 0.14391 | 0.64146 | 0.80677 | 11.0167 | 38.6235 | 38.4641 | 36.4328 | 22.3406 | 25.0633 | 22.2011 | 17.643 | 0 | 0.01641 | 0.27321 | 0.40632 | 6.7831 | 24.6689 | 27.284 | 26.2282 | 25.3081 | 21.7707 | 21.2074 | 22.5402 | 0 | 0.49838 | 0.56458 | 0.62821 | 2.9852 | 28.3673 | 28.9727 | 27.1175 | 18.7705 | 17.5485 | 18.3651 | 16.2274 | 0 | 0.09574 | 0.33152 | 0.42388 | 1.6431 | 24.2837 | 23.0658 | 19.6833 | 9.5058 | 8.4448 | 8.5723 | 9.0453 | 0 | 0.04308 | 0.14463 | 0.14622 | 0.42461 | 17.0228 | 16.502 | 14.6835 | 5.1136 | 4.3896 | 6.0797 | 4.558 | 0 | 0 | 0.01612 | 0.05831 | 0.32505 | 7.7726 | 7.62 | 6.8939 | 5.9008 | 3.6042 | 5.6811 | 5.4709 | 0 | 0.0164 | 0.05159 | 0.07828 | 0.13346 | 6.8174 | 6.4816 | 7.2303 | 3.7149 | 4.2342 | 3.7339 | 3.8424 | 0 | 0 | 0.04864 | 0.04942 | 0.07443 | 3.2846 | 3.9546 | 3.9467 | 0.00014 | 7e-05 | 0.00011 | 8e-05 | 0 | 0 | 0 | 0 | 0 | 7e-05 | 0.53274 | 0.00015 | 3e-05 | 5e-05 | 3e-05 | 3e-05 | 0 | 0 | 0 | 0 | 0 | 4e-05 | 9e-05 | 3e-05 | 4e-05 | 4e-05 | 4e-05 | 0 | 0 | 0 | 0 | 0 | 0 | 4e-05 | 8e-05 | 4e-05 | 2e-05 | 2e-05 | 0 | 0 | 0 | 0 | 0 | 0 | 0 | 1e-05 | 3e-05 | 2e-05 | 0 | 0 | 2e-05 | 0 | 0 | 0 | 0 | 0 | 0 | 0 | 4e-05 | 6e-05 | 0 | 0 | 0 | 0 | 0 | 0 | 0 | 0 | 0 | 0 | 1.1433 | 2e-05 | 1.1334 | 0.13452 | 0.12943 | 0 | 0 | 0 | 0 | 0 | 0 | 0.06339 | 1.3193 | 0.7363 | 0.21244 | 0.2129 | 0.21539 | 0 | 0 | 0 | 0 | 0 | 0 | 2e-05 | 1.3434 | 1.4403 | 1.3471 | 2.214 | 2.864 | 0.81777 | 0 | 0 | 0 | 0 | 0 | 0.60243 | 3.83 | 3.3354 | 1.6266 | 1.6207 | 1.3015 | 0.24547 | 0 | 0 | 0 | 0 | 0 | 0.16284 | 3.9941 | 3.2004 | 7.3346 | 7.3585 | 7.01 | 7.8377 | 0 | 0 | 0 | 0 | 0 | 5.7172 | 8.077 | 8.4296 | 5.73 | 6.9969 | 6.2869 | 4.833 | 0 | 0 | 0 | 0 | 0 | 1.9956 | 6.1216 | 5.9282 | 20.7374 | 21.5626 | 22.0755 | 25.6774 | 0.80731 | 0 | 0 | 0 | 0.00069 | 9.1442 | 26.8955 | 23.9356 | 17.4344 | 19.1548 | 18.6678 | 20.9505 | 0 | 0 | 0 | 0 | 0 | 2.7833 | 19.959 | 18.2254 | 27.1067 | 28.7034 | 28.7556 | 29.7293 | 2.0565 | 0.04885 | 0.2884 | 0.40033 | 0.42753 | 29.8464 | 33.2456 | 31.436 | 24.9523 | 27.2382 | 28.1548 | 27.615 | 0 | 0 | 0.02599 | 0.05875 | 0.10289 | 26.9568 | 29.3806 | 28.221 | 30.1739 | 31.8953 | 32.522 | 31.4875 | 0 | 0.19257 | 0.72517 | 0.90616 | 7.0041 | 41.1342 | 40.4182 | 36.3528 | 20.6269 | 22.9873 | 22.8763 | 20.5003 | 0 | 6e-05 | 0.44356 | 0.57138 | 6.0603 | 28.1842 | 28.3107 | 26.6911 | 24.2335 | 25.1044 | 24.1587 | 25.9056 | 0 | 0.41102 | 0.54213 | 0.71986 | 3.3801 | 36.1378 | 34.741 | 30.9101 | 21.5661 | 19.873 | 18.343 | 18.0554 | 0 | 0.10453 | 0.42485 | 0.42423 | 1.7931 | 24.3865 | 24.1961 | 22.0033 | 13.9728 | 12.7852 | 12.6447 | 15.3011 | 0 | 0.12182 | 0.24215 | 0.22292 | 1.2401 | 21.6407 | 22.9478 | 20.9699 | 9.3054 | 9.8658 | 9.2825 | 9.2582 | 0 | 0.04253 | 0.13536 | 0.13602 | 0.61244 | 14.4775 | 15.94 | 13.8953 | 7.6772 | 5.693 | 5.7395 | 8.0977 | 0 | 1e-05 | 0.07269 | 0.07972 | 0.18135 | 9.9282 | 12.1866 | 8.7954 | 2.707 | 1.1379 | 3.2507 | 1.8047 | 0 | 0 | 6e-05 | 0.00156 | 0.01978 | 2.9227 | 3.5231 | 3.9317 | 0.86268 | 9e-05 | 0.53333 | 0.0001 | 0 | 0 | 0 | 0 | 0 | 0.00012 | 1.5445 | 0.13827 | 1e-05 | 3e-05 | 3e-05 | 3e-05 | 0 | 0 | 0 | 0 | 0 | 2e-05 | 8e-05 | 7e-05 | 1e-05 | 1e-05 | 0 | 0 | 0 | 0 | 0 | 0 | 0 | 0 | 3e-05 | 1e-05 | 0 | 0 | 0 | 0 | 0 | 0 | 0 | 0 | 0 | 0 | 1e-05 | 0 | 1e-05 | 1e-05 | 0 | 0 | 0 | 0 | 0 | 0 | 0 | 0 | 1e-05 | 1e-05 | 0 | 0 | 0 | 0 | 0 | 0 | 0 | 0 | 0 | 0 | 0 | 0 | 6e-05 | 6e-05 | 7e-05 | 0 | 0 | 0 | 0 | 0 | 0 | 0.04336 | 0.17968 | 0.42931 | 0.19381 | 0.19413 | 0.18378 | 0 | 0 | 0 | 0 | 0 | 0 | 0.2668 | 0.49129 | 0.70371 | 5.0332 | 5.0916 | 5.081 | 1.8843 | 0 | 0 | 0 | 0 | 0 | 1.6127 | 7.3553 | 8.012 | 5.8149 | 5.5472 | 6.0715 | 1.2714 | 0 | 0 | 0 | 0 | 0 | 0.49919 | 5.9164 | 6.2372 | 22.4558 | 24.1233 | 23.4405 | 23.2362 | 0 | 0 | 0 | 0 | 0 | 19.2532 | 24.7133 | 22.6412 | 16.5685 | 17.8699 | 18.5682 | 13.4609 | 0 | 0 | 0 | 0 | 0 | 9.9268 | 18.4821 | 17.5236 | 37.4032 | 38.5944 | 38.1057 | 41.8137 | 4.1635 | 0 | 0 | 1e-05 | 0.00822 | 26.6654 | 42.2093 | 40.4034 | 31.2501 | 31.5896 | 31.7517 | 32.8475 | 0.32809 | 0 | 0 | 0 | 0 | 12.5098 | 35.017 | 33.7285 | 42.5222 | 44.0485 | 44.5185 | 45.4059 | 16.5275 | 0.29821 | 0.75564 | 0.88096 | 1.2436 | 44.5848 | 51.3197 | 50.2375 | 38.472 | 39.6636 | 40.1968 | 39.2684 | 1.2835 | 3e-05 | 0.27153 | 0.35051 | 0.67395 | 39.5757 | 45.4496 | 43.2468 | 46.6448 | 47.0913 | 45.9758 | 46.8234 | 0 | 0.46114 | 1.3112 | 1.4392 | 14.2045 | 53.3454 | 53.5145 | 50.2928 | 36.2895 | 38.6065 | 37.3627 | 34.0629 | 0 | 0.05886 | 0.78357 | 0.87847 | 6.0582 | 45.8099 | 44.7913 | 41.4202 | 38.8157 | 39.3832 | 39.0578 | 40.7413 | 0.23774 | 1.0479 | 1.2123 | 1.0802 | 8.4699 | 46.1538 | 47.232 | 46.4862 | 32.8569 | 33.5577 | 32.6116 | 33.2507 | 0 | 0.32449 | 0.77558 | 0.91117 | 4.6769 | 41.2422 | 41.6268 | 38.4117 | 28.1379 | 26.6263 | 30.0905 | 28.6416 | 0.09984 | 0.23631 | 0.52772 | 0.59903 | 2.681 | 38.8061 | 38.7754 | 35.789 | 20.5673 | 20.902 | 19.7895 | 17.7837 | 0 | 0.04566 | 0.28531 | 0.2862 | 1.3791 | 29.016 | 28.7175 | 28.2233 | 20.3376 | 19.6294 | 21.3527 | 20.292 | 0 | 0.03992 | 0.21933 | 0.32992 | 0.80847 | 29.5276 | 30.6313 | 27.0163 | 8.726 | 13.0284 | 8.5234 | 8.4308 | 0 | 0 | 8e-05 | 0.01658 | 0.02648 | 13.1786 | 16.4153 | 14.8256 | 7.6287 | 7.6442 | 9.1277 | 7.2584 | 0 | 0 | 0 | 0 | 0 | 7.5239 | 10.6212 | 8.157 | 0.44638 | 1.8653 | 0.4582 | 0.00016 | 0 | 0 | 0 | 0 | 0 | 8e-05 | 1.2355 | 0.64088
TRUE | Tarapaca 220 | Tarapaca 220 | Tarapaca 220 | Lagunas 023 | 2.4308 | 1.0536 | 1.739 | 0 | 0 | 0 | 0 | 0 | 0 | 1.0106 | 1.9545 | 1.9424 | 1.0342 | 1.6227 | 1.5663 | 0 | 0 | 0 | 0 | 0 | 0 | 0.40935 | 1.1421 | 1.4802 | 2.3619 | 2.3965 | 2.3549 | 0 | 0 | 0 | 0 | 0 | 0 | 1.8246 | 2.4973 | 2.1981 | 2.0612 | 2.266 | 2.4539 | 0 | 0 | 0 | 0 | 0 | 0 | 1.2812 | 1.7645 | 2.1346 | 3.1275 | 3.1688 | 3.1778 | 0.45025 | 0 | 0 | 0 | 0 | 0 | 2.2745 | 3.2734 | 3.0973 | 3.0252 | 3.0423 | 2.742 | 0 | 0 | 0 | 0 | 0 | 0 | 0.86654 | 2.4967 | 2.3595 | 3.5386 | 3.6376 | 3.4403 | 2.9607 | 0 | 0 | 0 | 0 | 0 | 3.1751 | 4.1642 | 5.0233 | 3.7822 | 3.9492 | 4.5133 | 1.631 | 0 | 0 | 0 | 0 | 0 | 1.6327 | 3.3113 | 3.3595 | 13.6046 | 14.8668 | 14.1986 | 14.4477 | 0 | 0 | 0 | 0 | 0 | 12.5358 | 15.7721 | 14.5264 | 12.2652 | 11.9902 | 10.6386 | 8.5219 | 0 | 0 | 0 | 0 | 0 | 6.8386 | 10.4924 | 9.9507 | 23.2909 | 25.1519 | 26.2695 | 28.7818 | 1.5683 | 0 | 0 | 0 | 0 | 6.1131 | 30.0463 | 28.5557 | 19.5616 | 19.7577 | 19.6109 | 21.9627 | 0 | 0 | 0 | 0 | 0 | 1.561 | 21.2297 | 20.8867 | 29.6849 | 31.2535 | 30.189 | 32.0351 | 0.42411 | 0 | 0.08514 | 0.1503 | 0.06113 | 28.9157 | 33.8461 | 33.1787 | 26.0149 | 26.0725 | 26.8936 | 26.6287 | 0 | 0 | 0 | 0 | 0.00568 | 23.0403 | 28.7153 | 26.2584 | 38.1417 | 39.6627 | 39.9474 | 40.7739 | 0 | 0.12159 | 0.72825 | 0.84529 | 15.7686 | 42.4709 | 43.2515 | 44.0111 | 31.4905 | 32.3137 | 31.5354 | 31.0282 | 0 | 0 | 0.38854 | 0.51538 | 8.0335 | 33.8325 | 34.5172 | 35.0335 | 26.3416 | 26.8103 | 26.0737 | 25.2759 | 0 | 0.48389 | 0.64709 | 0.75329 | 8.9261 | 31.655 | 30.2907 | 31.749 | 19.4815 | 20.2013 | 19.9947 | 18.2238 | 0 | 0.2051 | 0.4043 | 0.45865 | 5.4427 | 25.0299 | 24.2454 | 24.0237 | 18.7327 | 17.916 | 16.4591 | 17.5572 | 0 | 0.02634 | 0.20638 | 0.27971 | 1.4931 | 22.6718 | 23.768 | 22.5179 | 11.4961 | 10.7972 | 9.2652 | 9.179 | 0 | 0 | 0.07408 | 0.10806 | 0.68255 | 13.3786 | 13.8123 | 12.7693 | 8.6903 | 7.3689 | 8.7138 | 8.4233 | 0 | 0.03239 | 0.07228 | 0.09071 | 0.31148 | 12.0762 | 13.457 | 11.8591 | 3.0458 | 3.9063 | 3.7818 | 3.7889 | 0 | 0 | 0.02621 | 0.03338 | 0.06607 | 4.3181 | 4.5656 | 4.3284 | 3.0419 | 2.3977 | 3.2046 | 2.9293 | 0 | 0 | 0 | 0 | 0 | 1.8455 | 3.1044 | 2.3432 | 1.388 | 2.0089 | 1.4206 | 1.3729 | 0 | 0 | 0 | 0 | 0 | 1.699 | 1.8861 | 1.9616 | 1.9099 | 1.2592 | 1.674 | 0.99211 | 0 | 0 | 0 | 0 | 0 | 1.3027 | 2.0703 | 1.8607 | 1.823 | 1.6688 | 1.3953 | 0.01062 | 0 | 0 | 0 | 0 | 0 | 1.2587 | 1.8599 | 1.93 | 1.6073 | 1.6267 | 1.6347 | 0 | 0 | 0 | 0 | 0 | 0 | 1.5196 | 1.7561 | 1.7792 | 1.6756 | 1.7053 | 1.6903 | 0 | 0 | 0 | 0 | 0 | 0 | 1.0703 | 1.7707 | 1.6824 | 1.8698 | 1.9118 | 2.4864 | 0 | 0 | 0 | 0 | 0 | 0 | 1.6002 | 2.4615 | 2.4159 | 2.2447 | 1.87 | 2.2602 | 0 | 0 | 0 | 0 | 0 | 0 | 1.0805 | 1.8807 | 2.2205 | 4.501 | 3.9008 | 3.8708 | 3.3157 | 0 | 0 | 0 | 0 | 0 | 2.9469 | 5.1107 | 4.8242 | 3.7097 | 3.731 | 3.7282 | 2.3744 | 0 | 0 | 0 | 0 | 0 | 1.4749 | 4.3205 | 4.2058 | 8.1894 | 8.025 | 7.7043 | 8.1337 | 0 | 0 | 0 | 0 | 0 | 6.7293 | 8.9937 | 8.5812 | 6.8563 | 6.9093 | 6.9339 | 5.4643 | 0 | 0 | 0 | 0 | 0 | 4.3282 | 7.161 | 7.8606 | 20.0595 | 21.6686 | 22.16 | 27.6086 | 2.4643 | 0 | 0 | 3e-05 | 0 | 5.156 | 28.7298 | 25.5923 | 16.2745 | 17.7764 | 17.0098 | 19.9166 | 0 | 0 | 0 | 0 | 0 | 1.3457 | 20.9429 | 17.4005 | 25.9332 | 27.9223 | 27.2421 | 27.8264 | 3.4594 | 0.05189 | 0.25933 | 0.29989 | 0.3133 | 26.9675 | 30.4558 | 31.0152 | 22.0074 | 23.9288 | 23.5132 | 23.3378 | 3e-05 | 0 | 0.03987 | 0.07467 | 0.07401 | 23.2309 | 27.15 | 25.7252 | 32.2848 | 32.4129 | 31.9853 | 30.7782 | 0 | 0.14441 | 0.64713 | 0.81385 | 11.1389 | 38.718 | 38.6531 | 36.5892 | 22.5389 | 25.2777 | 22.396 | 17.7023 | 0 | 0.01626 | 0.2753 | 0.40866 | 6.8656 | 24.8605 | 27.5032 | 26.4436 | 25.4966 | 21.8944 | 21.3626 | 22.6776 | 0 | 0.50262 | 0.63538 | 0.6581 | 4.9133 | 28.5074 | 29.1995 | 27.2747 | 18.9279 | 17.6986 | 18.5264 | 16.3512 | 0 | 0.0965 | 0.36925 | 0.46562 | 2.7012 | 24.4655 | 23.2788 | 19.8494 | 9.5872 | 8.5193 | 8.6449 | 9.0996 | 0 | 0.04279 | 0.14606 | 0.15536 | 0.43322 | 17.1436 | 16.6434 | 14.8084 | 5.162 | 4.4269 | 6.0914 | 4.5422 | 0 | 0 | 0.01629 | 0.05883 | 0.32835 | 7.8445 | 7.6913 | 6.962 | 5.9592 | 3.6394 | 5.7394 | 5.5189 | 0 | 0.01625 | 0.05163 | 0.07845 | 0.13537 | 6.8886 | 6.5453 | 7.2987 | 3.7549 | 4.2757 | 3.7657 | 3.8491 | 0 | 0 | 0.04832 | 0.04917 | 0.075 | 3.3112 | 3.9977 | 3.985 | 0.00014 | 7e-05 | 0.00011 | 8e-05 | 0 | 0 | 0 | 0 | 0 | 7e-05 | 0.53812 | 0.00015 | 3e-05 | 5e-05 | 3e-05 | 3e-05 | 0 | 0 | 0 | 0 | 0 | 4e-05 | 9e-05 | 4e-05 | 4e-05 | 4e-05 | 4e-05 | 0 | 0 | 0 | 0 | 0 | 0 | 4e-05 | 8e-05 | 4e-05 | 2e-05 | 2e-05 | 0 | 0 | 0 | 0 | 0 | 0 | 0 | 1e-05 | 3e-05 | 2e-05 | 0 | 0 | 2e-05 | 0 | 0 | 0 | 0 | 0 | 0 | 0 | 4e-05 | 6e-05 | 0 | 0 | 0 | 0 | 0 | 0 | 0 | 0 | 0 | 0 | 1.1548 | 2e-05 | 1.1438 | 0.13599 | 0.13085 | 0 | 0 | 0 | 0 | 0 | 0 | 0.15353 | 1.3304 | 0.74389 | 0.21459 | 0.21505 | 0.21756 | 0 | 0 | 0 | 0 | 0 | 0 | 2e-05 | 1.355 | 1.4525 | 1.3604 | 2.2375 | 2.8944 | 1.4185 | 0 | 0 | 0 | 0 | 0 | 0.93944 | 3.8669 | 3.3673 | 1.6416 | 1.6361 | 1.314 | 0.39985 | 0 | 0 | 0 | 0 | 0 | 0.30591 | 4.0309 | 3.2305 | 7.4105 | 7.439 | 7.0845 | 7.9153 | 0 | 0 | 0 | 0 | 0 | 5.774 | 8.1688 | 8.5229 | 5.7861 | 7.0708 | 6.3506 | 4.8716 | 0 | 0 | 0 | 0 | 0 | 2.0147 | 6.1832 | 5.9853 | 20.9467 | 21.7778 | 22.2992 | 25.9516 | 2.5482 | 0 | 0 | 0 | 0.00069 | 9.4832 | 27.1871 | 24.1832 | 17.6032 | 19.355 | 18.8622 | 21.1677 | 0 | 0 | 0 | 0 | 0 | 3.3111 | 20.1658 | 18.4124 | 27.3634 | 28.9773 | 29.042 | 30.021 | 2.0805 | 0.04862 | 0.28851 | 0.39948 | 0.42926 | 30.1859 | 33.6021 | 31.7452 | 25.1888 | 27.479 | 28.4101 | 27.8584 | 0 | 0 | 0.02577 | 0.05832 | 0.10281 | 27.2361 | 29.6726 | 28.5011 | 30.4282 | 32.1705 | 32.8023 | 31.7572 | 0 | 0.19409 | 0.77469 | 0.95548 | 10.9397 | 41.1835 | 40.5324 | 36.6384 | 20.8148 | 23.1881 | 23.0679 | 20.6666 | 0 | 6e-05 | 0.48916 | 0.5945 | 8.1595 | 28.4347 | 28.5678 | 26.9418 | 24.3525 | 25.2728 | 24.3212 | 26.0359 | 0 | 0.41436 | 0.63027 | 0.72923 | 4.8495 | 36.0399 | 34.9607 | 31.0754 | 21.7545 | 20.0465 | 18.5023 | 18.2188 | 0 | 0.10536 | 0.43087 | 0.45026 | 2.9645 | 24.5949 | 24.4025 | 22.1862 | 14.0929 | 12.8972 | 12.7571 | 15.4363 | 0 | 0.1225 | 0.25967 | 0.24984 | 1.8782 | 21.8252 | 23.1477 | 21.1505 | 9.3882 | 9.9544 | 9.3658 | 9.3384 | 0 | 0.04217 | 0.13655 | 0.13737 | 1.3 | 14.5515 | 16.048 | 14.0203 | 7.7494 | 5.7419 | 5.7909 | 8.163 | 0 | 1e-05 | 0.07362 | 0.08053 | 0.24315 | 10.0238 | 12.2662 | 8.8743 | 2.7349 | 1.1494 | 3.2757 | 1.8191 | 0 | 0 | 6e-05 | 0.00158 | 0.01999 | 2.9513 | 3.5543 | 3.9693 | 0.87139 | 9e-05 | 0.53759 | 0.0001 | 0 | 0 | 0 | 0 | 0 | 0.00012 | 1.5597 | 0.13978 | 1e-05 | 3e-05 | 3e-05 | 3e-05 | 0 | 0 | 0 | 0 | 0 | 2e-05 | 8e-05 | 7e-05 | 1e-05 | 1e-05 | 0 | 0 | 0 | 0 | 0 | 0 | 0 | 0 | 3e-05 | 1e-05 | 0 | 0 | 0 | 0 | 0 | 0 | 0 | 0 | 0 | 0 | 1e-05 | 0 | 1e-05 | 1e-05 | 0 | 0 | 0 | 0 | 0 | 0 | 0 | 0 | 1e-05 | 1e-05 | 0 | 0 | 0 | 0 | 0 | 0 | 0 | 0 | 0 | 0 | 0 | 0 | 6e-05 | 6e-05 | 7e-05 | 0 | 0 | 0 | 0 | 0 | 0 | 0.10516 | 0.18129 | 0.434 | 0.19554 | 0.19586 | 0.18456 | 0 | 0 | 0 | 0 | 0 | 0 | 0.26918 | 0.49577 | 0.71034 | 5.087 | 5.1437 | 5.1357 | 4.5717 | 0 | 0 | 0 | 0 | 0 | 3.9063 | 7.4306 | 8.0971 | 5.8764 | 5.606 | 6.1342 | 2.5159 | 0 | 0 | 0 | 0 | 0 | 1.2091 | 5.9763 | 6.303 | 22.6903 | 24.3612 | 23.6772 | 23.4792 | 0 | 0 | 0 | 0 | 0 | 19.4434 | 25.021 | 22.8973 | 16.7413 | 18.0504 | 18.7543 | 14.1767 | 0 | 0 | 0 | 0 | 0 | 10.0267 | 18.6755 | 17.6976 | 37.7838 | 38.9774 | 38.5067 | 42.2389 | 13.1421 | 0 | 0 | 1e-05 | 0.0082 | 26.9037 | 42.6816 | 40.8288 | 31.5576 | 31.9153 | 32.0849 | 33.1798 | 1.0356 | 0 | 0 | 0 | 0 | 13.4148 | 35.3829 | 34.0773 | 42.9412 | 44.4849 | 44.9575 | 45.8455 | 16.7199 | 0.29978 | 0.76937 | 0.90359 | 1.332 | 45.0701 | 51.8888 | 50.7491 | 38.8089 | 39.9828 | 40.5458 | 39.6155 | 1.2985 | 3e-05 | 0.27273 | 0.35123 | 0.68998 | 39.9841 | 45.9213 | 43.6829 | 47.0028 | 47.4484 | 46.2774 | 47.1562 | 0 | 0.46754 | 1.3848 | 1.5809 | 22.1356 | 53.4143 | 53.5301 | 50.6666 | 36.6081 | 38.9397 | 37.6915 | 34.3415 | 0 | 0.05887 | 0.82283 | 0.914 | 11.1008 | 46.0182 | 45.1783 | 41.7707 | 39.0796 | 39.5622 | 39.2277 | 40.8027 | 0.75043 | 1.1455 | 1.415 | 1.3159 | 11.9201 | 45.9746 | 47.1054 | 46.7562 | 33.1058 | 33.8464 | 32.8822 | 33.3618 | 0 | 0.3431 | 0.83755 | 0.97971 | 6.7751 | 41.2781 | 41.9376 | 38.7152 | 28.319 | 26.8104 | 30.2918 | 28.8893 | 0.31514 | 0.23722 | 0.54981 | 0.65847 | 3.5619 | 38.7863 | 38.8853 | 36.1035 | 20.7552 | 21.0833 | 19.9641 | 17.942 | 0 | 0.04621 | 0.28799 | 0.30995 | 2.1358 | 29.0508 | 28.8647 | 28.4623 | 20.5284 | 19.8039 | 21.5445 | 20.4686 | 0 | 0.04011 | 0.23648 | 0.33201 | 0.81809 | 29.7286 | 30.791 | 27.2686 | 8.8127 | 13.1452 | 8.6052 | 8.5038 | 0 | 0 | 8e-05 | 0.01639 | 0.02669 | 13.313 | 16.5774 | 14.9741 | 7.7023 | 7.7117 | 9.2041 | 7.3323 | 0 | 0 | 0 | 0 | 0 | 7.602 | 10.7441 | 8.2414 | 0.45126 | 1.8841 | 0.4623 | 0.00017 | 0 | 0 | 0 | 0 | 0 | 9e-05 | 1.249 | 0.64735
TRUE | Lagunas 220 | Lagunas 220 | Lagunas 220 | Lagunas 023 | 2.4089 | 1.0441 | 1.7233 | 0 | 0 | 0 | 0 | 0 | 0 | 1.0015 | 1.9369 | 1.9249 | 1.0288 | 1.6076 | 1.5542 | 0 | 0 | 0 | 0 | 0 | 0 | 0.40704 | 1.1365 | 1.4718 | 2.3425 | 2.3769 | 2.3358 | 0 | 0 | 0 | 0 | 0 | 0 | 1.809 | 2.4775 | 2.1799 | 2.0438 | 2.2475 | 2.4314 | 0 | 0 | 0 | 0 | 0 | 0 | 1.2704 | 1.7486 | 2.118 | 3.0992 | 3.1402 | 3.1491 | 0.45219 | 0 | 0 | 0 | 0 | 0 | 2.2558 | 3.2464 | 3.0709 | 2.9979 | 3.0285 | 2.7268 | 0 | 0 | 0 | 0 | 0 | 0 | 0.86921 | 2.4757 | 2.3391 | 3.5086 | 3.6048 | 3.4092 | 2.9596 | 0 | 0 | 0 | 0 | 0 | 3.1527 | 4.1428 | 4.9885 | 3.7548 | 3.9314 | 4.4871 | 1.6321 | 0 | 0 | 0 | 0 | 0 | 1.6174 | 3.2903 | 3.3426 | 13.4838 | 14.7326 | 14.0704 | 14.3173 | 0 | 0 | 0 | 0 | 0 | 12.4378 | 15.6315 | 14.3953 | 12.1569 | 11.882 | 10.5426 | 8.4518 | 0 | 0 | 0 | 0 | 0 | 6.7865 | 10.4038 | 9.8655 | 23.3824 | 25.2444 | 26.3709 | 28.8712 | 1.9224 | 0 | 0 | 0 | 0 | 6.1273 | 30.0756 | 28.5541 | 19.6409 | 19.8343 | 19.6907 | 22.0382 | 0 | 0 | 0 | 0 | 0 | 1.5678 | 21.2618 | 20.9368 | 29.7689 | 31.3419 | 30.2713 | 32.1216 | 0.42594 | 0 | 0.08461 | 0.14923 | 0.06081 | 28.962 | 33.7693 | 33.1701 | 26.0925 | 26.1437 | 26.9705 | 26.7058 | 0 | 0 | 0 | 0 | 0.00564 | 23.1064 | 28.711 | 26.3067 | 37.8839 | 39.3713 | 39.6381 | 40.4617 | 0 | 0.12072 | 0.72693 | 0.84537 | 15.6962 | 42.2252 | 42.9892 | 43.6807 | 31.2306 | 32.0149 | 31.2517 | 30.7525 | 0 | 0 | 0.38735 | 0.51438 | 8.053 | 33.5567 | 34.2333 | 34.7029 | 26.1888 | 26.6405 | 25.8919 | 25.1127 | 0 | 0.48376 | 0.6453 | 0.75225 | 8.8523 | 31.4806 | 30.1117 | 31.5188 | 19.3093 | 20.0347 | 19.8292 | 18.0946 | 0 | 0.20436 | 0.40404 | 0.45922 | 5.4543 | 24.8683 | 24.0589 | 23.8028 | 18.5948 | 17.7671 | 16.3067 | 17.4351 | 0 | 0.02621 | 0.20504 | 0.27859 | 1.4915 | 22.5379 | 23.6027 | 22.3101 | 11.3939 | 10.6948 | 9.1903 | 9.0968 | 0 | 0 | 0.0738 | 0.10746 | 0.68192 | 13.2911 | 13.7204 | 12.647 | 8.6668 | 7.3632 | 8.6984 | 8.4077 | 0 | 0.03212 | 0.07169 | 0.09086 | 0.31243 | 12.0125 | 13.3908 | 11.7891 | 3.0429 | 3.9011 | 3.7768 | 3.7825 | 0 | 0 | 0.02608 | 0.03322 | 0.06551 | 4.3031 | 4.5449 | 4.3253 | 3.0415 | 2.3975 | 3.2063 | 2.933 | 0 | 0 | 0 | 0 | 0 | 1.8456 | 3.0986 | 2.3422 | 1.3924 | 2.0069 | 1.4239 | 1.3774 | 0 | 0 | 0 | 0 | 0 | 1.6986 | 1.884 | 1.9525 | 1.9102 | 1.2654 | 1.6751 | 0.99719 | 0 | 0 | 0 | 0 | 0 | 1.3067 | 2.0713 | 1.8595 | 1.8258 | 1.6718 | 1.4006 | 0.01067 | 0 | 0 | 0 | 0 | 0 | 1.2639 | 1.858 | 1.9284 | 1.6151 | 1.6336 | 1.6404 | 0 | 0 | 0 | 0 | 0 | 0 | 1.5232 | 1.7646 | 1.7869 | 1.6669 | 1.6957 | 1.6808 | 0 | 0 | 0 | 0 | 0 | 0 | 1.0598 | 1.7607 | 1.6729 | 1.8707 | 1.9127 | 2.4812 | 0 | 0 | 0 | 0 | 0 | 0 | 1.6022 | 2.456 | 2.4107 | 2.2453 | 1.8726 | 2.2606 | 0 | 0 | 0 | 0 | 0 | 0 | 1.0849 | 1.8833 | 2.2211 | 4.5127 | 3.9124 | 3.8749 | 3.3318 | 0 | 0 | 0 | 0 | 0 | 2.9219 | 5.1254 | 4.8368 | 3.7181 | 3.7409 | 3.7369 | 2.3855 | 0 | 0 | 0 | 0 | 0 | 1.4676 | 4.3227 | 4.209 | 8.1882 | 7.9978 | 7.6995 | 8.1355 | 0 | 0 | 0 | 0 | 0 | 6.6965 | 8.9331 | 8.5362 | 6.8423 | 6.9106 | 6.9375 | 5.4771 | 0 | 0 | 0 | 0 | 0 | 4.2995 | 7.1518 | 7.8648 | 19.9873 | 21.6883 | 22.2453 | 27.6403 | 3.0207 | 0 | 0 | 3e-05 | 0 | 5.1101 | 28.6492 | 25.6468 | 16.32 | 17.8151 | 17.052 | 19.9791 | 0 | 0 | 0 | 0 | 0 | 1.3516 | 20.9219 | 17.4367 | 25.8194 | 27.8242 | 27.1179 | 27.6583 | 3.4743 | 0.05163 | 0.25924 | 0.29807 | 0.31124 | 26.8536 | 30.2519 | 30.8661 | 21.9443 | 23.9743 | 23.5564 | 23.3891 | 3e-05 | 0 | 0.03964 | 0.07425 | 0.07349 | 23.1479 | 27.0465 | 25.6915 | 32.0241 | 32.1184 | 31.7077 | 30.5148 | 0 | 0.14342 | 0.64119 | 0.80655 | 11.0431 | 38.4128 | 38.3251 | 36.2799 | 22.3265 | 25.0364 | 22.1841 | 17.5447 | 0 | 0.01615 | 0.27521 | 0.40808 | 6.8107 | 24.6276 | 27.247 | 26.1968 | 25.2664 | 21.705 | 21.1706 | 22.4773 | 0 | 0.50087 | 0.65773 | 0.66401 | 5.6469 | 28.2657 | 28.9287 | 27.0375 | 18.746 | 17.5297 | 18.3512 | 16.1999 | 0 | 0.09616 | 0.38135 | 0.47782 | 3.1063 | 24.2379 | 23.0624 | 19.659 | 9.4957 | 8.4389 | 8.5622 | 9.016 | 0 | 0.04255 | 0.14474 | 0.15738 | 0.43418 | 16.9875 | 16.4846 | 14.6667 | 5.1145 | 4.3846 | 6.0419 | 4.5056 | 0 | 0 | 0.01615 | 0.05828 | 0.32556 | 7.7716 | 7.6201 | 6.899 | 5.9054 | 3.6063 | 5.7036 | 5.4829 | 0 | 0.01614 | 0.05123 | 0.07776 | 0.13565 | 6.8306 | 6.502 | 7.2478 | 3.7401 | 4.2617 | 3.764 | 3.85 | 0 | 0 | 0.04805 | 0.04892 | 0.07521 | 3.3008 | 3.963 | 3.9699 | 0.00014 | 7e-05 | 0.00011 | 8e-05 | 0 | 0 | 0 | 0 | 0 | 7e-05 | 0.53329 | 0.00015 | 3e-05 | 5e-05 | 3e-05 | 3e-05 | 0 | 0 | 0 | 0 | 0 | 4e-05 | 9e-05 | 3e-05 | 4e-05 | 4e-05 | 4e-05 | 0 | 0 | 0 | 0 | 0 | 0 | 4e-05 | 8e-05 | 4e-05 | 2e-05 | 2e-05 | 0 | 0 | 0 | 0 | 0 | 0 | 0 | 1e-05 | 3e-05 | 2e-05 | 0 | 0 | 2e-05 | 0 | 0 | 0 | 0 | 0 | 0 | 0 | 4e-05 | 6e-05 | 0 | 0 | 0 | 0 | 0 | 0 | 0 | 0 | 0 | 0 | 1.1444 | 2e-05 | 1.1331 | 0.13665 | 0.13148 | 0 | 0 | 0 | 0 | 0 | 0 | 0.18815 | 1.3203 | 0.73987 | 0.21266 | 0.21312 | 0.21561 | 0 | 0 | 0 | 0 | 0 | 0 | 2e-05 | 1.3421 | 1.4386 | 1.358 | 2.2279 | 2.8939 | 1.6494 | 0 | 0 | 0 | 0 | 0 | 1.0691 | 3.855 | 3.3535 | 1.6342 | 1.6303 | 1.3104 | 0.45923 | 0 | 0 | 0 | 0 | 0 | 0.3609 | 4.0038 | 3.2102 | 7.4397 | 7.4699 | 7.1128 | 7.9507 | 0 | 0 | 0 | 0 | 0 | 5.7948 | 8.1753 | 8.5391 | 5.7767 | 7.0677 | 6.3481 | 4.8898 | 0 | 0 | 0 | 0 | 0 | 2.0188 | 6.1898 | 5.9911 | 21.0418 | 21.8758 | 22.4009 | 26.0751 | 3.2165 | 0 | 0 | 0 | 0.00069 | 9.6197 | 27.2896 | 24.2935 | 17.6792 | 19.4413 | 18.9486 | 21.2592 | 0 | 0 | 0 | 0 | 0 | 3.5155 | 20.2537 | 18.496 | 27.3683 | 29.0229 | 29.0837 | 30.0896 | 2.0911 | 0.04838 | 0.28653 | 0.39744 | 0.42815 | 30.1825 | 33.6302 | 31.7781 | 25.2407 | 27.5909 | 28.5282 | 27.9569 | 0 | 0 | 0.02561 | 0.05798 | 0.10214 | 27.3069 | 29.7508 | 28.5929 | 30.1363 | 31.8642 | 32.49 | 31.4542 | 0 | 0.1926 | 0.78779 | 0.96485 | 12.4438 | 40.878 | 40.211 | 36.2915 | 20.6204 | 22.9682 | 22.8462 | 20.4659 | 0 | 6e-05 | 0.50252 | 0.59687 | 8.9657 | 28.1668 | 28.3007 | 26.6931 | 24.1483 | 25.0505 | 24.1091 | 25.8203 | 0 | 0.41281 | 0.66085 | 0.72602 | 5.4081 | 35.8178 | 34.6504 | 30.8088 | 21.5484 | 19.8565 | 18.3266 | 18.0483 | 0 | 0.10545 | 0.42922 | 0.45633 | 3.4116 | 24.3601 | 24.1694 | 21.9724 | 13.9585 | 12.775 | 12.6369 | 15.2905 | 0 | 0.12198 | 0.26372 | 0.25847 | 2.1197 | 21.6166 | 22.9281 | 20.949 | 9.2998 | 9.8609 | 9.2779 | 9.2501 | 0 | 0.0419 | 0.13601 | 0.13648 | 1.5622 | 14.4334 | 15.909 | 13.8888 | 7.6779 | 5.7027 | 5.7366 | 8.1081 | 0 | 1e-05 | 0.07303 | 0.07981 | 0.26663 | 9.9395 | 12.1835 | 8.8077 | 2.7105 | 1.1391 | 3.2588 | 1.8014 | 0 | 0 | 6e-05 | 0.00156 | 0.01982 | 2.9303 | 3.536 | 3.9389 | 0.86358 | 9e-05 | 0.53234 | 0.0001 | 0 | 0 | 0 | 0 | 0 | 0.00012 | 1.5606 | 0.14046 | 1e-05 | 3e-05 | 3e-05 | 3e-05 | 0 | 0 | 0 | 0 | 0 | 2e-05 | 8e-05 | 7e-05 | 1e-05 | 1e-05 | 0 | 0 | 0 | 0 | 0 | 0 | 0 | 0 | 3e-05 | 1e-05 | 0 | 0 | 0 | 0 | 0 | 0 | 0 | 0 | 0 | 0 | 1e-05 | 0 | 1e-05 | 1e-05 | 0 | 0 | 0 | 0 | 0 | 0 | 0 | 0 | 1e-05 | 1e-05 | 0 | 0 | 0 | 0 | 0 | 0 | 0 | 0 | 0 | 0 | 0 | 0 | 6e-05 | 6e-05 | 7e-05 | 0 | 0 | 0 | 0 | 0 | 0 | 0.12889 | 0.18203 | 0.4361 | 0.19635 | 0.19667 | 0.18499 | 0 | 0 | 0 | 0 | 0 | 0 | 0.27029 | 0.49685 | 0.70945 | 5.1113 | 5.1674 | 5.1604 | 5.6037 | 0 | 0 | 0 | 0 | 0 | 4.7871 | 7.4647 | 8.1319 | 5.8995 | 5.6269 | 6.1586 | 2.9942 | 0 | 0 | 0 | 0 | 0 | 1.4818 | 5.9938 | 6.322 | 22.7964 | 24.4696 | 23.7847 | 23.5891 | 0 | 0 | 0 | 0 | 0 | 19.5281 | 25.0025 | 22.9616 | 16.8062 | 18.1135 | 18.8209 | 14.4608 | 0 | 0 | 0 | 0 | 0 | 10.0558 | 18.7388 | 17.7648 | 37.9566 | 39.1519 | 38.6878 | 42.4319 | 16.5886 | 0 | 0 | 1e-05 | 0.00817 | 27.0143 | 42.8307 | 41.0025 | 31.6979 | 32.0629 | 32.2323 | 33.3266 | 1.3072 | 0 | 0 | 0 | 0 | 13.7708 | 35.5484 | 34.2309 | 42.876 | 44.4149 | 44.9249 | 45.759 | 16.8056 | 0.29798 | 0.7685 | 0.90624 | 1.3623 | 45.1342 | 51.8068 | 50.7181 | 38.8967 | 40.1057 | 40.7084 | 39.7768 | 1.3051 | 3e-05 | 0.27083 | 0.34956 | 0.69391 | 40.1164 | 46.0623 | 43.7046 | 46.5759 | 47.0169 | 45.8654 | 46.7329 | 0 | 0.46649 | 1.4028 | 1.6232 | 25.1832 | 53.0136 | 53.1455 | 50.193 | 36.2618 | 38.5691 | 37.3352 | 34.0089 | 0 | 0.05843 | 0.83136 | 0.9184 | 13.0318 | 45.6364 | 44.7484 | 41.3706 | 38.7356 | 39.237 | 38.9083 | 40.4988 | 0.94723 | 1.1778 | 1.4849 | 1.4016 | 13.2409 | 45.7111 | 46.8114 | 46.3523 | 32.8051 | 33.524 | 32.579 | 33.0992 | 0 | 0.34826 | 0.85461 | 0.99914 | 7.5681 | 40.9754 | 41.5564 | 38.3549 | 28.0718 | 26.5721 | 30.0244 | 28.6195 | 0.39778 | 0.23604 | 0.5525 | 0.67567 | 3.893 | 38.5181 | 38.5747 | 35.762 | 20.5616 | 20.8831 | 19.7755 | 17.7731 | 0 | 0.04583 | 0.28629 | 0.31657 | 2.4204 | 28.8394 | 28.6163 | 28.1897 | 20.3794 | 19.6446 | 21.3897 | 20.3174 | 0 | 0.0398 | 0.24101 | 0.32914 | 0.81365 | 29.4977 | 30.5714 | 27.075 | 8.7492 | 13.0543 | 8.543 | 8.472 | 0 | 0 | 8e-05 | 0.01627 | 0.02643 | 13.1955 | 16.4539 | 14.8393 | 7.7058 | 7.7431 | 9.224 | 7.3526 | 0 | 0 | 0 | 0 | 0 | 7.635 | 10.7363 | 8.2554 | 0.45345 | 1.8894 | 0.4642 | 0.00017 | 0 | 0 | 0 | 0 | 0 | 8e-05 | 1.255 | 0.64155
TRUE | Nueva Victoria 220 | Nueva Victoria 220 | Nueva Victoria 220 | Lagunas 023 | 2.3955 | 1.0379 | 1.7147 | 0 | 0 | 0 | 0 | 0 | 0 | 0.99858 | 1.9292 | 1.9192 | 1.0249 | 1.6001 | 1.5495 | 0 | 0 | 0 | 0 | 0 | 0 | 0.40585 | 1.1332 | 1.4676 | 2.3336 | 2.3644 | 2.3235 | 0 | 0 | 0 | 0 | 0 | 0 | 1.8004 | 2.4701 | 2.1734 | 2.0378 | 2.2374 | 2.4181 | 0 | 0 | 0 | 0 | 0 | 0 | 1.2667 | 1.7383 | 2.11 | 3.0901 | 3.1248 | 3.1352 | 0.45312 | 0 | 0 | 0 | 0 | 0 | 2.2475 | 3.2338 | 3.0571 | 2.988 | 3.0163 | 2.7117 | 0 | 0 | 0 | 0 | 0 | 0 | 0.86668 | 2.4664 | 2.332 | 3.4914 | 3.5832 | 3.3972 | 2.9508 | 0 | 0 | 0 | 0 | 0 | 3.1432 | 4.123 | 4.9694 | 3.7395 | 3.9138 | 4.4713 | 1.6273 | 0 | 0 | 0 | 0 | 0 | 1.6123 | 3.2755 | 3.3263 | 13.44 | 14.6891 | 14.016 | 14.2565 | 0 | 0 | 0 | 0 | 0 | 12.3993 | 15.5559 | 14.3388 | 12.0991 | 11.8433 | 10.5009 | 8.4133 | 0 | 0 | 0 | 0 | 0 | 6.7666 | 10.3656 | 9.8265 | 23.3094 | 25.1515 | 26.286 | 28.7761 | 1.9261 | 0 | 0 | 0 | 0 | 6.1399 | 29.9825 | 28.4524 | 19.5757 | 19.7659 | 19.6303 | 21.95 | 0 | 0 | 0 | 0 | 0 | 1.571 | 21.1947 | 20.8663 | 29.6586 | 31.2335 | 30.1628 | 32.0144 | 0.42682 | 0 | 0.08443 | 0.14914 | 0.06097 | 28.8465 | 33.6542 | 33.0541 | 26.0141 | 26.0634 | 26.8833 | 26.6254 | 0 | 0 | 0 | 0 | 0.00566 | 23.0302 | 28.6182 | 26.2161 | 37.7651 | 39.2486 | 39.5151 | 40.3354 | 0 | 0.12058 | 0.72666 | 0.84594 | 15.7193 | 42.0899 | 42.8521 | 43.5403 | 31.1175 | 31.9049 | 31.1447 | 30.6589 | 0 | 0 | 0.38775 | 0.51484 | 8.063 | 33.4461 | 34.1263 | 34.5975 | 26.1256 | 26.5748 | 25.8227 | 25.0457 | 0 | 0.48442 | 0.64334 | 0.74983 | 8.8218 | 31.4002 | 30.034 | 31.4511 | 19.2614 | 19.983 | 19.777 | 18.0482 | 0 | 0.20482 | 0.40278 | 0.45782 | 5.4376 | 24.7945 | 23.9936 | 23.7414 | 18.5365 | 17.7117 | 16.2552 | 17.3799 | 0 | 0.02625 | 0.20436 | 0.27776 | 1.4867 | 22.4778 | 23.5376 | 22.2451 | 11.3546 | 10.6567 | 9.1602 | 9.0719 | 0 | 0 | 0.07369 | 0.10716 | 0.67988 | 13.2501 | 13.681 | 12.6067 | 8.6259 | 7.3229 | 8.6556 | 8.369 | 0 | 0.03218 | 0.07182 | 0.091 | 0.31308 | 11.9669 | 13.3225 | 11.7389 | 3.027 | 3.879 | 3.7557 | 3.7646 | 0 | 0 | 0.02613 | 0.03327 | 0.06561 | 4.2918 | 4.5329 | 4.312 | 3.0265 | 2.3893 | 3.1868 | 2.9194 | 0 | 0 | 0 | 0 | 0 | 1.8403 | 3.088 | 2.3287 | 1.3838 | 1.9958 | 1.415 | 1.3728 | 0 | 0 | 0 | 0 | 0 | 1.6903 | 1.8794 | 1.9462 | 1.9004 | 1.2611 | 1.6651 | 0.99338 | 0 | 0 | 0 | 0 | 0 | 1.2982 | 2.0643 | 1.8534 | 1.8197 | 1.6622 | 1.3959 | 0.01063 | 0 | 0 | 0 | 0 | 0 | 1.2593 | 1.8478 | 1.9191 | 1.6073 | 1.6223 | 1.6309 | 0 | 0 | 0 | 0 | 0 | 0 | 1.5176 | 1.7604 | 1.7826 | 1.6614 | 1.6897 | 1.6752 | 0 | 0 | 0 | 0 | 0 | 0 | 1.0564 | 1.757 | 1.6693 | 1.8619 | 1.9038 | 2.4749 | 0 | 0 | 0 | 0 | 0 | 0 | 1.5946 | 2.4453 | 2.4003 | 2.2403 | 1.8637 | 2.2553 | 0 | 0 | 0 | 0 | 0 | 0 | 1.0803 | 1.8749 | 2.2118 | 4.493 | 3.8989 | 3.8556 | 3.3161 | 0 | 0 | 0 | 0 | 0 | 2.9123 | 5.1071 | 4.8132 | 3.6987 | 3.7315 | 3.7236 | 2.3784 | 0 | 0 | 0 | 0 | 0 | 1.4623 | 4.3048 | 4.1934 | 8.1488 | 7.968 | 7.6649 | 8.1056 | 0 | 0 | 0 | 0 | 0 | 6.6735 | 8.8965 | 8.505 | 6.8118 | 6.8774 | 6.9084 | 5.4589 | 0 | 0 | 0 | 0 | 0 | 4.2878 | 7.1233 | 7.8357 | 19.8912 | 21.5837 | 22.1308 | 27.5189 | 3.0102 | 0 | 0 | 3e-05 | 0 | 5.0964 | 28.5435 | 25.539 | 16.2362 | 17.7427 | 16.963 | 19.8955 | 0 | 0 | 0 | 0 | 0 | 1.3485 | 20.838 | 17.3585 | 25.7017 | 27.7232 | 27.0167 | 27.5319 | 3.4649 | 0.05176 | 0.2599 | 0.29856 | 0.31165 | 26.7691 | 30.0904 | 30.7755 | 21.8393 | 23.863 | 23.4403 | 23.3075 | 3e-05 | 0 | 0.03966 | 0.07437 | 0.07364 | 23.0783 | 26.9491 | 25.6104 | 31.9514 | 32.0353 | 31.6261 | 30.4215 | 0 | 0.14371 | 0.63966 | 0.80452 | 11.0102 | 38.317 | 38.2331 | 36.1942 | 22.2877 | 24.993 | 22.1427 | 17.4838 | 0 | 0.01619 | 0.27475 | 0.40746 | 6.7916 | 24.5653 | 27.1788 | 26.1301 | 25.2178 | 21.6555 | 21.1171 | 22.4294 | 0 | 0.50179 | 0.6559 | 0.66209 | 5.638 | 28.2009 | 28.8591 | 26.9672 | 18.7066 | 17.4813 | 18.3079 | 16.1681 | 0 | 0.09639 | 0.38052 | 0.47637 | 3.0955 | 24.1811 | 22.9999 | 19.6078 | 9.4827 | 8.4266 | 8.5506 | 8.9946 | 0 | 0.04263 | 0.14437 | 0.15695 | 0.43376 | 16.9503 | 16.4527 | 14.6388 | 5.1037 | 4.3705 | 6.0323 | 4.4956 | 0 | 0 | 0.01611 | 0.05812 | 0.32487 | 7.7542 | 7.6103 | 6.8874 | 5.8876 | 3.5965 | 5.6799 | 5.4591 | 0 | 0.01618 | 0.05124 | 0.07782 | 0.13571 | 6.8136 | 6.4785 | 7.2358 | 3.7262 | 4.2489 | 3.7536 | 3.8325 | 0 | 0 | 0.04819 | 0.04905 | 0.07534 | 3.2931 | 3.9493 | 3.9553 | 0.00014 | 7e-05 | 0.00011 | 8e-05 | 0 | 0 | 0 | 0 | 0 | 7e-05 | 0.53162 | 0.00015 | 3e-05 | 5e-05 | 3e-05 | 3e-05 | 0 | 0 | 0 | 0 | 0 | 4e-05 | 9e-05 | 3e-05 | 4e-05 | 4e-05 | 4e-05 | 0 | 0 | 0 | 0 | 0 | 0 | 4e-05 | 8e-05 | 4e-05 | 2e-05 | 2e-05 | 0 | 0 | 0 | 0 | 0 | 0 | 0 | 1e-05 | 3e-05 | 2e-05 | 0 | 0 | 2e-05 | 0 | 0 | 0 | 0 | 0 | 0 | 0 | 4e-05 | 6e-05 | 0 | 0 | 0 | 0 | 0 | 0 | 0 | 0 | 0 | 0 | 1.1417 | 2e-05 | 1.1295 | 0.13701 | 0.13103 | 0 | 0 | 0 | 0 | 0 | 0 | 0.18709 | 1.3156 | 0.73868 | 0.2121 | 0.21255 | 0.21493 | 0 | 0 | 0 | 0 | 0 | 0 | 2e-05 | 1.3389 | 1.434 | 1.353 | 2.221 | 2.8843 | 1.6464 | 0 | 0 | 0 | 0 | 0 | 1.0658 | 3.8508 | 3.3474 | 1.6291 | 1.6268 | 1.3059 | 0.45642 | 0 | 0 | 0 | 0 | 0 | 0.35992 | 3.9912 | 3.2052 | 7.4059 | 7.4287 | 7.0867 | 7.9252 | 0 | 0 | 0 | 0 | 0 | 5.7749 | 8.1354 | 8.4913 | 5.7565 | 7.045 | 6.3237 | 4.8703 | 0 | 0 | 0 | 0 | 0 | 2.0119 | 6.1578 | 5.9753 | 20.9868 | 21.8022 | 22.3062 | 25.9901 | 3.206 | 0 | 0 | 0 | 0.00069 | 9.5921 | 27.1614 | 24.2013 | 17.6469 | 19.4335 | 18.933 | 21.2331 | 0 | 0 | 0 | 0 | 0 | 3.5057 | 20.1791 | 18.4499 | 27.2579 | 28.8824 | 28.9501 | 29.9471 | 2.0853 | 0.0485 | 0.28694 | 0.39818 | 0.42808 | 30.0862 | 33.4966 | 31.6465 | 25.1229 | 27.4996 | 28.3985 | 27.8419 | 0 | 0 | 0.02554 | 0.05814 | 0.10232 | 27.2066 | 29.6232 | 28.4879 | 30.0996 | 31.8058 | 32.4095 | 31.3904 | 0 | 0.19308 | 0.78643 | 0.96396 | 12.4541 | 40.834 | 40.1487 | 36.2492 | 20.5936 | 22.9251 | 22.8134 | 20.4174 | 0 | 6e-05 | 0.5022 | 0.59642 | 8.9492 | 28.0796 | 28.2088 | 26.6696 | 24.089 | 25.0056 | 24.0434 | 25.7557 | 0 | 0.4139 | 0.66091 | 0.72574 | 5.4148 | 35.7106 | 34.5772 | 30.7342 | 21.5053 | 19.8293 | 18.2997 | 18.0032 | 0 | 0.10571 | 0.42869 | 0.45534 | 3.4144 | 24.3141 | 24.1338 | 21.9599 | 13.9171 | 12.7406 | 12.6125 | 15.2466 | 0 | 0.12225 | 0.2635 | 0.25849 | 2.1223 | 21.5629 | 22.8529 | 20.9048 | 9.2834 | 9.8428 | 9.2674 | 9.2319 | 0 | 0.04202 | 0.13544 | 0.13627 | 1.564 | 14.4051 | 15.8728 | 13.8585 | 7.6556 | 5.6914 | 5.7196 | 8.0862 | 0 | 1e-05 | 0.07284 | 0.07977 | 0.26647 | 9.914 | 12.14 | 8.7993 | 2.7032 | 1.1359 | 3.2495 | 1.7963 | 0 | 0 | 6e-05 | 0.00156 | 0.01977 | 2.9166 | 3.5228 | 3.9345 | 0.86078 | 9e-05 | 0.53088 | 0.0001 | 0 | 0 | 0 | 0 | 0 | 0.00012 | 1.5568 | 0.14012 | 1e-05 | 3e-05 | 3e-05 | 3e-05 | 0 | 0 | 0 | 0 | 0 | 2e-05 | 8e-05 | 7e-05 | 1e-05 | 1e-05 | 0 | 0 | 0 | 0 | 0 | 0 | 0 | 0 | 3e-05 | 1e-05 | 0 | 0 | 0 | 0 | 0 | 0 | 0 | 0 | 0 | 0 | 1e-05 | 0 | 1e-05 | 1e-05 | 0 | 0 | 0 | 0 | 0 | 0 | 0 | 0 | 1e-05 | 1e-05 | 0 | 0 | 0 | 0 | 0 | 0 | 0 | 0 | 0 | 0 | 0 | 0 | 6e-05 | 6e-05 | 7e-05 | 0 | 0 | 0 | 0 | 0 | 0 | 0.12921 | 0.18138 | 0.43489 | 0.19582 | 0.19572 | 0.1843 | 0 | 0 | 0 | 0 | 0 | 0 | 0.27084 | 0.49566 | 0.70811 | 5.0989 | 5.1485 | 5.136 | 5.5913 | 0 | 0 | 0 | 0 | 0 | 4.7931 | 7.436 | 8.1016 | 5.8802 | 5.6079 | 6.1353 | 2.9953 | 0 | 0 | 0 | 0 | 0 | 1.4838 | 5.9707 | 6.2975 | 22.6962 | 24.3669 | 23.6888 | 23.5289 | 0 | 0 | 0 | 0 | 0 | 19.4765 | 24.9137 | 22.9015 | 16.7637 | 18.061 | 18.7684 | 14.4148 | 0 | 0 | 0 | 0 | 0 | 10.0343 | 18.6871 | 17.7221 | 37.8176 | 39.0574 | 38.5754 | 42.2717 | 16.6038 | 0 | 0 | 1e-05 | 0.00819 | 27.0389 | 42.7178 | 40.8684 | 31.6401 | 32.0201 | 32.1832 | 33.2497 | 1.3086 | 0 | 0 | 0 | 0 | 13.7865 | 35.4556 | 34.1761 | 42.7472 | 44.2428 | 44.7485 | 45.5872 | 16.8266 | 0.29866 | 0.77048 | 0.90865 | 1.3679 | 45.1018 | 51.6424 | 50.5543 | 38.8209 | 39.9969 | 40.5966 | 39.7144 | 1.3062 | 3e-05 | 0.27161 | 0.3506 | 0.69741 | 40.1285 | 45.9213 | 43.6033 | 46.4415 | 46.9011 | 45.7578 | 46.6132 | 0 | 0.46763 | 1.4007 | 1.6217 | 25.18 | 52.8618 | 52.9797 | 50.1006 | 36.1759 | 38.4599 | 37.2289 | 33.9419 | 0 | 0.05861 | 0.83047 | 0.91689 | 13.035 | 45.5175 | 44.6312 | 41.3092 | 38.6488 | 39.1338 | 38.8241 | 40.3956 | 0.94813 | 1.1811 | 1.4859 | 1.4019 | 13.2484 | 45.5881 | 46.6902 | 46.2449 | 32.7405 | 33.4262 | 32.4799 | 33.0178 | 0 | 0.3494 | 0.85422 | 0.99693 | 7.5708 | 40.8807 | 41.4562 | 38.2715 | 27.9884 | 26.5355 | 29.9517 | 28.5374 | 0.39818 | 0.2366 | 0.55098 | 0.67547 | 3.8971 | 38.4023 | 38.4579 | 35.6793 | 20.5324 | 20.8494 | 19.732 | 17.7434 | 0 | 0.04594 | 0.28548 | 0.31583 | 2.4215 | 28.7663 | 28.5245 | 28.1286 | 20.3365 | 19.597 | 21.3362 | 20.257 | 0 | 0.0399 | 0.24105 | 0.32876 | 0.81293 | 29.4291 | 30.4801 | 27.0453 | 8.7103 | 13.0064 | 8.5138 | 8.4585 | 0 | 0 | 8e-05 | 0.01632 | 0.0265 | 13.1672 | 16.401 | 14.8078 | 7.6717 | 7.7239 | 9.1941 | 7.3312 | 0 | 0 | 0 | 0 | 0 | 7.6052 | 10.6869 | 8.2201 | 0.45232 | 1.8814 | 0.46154 | 0.00017 | 0 | 0 | 0 | 0 | 0 | 8e-05 | 1.25 | 0.64003
TRUE | Frontera 220 | Frontera 220 | Frontera 220 | El Abra 220 | 2.3786 | 1.0332 | 1.6986 | 0 | 0 | 0 | 0 | 0 | 0 | 0.98597 | 1.9079 | 1.895 | 1.0156 | 1.5878 | 1.5291 | 0 | 0 | 0 | 0 | 0 | 0 | 0.40073 | 1.1189 | 1.4493 | 2.3086 | 2.3482 | 2.3081 | 0 | 0 | 0 | 0 | 0 | 0 | 1.7864 | 2.4384 | 2.1453 | 2.0118 | 2.2173 | 2.4038 | 0 | 0 | 0 | 0 | 0 | 0 | 1.2507 | 1.7304 | 2.0871 | 3.0506 | 3.1023 | 3.1077 | 0.45713 | 0 | 0 | 0 | 0 | 0 | 2.2239 | 3.1994 | 3.03 | 2.9739 | 2.9874 | 2.696 | 0 | 0 | 0 | 0 | 0 | 0 | 0.85576 | 2.4396 | 2.3287 | 3.4657 | 3.5661 | 3.3855 | 2.9131 | 0 | 0 | 0 | 0 | 0 | 3.1021 | 4.0905 | 4.9172 | 3.7437 | 3.882 | 4.4332 | 1.6063 | 0 | 0 | 0 | 0 | 0 | 1.5901 | 3.247 | 3.2999 | 13.2785 | 14.5012 | 13.8725 | 14.0797 | 0 | 0 | 0 | 0 | 0 | 12.232 | 15.4238 | 14.1903 | 12.0076 | 11.7025 | 10.3977 | 8.3445 | 0 | 0 | 0 | 0 | 0 | 6.6812 | 10.2552 | 9.7282 | 23.4804 | 25.2488 | 26.3935 | 28.8953 | 1.9423 | 0 | 0 | 0 | 0 | 6.1949 | 29.9704 | 28.2793 | 19.7187 | 19.8353 | 19.8003 | 21.9859 | 0 | 0 | 0 | 0 | 0 | 1.5849 | 21.2032 | 21.0252 | 29.6526 | 31.2406 | 30.1401 | 31.8058 | 0.43066 | 0 | 0.08301 | 0.14679 | 0.05969 | 28.5551 | 33.6296 | 33.0561 | 26.2297 | 26.216 | 27.1319 | 26.8736 | 0 | 0 | 0 | 0 | 0.00556 | 22.7768 | 28.4329 | 26.1539 | 37.2479 | 38.7152 | 38.9804 | 39.7861 | 0 | 0.11845 | 0.7154 | 0.83309 | 15.8052 | 41.4988 | 42.2542 | 42.9271 | 30.7568 | 31.5125 | 30.7576 | 30.3125 | 0 | 0 | 0.3812 | 0.50594 | 8.123 | 33.0204 | 33.6959 | 34.1409 | 25.8625 | 26.3005 | 25.529 | 24.7617 | 0 | 0.47774 | 0.63486 | 0.73927 | 8.6855 | 31.0118 | 29.7059 | 31.0798 | 19.0607 | 19.7646 | 19.5561 | 17.8532 | 0 | 0.20201 | 0.39732 | 0.45171 | 5.3628 | 24.4762 | 23.7157 | 23.4362 | 18.2828 | 17.4704 | 16.0308 | 17.1392 | 0 | 0.02581 | 0.20137 | 0.27356 | 1.4634 | 22.2229 | 23.2601 | 21.9656 | 11.1815 | 10.5162 | 9.0281 | 8.9223 | 0 | 0 | 0.0727 | 0.10585 | 0.66989 | 13.0717 | 13.5122 | 12.4305 | 8.5241 | 7.2416 | 8.5511 | 8.2521 | 0 | 0.03166 | 0.07064 | 0.08944 | 0.30822 | 11.8401 | 13.2191 | 11.5829 | 3 | 3.8379 | 3.7173 | 3.7125 | 0 | 0 | 0.02574 | 0.03272 | 0.06448 | 4.2442 | 4.4822 | 4.2542 | 2.987 | 2.3533 | 3.1549 | 2.8828 | 0 | 0 | 0 | 0 | 0 | 1.8176 | 3.0605 | 2.3053 | 1.3719 | 1.9736 | 1.4025 | 1.3526 | 0 | 0 | 0 | 0 | 0 | 1.6816 | 1.8598 | 1.9185 | 1.886 | 1.2426 | 1.6479 | 0.97635 | 0 | 0 | 0 | 0 | 0 | 1.2883 | 2.0332 | 1.8264 | 1.7931 | 1.6467 | 1.3754 | 0.01045 | 0 | 0 | 0 | 0 | 0 | 1.2393 | 1.8298 | 1.9077 | 1.5844 | 1.6067 | 1.6111 | 0 | 0 | 0 | 0 | 0 | 0 | 1.4928 | 1.7432 | 1.7647 | 1.6374 | 1.6631 | 1.6508 | 0 | 0 | 0 | 0 | 0 | 0 | 1.0415 | 1.7421 | 1.6549 | 1.8512 | 1.8939 | 2.4484 | 0 | 0 | 0 | 0 | 0 | 0 | 1.56 | 2.426 | 2.3823 | 2.2195 | 1.8521 | 2.2335 | 0 | 0 | 0 | 0 | 0 | 0 | 1.0594 | 1.8662 | 2.1987 | 4.4651 | 3.8682 | 3.8374 | 3.2938 | 0 | 0 | 0 | 0 | 0 | 2.8704 | 5.0641 | 4.7871 | 3.6811 | 3.6924 | 3.6928 | 2.3538 | 0 | 0 | 0 | 0 | 0 | 1.4387 | 4.2722 | 4.1581 | 8.0739 | 7.8782 | 7.5926 | 8.019 | 0 | 0 | 0 | 0 | 0 | 6.6067 | 8.8342 | 8.435 | 6.7265 | 6.7823 | 6.8064 | 5.389 | 0 | 0 | 0 | 0 | 0 | 4.2385 | 7.0692 | 7.7692 | 19.7495 | 21.4134 | 21.9655 | 27.3127 | 2.9638 | 0 | 0 | 3e-05 | 0 | 5.0384 | 28.2994 | 25.327 | 16.1356 | 17.5914 | 16.8631 | 19.7362 | 0 | 0 | 0 | 0 | 0 | 1.3361 | 20.6811 | 17.2413 | 25.4475 | 27.44 | 26.7453 | 27.3025 | 3.425 | 0.0511 | 0.25718 | 0.29456 | 0.30756 | 26.4548 | 29.8649 | 30.4153 | 21.6847 | 23.6798 | 23.2622 | 23.0815 | 3e-05 | 0 | 0.0392 | 0.07341 | 0.07283 | 22.8454 | 26.7247 | 25.404 | 31.6751 | 31.6846 | 31.3098 | 30.0401 | 0 | 0.14163 | 0.63217 | 0.7941 | 10.861 | 37.9157 | 37.8505 | 35.8387 | 22.084 | 24.7406 | 21.8661 | 17.191 | 0 | 0.01598 | 0.27169 | 0.40257 | 6.7011 | 24.3108 | 26.8924 | 25.8165 | 24.9807 | 21.4519 | 20.8925 | 22.2352 | 0 | 0.49391 | 0.6475 | 0.65385 | 5.563 | 27.9343 | 28.5695 | 26.6702 | 18.5472 | 17.275 | 18.1282 | 16.0419 | 0 | 0.0952 | 0.37563 | 0.47012 | 3.045 | 23.9459 | 22.7338 | 19.3916 | 9.3921 | 8.3376 | 8.4655 | 8.8622 | 0 | 0.04196 | 0.14279 | 0.15514 | 0.43028 | 16.7982 | 16.2853 | 14.5019 | 5.0229 | 4.3083 | 5.9529 | 4.4116 | 0 | 0 | 0.01594 | 0.05747 | 0.32207 | 7.6827 | 7.5327 | 6.7993 | 5.8109 | 3.5545 | 5.6271 | 5.3786 | 0 | 0.01597 | 0.05073 | 0.07687 | 0.13346 | 6.7444 | 6.431 | 7.219 | 3.6951 | 4.1937 | 3.7096 | 3.7893 | 0 | 0 | 0.04767 | 0.04849 | 0.07417 | 3.2617 | 3.9177 | 3.9181 | 0.00014 | 7e-05 | 0.00011 | 8e-05 | 0 | 0 | 0 | 0 | 0 | 7e-05 | 0.52433 | 0.00015 | 3e-05 | 4e-05 | 3e-05 | 3e-05 | 0 | 0 | 0 | 0 | 0 | 4e-05 | 9e-05 | 3e-05 | 4e-05 | 4e-05 | 4e-05 | 0 | 0 | 0 | 0 | 0 | 0 | 4e-05 | 8e-05 | 4e-05 | 2e-05 | 2e-05 | 0 | 0 | 0 | 0 | 0 | 0 | 0 | 1e-05 | 3e-05 | 2e-05 | 0 | 0 | 2e-05 | 0 | 0 | 0 | 0 | 0 | 0 | 0 | 4e-05 | 6e-05 | 0 | 0 | 0 | 0 | 0 | 0 | 0 | 0 | 0 | 0 | 1.1303 | 2e-05 | 1.1139 | 0.1373 | 0.13213 | 0 | 0 | 0 | 0 | 0 | 0 | 0.18653 | 1.2997 | 0.73173 | 0.20969 | 0.21013 | 0.21197 | 0 | 0 | 0 | 0 | 0 | 0 | 2e-05 | 1.3255 | 1.4214 | 1.3438 | 2.2083 | 2.8854 | 1.6427 | 0 | 0 | 0 | 0 | 0 | 1.0562 | 3.8332 | 3.325 | 1.6142 | 1.6164 | 1.2995 | 0.45389 | 0 | 0 | 0 | 0 | 0 | 0.35573 | 3.9537 | 3.1793 | 7.3656 | 7.4011 | 7.059 | 7.8817 | 0 | 0 | 0 | 0 | 0 | 5.719 | 8.0942 | 8.4558 | 5.7291 | 7.0063 | 6.286 | 4.8533 | 0 | 0 | 0 | 0 | 0 | 1.9908 | 6.1168 | 5.9206 | 20.9443 | 21.7469 | 22.2725 | 25.8696 | 3.1598 | 0 | 0 | 0 | 0.00068 | 9.4735 | 27.0965 | 24.3179 | 17.7242 | 19.5048 | 19.0136 | 21.3034 | 0 | 0 | 0 | 0 | 0 | 3.4642 | 20.1911 | 18.5179 | 27.013 | 28.6662 | 28.7102 | 29.7329 | 2.0603 | 0.04789 | 0.28329 | 0.39329 | 0.42287 | 29.7958 | 33.2074 | 31.3769 | 24.9838 | 27.272 | 28.2244 | 27.6703 | 0 | 0 | 0.02526 | 0.05738 | 0.1011 | 27.0293 | 29.5051 | 28.3081 | 29.8596 | 31.4886 | 32.0902 | 31.1173 | 0 | 0.19067 | 0.77517 | 0.95232 | 12.4917 | 40.5541 | 39.8867 | 35.9981 | 20.4506 | 22.7545 | 22.6283 | 20.2821 | 0 | 5e-05 | 0.4962 | 0.5898 | 8.9795 | 27.7878 | 28.0098 | 26.5086 | 23.9126 | 24.8425 | 23.8292 | 25.5082 | 0 | 0.40876 | 0.65252 | 0.71738 | 5.4322 | 35.3397 | 34.2371 | 30.4748 | 21.2974 | 19.6985 | 18.1323 | 17.8404 | 0 | 0.1044 | 0.4234 | 0.45 | 3.4173 | 24.1333 | 23.9697 | 21.8555 | 13.779 | 12.5943 | 12.487 | 15.1129 | 0 | 0.1206 | 0.26101 | 0.25491 | 2.1296 | 21.3852 | 22.693 | 20.7574 | 9.2112 | 9.8207 | 9.2097 | 9.2011 | 0 | 0.04157 | 0.13419 | 0.13477 | 1.5711 | 14.2668 | 15.719 | 13.7561 | 7.5927 | 5.6496 | 5.6573 | 8.0208 | 0 | 1e-05 | 0.07205 | 0.07859 | 0.26575 | 9.8591 | 12.0457 | 8.7736 | 2.6723 | 1.1222 | 3.2097 | 1.7743 | 0 | 0 | 6e-05 | 0.00154 | 0.01957 | 2.8952 | 3.4902 | 3.9049 | 0.85864 | 9e-05 | 0.52466 | 0.0001 | 0 | 0 | 0 | 0 | 0 | 0.00012 | 1.5408 | 0.13872 | 1e-05 | 3e-05 | 3e-05 | 3e-05 | 0 | 0 | 0 | 0 | 0 | 2e-05 | 8e-05 | 7e-05 | 1e-05 | 1e-05 | 0 | 0 | 0 | 0 | 0 | 0 | 0 | 0 | 3e-05 | 1e-05 | 0 | 0 | 0 | 0 | 0 | 0 | 0 | 0 | 0 | 0 | 1e-05 | 0 | 1e-05 | 1e-05 | 0 | 0 | 0 | 0 | 0 | 0 | 0 | 0 | 1e-05 | 1e-05 | 0 | 0 | 0 | 0 | 0 | 0 | 0 | 0 | 0 | 0 | 0 | 0 | 6e-05 | 6e-05 | 7e-05 | 0 | 0 | 0 | 0 | 0 | 0 | 0.12941 | 0.18274 | 0.4297 | 0.19361 | 0.19593 | 0.18557 | 0 | 0 | 0 | 0 | 0 | 0 | 0.27067 | 0.49068 | 0.70175 | 5.1002 | 5.1323 | 5.1205 | 5.6037 | 0 | 0 | 0 | 0 | 0 | 4.7971 | 7.482 | 8.1308 | 5.8462 | 5.6137 | 6.1246 | 3.0004 | 0 | 0 | 0 | 0 | 0 | 1.484 | 6.0006 | 6.2921 | 22.6641 | 24.2863 | 23.6501 | 23.6354 | 0 | 0 | 0 | 0 | 0 | 19.5693 | 24.971 | 22.9063 | 16.6862 | 17.9879 | 18.7014 | 14.4852 | 0 | 0 | 0 | 0 | 0 | 10.0739 | 18.7826 | 17.7037 | 37.7631 | 39.0421 | 38.581 | 42.1589 | 16.6566 | 0 | 0 | 1e-05 | 0.00808 | 27.1206 | 42.7074 | 40.9835 | 31.6895 | 32.0769 | 32.2519 | 33.4192 | 1.3136 | 0 | 0 | 0 | 0 | 13.846 | 35.5206 | 34.2926 | 42.5971 | 44.1576 | 44.7115 | 45.5343 | 16.8343 | 0.29461 | 0.76342 | 0.89903 | 1.3713 | 45.0187 | 51.2665 | 50.3505 | 38.888 | 40.1077 | 40.6759 | 39.7663 | 1.3099 | 3e-05 | 0.2686 | 0.34711 | 0.69825 | 40.2516 | 45.7893 | 43.6189 | 46.005 | 46.4782 | 45.3199 | 46.1622 | 0 | 0.46175 | 1.3819 | 1.5985 | 25.2179 | 52.2571 | 52.4361 | 49.6754 | 35.8974 | 38.1163 | 36.8629 | 33.6688 | 0 | 0.05802 | 0.82063 | 0.90666 | 13.0702 | 45.1724 | 44.2814 | 41.0829 | 38.3269 | 38.7567 | 38.4595 | 40.0044 | 0.95134 | 1.1697 | 1.4761 | 1.3876 | 13.2745 | 45.133 | 46.2347 | 45.791 | 32.4284 | 33.162 | 32.1757 | 32.7188 | 0 | 0.34639 | 0.84369 | 0.98507 | 7.5674 | 40.508 | 41.0422 | 37.9585 | 27.6598 | 26.2835 | 29.6748 | 28.2403 | 0.39963 | 0.23352 | 0.54449 | 0.66754 | 3.9019 | 38.0252 | 38.063 | 35.3435 | 20.3736 | 20.6863 | 19.5735 | 17.6223 | 0 | 0.04535 | 0.28303 | 0.31208 | 2.4276 | 28.4959 | 28.2662 | 27.8876 | 20.1924 | 19.4617 | 21.1849 | 20.0896 | 0 | 0.03942 | 0.23883 | 0.32517 | 0.81038 | 29.2196 | 30.2507 | 26.9257 | 8.6451 | 12.9553 | 8.4478 | 8.4335 | 0 | 0 | 8e-05 | 0.01614 | 0.02618 | 13.0935 | 16.2835 | 14.7495 | 7.6486 | 7.6864 | 9.1786 | 7.2827 | 0 | 0 | 0 | 0 | 0 | 7.5552 | 10.6045 | 8.1599 | 0.4476 | 1.8753 | 0.45996 | 0.00016 | 0 | 0 | 0 | 0 | 0 | 8e-05 | 1.2439 | 0.63371
TRUE | Maria Elena 220 | Maria Elena 220 | Maria Elena 220 | La Cruz 066 | 2.3809 | 1.0351 | 1.7001 | 0 | 0 | 0 | 0 | 0 | 0 | 0.98786 | 1.9095 | 1.8989 | 1.0104 | 1.5929 | 1.5253 | 0 | 0 | 0 | 0 | 0 | 0 | 0.40149 | 1.121 | 1.4547 | 2.3061 | 2.3455 | 2.3076 | 0 | 0 | 0 | 0 | 0 | 0 | 1.7878 | 2.4388 | 2.1444 | 2.0133 | 2.2206 | 2.4048 | 0 | 0 | 0 | 0 | 0 | 0 | 1.253 | 1.7325 | 2.0873 | 3.0598 | 3.1081 | 3.116 | 0.46156 | 0 | 0 | 0 | 0 | 0 | 2.2285 | 3.2094 | 3.0397 | 2.9808 | 2.9934 | 2.703 | 0 | 0 | 0 | 0 | 0 | 0 | 0.85762 | 2.4451 | 2.343 | 3.4746 | 3.5776 | 3.3969 | 2.9214 | 0 | 0 | 0 | 0 | 0 | 3.0959 | 4.0992 | 4.9329 | 3.7542 | 3.8977 | 4.4469 | 1.6169 | 0 | 0 | 0 | 0 | 0 | 1.5773 | 3.2533 | 3.3096 | 13.3034 | 14.5349 | 13.8905 | 14.0832 | 0 | 0 | 0 | 0 | 0 | 12.1415 | 15.3739 | 14.1811 | 12.0209 | 11.7317 | 10.4166 | 8.3606 | 0 | 0 | 0 | 0 | 0 | 6.624 | 10.2774 | 9.749 | 23.6 | 25.3637 | 26.5468 | 29.0732 | 1.9689 | 0 | 0 | 0 | 0 | 6.2603 | 30.1218 | 28.408 | 19.8726 | 19.9861 | 19.9514 | 22.1369 | 0 | 0 | 0 | 0 | 0 | 1.6004 | 21.3015 | 21.1822 | 29.7168 | 31.3031 | 30.2074 | 31.861 | 0.43531 | 0 | 0.0818 | 0.14493 | 0.05864 | 28.7186 | 33.7335 | 33.1878 | 26.379 | 26.3456 | 27.2577 | 27.0189 | 0 | 0 | 0 | 0 | 0.0055 | 22.9399 | 28.5156 | 26.222 | 36.9941 | 38.4407 | 38.6861 | 39.483 | 0 | 0.11712 | 0.70865 | 0.8269 | 15.9644 | 41.095 | 41.8513 | 42.5762 | 30.6628 | 31.4083 | 30.6209 | 30.1974 | 0 | 0 | 0.37644 | 0.49953 | 8.1919 | 32.8814 | 33.6379 | 34.0573 | 25.763 | 26.2028 | 25.4476 | 24.6924 | 0 | 0.47549 | 0.63095 | 0.7346 | 8.7105 | 30.9591 | 29.6284 | 30.9275 | 18.9936 | 19.7179 | 19.5281 | 17.8004 | 0 | 0.20081 | 0.39468 | 0.44989 | 5.3649 | 24.4594 | 23.6336 | 23.3271 | 18.2062 | 17.4266 | 15.9731 | 17.0831 | 0 | 0.02551 | 0.20023 | 0.27206 | 1.4628 | 22.1373 | 23.2129 | 21.9521 | 11.1767 | 10.5247 | 9.0327 | 8.9339 | 0 | 0 | 0.07193 | 0.10494 | 0.6682 | 13.0615 | 13.5173 | 12.4458 | 8.5251 | 7.2439 | 8.5501 | 8.2437 | 0 | 0.03131 | 0.06976 | 0.08856 | 0.30577 | 11.8567 | 13.2343 | 11.5906 | 3.001 | 3.834 | 3.7186 | 3.7086 | 0 | 0 | 0.0255 | 0.03234 | 0.06373 | 4.2591 | 4.4941 | 4.26 | 2.9839 | 2.3537 | 3.1533 | 2.8821 | 0 | 0 | 0 | 0 | 0 | 1.8164 | 3.0699 | 2.3036 | 1.371 | 1.9782 | 1.4014 | 1.3533 | 0 | 0 | 0 | 0 | 0 | 1.6852 | 1.8656 | 1.914 | 1.8877 | 1.2432 | 1.646 | 0.98386 | 0 | 0 | 0 | 0 | 0 | 1.2874 | 2.0341 | 1.8275 | 1.7882 | 1.6417 | 1.3746 | 0.01053 | 0 | 0 | 0 | 0 | 0 | 1.2468 | 1.8231 | 1.9075 | 1.583 | 1.604 | 1.6091 | 0 | 0 | 0 | 0 | 0 | 0 | 1.4921 | 1.7514 | 1.7708 | 1.6247 | 1.6447 | 1.6341 | 0 | 0 | 0 | 0 | 0 | 0 | 1.0372 | 1.7362 | 1.6439 | 1.8575 | 1.8987 | 2.4558 | 0 | 0 | 0 | 0 | 0 | 0 | 1.5568 | 2.4298 | 2.3976 | 2.2192 | 1.857 | 2.2308 | 0 | 0 | 0 | 0 | 0 | 0 | 1.0571 | 1.8672 | 2.1942 | 4.4707 | 3.8749 | 3.8417 | 3.3037 | 0 | 0 | 0 | 0 | 0 | 2.8559 | 5.0751 | 4.7935 | 3.688 | 3.7077 | 3.7033 | 2.3653 | 0 | 0 | 0 | 0 | 0 | 1.4308 | 4.2769 | 4.1644 | 8.0834 | 7.8927 | 7.6051 | 8.0197 | 0 | 0 | 0 | 0 | 0 | 6.6058 | 8.8437 | 8.4396 | 6.7228 | 6.7777 | 6.8045 | 5.3954 | 0 | 0 | 0 | 0 | 0 | 4.2329 | 7.0781 | 7.7801 | 19.7946 | 21.4405 | 22.0024 | 27.3696 | 2.9929 | 0 | 0 | 3e-05 | 0 | 5.0449 | 28.3822 | 25.406 | 16.1777 | 17.6408 | 16.9134 | 19.8027 | 0 | 0 | 0 | 0 | 0 | 1.3343 | 20.7509 | 17.3078 | 25.4741 | 27.4765 | 26.7917 | 27.328 | 3.435 | 0.05064 | 0.25529 | 0.29238 | 0.30532 | 26.4823 | 29.8542 | 30.5266 | 21.7353 | 23.7456 | 23.3006 | 23.1198 | 3e-05 | 0 | 0.0389 | 0.07291 | 0.0724 | 22.9074 | 26.8023 | 25.4945 | 31.6214 | 31.6603 | 31.2831 | 29.9434 | 0 | 0.14032 | 0.62891 | 0.78952 | 10.877 | 37.7522 | 37.6386 | 35.7729 | 22.1135 | 24.7726 | 21.8678 | 17.1018 | 0 | 0.01584 | 0.27111 | 0.40019 | 6.7146 | 24.2086 | 26.7901 | 25.7733 | 24.9211 | 21.4201 | 20.8502 | 22.172 | 0 | 0.49074 | 0.64592 | 0.6504 | 5.5728 | 27.8236 | 28.4135 | 26.6489 | 18.5524 | 17.2789 | 18.1602 | 16.0243 | 0 | 0.09477 | 0.37337 | 0.46884 | 3.0451 | 23.8014 | 22.6551 | 19.346 | 9.3711 | 8.3663 | 8.4681 | 8.8337 | 0 | 0.0415 | 0.1418 | 0.15455 | 0.42818 | 16.7194 | 16.1931 | 14.4802 | 5.0151 | 4.3072 | 5.9454 | 4.3853 | 0 | 0 | 0.01586 | 0.05725 | 0.32023 | 7.6474 | 7.4937 | 6.7809 | 5.82 | 3.5619 | 5.6376 | 5.3766 | 0 | 0.01583 | 0.05037 | 0.0764 | 0.13222 | 6.7169 | 6.4241 | 7.2277 | 3.7041 | 4.2073 | 3.7224 | 3.7817 | 0 | 0 | 0.04732 | 0.04808 | 0.07351 | 3.2625 | 3.912 | 3.9266 | 0.00014 | 7e-05 | 0.00011 | 8e-05 | 0 | 0 | 0 | 0 | 0 | 7e-05 | 0.52476 | 0.00015 | 3e-05 | 4e-05 | 3e-05 | 3e-05 | 0 | 0 | 0 | 0 | 0 | 4e-05 | 9e-05 | 3e-05 | 4e-05 | 4e-05 | 4e-05 | 0 | 0 | 0 | 0 | 0 | 0 | 4e-05 | 8e-05 | 4e-05 | 2e-05 | 2e-05 | 0 | 0 | 0 | 0 | 0 | 0 | 0 | 1e-05 | 3e-05 | 2e-05 | 0 | 0 | 2e-05 | 0 | 0 | 0 | 0 | 0 | 0 | 0 | 4e-05 | 6e-05 | 0 | 0 | 0 | 0 | 0 | 0 | 0 | 0 | 0 | 0 | 1.1215 | 2e-05 | 1.1147 | 0.13711 | 0.13181 | 0 | 0 | 0 | 0 | 0 | 0 | 0.18692 | 1.301 | 0.73159 | 0.21023 | 0.21066 | 0.21214 | 0 | 0 | 0 | 0 | 0 | 0 | 2e-05 | 1.3213 | 1.4133 | 1.3454 | 2.2109 | 2.8872 | 1.6524 | 0 | 0 | 0 | 0 | 0 | 1.0595 | 3.8379 | 3.3286 | 1.6138 | 1.6178 | 1.3014 | 0.45796 | 0 | 0 | 0 | 0 | 0 | 0.35664 | 3.9414 | 3.1629 | 7.3866 | 7.4183 | 7.0713 | 7.9016 | 0 | 0 | 0 | 0 | 0 | 5.7322 | 8.1151 | 8.4763 | 5.7398 | 7.016 | 6.297 | 4.8598 | 0 | 0 | 0 | 0 | 0 | 1.9943 | 6.124 | 5.9381 | 20.9588 | 21.781 | 22.3016 | 25.9217 | 3.193 | 0 | 0 | 0 | 0.00067 | 9.5104 | 27.1527 | 24.292 | 17.6948 | 19.4672 | 18.9792 | 21.2709 | 0 | 0 | 0 | 0 | 0 | 3.4877 | 20.198 | 18.4966 | 27.0576 | 28.7037 | 28.7493 | 29.7808 | 2.0679 | 0.04747 | 0.28095 | 0.38999 | 0.41994 | 29.8794 | 33.2799 | 31.4679 | 25.0406 | 27.3517 | 28.2885 | 27.7346 | 0 | 0 | 0.02506 | 0.05691 | 0.10049 | 27.0993 | 29.5711 | 28.4129 | 29.805 | 31.4838 | 32.0651 | 31.0643 | 0 | 0.19113 | 0.77764 | 0.95294 | 12.5473 | 40.3796 | 39.7931 | 35.9634 | 20.4599 | 22.8005 | 22.6925 | 20.3076 | 0 | 5e-05 | 0.49561 | 0.58841 | 9.0349 | 27.8086 | 28.0149 | 26.5233 | 23.8691 | 24.7543 | 23.7826 | 25.4405 | 0 | 0.41009 | 0.65648 | 0.71944 | 5.453 | 35.2549 | 34.1308 | 30.4191 | 21.2589 | 19.6553 | 18.0809 | 17.8163 | 0 | 0.10426 | 0.42366 | 0.45164 | 3.4371 | 24.0315 | 23.844 | 21.7734 | 13.7811 | 12.601 | 12.4866 | 15.1076 | 0 | 0.12062 | 0.26143 | 0.2557 | 2.1389 | 21.2867 | 22.6353 | 20.7355 | 9.2132 | 9.8209 | 9.2153 | 9.2187 | 0 | 0.04136 | 0.13465 | 0.13542 | 1.5791 | 14.2263 | 15.6931 | 13.7432 | 7.594 | 5.646 | 5.6788 | 8.0516 | 0 | 1e-05 | 0.07196 | 0.07871 | 0.26712 | 9.8467 | 12.055 | 8.7694 | 2.6822 | 1.1241 | 3.2151 | 1.7773 | 0 | 0 | 6e-05 | 0.00155 | 0.01944 | 2.9017 | 3.4967 | 3.9048 | 0.85773 | 9e-05 | 0.52566 | 0.0001 | 0 | 0 | 0 | 0 | 0 | 0.00012 | 1.546 | 0.1392 | 1e-05 | 3e-05 | 3e-05 | 3e-05 | 0 | 0 | 0 | 0 | 0 | 2e-05 | 8e-05 | 7e-05 | 1e-05 | 1e-05 | 0 | 0 | 0 | 0 | 0 | 0 | 0 | 0 | 3e-05 | 1e-05 | 0 | 0 | 0 | 0 | 0 | 0 | 0 | 0 | 0 | 0 | 1e-05 | 0 | 1e-05 | 1e-05 | 0 | 0 | 0 | 0 | 0 | 0 | 0 | 0 | 1e-05 | 1e-05 | 0 | 0 | 0 | 0 | 0 | 0 | 0 | 0 | 0 | 0 | 0 | 0 | 6e-05 | 6e-05 | 7e-05 | 0 | 0 | 0 | 0 | 0 | 0 | 0.13 | 0.18255 | 0.43046 | 0.19452 | 0.196 | 0.1861 | 0 | 0 | 0 | 0 | 0 | 0 | 0.27144 | 0.49227 | 0.70299 | 5.1039 | 5.1454 | 5.1257 | 5.628 | 0 | 0 | 0 | 0 | 0 | 4.8136 | 7.502 | 8.1491 | 5.8636 | 5.6219 | 6.1412 | 3.0126 | 0 | 0 | 0 | 0 | 0 | 1.4877 | 6.0248 | 6.3157 | 22.6857 | 24.3272 | 23.682 | 23.6848 | 0 | 0 | 0 | 0 | 0 | 19.6143 | 24.9869 | 22.9068 | 16.7237 | 18.022 | 18.7265 | 14.5324 | 0 | 0 | 0 | 0 | 0 | 10.0932 | 18.8066 | 17.7361 | 37.8518 | 39.1245 | 38.6693 | 42.317 | 16.7347 | 0 | 0 | 1e-05 | 0.00806 | 27.2415 | 42.825 | 41.0469 | 31.755 | 32.1525 | 32.3094 | 33.5072 | 1.3203 | 0 | 0 | 0 | 0 | 13.9071 | 35.6181 | 34.3424 | 42.7112 | 44.2649 | 44.8361 | 45.6551 | 16.9216 | 0.29485 | 0.76148 | 0.89396 | 1.3684 | 45.1838 | 51.4802 | 50.4986 | 38.9495 | 40.2101 | 40.79 | 39.8934 | 1.3163 | 3e-05 | 0.26792 | 0.34557 | 0.6963 | 40.3978 | 45.9539 | 43.7321 | 45.8724 | 46.3293 | 45.174 | 46.021 | 0 | 0.46146 | 1.3857 | 1.6046 | 25.3439 | 52.1039 | 52.2984 | 49.5162 | 35.9331 | 38.1506 | 36.8945 | 33.6587 | 0 | 0.05798 | 0.81986 | 0.90542 | 13.1343 | 45.151 | 44.2371 | 41.1192 | 38.1801 | 38.6349 | 38.3231 | 39.8924 | 0.95581 | 1.1722 | 1.4785 | 1.3937 | 13.3252 | 44.893 | 46.0396 | 45.6141 | 32.3337 | 33.127 | 32.1405 | 32.6912 | 0 | 0.34662 | 0.84504 | 0.98645 | 7.6012 | 40.3346 | 40.8715 | 37.8132 | 27.6709 | 26.2479 | 29.5818 | 28.2152 | 0.40169 | 0.23251 | 0.54386 | 0.66885 | 3.9189 | 37.9356 | 37.9346 | 35.3157 | 20.3824 | 20.6854 | 19.5621 | 17.6166 | 0 | 0.04533 | 0.28224 | 0.31267 | 2.4365 | 28.4909 | 28.2534 | 27.8858 | 20.2139 | 19.4778 | 21.1865 | 20.15 | 0 | 0.03909 | 0.2376 | 0.32346 | 0.8098 | 29.235 | 30.2665 | 26.9382 | 8.6543 | 12.9519 | 8.4663 | 8.4231 | 0 | 0 | 8e-05 | 0.01597 | 0.02602 | 13.0933 | 16.3117 | 14.7787 | 7.6572 | 7.7015 | 9.1981 | 7.3024 | 0 | 0 | 0 | 0 | 0 | 7.5643 | 10.6165 | 8.1812 | 0.44911 | 1.8774 | 0.46092 | 0.00017 | 0 | 0 | 0 | 0 | 0 | 8e-05 | 1.2467 | 0.63598
TRUE | Crucero 220 | Crucero 220 | Crucero 220 | El Abra 220 | 2.3927 | 1.0396 | 1.711 | 0 | 0 | 0 | 0 | 0 | 0 | 0.99274 | 1.9195 | 1.9101 | 1.0149 | 1.5947 | 1.5318 | 0 | 0 | 0 | 0 | 0 | 0 | 0.40408 | 1.1261 | 1.4574 | 2.3183 | 2.3515 | 2.3135 | 0 | 0 | 0 | 0 | 0 | 0 | 1.7945 | 2.4448 | 2.1515 | 2.0225 | 2.2291 | 2.4122 | 0 | 0 | 0 | 0 | 0 | 0 | 1.2611 | 1.7367 | 2.0951 | 3.0699 | 3.1201 | 3.1293 | 0.46413 | 0 | 0 | 0 | 0 | 0 | 2.2365 | 3.2257 | 3.0551 | 2.9899 | 3.0049 | 2.7151 | 0 | 0 | 0 | 0 | 0 | 0 | 0.86334 | 2.4537 | 2.351 | 3.4901 | 3.5942 | 3.4178 | 2.9303 | 0 | 0 | 0 | 0 | 0 | 3.1043 | 4.1166 | 4.9494 | 3.7757 | 3.9095 | 4.4678 | 1.6184 | 0 | 0 | 0 | 0 | 0 | 1.5816 | 3.2654 | 3.3245 | 13.3298 | 14.5705 | 13.9384 | 14.1294 | 0 | 0 | 0 | 0 | 0 | 12.1729 | 15.4123 | 14.2062 | 12.0754 | 11.7837 | 10.4527 | 8.3817 | 0 | 0 | 0 | 0 | 0 | 6.6404 | 10.3025 | 9.7782 | 23.6618 | 25.4345 | 26.6006 | 29.1464 | 1.9798 | 0 | 0 | 0 | 0 | 6.2845 | 30.2078 | 28.4554 | 19.916 | 20.0359 | 19.9937 | 22.191 | 0 | 0 | 0 | 0 | 0 | 1.6092 | 21.3487 | 21.2421 | 29.8078 | 31.3965 | 30.3024 | 31.963 | 0.43671 | 0 | 0.08221 | 0.14575 | 0.05884 | 28.7701 | 33.8368 | 33.2371 | 26.4422 | 26.3978 | 27.3025 | 27.0679 | 0 | 0 | 0 | 0 | 0.00553 | 22.9632 | 28.6076 | 26.2961 | 36.9359 | 38.3459 | 38.5721 | 39.3047 | 0 | 0.11779 | 0.71178 | 0.82835 | 16.0409 | 41.2034 | 42.0606 | 42.4918 | 30.7046 | 31.3983 | 30.5652 | 30.0864 | 0 | 0 | 0.3764 | 0.49979 | 8.2253 | 32.9948 | 33.821 | 34.16 | 25.79 | 26.2234 | 25.4697 | 24.6761 | 0 | 0.47794 | 0.6351 | 0.73919 | 8.7361 | 31.1234 | 29.6429 | 30.9402 | 19.0198 | 19.6929 | 19.4876 | 17.7864 | 0 | 0.20187 | 0.39687 | 0.45206 | 5.3772 | 24.5909 | 23.7259 | 23.4169 | 18.2548 | 17.4051 | 15.9724 | 17.0689 | 0 | 0.02566 | 0.20101 | 0.27345 | 1.4665 | 22.2392 | 23.3157 | 21.9199 | 11.1922 | 10.5012 | 9.0139 | 8.924 | 0 | 0 | 0.07234 | 0.10521 | 0.67099 | 13.1214 | 13.5751 | 12.4272 | 8.5465 | 7.2438 | 8.5614 | 8.2665 | 0 | 0.03138 | 0.07017 | 0.08878 | 0.30708 | 11.9177 | 13.3217 | 11.6278 | 3.0128 | 3.8425 | 3.7218 | 3.7162 | 0 | 0 | 0.02559 | 0.03252 | 0.06387 | 4.2636 | 4.5145 | 4.2815 | 3.0015 | 2.3683 | 3.1568 | 2.8887 | 0 | 0 | 0 | 0 | 0 | 1.8286 | 3.0767 | 2.3174 | 1.3787 | 1.9679 | 1.4097 | 1.3566 | 0 | 0 | 0 | 0 | 0 | 1.6926 | 1.8726 | 1.9263 | 1.9004 | 1.2509 | 1.6557 | 0.98532 | 0 | 0 | 0 | 0 | 0 | 1.2902 | 2.0451 | 1.839 | 1.7975 | 1.6502 | 1.3827 | 0.01054 | 0 | 0 | 0 | 0 | 0 | 1.2471 | 1.8273 | 1.9164 | 1.592 | 1.6128 | 1.6182 | 0 | 0 | 0 | 0 | 0 | 0 | 1.4969 | 1.7533 | 1.7841 | 1.6224 | 1.6543 | 1.6402 | 0 | 0 | 0 | 0 | 0 | 0 | 1.0398 | 1.7283 | 1.6504 | 1.8639 | 1.9126 | 2.4742 | 0 | 0 | 0 | 0 | 0 | 0 | 1.5609 | 2.4374 | 2.4091 | 2.227 | 1.8654 | 2.2441 | 0 | 0 | 0 | 0 | 0 | 0 | 1.0581 | 1.8689 | 2.2017 | 4.4923 | 3.8954 | 3.8667 | 3.3173 | 0 | 0 | 0 | 0 | 0 | 2.8632 | 5.0957 | 4.826 | 3.7128 | 3.7299 | 3.7249 | 2.3748 | 0 | 0 | 0 | 0 | 0 | 1.4352 | 4.2893 | 4.1746 | 8.1331 | 7.9464 | 7.66 | 8.0625 | 0 | 0 | 0 | 0 | 0 | 6.627 | 8.8727 | 8.465 | 6.7524 | 6.8094 | 6.8388 | 5.4114 | 0 | 0 | 0 | 0 | 0 | 4.2477 | 7.0947 | 7.8137 | 19.9224 | 21.5821 | 22.1442 | 27.5487 | 3.011 | 0 | 0 | 3e-05 | 0 | 5.071 | 28.5632 | 25.4229 | 16.2582 | 17.7377 | 17.014 | 19.9378 | 0 | 0 | 0 | 0 | 0 | 1.3416 | 20.8216 | 17.4085 | 25.6373 | 27.6729 | 26.9866 | 27.5144 | 3.4483 | 0.05101 | 0.25719 | 0.29481 | 0.30771 | 26.602 | 30.052 | 30.481 | 21.8824 | 23.9111 | 23.4667 | 23.2814 | 3e-05 | 0 | 0.03916 | 0.07345 | 0.07286 | 23.0228 | 26.8952 | 25.4366 | 31.7998 | 31.7866 | 31.4048 | 29.9593 | 0 | 0.14134 | 0.63303 | 0.794 | 10.9174 | 37.927 | 37.8083 | 35.8012 | 22.2234 | 24.9086 | 21.9509 | 17.0786 | 0 | 0.01595 | 0.27254 | 0.40224 | 6.7334 | 24.2718 | 26.843 | 25.8983 | 25.0517 | 21.5281 | 20.9521 | 22.22 | 0 | 0.49335 | 0.64994 | 0.65432 | 5.5816 | 27.8282 | 28.4728 | 26.6689 | 18.6188 | 17.3085 | 18.171 | 16.0202 | 0 | 0.09545 | 0.37582 | 0.47081 | 3.0551 | 23.866 | 22.7273 | 19.3697 | 9.3946 | 8.3852 | 8.4982 | 8.8266 | 0 | 0.04169 | 0.14288 | 0.15564 | 0.42992 | 16.7293 | 16.2487 | 14.4638 | 5.0416 | 4.3152 | 5.9615 | 4.3508 | 0 | 0 | 0.01601 | 0.05764 | 0.32205 | 7.6657 | 7.5238 | 6.7799 | 5.8316 | 3.5877 | 5.6706 | 5.3961 | 0 | 0.01594 | 0.05051 | 0.07693 | 0.13291 | 6.742 | 6.4287 | 7.2345 | 3.717 | 4.2192 | 3.7287 | 3.7819 | 0 | 0 | 0.04751 | 0.04841 | 0.07402 | 3.2612 | 3.9354 | 3.9454 | 0.00014 | 7e-05 | 0.00011 | 8e-05 | 0 | 0 | 0 | 0 | 0 | 7e-05 | 0.52838 | 0.00015 | 3e-05 | 4e-05 | 3e-05 | 3e-05 | 0 | 0 | 0 | 0 | 0 | 4e-05 | 9e-05 | 3e-05 | 4e-05 | 4e-05 | 4e-05 | 0 | 0 | 0 | 0 | 0 | 0 | 4e-05 | 8e-05 | 4e-05 | 2e-05 | 2e-05 | 0 | 0 | 0 | 0 | 0 | 0 | 0 | 1e-05 | 3e-05 | 2e-05 | 0 | 0 | 2e-05 | 0 | 0 | 0 | 0 | 0 | 0 | 0 | 4e-05 | 6e-05 | 0 | 0 | 0 | 0 | 0 | 0 | 0 | 0 | 0 | 0 | 1.1255 | 2e-05 | 1.1223 | 0.1381 | 0.13262 | 0 | 0 | 0 | 0 | 0 | 0 | 0.18755 | 1.3057 | 0.73574 | 0.21178 | 0.21222 | 0.2136 | 0 | 0 | 0 | 0 | 0 | 0 | 2e-05 | 1.323 | 1.4201 | 1.3541 | 2.2203 | 2.8937 | 1.6548 | 0 | 0 | 0 | 0 | 0 | 1.0635 | 3.8505 | 3.3438 | 1.6185 | 1.6221 | 1.3028 | 0.45907 | 0 | 0 | 0 | 0 | 0 | 0.35796 | 3.9589 | 3.1766 | 7.4387 | 7.4729 | 7.1239 | 7.9521 | 0 | 0 | 0 | 0 | 0 | 5.7519 | 8.144 | 8.508 | 5.7755 | 7.0618 | 6.3423 | 4.8794 | 0 | 0 | 0 | 0 | 0 | 2.0007 | 6.1475 | 5.969 | 21.0979 | 21.938 | 22.4573 | 26.1122 | 3.2127 | 0 | 0 | 0 | 0.00068 | 9.5544 | 27.3519 | 24.3576 | 17.7841 | 19.5767 | 19.0927 | 21.395 | 0 | 0 | 0 | 0 | 0 | 3.5032 | 20.2593 | 18.6026 | 27.2448 | 28.9061 | 28.9531 | 29.9878 | 2.0773 | 0.04781 | 0.28302 | 0.39269 | 0.42305 | 30.0633 | 33.5081 | 31.4585 | 25.2212 | 27.5534 | 28.4926 | 27.9162 | 0 | 0 | 0.02525 | 0.05733 | 0.10135 | 27.2594 | 29.7079 | 28.4106 | 29.8834 | 31.5649 | 32.1452 | 31.1052 | 0 | 0.19233 | 0.78155 | 0.95683 | 12.5919 | 40.6 | 39.9897 | 36.0382 | 20.502 | 22.8561 | 22.7402 | 20.3372 | 0 | 5e-05 | 0.49835 | 0.59112 | 9.0679 | 27.9062 | 28.138 | 26.5618 | 23.8886 | 24.8154 | 23.8403 | 25.5091 | 0 | 0.41202 | 0.65893 | 0.72239 | 5.4765 | 35.4289 | 34.2646 | 30.5026 | 21.3315 | 19.7014 | 18.102 | 17.8375 | 0 | 0.10463 | 0.42504 | 0.45359 | 3.4501 | 24.1295 | 23.9662 | 21.8004 | 13.811 | 12.6182 | 12.5122 | 15.1324 | 0 | 0.12115 | 0.26242 | 0.25658 | 2.148 | 21.3828 | 22.7397 | 20.7503 | 9.2559 | 9.8427 | 9.2477 | 9.2232 | 0 | 0.04158 | 0.13551 | 0.13592 | 1.5873 | 14.2707 | 15.786 | 13.7564 | 7.634 | 5.6685 | 5.6889 | 8.0723 | 0 | 1e-05 | 0.07224 | 0.07898 | 0.2684 | 9.8722 | 12.1024 | 8.7753 | 2.6815 | 1.1318 | 3.2353 | 1.7843 | 0 | 0 | 6e-05 | 0.00155 | 0.01965 | 2.9106 | 3.5166 | 3.9152 | 0.86142 | 9e-05 | 0.52729 | 0.0001 | 0 | 0 | 0 | 0 | 0 | 0.00012 | 1.5559 | 0.13972 | 1e-05 | 3e-05 | 3e-05 | 3e-05 | 0 | 0 | 0 | 0 | 0 | 2e-05 | 8e-05 | 7e-05 | 1e-05 | 1e-05 | 0 | 0 | 0 | 0 | 0 | 0 | 0 | 0 | 3e-05 | 1e-05 | 0 | 0 | 0 | 0 | 0 | 0 | 0 | 0 | 0 | 0 | 1e-05 | 0 | 1e-05 | 1e-05 | 0 | 0 | 0 | 0 | 0 | 0 | 0 | 0 | 1e-05 | 1e-05 | 0 | 0 | 0 | 0 | 0 | 0 | 0 | 0 | 0 | 0 | 0 | 0 | 6e-05 | 6e-05 | 7e-05 | 0 | 0 | 0 | 0 | 0 | 0 | 0.13015 | 0.18385 | 0.43178 | 0.1962 | 0.19657 | 0.1868 | 0 | 0 | 0 | 0 | 0 | 0 | 0.27162 | 0.49397 | 0.70685 | 5.1379 | 5.1835 | 5.1622 | 5.6442 | 0 | 0 | 0 | 0 | 0 | 4.8184 | 7.5169 | 8.1732 | 5.8968 | 5.655 | 6.1692 | 3.0158 | 0 | 0 | 0 | 0 | 0 | 1.4889 | 6.0413 | 6.3428 | 22.8353 | 24.4945 | 23.8414 | 23.7838 | 0 | 0 | 0 | 0 | 0 | 19.6415 | 25.0771 | 22.9675 | 16.7965 | 18.1211 | 18.8212 | 14.5896 | 0 | 0 | 0 | 0 | 0 | 10.0926 | 18.872 | 17.779 | 38.0529 | 39.3242 | 38.8522 | 42.5525 | 16.8134 | 0 | 0 | 1e-05 | 0.0081 | 27.3449 | 43.016 | 41.0944 | 31.8791 | 32.2726 | 32.432 | 33.592 | 1.3265 | 0 | 0 | 0 | 0 | 13.9652 | 35.7076 | 34.3859 | 42.8798 | 44.4346 | 44.9924 | 45.8016 | 16.9567 | 0.29695 | 0.76532 | 0.90001 | 1.373 | 45.2721 | 51.654 | 50.5671 | 39.0471 | 40.2992 | 40.8827 | 39.9521 | 1.3205 | 3e-05 | 0.26968 | 0.34766 | 0.69866 | 40.4606 | 46.0634 | 43.7713 | 46.1242 | 46.5283 | 45.4071 | 46.2004 | 0 | 0.46399 | 1.3934 | 1.6125 | 25.4518 | 52.4439 | 52.6506 | 49.7652 | 36.084 | 38.2894 | 37.0199 | 33.7379 | 0 | 0.05837 | 0.82434 | 0.90994 | 13.181 | 45.2813 | 44.4262 | 41.2126 | 38.2765 | 38.7377 | 38.4197 | 40.0406 | 0.96086 | 1.1778 | 1.4849 | 1.4002 | 13.3824 | 45.1714 | 46.2593 | 45.8536 | 32.4678 | 33.1947 | 32.1851 | 32.7642 | 0 | 0.34797 | 0.84808 | 0.99089 | 7.6334 | 40.5012 | 41.1068 | 37.9836 | 27.7959 | 26.2711 | 29.6517 | 28.3019 | 0.40364 | 0.23393 | 0.54616 | 0.67204 | 3.9339 | 38.0812 | 38.1388 | 35.3979 | 20.4348 | 20.7106 | 19.5956 | 17.6316 | 0 | 0.04546 | 0.28319 | 0.31435 | 2.4459 | 28.591 | 28.3768 | 27.9228 | 20.2793 | 19.5147 | 21.2291 | 20.1881 | 0 | 0.03928 | 0.23882 | 0.32542 | 0.81317 | 29.3324 | 30.401 | 26.9743 | 8.7067 | 13.0107 | 8.5046 | 8.4532 | 0 | 0 | 8e-05 | 0.01606 | 0.02625 | 13.1304 | 16.3565 | 14.7915 | 7.7119 | 7.7521 | 9.2398 | 7.3344 | 0 | 0 | 0 | 0 | 0 | 7.6048 | 10.6698 | 8.2022 | 0.45255 | 1.8906 | 0.46431 | 0.00017 | 0 | 0 | 0 | 0 | 0 | 8e-05 | 1.2512 | 0.64085
TRUE | Encuentro 220 | Encuentro 220 | Encuentro 220 | M.Hales 220 | 2.3984 | 1.0426 | 1.712 | 0 | 0 | 0 | 0 | 0 | 0 | 0.99577 | 1.9259 | 1.9137 | 1.0189 | 1.6007 | 1.5364 | 0 | 0 | 0 | 0 | 0 | 0 | 0.40471 | 1.13 | 1.4613 | 2.3238 | 2.3627 | 2.3208 | 0 | 0 | 0 | 0 | 0 | 0 | 1.8019 | 2.4566 | 2.1621 | 2.0255 | 2.2361 | 2.4198 | 0 | 0 | 0 | 0 | 0 | 0 | 1.2631 | 1.7468 | 2.1044 | 3.085 | 3.1311 | 3.1412 | 0.4626 | 0 | 0 | 0 | 0 | 0 | 2.245 | 3.2425 | 3.0665 | 3.0048 | 3.0157 | 2.7249 | 0 | 0 | 0 | 0 | 0 | 0 | 0.86405 | 2.4693 | 2.3609 | 3.5011 | 3.6078 | 3.4258 | 2.9459 | 0 | 0 | 0 | 0 | 0 | 3.1181 | 4.1359 | 4.974 | 3.7859 | 3.9209 | 4.4778 | 1.6258 | 0 | 0 | 0 | 0 | 0 | 1.5885 | 3.2843 | 3.3392 | 13.3976 | 14.634 | 13.9979 | 14.1885 | 0 | 0 | 0 | 0 | 0 | 12.2283 | 15.5017 | 14.2835 | 12.1141 | 11.8285 | 10.4983 | 8.4227 | 0 | 0 | 0 | 0 | 0 | 6.6713 | 10.3584 | 9.8305 | 23.7571 | 25.5539 | 26.7201 | 29.2823 | 1.9731 | 0 | 0 | 0 | 0 | 6.2639 | 30.3762 | 28.6196 | 19.9963 | 20.1154 | 20.0749 | 22.294 | 0 | 0 | 0 | 0 | 0 | 1.6037 | 21.4647 | 21.3254 | 29.9372 | 31.5361 | 30.4424 | 32.1094 | 0.43535 | 0 | 0.08199 | 0.14536 | 0.05881 | 28.8901 | 34.0136 | 33.3957 | 26.5281 | 26.506 | 27.4191 | 27.1797 | 0 | 0 | 0 | 0 | 0.00551 | 23.0578 | 28.7887 | 26.4307 | 37.0395 | 38.4639 | 38.7072 | 39.4884 | 0 | 0.11789 | 0.71008 | 0.82562 | 15.9981 | 41.352 | 42.1686 | 42.6543 | 30.7922 | 31.5035 | 30.6648 | 30.2464 | 0 | 0 | 0.37596 | 0.49908 | 8.201 | 33.1333 | 33.9156 | 34.2622 | 25.8764 | 26.2933 | 25.5327 | 24.7621 | 0 | 0.47667 | 0.63263 | 0.73614 | 8.7747 | 31.1911 | 29.7586 | 31.0347 | 19.0698 | 19.7577 | 19.5607 | 17.8686 | 0 | 0.20154 | 0.39581 | 0.45035 | 5.3896 | 24.6551 | 23.8116 | 23.4841 | 18.3042 | 17.4687 | 16.0202 | 17.1326 | 0 | 0.0257 | 0.20069 | 0.27276 | 1.4672 | 22.3126 | 23.3911 | 22.0373 | 11.2409 | 10.545 | 9.0461 | 8.9658 | 0 | 0 | 0.07242 | 0.10505 | 0.66961 | 13.1673 | 13.6143 | 12.4979 | 8.5801 | 7.2775 | 8.6012 | 8.3037 | 0 | 0.03154 | 0.06981 | 0.08863 | 0.30633 | 11.9564 | 13.3371 | 11.6608 | 3.0247 | 3.863 | 3.7379 | 3.7349 | 0 | 0 | 0.02565 | 0.03234 | 0.06368 | 4.2898 | 4.534 | 4.2934 | 3.0054 | 2.3711 | 3.1711 | 2.9025 | 0 | 0 | 0 | 0 | 0 | 1.8318 | 3.0943 | 2.3202 | 1.3807 | 1.9787 | 1.4112 | 1.3633 | 0 | 0 | 0 | 0 | 0 | 1.7004 | 1.8829 | 1.9284 | 1.9034 | 1.2524 | 1.6576 | 0.98249 | 0 | 0 | 0 | 0 | 0 | 1.2967 | 2.0482 | 1.8412 | 1.8008 | 1.6535 | 1.3846 | 0.01051 | 0 | 0 | 0 | 0 | 0 | 1.2522 | 1.8361 | 1.9192 | 1.5924 | 1.6134 | 1.6187 | 0 | 0 | 0 | 0 | 0 | 0 | 1.5019 | 1.7636 | 1.7871 | 1.6271 | 1.6554 | 1.6446 | 0 | 0 | 0 | 0 | 0 | 0 | 1.0441 | 1.7404 | 1.6592 | 1.8693 | 1.9161 | 2.478 | 0 | 0 | 0 | 0 | 0 | 0 | 1.5628 | 2.452 | 2.418 | 2.2359 | 1.8696 | 2.2513 | 0 | 0 | 0 | 0 | 0 | 0 | 1.0625 | 1.8796 | 2.2141 | 4.5114 | 3.9102 | 3.8756 | 3.3364 | 0 | 0 | 0 | 0 | 0 | 2.876 | 5.1224 | 4.8373 | 3.7198 | 3.7368 | 3.7351 | 2.3883 | 0 | 0 | 0 | 0 | 0 | 1.4343 | 4.3089 | 4.1953 | 8.157 | 7.9616 | 7.6713 | 8.0841 | 0 | 0 | 0 | 0 | 0 | 6.6647 | 8.9122 | 8.5105 | 6.7678 | 6.822 | 6.8497 | 5.4387 | 0 | 0 | 0 | 0 | 0 | 4.2702 | 7.1351 | 7.8421 | 19.9511 | 21.6192 | 22.1689 | 27.6069 | 3.0042 | 0 | 0 | 3e-05 | 0 | 5.0611 | 28.6165 | 25.5725 | 16.2937 | 17.7758 | 17.0368 | 19.9487 | 0 | 0 | 0 | 0 | 0 | 1.3388 | 20.9094 | 17.4313 | 25.6735 | 27.713 | 27.0055 | 27.541 | 3.4616 | 0.05108 | 0.2567 | 0.29381 | 0.30668 | 26.6844 | 30.0813 | 30.6445 | 21.9082 | 23.9238 | 23.4812 | 23.2981 | 3e-05 | 0 | 0.03897 | 0.07314 | 0.07278 | 23.0944 | 26.9929 | 25.5877 | 31.8895 | 31.8802 | 31.4951 | 30.0447 | 0 | 0.14119 | 0.63157 | 0.79199 | 10.9662 | 37.98 | 37.8916 | 35.9367 | 22.3018 | 24.9616 | 22.0141 | 17.1311 | 0 | 0.01598 | 0.27132 | 0.40063 | 6.7343 | 24.3446 | 26.927 | 25.9512 | 25.1087 | 21.5798 | 20.997 | 22.2875 | 0 | 0.49207 | 0.64742 | 0.65252 | 5.6053 | 27.9072 | 28.5595 | 26.801 | 18.6868 | 17.3527 | 18.2364 | 16.075 | 0 | 0.09511 | 0.37523 | 0.46894 | 3.0637 | 23.9344 | 22.7969 | 19.436 | 9.4344 | 8.4162 | 8.5272 | 8.8529 | 0 | 0.04182 | 0.14264 | 0.15518 | 0.43152 | 16.8026 | 16.3091 | 14.5458 | 5.0525 | 4.3252 | 5.9788 | 4.3706 | 0 | 0 | 0.01592 | 0.05752 | 0.32256 | 7.6954 | 7.5608 | 6.8103 | 5.8452 | 3.595 | 5.6808 | 5.4081 | 0 | 0.01597 | 0.05061 | 0.07689 | 0.13255 | 6.7681 | 6.455 | 7.2786 | 3.737 | 4.2393 | 3.7455 | 3.8022 | 0 | 0 | 0.04738 | 0.04819 | 0.07367 | 3.2792 | 3.9458 | 3.9597 | 0.00014 | 7e-05 | 0.00011 | 8e-05 | 0 | 0 | 0 | 0 | 0 | 7e-05 | 0.5292 | 0.00015 | 3e-05 | 4e-05 | 3e-05 | 3e-05 | 0 | 0 | 0 | 0 | 0 | 4e-05 | 9e-05 | 3e-05 | 4e-05 | 4e-05 | 4e-05 | 0 | 0 | 0 | 0 | 0 | 0 | 4e-05 | 8e-05 | 4e-05 | 2e-05 | 2e-05 | 0 | 0 | 0 | 0 | 0 | 0 | 0 | 1e-05 | 3e-05 | 2e-05 | 0 | 0 | 2e-05 | 0 | 0 | 0 | 0 | 0 | 0 | 0 | 4e-05 | 6e-05 | 0 | 0 | 0 | 0 | 0 | 0 | 0 | 0 | 0 | 0 | 1.1321 | 2e-05 | 1.124 | 0.13847 | 0.13288 | 0 | 0 | 0 | 0 | 0 | 0 | 0.18861 | 1.3122 | 0.73763 | 0.21209 | 0.2125 | 0.21392 | 0 | 0 | 0 | 0 | 0 | 0 | 2e-05 | 1.3302 | 1.4259 | 1.3568 | 2.229 | 2.9036 | 1.6636 | 0 | 0 | 0 | 0 | 0 | 1.0688 | 3.8718 | 3.3588 | 1.6244 | 1.6278 | 1.3093 | 0.46143 | 0 | 0 | 0 | 0 | 0 | 0.3596 | 3.9757 | 3.1904 | 7.4555 | 7.4893 | 7.1383 | 7.9777 | 0 | 0 | 0 | 0 | 0 | 5.7846 | 8.1914 | 8.5562 | 5.7915 | 7.0785 | 6.3538 | 4.9047 | 0 | 0 | 0 | 0 | 0 | 2.0121 | 6.1773 | 5.9914 | 21.1411 | 21.9889 | 22.5062 | 26.1653 | 3.206 | 0 | 0 | 0 | 0.00068 | 9.5503 | 27.4232 | 24.5144 | 17.8421 | 19.629 | 19.1403 | 21.4505 | 0 | 0 | 0 | 0 | 0 | 3.4953 | 20.3806 | 18.6517 | 27.2974 | 28.95 | 28.9987 | 30.0457 | 2.0788 | 0.04789 | 0.28233 | 0.39214 | 0.42152 | 30.1408 | 33.5737 | 31.6468 | 25.2639 | 27.5984 | 28.5411 | 27.9815 | 0 | 0 | 0.02507 | 0.05705 | 0.10086 | 27.347 | 29.8319 | 28.5839 | 29.9806 | 31.6646 | 32.2384 | 31.2127 | 0 | 0.19182 | 0.77889 | 0.95438 | 12.588 | 40.6846 | 40.0567 | 36.1698 | 20.5908 | 22.9235 | 22.7994 | 20.4205 | 0 | 5e-05 | 0.49674 | 0.5889 | 9.0627 | 27.9935 | 28.2278 | 26.6806 | 23.9783 | 24.8884 | 23.9229 | 25.6094 | 0 | 0.41115 | 0.65764 | 0.72145 | 5.4772 | 35.5389 | 34.3768 | 30.6171 | 21.3867 | 19.7673 | 18.1725 | 17.9106 | 0 | 0.10449 | 0.42474 | 0.45243 | 3.4472 | 24.2118 | 24.046 | 21.9037 | 13.8761 | 12.6641 | 12.5616 | 15.1986 | 0 | 0.12093 | 0.26185 | 0.25622 | 2.1472 | 21.4763 | 22.8244 | 20.8715 | 9.2882 | 9.8962 | 9.2893 | 9.2777 | 0 | 0.04151 | 0.13479 | 0.13568 | 1.5852 | 14.3489 | 15.8261 | 13.8253 | 7.6629 | 5.6875 | 5.7113 | 8.0989 | 0 | 1e-05 | 0.07213 | 0.07891 | 0.2679 | 9.9281 | 12.1643 | 8.8278 | 2.699 | 1.1348 | 3.2447 | 1.7936 | 0 | 0 | 6e-05 | 0.00155 | 0.01955 | 2.9275 | 3.5288 | 3.9403 | 0.8656 | 9e-05 | 0.53072 | 0.0001 | 0 | 0 | 0 | 0 | 0 | 0.00012 | 1.56 | 0.14046 | 1e-05 | 3e-05 | 3e-05 | 3e-05 | 0 | 0 | 0 | 0 | 0 | 2e-05 | 8e-05 | 7e-05 | 1e-05 | 1e-05 | 0 | 0 | 0 | 0 | 0 | 0 | 0 | 0 | 3e-05 | 1e-05 | 0 | 0 | 0 | 0 | 0 | 0 | 0 | 0 | 0 | 0 | 1e-05 | 0 | 1e-05 | 1e-05 | 0 | 0 | 0 | 0 | 0 | 0 | 0 | 0 | 1e-05 | 1e-05 | 0 | 0 | 0 | 0 | 0 | 0 | 0 | 0 | 0 | 0 | 0 | 0 | 6e-05 | 6e-05 | 7e-05 | 0 | 0 | 0 | 0 | 0 | 0 | 0.13004 | 0.18446 | 0.43455 | 0.19665 | 0.1977 | 0.18706 | 0 | 0 | 0 | 0 | 0 | 0 | 0.27147 | 0.49702 | 0.70926 | 5.147 | 5.1927 | 5.1709 | 5.6647 | 0 | 0 | 0 | 0 | 0 | 4.8158 | 7.5578 | 8.2174 | 5.918 | 5.6729 | 6.1872 | 3.0297 | 0 | 0 | 0 | 0 | 0 | 1.4869 | 6.0655 | 6.3658 | 22.8895 | 24.5449 | 23.9011 | 23.8727 | 0 | 0 | 0 | 0 | 0 | 19.7461 | 25.2231 | 23.0982 | 16.8606 | 18.1693 | 18.8768 | 14.6372 | 0 | 0 | 0 | 0 | 0 | 10.1532 | 18.9682 | 17.8783 | 38.1553 | 39.4242 | 38.952 | 42.603 | 16.7892 | 0 | 0 | 1e-05 | 0.00808 | 27.3197 | 43.1049 | 41.328 | 31.9898 | 32.3682 | 32.5393 | 33.7152 | 1.325 | 0 | 0 | 0 | 0 | 13.9444 | 35.8767 | 34.5488 | 42.9847 | 44.5054 | 45.0609 | 45.8812 | 16.9512 | 0.29578 | 0.76332 | 0.89858 | 1.3817 | 45.3584 | 51.6922 | 50.794 | 39.1674 | 40.3994 | 40.9839 | 40.081 | 1.3189 | 3e-05 | 0.2687 | 0.34683 | 0.70413 | 40.5929 | 46.1793 | 43.9404 | 46.1782 | 46.5804 | 45.4569 | 46.2862 | 0 | 0.46333 | 1.3888 | 1.6065 | 25.4393 | 52.4638 | 52.6683 | 49.8661 | 36.1831 | 38.3844 | 37.1043 | 33.8702 | 0 | 0.0582 | 0.82247 | 0.90744 | 13.1643 | 45.4561 | 44.5611 | 41.3634 | 38.3378 | 38.7962 | 38.4954 | 40.0982 | 0.95924 | 1.1757 | 1.4835 | 1.3979 | 13.386 | 45.2171 | 46.3172 | 45.8791 | 32.566 | 33.2817 | 32.2755 | 32.851 | 0 | 0.34698 | 0.84694 | 0.9883 | 7.6268 | 40.6409 | 41.2183 | 38.0718 | 27.8469 | 26.3475 | 29.7266 | 28.3913 | 0.40289 | 0.23382 | 0.54575 | 0.67037 | 3.934 | 38.2306 | 38.2621 | 35.5587 | 20.4995 | 20.7708 | 19.6566 | 17.7193 | 0 | 0.04538 | 0.28333 | 0.3136 | 2.4427 | 28.7285 | 28.5066 | 28.0794 | 20.3457 | 19.5832 | 21.2922 | 20.2686 | 0 | 0.03944 | 0.23859 | 0.32447 | 0.81262 | 29.4787 | 30.5167 | 27.1156 | 8.7313 | 13.061 | 8.5318 | 8.4968 | 0 | 0 | 8e-05 | 0.01609 | 0.02611 | 13.2074 | 16.4304 | 14.8805 | 7.7281 | 7.7646 | 9.261 | 7.3613 | 0 | 0 | 0 | 0 | 0 | 7.6341 | 10.7113 | 8.2487 | 0.453 | 1.8932 | 0.4648 | 0.00017 | 0 | 0 | 0 | 0 | 0 | 8e-05 | 1.2577 | 0.64184
TRUE | Salar 220 | Salar 220 | Salar 220 | Salar 220 | 2.4244 | 1.0534 | 1.7301 | 0 | 0 | 0 | 0 | 0 | 0 | 1.0052 | 1.9449 | 1.936 | 1.0288 | 1.6156 | 1.5525 | 0 | 0 | 0 | 0 | 0 | 0 | 0.4087 | 1.1422 | 1.4776 | 2.3507 | 2.3895 | 2.3462 | 0 | 0 | 0 | 0 | 0 | 0 | 1.8188 | 2.481 | 2.1859 | 2.0488 | 2.2609 | 2.446 | 0 | 0 | 0 | 0 | 0 | 0 | 1.2666 | 1.7644 | 2.1275 | 3.1201 | 3.1675 | 3.1743 | 0.47101 | 0 | 0 | 0 | 0 | 0 | 2.2553 | 3.272 | 3.101 | 3.0391 | 3.0505 | 2.7536 | 0 | 0 | 0 | 0 | 0 | 0 | 0.85344 | 2.491 | 2.3878 | 3.5392 | 3.6458 | 3.4626 | 2.9743 | 0 | 0 | 0 | 0 | 0 | 3.0808 | 4.1738 | 5.0261 | 3.8267 | 3.9614 | 4.5273 | 1.6431 | 0 | 0 | 0 | 0 | 0 | 1.5694 | 3.3121 | 3.374 | 13.5352 | 14.7883 | 14.1425 | 14.3306 | 0 | 0 | 0 | 0 | 0 | 12.113 | 15.6452 | 14.4314 | 12.2369 | 11.9476 | 10.6038 | 8.5081 | 0 | 0 | 0 | 0 | 0 | 6.5902 | 10.46 | 9.9314 | 24.0116 | 25.8104 | 26.9946 | 29.5736 | 2.009 | 0 | 0 | 0 | 0 | 6.2355 | 30.6553 | 28.8891 | 20.2097 | 20.3255 | 20.2807 | 22.5139 | 0 | 0 | 0 | 0 | 0 | 1.5966 | 21.6741 | 21.5496 | 30.2503 | 31.8569 | 30.7456 | 32.4315 | 0.43395 | 0 | 0.08219 | 0.14408 | 0.05825 | 29.1571 | 34.3136 | 33.7234 | 26.8206 | 26.7876 | 27.7073 | 27.4635 | 0 | 0 | 0 | 0 | 0.00548 | 23.2233 | 29.0275 | 26.6881 | 37.4022 | 38.8425 | 39.0859 | 39.8595 | 0 | 0.11915 | 0.71749 | 0.82859 | 15.9463 | 41.6999 | 42.5777 | 43.0798 | 31.109 | 31.8184 | 30.9637 | 30.535 | 0 | 0 | 0.37932 | 0.49724 | 8.1833 | 33.3949 | 34.2356 | 34.6159 | 26.1034 | 26.5215 | 25.7578 | 24.9146 | 0 | 0.48408 | 0.64269 | 0.73943 | 8.7719 | 31.4589 | 30.0398 | 31.3289 | 19.249 | 19.8972 | 19.6948 | 17.9411 | 0 | 0.20449 | 0.40165 | 0.44861 | 5.3472 | 24.8656 | 24.0302 | 23.7088 | 18.4824 | 17.6289 | 16.1737 | 17.295 | 0 | 0.02596 | 0.20222 | 0.27332 | 1.4587 | 22.4997 | 23.6007 | 22.2361 | 11.3505 | 10.6427 | 9.1053 | 9.0008 | 0 | 0 | 0.07309 | 0.10458 | 0.66897 | 13.2826 | 13.7361 | 12.6171 | 8.6644 | 7.3387 | 8.6754 | 8.3855 | 0 | 0.03186 | 0.07096 | 0.08943 | 0.30462 | 12.0619 | 13.4712 | 11.7784 | 3.0544 | 3.9013 | 3.773 | 3.7722 | 0 | 0 | 0.02587 | 0.03216 | 0.06481 | 4.3262 | 4.5779 | 4.3372 | 3.0356 | 2.3952 | 3.2024 | 2.9074 | 0 | 0 | 0 | 0 | 0 | 1.849 | 3.1213 | 2.3448 | 1.395 | 1.9973 | 1.4258 | 1.374 | 0 | 0 | 0 | 0 | 0 | 1.7146 | 1.8994 | 1.9492 | 1.921 | 1.2652 | 1.6743 | 0.97793 | 0 | 0 | 0 | 0 | 0 | 1.3098 | 2.07 | 1.8598 | 1.82 | 1.6705 | 1.3989 | 0.01047 | 0 | 0 | 0 | 0 | 0 | 1.266 | 1.8551 | 1.937 | 1.6107 | 1.6319 | 1.6372 | 0 | 0 | 0 | 0 | 0 | 0 | 1.5056 | 1.7784 | 1.803 | 1.6455 | 1.6739 | 1.6635 | 0 | 0 | 0 | 0 | 0 | 0 | 1.032 | 1.7534 | 1.6742 | 1.8858 | 1.9328 | 2.5003 | 0 | 0 | 0 | 0 | 0 | 0 | 1.5711 | 2.4727 | 2.4394 | 2.2559 | 1.8878 | 2.2716 | 0 | 0 | 0 | 0 | 0 | 0 | 1.0748 | 1.8958 | 2.2338 | 4.5518 | 3.945 | 3.9107 | 3.3633 | 0 | 0 | 0 | 0 | 0 | 2.8414 | 5.1689 | 4.8841 | 3.7549 | 3.7724 | 3.7704 | 2.4078 | 0 | 0 | 0 | 0 | 0 | 1.4248 | 4.3489 | 4.2355 | 8.2307 | 8.0368 | 7.7435 | 8.1633 | 0 | 0 | 0 | 0 | 0 | 6.6163 | 8.9902 | 8.5934 | 6.8412 | 6.8981 | 6.9249 | 5.4896 | 0 | 0 | 0 | 0 | 0 | 4.2117 | 7.1979 | 7.9157 | 20.154 | 21.8239 | 22.3913 | 27.8666 | 3.0534 | 0 | 0 | 3e-05 | 0 | 5.0322 | 28.9029 | 25.8053 | 16.4733 | 17.9608 | 17.2082 | 20.157 | 0 | 0 | 0 | 0 | 0 | 1.3298 | 21.1167 | 17.6227 | 25.9227 | 27.9624 | 27.2682 | 27.814 | 3.4834 | 0.05154 | 0.25527 | 0.29122 | 0.30407 | 26.9425 | 30.3903 | 30.9134 | 22.1259 | 24.1694 | 23.7153 | 23.5306 | 3e-05 | 0 | 0.03872 | 0.07261 | 0.07207 | 23.307 | 27.2434 | 25.8048 | 32.1412 | 32.1435 | 31.7557 | 30.3131 | 0 | 0.14289 | 0.63932 | 0.79242 | 10.9041 | 38.3391 | 38.2479 | 36.2363 | 22.474 | 25.1711 | 22.1998 | 17.303 | 0 | 0.01612 | 0.27422 | 0.40064 | 6.7352 | 24.5866 | 27.1942 | 26.2067 | 25.3109 | 21.7542 | 21.1794 | 22.4716 | 0 | 0.49948 | 0.65717 | 0.65964 | 5.5964 | 28.1479 | 28.8101 | 27.0518 | 18.8278 | 17.511 | 18.374 | 16.1692 | 0 | 0.09653 | 0.37917 | 0.47108 | 3.0433 | 24.1472 | 23.0056 | 19.6384 | 9.5047 | 8.4755 | 8.5909 | 8.9371 | 0 | 0.04223 | 0.14441 | 0.15624 | 0.43048 | 16.9355 | 16.4498 | 14.6629 | 5.1026 | 4.364 | 6.0322 | 4.4226 | 0 | 0 | 0.01617 | 0.05752 | 0.32071 | 7.762 | 7.6273 | 6.8733 | 5.9008 | 3.6253 | 5.7391 | 5.4719 | 0 | 0.01611 | 0.05103 | 0.07657 | 0.13393 | 6.826 | 6.5117 | 7.3307 | 3.7707 | 4.2796 | 3.7785 | 3.8392 | 0 | 0 | 0.048 | 0.04856 | 0.07485 | 3.3075 | 3.9841 | 3.9971 | 0.00014 | 7e-05 | 0.00011 | 8e-05 | 0 | 0 | 0 | 0 | 0 | 7e-05 | 0.53478 | 0.00015 | 3e-05 | 5e-05 | 3e-05 | 3e-05 | 0 | 0 | 0 | 0 | 0 | 4e-05 | 9e-05 | 3e-05 | 4e-05 | 4e-05 | 4e-05 | 0 | 0 | 0 | 0 | 0 | 0 | 4e-05 | 8e-05 | 4e-05 | 2e-05 | 2e-05 | 0 | 0 | 0 | 0 | 0 | 0 | 0 | 1e-05 | 3e-05 | 2e-05 | 0 | 0 | 2e-05 | 0 | 0 | 0 | 0 | 0 | 0 | 0 | 4e-05 | 6e-05 | 0 | 0 | 0 | 0 | 0 | 0 | 0 | 0 | 0 | 0 | 1.1418 | 2e-05 | 1.1343 | 0.13964 | 0.13409 | 0 | 0 | 0 | 0 | 0 | 0 | 0.19015 | 1.324 | 0.74441 | 0.21433 | 0.21446 | 0.21587 | 0 | 0 | 0 | 0 | 0 | 0 | 2e-05 | 1.3421 | 1.4389 | 1.3692 | 2.2502 | 2.9288 | 1.6778 | 0 | 0 | 0 | 0 | 0 | 1.0544 | 3.9059 | 3.3895 | 1.6399 | 1.6428 | 1.3211 | 0.46543 | 0 | 0 | 0 | 0 | 0 | 0.3549 | 4.0127 | 3.2198 | 7.5241 | 7.5546 | 7.2 | 8.0461 | 0 | 0 | 0 | 0 | 0 | 5.7052 | 8.2619 | 8.6365 | 5.8426 | 7.1415 | 6.4098 | 4.9471 | 0 | 0 | 0 | 0 | 0 | 1.9839 | 6.2321 | 6.046 | 21.3349 | 22.1788 | 22.7004 | 26.3945 | 3.2581 | 0 | 0 | 0 | 0.00067 | 9.4971 | 27.6513 | 24.7302 | 18.0043 | 19.8017 | 19.3025 | 21.634 | 0 | 0 | 0 | 0 | 0 | 3.473 | 20.5537 | 18.8234 | 27.5437 | 29.2117 | 29.2563 | 30.3047 | 2.1059 | 0.04829 | 0.28152 | 0.38801 | 0.41809 | 30.3923 | 33.8635 | 31.922 | 25.4902 | 27.8461 | 28.7906 | 28.2263 | 0 | 0 | 0.02494 | 0.05664 | 0.10014 | 27.5454 | 30.0865 | 28.8238 | 30.2485 | 31.9466 | 32.5222 | 31.4576 | 0 | 0.19434 | 0.78669 | 0.95429 | 12.5499 | 41.0881 | 40.4765 | 36.5408 | 20.7818 | 23.1505 | 22.9871 | 20.6086 | 0 | 6e-05 | 0.498 | 0.58706 | 9.0483 | 28.2924 | 28.5076 | 26.9446 | 24.1859 | 25.1119 | 24.1307 | 25.8182 | 0 | 0.417 | 0.66738 | 0.72471 | 5.4935 | 35.8509 | 34.6828 | 30.9109 | 21.5734 | 19.9414 | 18.3195 | 18.012 | 0 | 0.1061 | 0.43032 | 0.45442 | 3.4538 | 24.4318 | 24.2621 | 22.101 | 13.9928 | 12.7663 | 12.6637 | 15.3258 | 0 | 0.12274 | 0.26542 | 0.2556 | 2.135 | 21.6608 | 23.0246 | 21.0478 | 9.3645 | 9.9762 | 9.3558 | 9.3476 | 0 | 0.04218 | 0.13647 | 0.13526 | 1.575 | 14.4653 | 15.9678 | 13.9594 | 7.7259 | 5.7335 | 5.7562 | 8.1718 | 0 | 1e-05 | 0.07285 | 0.07826 | 0.26604 | 10.0055 | 12.2656 | 8.9023 | 2.7215 | 1.144 | 3.272 | 1.8085 | 0 | 0 | 6e-05 | 0.00154 | 0.01943 | 2.9518 | 3.5587 | 3.9733 | 0.87229 | 9e-05 | 0.53496 | 0.0001 | 0 | 0 | 0 | 0 | 0 | 0.00012 | 1.5741 | 0.14174 | 1e-05 | 3e-05 | 3e-05 | 3e-05 | 0 | 0 | 0 | 0 | 0 | 2e-05 | 8e-05 | 7e-05 | 1e-05 | 1e-05 | 0 | 0 | 0 | 0 | 0 | 0 | 0 | 0 | 3e-05 | 1e-05 | 0 | 0 | 0 | 0 | 0 | 0 | 0 | 0 | 0 | 0 | 1e-05 | 0 | 1e-05 | 1e-05 | 0 | 0 | 0 | 0 | 0 | 0 | 0 | 0 | 1e-05 | 1e-05 | 0 | 0 | 0 | 0 | 0 | 0 | 0 | 0 | 0 | 0 | 0 | 0 | 6e-05 | 7e-05 | 7e-05 | 0 | 0 | 0 | 0 | 0 | 0 | 0.13198 | 0.18582 | 0.43807 | 0.19829 | 0.19942 | 0.1888 | 0 | 0 | 0 | 0 | 0 | 0 | 0.27545 | 0.50116 | 0.71549 | 5.1964 | 5.2381 | 5.2165 | 5.7137 | 0 | 0 | 0 | 0 | 0 | 4.7901 | 7.6252 | 8.2919 | 5.9731 | 5.7226 | 6.2432 | 3.0577 | 0 | 0 | 0 | 0 | 0 | 1.4826 | 6.1204 | 6.4253 | 23.0993 | 24.7697 | 24.1163 | 24.0711 | 0 | 0 | 0 | 0 | 0 | 19.6562 | 25.4259 | 23.304 | 17.017 | 18.3311 | 19.0439 | 14.7618 | 0 | 0 | 0 | 0 | 0 | 10.0088 | 19.1253 | 18.0343 | 38.5005 | 39.7812 | 39.304 | 43.0385 | 17.0451 | 0 | 0 | 1e-05 | 0.00804 | 27.1683 | 43.5463 | 41.6944 | 32.2954 | 32.6652 | 32.8364 | 34.0296 | 1.3455 | 0 | 0 | 0 | 0 | 13.8602 | 36.1898 | 34.8858 | 43.4064 | 44.9821 | 45.5469 | 46.4027 | 17.1431 | 0.30009 | 0.7618 | 0.89341 | 1.362 | 45.8785 | 52.3399 | 51.2901 | 39.5651 | 40.8393 | 41.423 | 40.4965 | 1.3374 | 3e-05 | 0.26824 | 0.34438 | 0.69334 | 40.9811 | 46.7029 | 44.4138 | 46.6713 | 47.0856 | 45.925 | 46.7427 | 0 | 0.46946 | 1.4053 | 1.6154 | 25.4034 | 53.0566 | 53.2885 | 50.3922 | 36.5266 | 38.7529 | 37.4543 | 34.1683 | 0 | 0.05902 | 0.82929 | 0.90566 | 13.1107 | 45.9044 | 45.017 | 41.7671 | 38.7249 | 39.1747 | 38.8593 | 40.501 | 0.96035 | 1.1931 | 1.5043 | 1.4129 | 13.4312 | 45.6985 | 46.8384 | 46.4034 | 32.8576 | 33.5864 | 32.5566 | 33.0821 | 0 | 0.35244 | 0.85903 | 0.99314 | 7.6141 | 41.0215 | 41.6044 | 38.4607 | 28.0964 | 26.5636 | 29.984 | 28.624 | 0.40961 | 0.23663 | 0.55144 | 0.67127 | 3.9223 | 38.5549 | 38.6219 | 35.8827 | 20.6743 | 20.9535 | 19.8256 | 17.8551 | 0 | 0.04612 | 0.28487 | 0.31435 | 2.4276 | 28.9706 | 28.7545 | 28.3124 | 20.5325 | 19.7561 | 21.4901 | 20.447 | 0 | 0.0398 | 0.24105 | 0.32319 | 0.81141 | 29.7195 | 30.7945 | 27.3676 | 8.809 | 13.1735 | 8.606 | 8.5661 | 0 | 0 | 8e-05 | 0.01623 | 0.02651 | 13.3136 | 16.5854 | 15.0109 | 7.7994 | 7.8336 | 9.3432 | 7.3972 | 0 | 0 | 0 | 0 | 0 | 7.6967 | 10.8045 | 8.3204 | 0.4573 | 1.9103 | 0.46918 | 0.00017 | 0 | 0 | 0 | 0 | 0 | 9e-05 | 1.269 | 0.64758
TRUE | Chuquicamata 220 | Chuquicamata 220 | Chuquicamata 220 | M.Hales 220 | 2.4226 | 1.0534 | 1.7298 | 0 | 0 | 0 | 0 | 0 | 0 | 1.0052 | 1.9429 | 1.9345 | 1.0281 | 1.6153 | 1.5522 | 0 | 0 | 0 | 0 | 0 | 0 | 0.40848 | 1.141 | 1.4761 | 2.3488 | 2.3873 | 2.3441 | 0 | 0 | 0 | 0 | 0 | 0 | 1.8194 | 2.4785 | 2.1843 | 2.0467 | 2.2588 | 2.4441 | 0 | 0 | 0 | 0 | 0 | 0 | 1.2671 | 1.7629 | 2.1253 | 3.1171 | 3.1644 | 3.1724 | 0.47116 | 0 | 0 | 0 | 0 | 0 | 2.2561 | 3.2694 | 3.0982 | 3.036 | 3.0473 | 2.7519 | 0 | 0 | 0 | 0 | 0 | 0 | 0.85373 | 2.4891 | 2.3853 | 3.5371 | 3.6438 | 3.4607 | 2.975 | 0 | 0 | 0 | 0 | 0 | 3.0818 | 4.1721 | 5.0233 | 3.8241 | 3.9592 | 4.5248 | 1.6432 | 0 | 0 | 0 | 0 | 0 | 1.5699 | 3.3108 | 3.3716 | 13.5249 | 14.7795 | 14.1347 | 14.3236 | 0 | 0 | 0 | 0 | 0 | 12.1171 | 15.6367 | 14.4207 | 12.2301 | 11.9409 | 10.5979 | 8.509 | 0 | 0 | 0 | 0 | 0 | 6.5923 | 10.4542 | 9.9234 | 23.9921 | 25.7948 | 26.98 | 29.556 | 2.0097 | 0 | 0 | 0 | 0 | 6.2379 | 30.6388 | 28.8712 | 20.195 | 20.3135 | 20.2707 | 22.5036 | 0 | 0 | 0 | 0 | 0 | 1.5975 | 21.6618 | 21.5343 | 30.2305 | 31.8396 | 30.7381 | 32.4231 | 0.43408 | 0 | 0.08221 | 0.14413 | 0.05827 | 29.1662 | 34.2993 | 33.7054 | 26.804 | 26.7761 | 27.7014 | 27.4594 | 0 | 0 | 0 | 0 | 0.00548 | 23.2312 | 29.0224 | 26.6753 | 37.3788 | 38.8191 | 39.0672 | 39.8475 | 0 | 0.11908 | 0.71774 | 0.82887 | 15.9513 | 41.6792 | 42.5439 | 43.0472 | 31.089 | 31.8006 | 30.9513 | 30.5272 | 0 | 0 | 0.37944 | 0.49741 | 8.1858 | 33.3787 | 34.2119 | 34.5923 | 26.0907 | 26.5133 | 25.7496 | 24.9135 | 0 | 0.48392 | 0.64285 | 0.73967 | 8.7747 | 31.4493 | 30.0195 | 31.3067 | 19.2403 | 19.8913 | 19.6913 | 17.9458 | 0 | 0.20439 | 0.40178 | 0.44875 | 5.3489 | 24.8595 | 24.0175 | 23.693 | 18.4728 | 17.6226 | 16.1674 | 17.289 | 0 | 0.02594 | 0.20229 | 0.27341 | 1.4592 | 22.4934 | 23.5861 | 22.222 | 11.3448 | 10.6374 | 9.1021 | 9.0008 | 0 | 0 | 0.07311 | 0.10462 | 0.66918 | 13.2772 | 13.7285 | 12.608 | 8.6593 | 7.3347 | 8.6718 | 8.3821 | 0 | 0.03185 | 0.07093 | 0.08946 | 0.30472 | 12.0569 | 13.4647 | 11.7721 | 3.0524 | 3.8986 | 3.771 | 3.7712 | 0 | 0 | 0.02587 | 0.03217 | 0.06483 | 4.3239 | 4.574 | 4.3342 | 3.0339 | 2.3939 | 3.2007 | 2.9072 | 0 | 0 | 0 | 0 | 0 | 1.8479 | 3.1196 | 2.3429 | 1.3942 | 1.9962 | 1.425 | 1.3734 | 0 | 0 | 0 | 0 | 0 | 1.7148 | 1.8983 | 1.9475 | 1.9199 | 1.2645 | 1.6737 | 0.97824 | 0 | 0 | 0 | 0 | 0 | 1.3091 | 2.0693 | 1.8588 | 1.819 | 1.6695 | 1.3982 | 0.01047 | 0 | 0 | 0 | 0 | 0 | 1.2654 | 1.8541 | 1.9359 | 1.6099 | 1.6309 | 1.6363 | 0 | 0 | 0 | 0 | 0 | 0 | 1.5062 | 1.7779 | 1.802 | 1.6446 | 1.6729 | 1.6626 | 0 | 0 | 0 | 0 | 0 | 0 | 1.0324 | 1.7524 | 1.6733 | 1.8848 | 1.9317 | 2.4989 | 0 | 0 | 0 | 0 | 0 | 0 | 1.5716 | 2.4714 | 2.4381 | 2.2541 | 1.8867 | 2.2703 | 0 | 0 | 0 | 0 | 0 | 0 | 1.0752 | 1.8947 | 2.2325 | 4.5493 | 3.9428 | 3.9085 | 3.3643 | 0 | 0 | 0 | 0 | 0 | 2.8422 | 5.1662 | 4.88 | 3.7524 | 3.7698 | 3.7683 | 2.4085 | 0 | 0 | 0 | 0 | 0 | 1.4253 | 4.3465 | 4.2327 | 8.225 | 8.0319 | 7.7388 | 8.1589 | 0 | 0 | 0 | 0 | 0 | 6.6185 | 8.9852 | 8.5857 | 6.8375 | 6.8937 | 6.9211 | 5.4892 | 0 | 0 | 0 | 0 | 0 | 4.2131 | 7.194 | 7.9098 | 20.1391 | 21.8103 | 22.3799 | 27.849 | 3.0544 | 0 | 0 | 3e-05 | 0 | 5.034 | 28.8861 | 25.7885 | 16.4615 | 17.9491 | 17.1993 | 20.1461 | 0 | 0 | 0 | 0 | 0 | 1.3305 | 21.1058 | 17.6077 | 25.905 | 27.9471 | 27.2575 | 27.8044 | 3.4845 | 0.05153 | 0.25535 | 0.29131 | 0.30418 | 26.9508 | 30.3713 | 30.8981 | 22.1121 | 24.1565 | 23.7091 | 23.5273 | 3e-05 | 0 | 0.03873 | 0.07264 | 0.07209 | 23.3149 | 27.23 | 25.7929 | 32.1183 | 32.1229 | 31.7383 | 30.3037 | 0 | 0.14281 | 0.63953 | 0.79269 | 10.9076 | 38.3204 | 38.2191 | 36.2153 | 22.4578 | 25.1563 | 22.1881 | 17.2976 | 0 | 0.01611 | 0.27432 | 0.40077 | 6.7374 | 24.5739 | 27.1767 | 26.1876 | 25.299 | 21.7463 | 21.1714 | 22.4672 | 0 | 0.49924 | 0.65726 | 0.65985 | 5.5981 | 28.1383 | 28.7922 | 27.0284 | 18.8172 | 17.5043 | 18.3669 | 16.169 | 0 | 0.09647 | 0.37929 | 0.47124 | 3.0442 | 24.1395 | 22.9901 | 19.6234 | 9.5016 | 8.472 | 8.5868 | 8.9329 | 0 | 0.0422 | 0.14446 | 0.15629 | 0.43062 | 16.9277 | 16.4375 | 14.6543 | 5.0998 | 4.3618 | 6.0284 | 4.4197 | 0 | 0 | 0.01617 | 0.05754 | 0.32082 | 7.7588 | 7.6232 | 6.8684 | 5.8976 | 3.6234 | 5.736 | 5.4689 | 0 | 0.0161 | 0.05103 | 0.07659 | 0.13398 | 6.8223 | 6.5082 | 7.3256 | 3.7686 | 4.2773 | 3.7775 | 3.8377 | 0 | 0 | 0.04801 | 0.04857 | 0.07487 | 3.3069 | 3.9814 | 3.9949 | 0.00014 | 7e-05 | 0.00011 | 8e-05 | 0 | 0 | 0 | 0 | 0 | 7e-05 | 0.53438 | 0.00015 | 3e-05 | 5e-05 | 3e-05 | 3e-05 | 0 | 0 | 0 | 0 | 0 | 4e-05 | 9e-05 | 3e-05 | 4e-05 | 4e-05 | 4e-05 | 0 | 0 | 0 | 0 | 0 | 0 | 4e-05 | 8e-05 | 4e-05 | 2e-05 | 2e-05 | 0 | 0 | 0 | 0 | 0 | 0 | 0 | 1e-05 | 3e-05 | 2e-05 | 0 | 0 | 2e-05 | 0 | 0 | 0 | 0 | 0 | 0 | 0 | 4e-05 | 6e-05 | 0 | 0 | 0 | 0 | 0 | 0 | 0 | 0 | 0 | 0 | 1.1412 | 2e-05 | 1.1337 | 0.1396 | 0.13406 | 0 | 0 | 0 | 0 | 0 | 0 | 0.19021 | 1.3232 | 0.74404 | 0.21418 | 0.21434 | 0.21575 | 0 | 0 | 0 | 0 | 0 | 0 | 2e-05 | 1.3413 | 1.4381 | 1.3684 | 2.2489 | 2.9272 | 1.6783 | 0 | 0 | 0 | 0 | 0 | 1.0548 | 3.9038 | 3.3871 | 1.6388 | 1.6419 | 1.3203 | 0.46558 | 0 | 0 | 0 | 0 | 0 | 0.35501 | 4.0105 | 3.218 | 7.5174 | 7.5499 | 7.1957 | 8.0417 | 0 | 0 | 0 | 0 | 0 | 5.7072 | 8.2574 | 8.6289 | 5.8393 | 7.1375 | 6.4062 | 4.9446 | 0 | 0 | 0 | 0 | 0 | 1.9845 | 6.2287 | 6.0425 | 21.319 | 22.1649 | 22.6878 | 26.3776 | 3.2591 | 0 | 0 | 0 | 0.00067 | 9.5009 | 27.6363 | 24.7071 | 17.9904 | 19.7893 | 19.2919 | 21.6231 | 0 | 0 | 0 | 0 | 0 | 3.4745 | 20.542 | 18.8091 | 27.5258 | 29.1983 | 29.2455 | 30.2966 | 2.1065 | 0.0483 | 0.28161 | 0.38815 | 0.41824 | 30.4016 | 33.8466 | 31.9001 | 25.4756 | 27.8316 | 28.7816 | 28.2204 | 0 | 0 | 0.02495 | 0.05666 | 0.10017 | 27.5548 | 30.0728 | 28.809 | 30.2294 | 31.9274 | 32.5061 | 31.4502 | 0 | 0.19423 | 0.78695 | 0.95461 | 12.5539 | 41.0659 | 40.4512 | 36.5094 | 20.7698 | 23.1391 | 22.9783 | 20.604 | 0 | 6e-05 | 0.49817 | 0.58726 | 9.0512 | 28.2772 | 28.4899 | 26.9232 | 24.1739 | 25.1052 | 24.124 | 25.816 | 0 | 0.41684 | 0.66752 | 0.72495 | 5.4953 | 35.8388 | 34.664 | 30.8894 | 21.5627 | 19.9367 | 18.3166 | 18.0121 | 0 | 0.10604 | 0.43044 | 0.45458 | 3.4549 | 24.4247 | 24.2495 | 22.0866 | 13.9853 | 12.7621 | 12.6606 | 15.3205 | 0 | 0.12267 | 0.2655 | 0.25568 | 2.1356 | 21.6556 | 23.0116 | 21.0346 | 9.3609 | 9.9732 | 9.3527 | 9.3471 | 0 | 0.04215 | 0.13651 | 0.1353 | 1.5754 | 14.4637 | 15.963 | 13.9512 | 7.7222 | 5.7305 | 5.7532 | 8.1701 | 0 | 1e-05 | 0.07287 | 0.07829 | 0.26613 | 10.0022 | 12.2589 | 8.8963 | 2.7195 | 1.1434 | 3.2702 | 1.8079 | 0 | 0 | 6e-05 | 0.00154 | 0.01943 | 2.9502 | 3.5568 | 3.9706 | 0.8718 | 9e-05 | 0.53467 | 0.0001 | 0 | 0 | 0 | 0 | 0 | 0.00012 | 1.5733 | 0.14165 | 1e-05 | 3e-05 | 3e-05 | 3e-05 | 0 | 0 | 0 | 0 | 0 | 2e-05 | 8e-05 | 7e-05 | 1e-05 | 1e-05 | 0 | 0 | 0 | 0 | 0 | 0 | 0 | 0 | 3e-05 | 1e-05 | 0 | 0 | 0 | 0 | 0 | 0 | 0 | 0 | 0 | 0 | 1e-05 | 0 | 1e-05 | 1e-05 | 0 | 0 | 0 | 0 | 0 | 0 | 0 | 0 | 1e-05 | 1e-05 | 0 | 0 | 0 | 0 | 0 | 0 | 0 | 0 | 0 | 0 | 0 | 0 | 6e-05 | 7e-05 | 7e-05 | 0 | 0 | 0 | 0 | 0 | 0 | 0.13203 | 0.18572 | 0.43783 | 0.19818 | 0.19931 | 0.18869 | 0 | 0 | 0 | 0 | 0 | 0 | 0.27554 | 0.50088 | 0.71509 | 5.1914 | 5.2353 | 5.2137 | 5.7145 | 0 | 0 | 0 | 0 | 0 | 4.7916 | 7.6209 | 8.2866 | 5.9689 | 5.719 | 6.2397 | 3.0587 | 0 | 0 | 0 | 0 | 0 | 1.4831 | 6.117 | 6.4208 | 23.0798 | 24.7554 | 24.1016 | 24.058 | 0 | 0 | 0 | 0 | 0 | 19.6629 | 25.4117 | 23.2876 | 17.0044 | 18.3204 | 19.0332 | 14.757 | 0 | 0 | 0 | 0 | 0 | 10.012 | 19.1146 | 18.0237 | 38.4826 | 39.7664 | 39.2878 | 43.0201 | 17.0471 | 0 | 0 | 1e-05 | 0.00804 | 27.1776 | 43.5212 | 41.6737 | 32.2728 | 32.6461 | 32.8138 | 34.0084 | 1.3459 | 0 | 0 | 0 | 0 | 13.8658 | 36.1705 | 34.8576 | 43.378 | 44.9609 | 45.527 | 46.382 | 17.1459 | 0.30004 | 0.76204 | 0.89371 | 1.3626 | 45.8888 | 52.3129 | 51.2662 | 39.5418 | 40.8182 | 41.4093 | 40.4858 | 1.3379 | 3e-05 | 0.26833 | 0.3445 | 0.69359 | 40.9933 | 46.6802 | 44.3879 | 46.6443 | 47.0613 | 45.9019 | 46.7252 | 0 | 0.46919 | 1.4058 | 1.6159 | 25.4114 | 53.0297 | 53.2557 | 50.3744 | 36.498 | 38.7296 | 37.436 | 34.1596 | 0 | 0.05898 | 0.82953 | 0.90596 | 13.1149 | 45.8817 | 44.9911 | 41.7456 | 38.7037 | 39.1615 | 38.8452 | 40.4948 | 0.96056 | 1.193 | 1.5044 | 1.4133 | 13.4349 | 45.6793 | 46.8053 | 46.3771 | 32.8421 | 33.5777 | 32.5479 | 33.0811 | 0 | 0.35237 | 0.85915 | 0.99348 | 7.6161 | 41.0067 | 41.5786 | 38.4337 | 28.0861 | 26.5575 | 29.9781 | 28.618 | 0.40938 | 0.23649 | 0.55156 | 0.67148 | 3.9233 | 38.536 | 38.5925 | 35.8648 | 20.6668 | 20.9475 | 19.82 | 17.8496 | 0 | 0.04609 | 0.28496 | 0.31446 | 2.4284 | 28.9596 | 28.74 | 28.2952 | 20.5195 | 19.7446 | 21.4795 | 20.4375 | 0 | 0.03978 | 0.24111 | 0.32329 | 0.81165 | 29.7044 | 30.7752 | 27.3512 | 8.803 | 13.1658 | 8.6012 | 8.5615 | 0 | 0 | 8e-05 | 0.01623 | 0.02652 | 13.3075 | 16.5751 | 15.001 | 7.7964 | 7.8304 | 9.3402 | 7.3983 | 0 | 0 | 0 | 0 | 0 | 7.6955 | 10.8002 | 8.3165 | 0.45706 | 1.9096 | 0.46893 | 0.00017 | 0 | 0 | 0 | 0 | 0 | 9e-05 | 1.2684 | 0.6472
TRUE | Calama 220 | Calama 220 | Calama 220 | Calama 023 | 2.4189 | 1.0496 | 1.7237 | 0 | 0 | 0 | 0 | 0 | 0 | 1.0016 | 1.9448 | 1.9352 | 1.0262 | 1.6096 | 1.5468 | 0 | 0 | 0 | 0 | 0 | 0 | 0.40713 | 1.1421 | 1.4775 | 2.35 | 2.3872 | 2.3441 | 0 | 0 | 0 | 0 | 0 | 0 | 1.8124 | 2.4809 | 2.1851 | 2.0488 | 2.2594 | 2.4408 | 0 | 0 | 0 | 0 | 0 | 0 | 1.2622 | 1.7621 | 2.1274 | 3.1199 | 3.1673 | 3.1635 | 0.46936 | 0 | 0 | 0 | 0 | 0 | 2.2474 | 3.2667 | 3.1005 | 3.0389 | 3.0503 | 2.7444 | 0 | 0 | 0 | 0 | 0 | 0 | 0.85046 | 2.4862 | 2.3877 | 3.5269 | 3.6317 | 3.4492 | 2.9638 | 0 | 0 | 0 | 0 | 0 | 3.0701 | 4.1579 | 5.0066 | 3.8151 | 3.9461 | 4.5098 | 1.6372 | 0 | 0 | 0 | 0 | 0 | 1.5639 | 3.2995 | 3.3658 | 13.5075 | 14.7369 | 14.0878 | 14.2756 | 0 | 0 | 0 | 0 | 0 | 12.0708 | 15.5847 | 14.3979 | 12.1895 | 11.9013 | 10.5627 | 8.4776 | 0 | 0 | 0 | 0 | 0 | 6.5672 | 10.4195 | 9.9128 | 23.9715 | 25.7232 | 26.8991 | 29.4728 | 2.002 | 0 | 0 | 0 | 0 | 6.2096 | 30.5421 | 28.8016 | 20.162 | 20.2648 | 20.2028 | 22.4277 | 0 | 0 | 0 | 0 | 0 | 1.5884 | 21.5943 | 21.5043 | 30.1661 | 31.7435 | 30.6307 | 32.3147 | 0.43243 | 0 | 0.0819 | 0.14351 | 0.05803 | 29.0552 | 34.1828 | 33.6069 | 26.7354 | 26.6948 | 27.6042 | 27.362 | 0 | 0 | 0 | 0 | 0.00546 | 23.1424 | 28.9199 | 26.5947 | 37.2878 | 38.7123 | 38.9436 | 39.7096 | 0 | 0.11869 | 0.71499 | 0.8257 | 15.8906 | 41.5396 | 42.5015 | 42.9892 | 31.0142 | 31.6999 | 30.8459 | 30.4208 | 0 | 0 | 0.37799 | 0.49551 | 8.1547 | 33.2667 | 34.1461 | 34.522 | 26.0208 | 26.4222 | 25.6659 | 24.8304 | 0 | 0.48225 | 0.64043 | 0.73685 | 8.7413 | 31.3462 | 29.9568 | 31.2513 | 19.1774 | 19.8224 | 19.6269 | 17.878 | 0 | 0.20371 | 0.40025 | 0.44704 | 5.3285 | 24.7782 | 23.9446 | 23.642 | 18.4261 | 17.5622 | 16.1192 | 17.2395 | 0 | 0.02586 | 0.20151 | 0.27236 | 1.4536 | 22.4153 | 23.5255 | 22.1766 | 11.3114 | 10.6065 | 9.0733 | 8.9681 | 0 | 0 | 0.07283 | 0.10422 | 0.66663 | 13.2321 | 13.6847 | 12.5873 | 8.6354 | 7.3202 | 8.6482 | 8.3536 | 0 | 0.03174 | 0.07069 | 0.08912 | 0.30356 | 12.0159 | 13.4312 | 11.7442 | 3.0454 | 3.891 | 3.7584 | 3.7581 | 0 | 0 | 0.02578 | 0.03205 | 0.06459 | 4.3095 | 4.572 | 4.3253 | 3.0239 | 2.3859 | 3.19 | 2.8967 | 0 | 0 | 0 | 0 | 0 | 1.8418 | 3.1092 | 2.3406 | 1.3896 | 1.9896 | 1.4203 | 1.3688 | 0 | 0 | 0 | 0 | 0 | 1.7085 | 1.8921 | 1.9465 | 1.9135 | 1.2603 | 1.668 | 0.97451 | 0 | 0 | 0 | 0 | 0 | 1.3048 | 2.0622 | 1.8526 | 1.813 | 1.664 | 1.3935 | 0.01043 | 0 | 0 | 0 | 0 | 0 | 1.2612 | 1.8479 | 1.9295 | 1.6045 | 1.6255 | 1.6309 | 0 | 0 | 0 | 0 | 0 | 0 | 1.5004 | 1.7717 | 1.796 | 1.6391 | 1.6674 | 1.6571 | 0 | 0 | 0 | 0 | 0 | 0 | 1.0284 | 1.7466 | 1.6678 | 1.8785 | 1.9253 | 2.4906 | 0 | 0 | 0 | 0 | 0 | 0 | 1.5656 | 2.4632 | 2.43 | 2.252 | 1.8804 | 2.2628 | 0 | 0 | 0 | 0 | 0 | 0 | 1.0711 | 1.8885 | 2.2252 | 4.5342 | 3.9297 | 3.8956 | 3.3515 | 0 | 0 | 0 | 0 | 0 | 2.8314 | 5.149 | 4.8764 | 3.7437 | 3.7626 | 3.7558 | 2.3993 | 0 | 0 | 0 | 0 | 0 | 1.4198 | 4.3321 | 4.2223 | 8.2086 | 8.0101 | 7.7172 | 8.1317 | 0 | 0 | 0 | 0 | 0 | 6.5932 | 8.9554 | 8.5845 | 6.8148 | 6.8755 | 6.8981 | 5.4695 | 0 | 0 | 0 | 0 | 0 | 4.197 | 7.1701 | 7.8972 | 20.1089 | 21.7476 | 22.308 | 27.7742 | 3.0428 | 0 | 0 | 3e-05 | 0 | 5.0123 | 28.7999 | 25.7474 | 16.4322 | 17.9068 | 17.1419 | 20.0865 | 0 | 0 | 0 | 0 | 0 | 1.3232 | 21.0379 | 17.5976 | 25.8529 | 27.8547 | 27.1646 | 27.7138 | 3.4712 | 0.05135 | 0.25438 | 0.2902 | 0.30287 | 26.8482 | 30.2941 | 30.8048 | 22.0565 | 24.081 | 23.6265 | 23.4438 | 3e-05 | 0 | 0.03858 | 0.07227 | 0.0718 | 23.2258 | 27.1436 | 25.7178 | 32.0672 | 32.0549 | 31.6538 | 30.2097 | 0 | 0.14234 | 0.63709 | 0.78966 | 10.866 | 38.1918 | 38.1672 | 36.1135 | 22.4218 | 25.0851 | 22.1266 | 17.2427 | 0 | 0.01606 | 0.27327 | 0.39924 | 6.7117 | 24.4918 | 27.1126 | 26.1482 | 25.2191 | 21.6771 | 21.108 | 22.393 | 0 | 0.49756 | 0.65482 | 0.65734 | 5.5768 | 28.0416 | 28.7183 | 27.0209 | 18.7702 | 17.4495 | 18.3092 | 16.1104 | 0 | 0.09616 | 0.37784 | 0.46944 | 3.0326 | 24.0562 | 22.9415 | 19.5983 | 9.4689 | 8.4433 | 8.5629 | 8.9077 | 0 | 0.04206 | 0.14391 | 0.15569 | 0.42898 | 16.8706 | 16.4142 | 14.6193 | 5.087 | 4.3473 | 6.0134 | 4.41 | 0 | 0 | 0.01611 | 0.05732 | 0.31959 | 7.7324 | 7.5978 | 6.856 | 5.8803 | 3.6113 | 5.7169 | 5.4508 | 0 | 0.01605 | 0.05084 | 0.0763 | 0.13346 | 6.7996 | 6.4867 | 7.312 | 3.7561 | 4.263 | 3.7644 | 3.8292 | 0 | 0 | 0.04783 | 0.04839 | 0.07459 | 3.2952 | 3.9729 | 3.9817 | 0.00014 | 7e-05 | 0.00011 | 8e-05 | 0 | 0 | 0 | 0 | 0 | 7e-05 | 0.53457 | 0.00015 | 3e-05 | 5e-05 | 3e-05 | 3e-05 | 0 | 0 | 0 | 0 | 0 | 4e-05 | 9e-05 | 3e-05 | 4e-05 | 4e-05 | 4e-05 | 0 | 0 | 0 | 0 | 0 | 0 | 4e-05 | 8e-05 | 4e-05 | 2e-05 | 2e-05 | 0 | 0 | 0 | 0 | 0 | 0 | 0 | 1e-05 | 3e-05 | 2e-05 | 0 | 0 | 2e-05 | 0 | 0 | 0 | 0 | 0 | 0 | 0 | 4e-05 | 6e-05 | 0 | 0 | 0 | 0 | 0 | 0 | 0 | 0 | 0 | 0 | 1.1374 | 2e-05 | 1.1299 | 0.13905 | 0.13353 | 0 | 0 | 0 | 0 | 0 | 0 | 0.18949 | 1.3188 | 0.74145 | 0.21425 | 0.21363 | 0.21504 | 0 | 0 | 0 | 0 | 0 | 0 | 2e-05 | 1.3369 | 1.4333 | 1.3639 | 2.2414 | 2.9175 | 1.6719 | 0 | 0 | 0 | 0 | 0 | 1.0508 | 3.8908 | 3.3805 | 1.6347 | 1.6365 | 1.3159 | 0.4638 | 0 | 0 | 0 | 0 | 0 | 0.35366 | 3.9972 | 3.2073 | 7.5163 | 7.5304 | 7.1744 | 8.015 | 0 | 0 | 0 | 0 | 0 | 5.6854 | 8.2299 | 8.6264 | 5.82 | 7.1138 | 6.385 | 4.928 | 0 | 0 | 0 | 0 | 0 | 1.9769 | 6.208 | 6.0235 | 21.2902 | 22.1068 | 22.6143 | 26.3122 | 3.2467 | 0 | 0 | 0 | 0.00067 | 9.457 | 27.5502 | 24.7136 | 17.9678 | 19.7388 | 19.2279 | 21.5508 | 0 | 0 | 0 | 0 | 0 | 3.4579 | 20.4788 | 18.783 | 27.4619 | 29.1096 | 29.1454 | 30.1912 | 2.0985 | 0.04812 | 0.28054 | 0.38655 | 0.41645 | 30.286 | 33.7382 | 31.8397 | 25.3962 | 27.7438 | 28.6822 | 28.1261 | 0 | 0 | 0.02485 | 0.05638 | 0.09975 | 27.4494 | 29.9762 | 28.737 | 30.163 | 31.8489 | 32.4021 | 31.3402 | 0 | 0.19359 | 0.78394 | 0.95096 | 12.5061 | 40.9293 | 40.3488 | 36.4952 | 20.7173 | 23.0615 | 22.8998 | 20.5318 | 0 | 6e-05 | 0.49626 | 0.58502 | 9.0167 | 28.1831 | 28.4171 | 26.8969 | 24.103 | 25.0231 | 24.0454 | 25.7288 | 0 | 0.41542 | 0.66502 | 0.72219 | 5.4743 | 35.7155 | 34.5487 | 30.831 | 21.5001 | 19.8719 | 18.2517 | 17.9516 | 0 | 0.10569 | 0.42881 | 0.45284 | 3.4417 | 24.347 | 24.1735 | 22.036 | 13.9484 | 12.7228 | 12.6213 | 15.283 | 0 | 0.12226 | 0.26449 | 0.2547 | 2.1275 | 21.5799 | 22.9572 | 20.9812 | 9.329 | 9.9437 | 9.3299 | 9.3134 | 0 | 0.04201 | 0.13599 | 0.13479 | 1.5694 | 14.4121 | 15.9078 | 13.9154 | 7.7014 | 5.7114 | 5.734 | 8.1414 | 0 | 1e-05 | 0.07259 | 0.07799 | 0.26511 | 9.9678 | 12.2182 | 8.8774 | 2.7154 | 1.1396 | 3.2593 | 1.8016 | 0 | 0 | 6e-05 | 0.00153 | 0.01936 | 2.9404 | 3.545 | 3.9623 | 0.86891 | 9e-05 | 0.53289 | 0.0001 | 0 | 0 | 0 | 0 | 0 | 0.00012 | 1.568 | 0.14119 | 1e-05 | 3e-05 | 3e-05 | 3e-05 | 0 | 0 | 0 | 0 | 0 | 2e-05 | 8e-05 | 7e-05 | 1e-05 | 1e-05 | 0 | 0 | 0 | 0 | 0 | 0 | 0 | 0 | 3e-05 | 1e-05 | 0 | 0 | 0 | 0 | 0 | 0 | 0 | 0 | 0 | 0 | 1e-05 | 0 | 1e-05 | 1e-05 | 0 | 0 | 0 | 0 | 0 | 0 | 0 | 0 | 1e-05 | 1e-05 | 0 | 0 | 0 | 0 | 0 | 0 | 0 | 0 | 0 | 0 | 0 | 0 | 6e-05 | 6e-05 | 7e-05 | 0 | 0 | 0 | 0 | 0 | 0 | 0.13152 | 0.1851 | 0.43638 | 0.19752 | 0.19865 | 0.18806 | 0 | 0 | 0 | 0 | 0 | 0 | 0.27449 | 0.49922 | 0.71272 | 5.1939 | 5.2179 | 5.1964 | 5.6933 | 0 | 0 | 0 | 0 | 0 | 4.7733 | 7.5957 | 8.2658 | 5.9575 | 5.7046 | 6.219 | 3.0471 | 0 | 0 | 0 | 0 | 0 | 1.4775 | 6.0967 | 6.4072 | 23.0665 | 24.7031 | 24.0547 | 23.978 | 0 | 0 | 0 | 0 | 0 | 19.5877 | 25.3274 | 23.2421 | 16.977 | 18.2653 | 18.9722 | 14.7061 | 0 | 0 | 0 | 0 | 0 | 9.9738 | 19.0512 | 17.9693 | 38.3622 | 39.617 | 39.1444 | 42.8641 | 16.9841 | 0 | 0 | 1e-05 | 0.00797 | 27.0671 | 43.391 | 41.5381 | 32.237 | 32.5384 | 32.7487 | 33.9208 | 1.3408 | 0 | 0 | 0 | 0 | 13.8012 | 36.0555 | 34.8278 | 43.2916 | 44.8091 | 45.3765 | 46.2366 | 17.0821 | 0.29898 | 0.75914 | 0.89017 | 1.3558 | 45.7163 | 52.1382 | 51.0891 | 39.4374 | 40.6931 | 41.2667 | 40.3448 | 1.3328 | 3e-05 | 0.26731 | 0.34306 | 0.69062 | 40.8376 | 46.5346 | 44.2905 | 46.5665 | 46.9349 | 45.7682 | 46.5752 | 0 | 0.46764 | 1.4004 | 1.6098 | 25.3146 | 52.8511 | 53.1412 | 50.1947 | 36.4618 | 38.6313 | 37.3218 | 34.0405 | 0 | 0.05879 | 0.82638 | 0.9025 | 13.0649 | 45.7279 | 44.8691 | 41.6028 | 38.6184 | 39.0553 | 38.7471 | 40.3565 | 0.95433 | 1.1886 | 1.4989 | 1.4074 | 13.384 | 45.5243 | 46.7212 | 46.2332 | 32.7527 | 33.4666 | 32.4451 | 32.9615 | 0 | 0.35113 | 0.85597 | 0.98968 | 7.5873 | 40.8662 | 41.4706 | 38.3636 | 27.9927 | 26.4614 | 29.8749 | 28.5315 | 0.40803 | 0.23571 | 0.54949 | 0.66892 | 3.9021 | 38.4174 | 38.5428 | 35.7424 | 20.596 | 20.8807 | 19.7572 | 17.7936 | 0 | 0.04594 | 0.28387 | 0.31326 | 2.4192 | 28.8654 | 28.6543 | 28.2181 | 20.4775 | 19.7044 | 21.418 | 20.3837 | 0 | 0.03965 | 0.2402 | 0.32206 | 0.80792 | 29.6097 | 30.6971 | 27.2921 | 8.7851 | 13.1362 | 8.5825 | 8.533 | 0 | 0 | 8e-05 | 0.01617 | 0.02642 | 13.2626 | 16.532 | 14.9765 | 7.7774 | 7.8033 | 9.3067 | 7.3707 | 0 | 0 | 0 | 0 | 0 | 7.6681 | 10.7623 | 8.2871 | 0.45554 | 1.9031 | 0.46737 | 0.00017 | 0 | 0 | 0 | 0 | 0 | 9e-05 | 1.2642 | 0.64507
TRUE | Kimal 220 | Kimal 220 | Kimal 220 | El Abra 220 | 2.3939 | 1.0409 | 1.7094 | 0 | 0 | 0 | 0 | 0 | 0 | 0.99334 | 1.9193 | 1.9096 | 1.0159 | 1.5962 | 1.5339 | 0 | 0 | 0 | 0 | 0 | 0 | 0.40372 | 1.1272 | 1.4582 | 2.3189 | 2.3587 | 2.3159 | 0 | 0 | 0 | 0 | 0 | 0 | 1.7976 | 2.4484 | 2.1561 | 2.0219 | 2.2316 | 2.4151 | 0 | 0 | 0 | 0 | 0 | 0 | 1.26 | 1.7418 | 2.0996 | 3.079 | 3.1257 | 3.1352 | 0.46553 | 0 | 0 | 0 | 0 | 0 | 2.2412 | 3.2304 | 3.0597 | 2.9992 | 3.0104 | 2.7197 | 0 | 0 | 0 | 0 | 0 | 0 | 0.86252 | 2.4595 | 2.3564 | 3.4957 | 3.6014 | 3.4204 | 2.9395 | 0 | 0 | 0 | 0 | 0 | 3.1136 | 4.1233 | 4.9648 | 3.7792 | 3.9131 | 4.4721 | 1.6237 | 0 | 0 | 0 | 0 | 0 | 1.5861 | 3.272 | 3.3317 | 13.3643 | 14.6066 | 13.9701 | 14.1564 | 0 | 0 | 0 | 0 | 0 | 12.2078 | 15.4545 | 14.2501 | 12.0876 | 11.8018 | 10.4745 | 8.4079 | 0 | 0 | 0 | 0 | 0 | 6.6602 | 10.3325 | 9.8054 | 23.7061 | 25.4927 | 26.6642 | 29.21 | 1.9856 | 0 | 0 | 0 | 0 | 6.3027 | 30.2809 | 28.5316 | 19.956 | 20.0743 | 20.0341 | 22.2407 | 0 | 0 | 0 | 0 | 0 | 1.6143 | 21.4089 | 21.2785 | 29.8741 | 31.4671 | 30.3767 | 32.0414 | 0.43802 | 0 | 0.08213 | 0.14563 | 0.05887 | 28.8412 | 33.8981 | 33.3104 | 26.4894 | 26.4615 | 27.3755 | 27.1357 | 0 | 0 | 0 | 0 | 0.00554 | 23.0296 | 28.6805 | 26.3625 | 36.9394 | 38.3643 | 38.6099 | 39.3899 | 0 | 0.1177 | 0.71111 | 0.82815 | 16.0874 | 41.1929 | 42.0374 | 42.5364 | 30.7236 | 31.4295 | 30.5891 | 30.1684 | 0 | 0 | 0.37596 | 0.49928 | 8.2499 | 32.9891 | 33.808 | 34.1844 | 25.7834 | 26.2021 | 25.4468 | 24.6766 | 0 | 0.47824 | 0.63518 | 0.73915 | 8.7604 | 31.0794 | 29.6657 | 30.9366 | 19.0152 | 19.6891 | 19.4903 | 17.8038 | 0 | 0.20201 | 0.39698 | 0.4521 | 5.3927 | 24.5663 | 23.7364 | 23.4139 | 18.2551 | 17.4161 | 15.9771 | 17.0848 | 0 | 0.02564 | 0.2008 | 0.27327 | 1.4703 | 22.2293 | 23.3093 | 21.9595 | 11.2117 | 10.5126 | 9.0198 | 8.941 | 0 | 0 | 0.07227 | 0.10512 | 0.6728 | 13.1219 | 13.5683 | 12.4588 | 8.5578 | 7.2567 | 8.5784 | 8.284 | 0 | 0.03147 | 0.0701 | 0.08896 | 0.30786 | 11.9159 | 13.3057 | 11.6332 | 3.0165 | 3.8526 | 3.727 | 3.7269 | 0 | 0 | 0.02557 | 0.0325 | 0.06406 | 4.2735 | 4.5193 | 4.2832 | 2.9986 | 2.366 | 3.1634 | 2.8969 | 0 | 0 | 0 | 0 | 0 | 1.8264 | 3.0833 | 2.315 | 1.378 | 1.9729 | 1.4084 | 1.3604 | 0 | 0 | 0 | 0 | 0 | 1.6945 | 1.8762 | 1.9243 | 1.8976 | 1.2497 | 1.6541 | 0.98832 | 0 | 0 | 0 | 0 | 0 | 1.2938 | 2.045 | 1.8371 | 1.7978 | 1.6501 | 1.3819 | 0.01058 | 0 | 0 | 0 | 0 | 0 | 1.2506 | 1.8325 | 1.9134 | 1.5911 | 1.6119 | 1.6173 | 0 | 0 | 0 | 0 | 0 | 0 | 1.4999 | 1.757 | 1.781 | 1.6254 | 1.6535 | 1.6433 | 0 | 0 | 0 | 0 | 0 | 0 | 1.043 | 1.732 | 1.6538 | 1.8628 | 1.9092 | 2.4698 | 0 | 0 | 0 | 0 | 0 | 0 | 1.563 | 2.4426 | 2.4097 | 2.2272 | 1.8647 | 2.2439 | 0 | 0 | 0 | 0 | 0 | 0 | 1.0623 | 1.8727 | 2.2066 | 4.4963 | 3.8969 | 3.863 | 3.3241 | 0 | 0 | 0 | 0 | 0 | 2.8716 | 5.1059 | 4.8218 | 3.7083 | 3.7253 | 3.7244 | 2.3797 | 0 | 0 | 0 | 0 | 0 | 1.44 | 4.2959 | 4.183 | 8.128 | 7.9378 | 7.6482 | 8.0638 | 0 | 0 | 0 | 0 | 0 | 6.6417 | 8.8805 | 8.4827 | 6.7578 | 6.8129 | 6.8405 | 5.4243 | 0 | 0 | 0 | 0 | 0 | 4.2565 | 7.1101 | 7.8162 | 19.9004 | 21.5548 | 22.1184 | 27.5211 | 3.0179 | 0 | 0 | 3e-05 | 0 | 5.0814 | 28.5485 | 25.4738 | 16.267 | 17.7381 | 16.9987 | 19.9102 | 0 | 0 | 0 | 0 | 0 | 1.3445 | 20.8593 | 17.3973 | 25.5995 | 27.6213 | 26.9385 | 27.4778 | 3.4552 | 0.05092 | 0.25688 | 0.29432 | 0.30733 | 26.6289 | 30.0148 | 30.5359 | 21.8525 | 23.8742 | 23.4305 | 23.2498 | 3e-05 | 0 | 0.03913 | 0.0734 | 0.07284 | 23.0362 | 26.9115 | 25.4898 | 31.7377 | 31.7439 | 31.3653 | 29.9465 | 0 | 0.14115 | 0.63245 | 0.7938 | 10.9415 | 37.8731 | 37.7655 | 35.7859 | 22.1918 | 24.8617 | 21.9275 | 17.1034 | 0 | 0.01592 | 0.27209 | 0.40177 | 6.7502 | 24.2873 | 26.8571 | 25.8765 | 25.0028 | 21.4907 | 20.9221 | 22.202 | 0 | 0.49341 | 0.64945 | 0.65454 | 5.5976 | 27.8084 | 28.4543 | 26.7039 | 18.5957 | 17.2986 | 18.1511 | 16.0069 | 0 | 0.09535 | 0.37536 | 0.4707 | 3.0631 | 23.8563 | 22.7192 | 19.3904 | 9.3902 | 8.3729 | 8.4857 | 8.8278 | 0 | 0.04171 | 0.14273 | 0.15538 | 0.43047 | 16.7299 | 16.2426 | 14.4788 | 5.0398 | 4.3109 | 5.9576 | 4.3676 | 0 | 0 | 0.01598 | 0.05755 | 0.32235 | 7.668 | 7.5343 | 6.7872 | 5.8285 | 3.5811 | 5.6691 | 5.4052 | 0 | 0.01592 | 0.05042 | 0.07681 | 0.13307 | 6.7428 | 6.4323 | 7.2391 | 3.7247 | 4.2274 | 3.7331 | 3.7921 | 0 | 0 | 0.04744 | 0.04834 | 0.07398 | 3.2679 | 3.9345 | 3.9484 | 0.00014 | 7e-05 | 0.00011 | 8e-05 | 0 | 0 | 0 | 0 | 0 | 7e-05 | 0.52748 | 0.00015 | 3e-05 | 4e-05 | 3e-05 | 3e-05 | 0 | 0 | 0 | 0 | 0 | 4e-05 | 9e-05 | 3e-05 | 4e-05 | 4e-05 | 4e-05 | 0 | 0 | 0 | 0 | 0 | 0 | 4e-05 | 8e-05 | 4e-05 | 2e-05 | 2e-05 | 0 | 0 | 0 | 0 | 0 | 0 | 0 | 1e-05 | 3e-05 | 2e-05 | 0 | 0 | 2e-05 | 0 | 0 | 0 | 0 | 0 | 0 | 0 | 4e-05 | 6e-05 | 0 | 0 | 0 | 0 | 0 | 0 | 0 | 0 | 0 | 0 | 1.1279 | 2e-05 | 1.1204 | 0.13786 | 0.13239 | 0 | 0 | 0 | 0 | 0 | 0 | 0.18794 | 1.3078 | 0.73522 | 0.21141 | 0.21184 | 0.21324 | 0 | 0 | 0 | 0 | 0 | 0 | 2e-05 | 1.3257 | 1.4213 | 1.3525 | 2.2227 | 2.8931 | 1.6583 | 0 | 0 | 0 | 0 | 0 | 1.0656 | 3.8583 | 3.3472 | 1.6196 | 1.6228 | 1.3049 | 0.46001 | 0 | 0 | 0 | 0 | 0 | 0.35867 | 3.9638 | 3.1805 | 7.4272 | 7.4613 | 7.1116 | 7.948 | 0 | 0 | 0 | 0 | 0 | 5.764 | 8.1611 | 8.5256 | 5.7713 | 7.0544 | 6.3316 | 4.8869 | 0 | 0 | 0 | 0 | 0 | 2.0049 | 6.1561 | 5.972 | 21.0659 | 21.905 | 22.4232 | 26.0679 | 3.2202 | 0 | 0 | 0 | 0.00068 | 9.5744 | 27.3134 | 24.4096 | 17.7768 | 19.557 | 19.0672 | 21.3709 | 0 | 0 | 0 | 0 | 0 | 3.5107 | 20.3021 | 18.5861 | 27.2021 | 28.8557 | 28.9029 | 29.9407 | 2.0814 | 0.04773 | 0.28262 | 0.39216 | 0.42257 | 30.0441 | 33.4509 | 31.5233 | 25.1782 | 27.5063 | 28.4439 | 27.8876 | 0 | 0 | 0.02521 | 0.05725 | 0.10121 | 27.2495 | 29.7207 | 28.4692 | 29.873 | 31.5519 | 32.1261 | 31.1085 | 0 | 0.19197 | 0.78072 | 0.95754 | 12.6226 | 40.5873 | 39.9763 | 36.0724 | 20.5256 | 22.869 | 22.7355 | 20.3676 | 0 | 5e-05 | 0.49776 | 0.5911 | 9.091 | 27.9476 | 28.1555 | 26.6026 | 23.8903 | 24.8095 | 23.8398 | 25.5115 | 0 | 0.41196 | 0.65956 | 0.72324 | 5.4899 | 35.4186 | 34.26 | 30.5246 | 21.3096 | 19.7015 | 18.1019 | 17.8476 | 0 | 0.1048 | 0.42538 | 0.45377 | 3.4574 | 24.1369 | 23.966 | 21.8268 | 13.8208 | 12.6117 | 12.511 | 15.1386 | 0 | 0.12124 | 0.26268 | 0.25691 | 2.1534 | 21.401 | 22.7403 | 20.7877 | 9.2513 | 9.8554 | 9.2511 | 9.2396 | 0 | 0.04166 | 0.13529 | 0.13609 | 1.5893 | 14.293 | 15.7757 | 13.7872 | 7.6312 | 5.6637 | 5.6861 | 8.074 | 0 | 1e-05 | 0.07235 | 0.07909 | 0.26887 | 9.8849 | 12.1161 | 8.7915 | 2.6873 | 1.13 | 3.2321 | 1.7867 | 0 | 0 | 6e-05 | 0.00155 | 0.01963 | 2.9158 | 3.5154 | 3.9238 | 0.86165 | 9e-05 | 0.52844 | 0.0001 | 0 | 0 | 0 | 0 | 0 | 0.00012 | 1.5549 | 0.14001 | 1e-05 | 3e-05 | 3e-05 | 3e-05 | 0 | 0 | 0 | 0 | 0 | 2e-05 | 8e-05 | 7e-05 | 1e-05 | 1e-05 | 0 | 0 | 0 | 0 | 0 | 0 | 0 | 0 | 3e-05 | 1e-05 | 0 | 0 | 0 | 0 | 0 | 0 | 0 | 0 | 0 | 0 | 1e-05 | 0 | 1e-05 | 1e-05 | 0 | 0 | 0 | 0 | 0 | 0 | 0 | 0 | 1e-05 | 1e-05 | 0 | 0 | 0 | 0 | 0 | 0 | 0 | 0 | 0 | 0 | 0 | 0 | 6e-05 | 6e-05 | 7e-05 | 0 | 0 | 0 | 0 | 0 | 0 | 0.13045 | 0.18356 | 0.43273 | 0.19587 | 0.19699 | 0.18649 | 0 | 0 | 0 | 0 | 0 | 0 | 0.27225 | 0.49504 | 0.70676 | 5.1288 | 5.1743 | 5.1529 | 5.6466 | 0 | 0 | 0 | 0 | 0 | 4.8291 | 7.5321 | 8.1893 | 5.8984 | 5.6519 | 6.1671 | 3.0222 | 0 | 0 | 0 | 0 | 0 | 1.4922 | 6.0458 | 6.3452 | 22.8041 | 24.4535 | 23.8088 | 23.7777 | 0 | 0 | 0 | 0 | 0 | 19.6757 | 25.1157 | 23.0129 | 16.8032 | 18.1063 | 18.8112 | 14.5839 | 0 | 0 | 0 | 0 | 0 | 10.1152 | 18.892 | 17.8132 | 38.0148 | 39.2808 | 38.8134 | 42.5019 | 16.8535 | 0 | 0 | 1e-05 | 0.00812 | 27.4109 | 43.0125 | 41.1748 | 31.8732 | 32.2661 | 32.4267 | 33.6093 | 1.3298 | 0 | 0 | 0 | 0 | 13.9989 | 35.748 | 34.4421 | 42.857 | 44.4259 | 44.9909 | 45.8382 | 16.9934 | 0.2965 | 0.76502 | 0.90061 | 1.3768 | 45.3418 | 51.7028 | 50.6608 | 39.0776 | 40.3405 | 40.9238 | 40.0101 | 1.3234 | 3e-05 | 0.26955 | 0.34807 | 0.70078 | 40.532 | 46.1336 | 43.8636 | 46.0661 | 46.4919 | 45.3584 | 46.1765 | 0 | 0.46373 | 1.3921 | 1.6131 | 25.5082 | 52.4093 | 52.6128 | 49.752 | 36.0633 | 38.2746 | 36.9973 | 33.7614 | 0 | 0.0583 | 0.82349 | 0.90974 | 13.2116 | 45.3463 | 44.4583 | 41.2537 | 38.246 | 38.6961 | 38.3838 | 40.0167 | 0.96254 | 1.1787 | 1.4865 | 1.4019 | 13.4118 | 45.1451 | 46.2521 | 45.8335 | 32.4554 | 33.1823 | 32.1639 | 32.7476 | 0 | 0.34822 | 0.84894 | 0.99163 | 7.6509 | 40.5263 | 41.0908 | 37.9796 | 27.7531 | 26.2406 | 29.621 | 28.279 | 0.40461 | 0.23374 | 0.54629 | 0.67198 | 3.943 | 38.0846 | 38.1343 | 35.4398 | 20.4247 | 20.7006 | 19.5863 | 17.6407 | 0 | 0.04556 | 0.28311 | 0.31411 | 2.4514 | 28.6198 | 28.4031 | 27.9637 | 20.2771 | 19.5109 | 21.2272 | 20.1965 | 0 | 0.03932 | 0.23861 | 0.32532 | 0.815 | 29.3572 | 30.4139 | 27.0214 | 8.6991 | 13.0104 | 8.4995 | 8.4617 | 0 | 0 | 8e-05 | 0.01604 | 0.02621 | 13.152 | 16.3806 | 14.8231 | 7.6997 | 7.7381 | 9.2287 | 7.3362 | 0 | 0 | 0 | 0 | 0 | 7.6046 | 10.6721 | 8.2173 | 0.45173 | 1.8872 | 0.46346 | 0.00017 | 0 | 0 | 0 | 0 | 0 | 8e-05 | 1.2536 | 0.63967
TRUE | El Tesoro 220 | El Tesoro 220 | El Tesoro 220 | Esperanza 220 SING | 2.3887 | 1.0285 | 1.6893 | 0 | 0 | 0 | 0 | 0 | 0 | 0.97959 | 1.9394 | 1.9089 | 1.038 | 1.6115 | 1.5153 | 0 | 0 | 0 | 0 | 0 | 0 | 0.39818 | 1.1101 | 1.4414 | 2.2863 | 2.3299 | 2.2879 | 0 | 0 | 0 | 0 | 0 | 0 | 1.7698 | 2.4519 | 2.1573 | 1.9958 | 2.2013 | 2.382 | 0 | 0 | 0 | 0 | 0 | 0 | 1.2413 | 1.7586 | 2.0662 | 3.0373 | 3.0854 | 3.0923 | 0.44685 | 0 | 0 | 0 | 0 | 0 | 2.2134 | 3.2997 | 3.0267 | 2.9555 | 2.9682 | 2.6877 | 0 | 0 | 0 | 0 | 0 | 0 | 0.85093 | 2.5587 | 2.3268 | 3.3994 | 3.5084 | 3.3069 | 2.904 | 0 | 0 | 0 | 0 | 0 | 3.0344 | 4.1805 | 4.8418 | 3.6627 | 3.8114 | 4.3364 | 1.5952 | 0 | 0 | 0 | 0 | 0 | 1.5538 | 3.3918 | 3.2881 | 13.3049 | 14.4255 | 13.8638 | 14.2543 | 0 | 0 | 0 | 0 | 0 | 12.0598 | 15.5074 | 14.1371 | 12.0045 | 11.7597 | 10.5008 | 8.3026 | 0 | 0 | 0 | 0 | 0 | 6.5794 | 10.2953 | 9.8157 | 23.8185 | 25.6687 | 26.8208 | 29.5301 | 1.9042 | 0 | 0 | 0 | 0 | 6.0592 | 30.9327 | 28.9001 | 19.9891 | 20.1246 | 20.1158 | 22.4487 | 0 | 0 | 0 | 0 | 0 | 1.5431 | 21.6179 | 21.3712 | 29.7392 | 31.4394 | 30.2727 | 31.9083 | 0.42146 | 0 | 0.08095 | 0.14545 | 0.05927 | 28.8847 | 34.9742 | 33.4101 | 26.2909 | 26.3514 | 27.2202 | 27.0143 | 0 | 0 | 0 | 0 | 0.00559 | 22.8025 | 29.6935 | 26.4745 | 36.7221 | 38.0595 | 38.3149 | 38.9871 | 0 | 0.11597 | 0.70421 | 0.81841 | 15.5048 | 42.6582 | 42.9415 | 42.4175 | 30.4163 | 31.109 | 30.2788 | 29.9193 | 0 | 0 | 0.37375 | 0.49543 | 7.914 | 34.1384 | 34.4732 | 33.9553 | 26.3376 | 26.7034 | 25.7184 | 24.8726 | 0 | 0.48246 | 0.62155 | 0.73958 | 8.4636 | 31.6688 | 30.2849 | 31.1785 | 19.464 | 19.9793 | 19.7472 | 18.0883 | 0 | 0.20333 | 0.3903 | 0.45297 | 5.1984 | 25.0292 | 24.4033 | 23.7454 | 18.2189 | 17.3309 | 15.8531 | 16.9616 | 0 | 0.02528 | 0.1999 | 0.27318 | 1.4253 | 22.6836 | 23.871 | 22.169 | 11.1961 | 10.5135 | 8.9655 | 8.8596 | 0 | 0 | 0.07216 | 0.10523 | 0.64559 | 13.2968 | 13.9118 | 12.5105 | 8.5297 | 7.2411 | 8.5486 | 8.2121 | 0 | 0.03099 | 0.069 | 0.08729 | 0.29615 | 12.1967 | 13.6074 | 11.5632 | 3.0447 | 3.8714 | 3.7432 | 3.6765 | 0 | 0 | 0.02518 | 0.03189 | 0.06265 | 4.3778 | 4.6703 | 4.2913 | 2.9638 | 2.3376 | 3.1251 | 2.862 | 0 | 0 | 0 | 0 | 0 | 1.839 | 3.1844 | 2.2885 | 1.3611 | 1.95 | 1.3913 | 1.345 | 0 | 0 | 0 | 0 | 0 | 1.7635 | 1.956 | 1.9048 | 1.9441 | 1.2343 | 1.6328 | 0.9466 | 0 | 0 | 0 | 0 | 0 | 1.2797 | 1.987 | 1.816 | 1.7493 | 1.6294 | 1.3644 | 0.01012 | 0 | 0 | 0 | 0 | 0 | 1.2359 | 1.8082 | 1.9293 | 1.558 | 1.5796 | 1.5848 | 0 | 0 | 0 | 0 | 0 | 0 | 1.464 | 1.82 | 1.8506 | 1.592 | 1.6159 | 1.6129 | 0 | 0 | 0 | 0 | 0 | 0 | 1.0301 | 1.7909 | 1.7166 | 1.9056 | 1.9832 | 2.5656 | 0 | 0 | 0 | 0 | 0 | 0 | 1.4755 | 2.5329 | 2.5027 | 2.3054 | 1.9029 | 2.328 | 0 | 0 | 0 | 0 | 0 | 0 | 1.0074 | 1.9436 | 2.2538 | 4.639 | 4.0466 | 3.9741 | 3.4489 | 0 | 0 | 0 | 0 | 0 | 2.8691 | 5.1964 | 4.9301 | 3.8 | 3.7977 | 3.7829 | 2.4592 | 0 | 0 | 0 | 0 | 0 | 1.4005 | 4.4143 | 4.2729 | 8.3994 | 8.1642 | 7.8646 | 8.2577 | 0 | 0 | 0 | 0 | 0 | 6.8577 | 9.2008 | 8.7799 | 6.7046 | 6.7569 | 6.786 | 5.515 | 0 | 0 | 0 | 0 | 0 | 4.4202 | 7.338 | 8.0884 | 20.4931 | 22.1467 | 22.7734 | 28.4105 | 3.0354 | 0 | 0 | 3e-05 | 0 | 5.1377 | 29.5073 | 26.2249 | 16.6652 | 18.1783 | 17.3925 | 20.4712 | 0 | 0 | 0 | 0 | 0 | 1.3547 | 21.4333 | 17.9206 | 26.5084 | 28.8286 | 28.014 | 28.5795 | 3.5671 | 0.05275 | 0.26181 | 0.30084 | 0.31651 | 27.5341 | 30.9977 | 31.5376 | 22.5841 | 24.5793 | 24.0685 | 23.8542 | 3e-05 | 0 | 0.04012 | 0.07545 | 0.07335 | 23.9091 | 27.764 | 26.3156 | 33.5205 | 33.0039 | 32.7103 | 30.3223 | 0 | 0.14386 | 0.65266 | 0.81771 | 10.9876 | 39.1552 | 38.8952 | 37.0404 | 23.398 | 26.0578 | 22.6215 | 16.6659 | 0 | 0.01646 | 0.28181 | 0.41218 | 6.7455 | 25.0113 | 27.6187 | 26.4363 | 26.2122 | 22.5783 | 21.7579 | 23.2618 | 0 | 0.49739 | 0.66179 | 0.67241 | 5.5634 | 28.6007 | 29.2556 | 27.6647 | 19.7301 | 17.8864 | 19.0251 | 16.8125 | 0 | 0.09861 | 0.38435 | 0.48007 | 3.0093 | 24.7202 | 23.2774 | 19.923 | 9.8584 | 8.8462 | 8.9607 | 8.843 | 0 | 0.04177 | 0.14731 | 0.16125 | 0.43771 | 17.3224 | 16.808 | 15.1259 | 5.0923 | 4.3421 | 6.1145 | 4.1807 | 0 | 0 | 0.01612 | 0.0595 | 0.32851 | 7.9266 | 7.8133 | 6.9468 | 5.9632 | 3.7378 | 5.888 | 5.4569 | 0 | 0.01648 | 0.05218 | 0.07949 | 0.13308 | 7.008 | 6.7096 | 7.7321 | 3.8704 | 4.3367 | 3.8234 | 3.8342 | 0 | 0 | 0.04878 | 0.04992 | 0.07271 | 3.4157 | 4.047 | 4.066 | 0.00014 | 7e-05 | 0.00011 | 8e-05 | 0 | 0 | 0 | 0 | 0 | 8e-05 | 0.54681 | 0.00015 | 3e-05 | 4e-05 | 3e-05 | 3e-05 | 0 | 0 | 0 | 0 | 0 | 4e-05 | 0.0001 | 3e-05 | 4e-05 | 4e-05 | 4e-05 | 0 | 0 | 0 | 0 | 0 | 0 | 5e-05 | 8e-05 | 4e-05 | 2e-05 | 2e-05 | 0 | 0 | 0 | 0 | 0 | 0 | 0 | 1e-05 | 3e-05 | 2e-05 | 0 | 0 | 2e-05 | 0 | 0 | 0 | 0 | 0 | 0 | 0 | 4e-05 | 6e-05 | 0 | 0 | 0 | 0 | 0 | 0 | 0 | 0 | 0 | 0 | 1.1672 | 2e-05 | 1.1606 | 0.1432 | 0.1375 | 0 | 0 | 0 | 0 | 0 | 0 | 0.19516 | 1.355 | 0.7621 | 0.21959 | 0.22012 | 0.22107 | 0 | 0 | 0 | 0 | 0 | 0 | 2e-05 | 1.3753 | 1.4739 | 1.3863 | 2.2586 | 2.9624 | 1.7119 | 0 | 0 | 0 | 0 | 0 | 1.0819 | 3.9642 | 3.4525 | 1.654 | 1.6504 | 1.3392 | 0.47025 | 0 | 0 | 0 | 0 | 0 | 0.36435 | 4.0746 | 3.2832 | 7.7113 | 7.7488 | 7.3815 | 8.2497 | 0 | 0 | 0 | 0 | 0 | 5.9788 | 8.464 | 8.8497 | 5.9641 | 7.275 | 6.5456 | 5.0385 | 0 | 0 | 0 | 0 | 0 | 2.0787 | 6.322 | 6.1534 | 21.8518 | 22.7223 | 23.2566 | 27.0463 | 3.2386 | 0 | 0 | 0 | 0.0007 | 9.6669 | 28.2993 | 25.2403 | 18.3852 | 20.2127 | 19.7744 | 22.151 | 0 | 0 | 0 | 0 | 0 | 3.5373 | 20.8531 | 19.1657 | 28.2124 | 29.9348 | 29.9785 | 31.0556 | 2.1118 | 0.0494 | 0.28956 | 0.40158 | 0.43496 | 31.0849 | 34.5766 | 32.655 | 26.1297 | 28.5489 | 29.5214 | 28.9424 | 0 | 0 | 0.02534 | 0.05882 | 0.10347 | 28.2816 | 30.8398 | 29.5316 | 30.9049 | 32.6679 | 33.244 | 32.1795 | 0 | 0.19581 | 0.80408 | 0.98531 | 12.8833 | 41.9143 | 41.242 | 37.1458 | 21.1887 | 23.6085 | 23.4623 | 20.9976 | 0 | 6e-05 | 0.51409 | 0.60422 | 9.1976 | 28.7907 | 29.0833 | 27.4593 | 24.7046 | 25.7012 | 24.7002 | 26.3583 | 0 | 0.41977 | 0.67284 | 0.73826 | 5.5819 | 36.6137 | 35.3702 | 31.4344 | 22.1081 | 20.4452 | 18.797 | 18.4851 | 0 | 0.10793 | 0.43827 | 0.46603 | 3.5019 | 24.9636 | 24.7908 | 22.5499 | 14.2867 | 13.0613 | 12.9527 | 15.6445 | 0 | 0.12332 | 0.26946 | 0.26197 | 2.1839 | 22.1389 | 23.4243 | 21.3749 | 9.553 | 10.184 | 9.5868 | 9.5191 | 0 | 0.0422 | 0.1397 | 0.13759 | 1.5827 | 14.7255 | 16.2883 | 14.2171 | 7.8797 | 5.8711 | 5.876 | 8.3497 | 0 | 1e-05 | 0.0741 | 0.08185 | 0.26892 | 10.2198 | 12.5507 | 9.0589 | 2.7827 | 1.1688 | 3.3446 | 1.8458 | 0 | 0 | 6e-05 | 0.00158 | 0.01987 | 2.9757 | 3.614 | 4.0455 | 0.89088 | 9e-05 | 0.5464 | 0.0001 | 0 | 0 | 0 | 0 | 0 | 0.00012 | 1.613 | 0.14541 | 2e-05 | 3e-05 | 3e-05 | 3e-05 | 0 | 0 | 0 | 0 | 0 | 3e-05 | 8e-05 | 7e-05 | 1e-05 | 1e-05 | 0 | 0 | 0 | 0 | 0 | 0 | 0 | 0 | 3e-05 | 1e-05 | 0 | 0 | 0 | 0 | 0 | 0 | 0 | 0 | 0 | 0 | 1e-05 | 0 | 1e-05 | 1e-05 | 0 | 0 | 0 | 0 | 0 | 0 | 0 | 0 | 1e-05 | 1e-05 | 0 | 0 | 0 | 0 | 0 | 0 | 0 | 0 | 0 | 0 | 0 | 0 | 7e-05 | 7e-05 | 8e-05 | 0 | 0 | 0 | 0 | 0 | 0 | 0.13424 | 0.18996 | 0.44761 | 0.20295 | 0.2041 | 0.19295 | 0 | 0 | 0 | 0 | 0 | 0 | 0.2801 | 0.51225 | 0.7322 | 5.2689 | 5.3081 | 5.278 | 5.7616 | 0 | 0 | 0 | 0 | 0 | 4.9794 | 7.6992 | 8.3085 | 5.9839 | 5.7804 | 6.3513 | 3.0916 | 0 | 0 | 0 | 0 | 0 | 1.5381 | 6.1984 | 6.4634 | 23.5722 | 25.3528 | 24.6428 | 24.6008 | 0 | 0 | 0 | 0 | 0 | 20.3369 | 25.9271 | 23.7465 | 17.311 | 18.6972 | 19.4177 | 15.0828 | 0 | 0 | 0 | 0 | 0 | 10.4513 | 19.4534 | 18.2678 | 39.3388 | 40.6741 | 40.0403 | 43.9284 | 17.1503 | 0 | 0 | 1e-05 | 0.00809 | 28.0159 | 44.4449 | 42.1908 | 32.8291 | 33.3859 | 33.527 | 34.7739 | 1.3352 | 0 | 0 | 0 | 0 | 14.2149 | 36.8648 | 35.4376 | 44.3228 | 46.0024 | 46.6276 | 47.5084 | 17.5328 | 0.3042 | 0.77931 | 0.92121 | 1.351 | 46.8355 | 53.3226 | 52.2949 | 40.3894 | 41.7105 | 42.2255 | 41.3546 | 1.365 | 3e-05 | 0.27371 | 0.3534 | 0.69017 | 41.8481 | 47.6143 | 45.2735 | 47.6303 | 48.1712 | 47.106 | 47.7958 | 0 | 0.47705 | 1.4354 | 1.6555 | 26.2142 | 53.8767 | 54.0207 | 51.3016 | 37.3361 | 39.6472 | 38.3393 | 34.9325 | 0 | 0.05956 | 0.84896 | 0.93748 | 13.5486 | 46.7955 | 45.9301 | 42.5498 | 39.7573 | 40.2326 | 39.8993 | 41.6015 | 0.98058 | 1.1957 | 1.5089 | 1.4334 | 13.7586 | 46.5144 | 47.5661 | 47.1271 | 33.7401 | 34.4982 | 33.459 | 33.9989 | 0 | 0.357 | 0.87067 | 1.0148 | 7.8247 | 42.0328 | 42.446 | 39.2204 | 28.774 | 27.2953 | 30.776 | 29.2871 | 0.41273 | 0.24105 | 0.5634 | 0.69235 | 4.0116 | 39.3492 | 39.4551 | 36.6847 | 21.146 | 21.4386 | 20.3151 | 18.2691 | 0 | 0.04712 | 0.29124 | 0.32479 | 2.4992 | 29.5578 | 29.3785 | 28.9403 | 21.0229 | 20.2367 | 21.9774 | 20.9431 | 0 | 0.04071 | 0.2456 | 0.33671 | 0.8228 | 30.3712 | 31.3715 | 27.8753 | 9.0199 | 13.5021 | 8.8025 | 8.7655 | 0 | 0 | 8e-05 | 0.01647 | 0.02652 | 13.6308 | 16.9214 | 15.3054 | 8.0028 | 8.0763 | 9.6144 | 7.6036 | 0 | 0 | 0 | 0 | 0 | 7.8916 | 11.0171 | 8.518 | 0.45902 | 1.9276 | 0.47088 | 0.00017 | 0 | 0 | 0 | 0 | 0 | 9e-05 | 1.2889 | 0.66337
TRUE | Esperanza 220 SING | Esperanza 220 SING | Esperanza 220 SING | Esperanza 220 SING | 2.3884 | 1.0283 | 1.6891 | 0 | 0 | 0 | 0 | 0 | 0 | 0.97946 | 1.9391 | 1.9087 | 1.0378 | 1.6113 | 1.5151 | 0 | 0 | 0 | 0 | 0 | 0 | 0.39813 | 1.11 | 1.4412 | 2.286 | 2.3296 | 2.2876 | 0 | 0 | 0 | 0 | 0 | 0 | 1.7696 | 2.4516 | 2.157 | 1.9955 | 2.201 | 2.3817 | 0 | 0 | 0 | 0 | 0 | 0 | 1.2411 | 1.7583 | 2.0659 | 3.0369 | 3.085 | 3.0919 | 0.44679 | 0 | 0 | 0 | 0 | 0 | 2.2131 | 3.2992 | 3.0263 | 2.9551 | 2.9678 | 2.6873 | 0 | 0 | 0 | 0 | 0 | 0 | 0.85081 | 2.5584 | 2.3265 | 3.3989 | 3.5079 | 3.3065 | 2.9036 | 0 | 0 | 0 | 0 | 0 | 3.034 | 4.1799 | 4.8411 | 3.6623 | 3.8109 | 4.3358 | 1.595 | 0 | 0 | 0 | 0 | 0 | 1.5536 | 3.3913 | 3.2877 | 13.3031 | 14.4235 | 13.8619 | 14.2523 | 0 | 0 | 0 | 0 | 0 | 12.0582 | 15.5053 | 14.1351 | 12.0029 | 11.7581 | 10.4993 | 8.3015 | 0 | 0 | 0 | 0 | 0 | 6.5785 | 10.294 | 9.8144 | 23.8153 | 25.6652 | 26.8171 | 29.5261 | 1.9039 | 0 | 0 | 0 | 0 | 6.0584 | 30.9286 | 28.8962 | 19.9864 | 20.1218 | 20.113 | 22.4456 | 0 | 0 | 0 | 0 | 0 | 1.5429 | 21.615 | 21.3683 | 29.7352 | 31.4351 | 30.2686 | 31.9039 | 0.4214 | 0 | 0.08094 | 0.14543 | 0.05926 | 28.8808 | 34.9694 | 33.4055 | 26.2874 | 26.3478 | 27.2165 | 27.0106 | 0 | 0 | 0 | 0 | 0.00559 | 22.7994 | 29.6895 | 26.4709 | 36.7171 | 38.0544 | 38.3097 | 38.9818 | 0 | 0.11595 | 0.70411 | 0.8183 | 15.5027 | 42.6525 | 42.9356 | 42.4118 | 30.4122 | 31.1048 | 30.2747 | 29.9152 | 0 | 0 | 0.3737 | 0.49536 | 7.913 | 34.1338 | 34.4685 | 33.9507 | 26.334 | 26.6998 | 25.7149 | 24.8692 | 0 | 0.4824 | 0.62147 | 0.73948 | 8.4625 | 31.6645 | 30.2808 | 31.1743 | 19.4614 | 19.9766 | 19.7445 | 18.0858 | 0 | 0.2033 | 0.39025 | 0.45291 | 5.1977 | 25.0258 | 24.4 | 23.7422 | 18.2164 | 17.3285 | 15.851 | 16.9593 | 0 | 0.02528 | 0.19987 | 0.27314 | 1.4251 | 22.6805 | 23.8677 | 22.166 | 11.1946 | 10.5121 | 8.9642 | 8.8584 | 0 | 0 | 0.07215 | 0.10521 | 0.6455 | 13.295 | 13.9099 | 12.5088 | 8.5286 | 7.2401 | 8.5474 | 8.211 | 0 | 0.03098 | 0.06899 | 0.08728 | 0.29611 | 12.1951 | 13.6055 | 11.5616 | 3.0443 | 3.8709 | 3.7427 | 3.676 | 0 | 0 | 0.02518 | 0.03188 | 0.06264 | 4.3772 | 4.6696 | 4.2907 | 2.9634 | 2.3373 | 3.1246 | 2.8616 | 0 | 0 | 0 | 0 | 0 | 1.8387 | 3.184 | 2.2882 | 1.3609 | 1.9498 | 1.3911 | 1.3448 | 0 | 0 | 0 | 0 | 0 | 1.7632 | 1.9558 | 1.9046 | 1.9438 | 1.2341 | 1.6325 | 0.94647 | 0 | 0 | 0 | 0 | 0 | 1.2796 | 1.9868 | 1.8157 | 1.7491 | 1.6292 | 1.3642 | 0.01012 | 0 | 0 | 0 | 0 | 0 | 1.2357 | 1.8079 | 1.929 | 1.5578 | 1.5794 | 1.5846 | 0 | 0 | 0 | 0 | 0 | 0 | 1.4638 | 1.8198 | 1.8503 | 1.5918 | 1.6156 | 1.6127 | 0 | 0 | 0 | 0 | 0 | 0 | 1.03 | 1.7907 | 1.7163 | 1.9054 | 1.9829 | 2.5653 | 0 | 0 | 0 | 0 | 0 | 0 | 1.4753 | 2.5326 | 2.5023 | 2.3051 | 1.9027 | 2.3277 | 0 | 0 | 0 | 0 | 0 | 0 | 1.0073 | 1.9433 | 2.2535 | 4.6383 | 4.0461 | 3.9736 | 3.4484 | 0 | 0 | 0 | 0 | 0 | 2.8687 | 5.1957 | 4.9294 | 3.7995 | 3.7972 | 3.7824 | 2.4589 | 0 | 0 | 0 | 0 | 0 | 1.4004 | 4.4137 | 4.2723 | 8.3983 | 8.1631 | 7.8635 | 8.2566 | 0 | 0 | 0 | 0 | 0 | 6.8568 | 9.1995 | 8.7787 | 6.7036 | 6.756 | 6.7851 | 5.5143 | 0 | 0 | 0 | 0 | 0 | 4.4196 | 7.337 | 8.0873 | 20.4903 | 22.1437 | 22.7703 | 28.4066 | 3.035 | 0 | 0 | 3e-05 | 0 | 5.137 | 29.5033 | 26.2213 | 16.6629 | 18.1759 | 17.3901 | 20.4685 | 0 | 0 | 0 | 0 | 0 | 1.3545 | 21.4304 | 17.9181 | 26.5048 | 28.8247 | 28.0102 | 28.5757 | 3.5666 | 0.05274 | 0.26178 | 0.30079 | 0.31647 | 27.5303 | 30.9935 | 31.5333 | 22.581 | 24.576 | 24.0653 | 23.851 | 3e-05 | 0 | 0.04011 | 0.07544 | 0.07334 | 23.9058 | 27.7603 | 26.312 | 33.5159 | 32.9994 | 32.7059 | 30.3182 | 0 | 0.14384 | 0.65258 | 0.8176 | 10.9861 | 39.1499 | 38.8899 | 37.0354 | 23.3948 | 26.0542 | 22.6185 | 16.6637 | 0 | 0.01646 | 0.28177 | 0.41212 | 6.7446 | 25.0079 | 27.6149 | 26.4327 | 26.2086 | 22.5753 | 21.7549 | 23.2587 | 0 | 0.49732 | 0.6617 | 0.67232 | 5.5626 | 28.5968 | 29.2516 | 27.661 | 19.7274 | 17.8839 | 19.0225 | 16.8102 | 0 | 0.0986 | 0.38429 | 0.48001 | 3.0089 | 24.7169 | 23.2742 | 19.9203 | 9.8571 | 8.845 | 8.9595 | 8.8417 | 0 | 0.04177 | 0.14729 | 0.16123 | 0.43765 | 17.32 | 16.8058 | 15.1238 | 5.0916 | 4.3415 | 6.1136 | 4.1802 | 0 | 0 | 0.01611 | 0.05949 | 0.32847 | 7.9255 | 7.8122 | 6.9458 | 5.9624 | 3.7373 | 5.8872 | 5.4562 | 0 | 0.01648 | 0.05217 | 0.07948 | 0.13306 | 7.007 | 6.7087 | 7.7311 | 3.8699 | 4.3361 | 3.8228 | 3.8337 | 0 | 0 | 0.04877 | 0.04992 | 0.0727 | 3.4153 | 4.0464 | 4.0655 | 0.00014 | 7e-05 | 0.00011 | 8e-05 | 0 | 0 | 0 | 0 | 0 | 8e-05 | 0.54674 | 0.00015 | 3e-05 | 4e-05 | 3e-05 | 3e-05 | 0 | 0 | 0 | 0 | 0 | 4e-05 | 0.0001 | 3e-05 | 4e-05 | 4e-05 | 4e-05 | 0 | 0 | 0 | 0 | 0 | 0 | 5e-05 | 8e-05 | 4e-05 | 2e-05 | 2e-05 | 0 | 0 | 0 | 0 | 0 | 0 | 0 | 1e-05 | 3e-05 | 2e-05 | 0 | 0 | 2e-05 | 0 | 0 | 0 | 0 | 0 | 0 | 0 | 4e-05 | 6e-05 | 0 | 0 | 0 | 0 | 0 | 0 | 0 | 0 | 0 | 0 | 1.167 | 2e-05 | 1.1604 | 0.14318 | 0.13748 | 0 | 0 | 0 | 0 | 0 | 0 | 0.19514 | 1.3548 | 0.76199 | 0.21956 | 0.22009 | 0.22104 | 0 | 0 | 0 | 0 | 0 | 0 | 2e-05 | 1.3751 | 1.4736 | 1.3861 | 2.2583 | 2.962 | 1.7116 | 0 | 0 | 0 | 0 | 0 | 1.0818 | 3.9636 | 3.452 | 1.6537 | 1.6502 | 1.3391 | 0.47018 | 0 | 0 | 0 | 0 | 0 | 0.3643 | 4.0741 | 3.2828 | 7.7102 | 7.7478 | 7.3805 | 8.2485 | 0 | 0 | 0 | 0 | 0 | 5.978 | 8.4628 | 8.8485 | 5.9633 | 7.274 | 6.5447 | 5.0378 | 0 | 0 | 0 | 0 | 0 | 2.0785 | 6.3211 | 6.1526 | 21.8489 | 22.7192 | 23.2534 | 27.0426 | 3.2382 | 0 | 0 | 0 | 0.0007 | 9.6655 | 28.2955 | 25.2369 | 18.3827 | 20.21 | 19.7717 | 22.148 | 0 | 0 | 0 | 0 | 0 | 3.5368 | 20.8503 | 19.1631 | 28.2086 | 29.9307 | 29.9745 | 31.0514 | 2.1115 | 0.04939 | 0.28952 | 0.40153 | 0.4349 | 31.0807 | 34.572 | 32.6506 | 26.1262 | 28.545 | 29.5174 | 28.9384 | 0 | 0 | 0.02534 | 0.05882 | 0.10346 | 28.2777 | 30.8357 | 29.5276 | 30.9008 | 32.6635 | 33.2395 | 32.1751 | 0 | 0.19578 | 0.80397 | 0.98518 | 12.8816 | 41.9087 | 41.2364 | 37.1408 | 21.1858 | 23.6053 | 23.4591 | 20.9947 | 0 | 6e-05 | 0.51402 | 0.60414 | 9.1963 | 28.7868 | 29.0794 | 27.4556 | 24.7013 | 25.6977 | 24.6969 | 26.3547 | 0 | 0.41971 | 0.67275 | 0.73816 | 5.5812 | 36.6087 | 35.3654 | 31.4302 | 22.1051 | 20.4425 | 18.7945 | 18.4826 | 0 | 0.10791 | 0.43821 | 0.46597 | 3.5015 | 24.9602 | 24.7875 | 22.5469 | 14.2848 | 13.0595 | 12.9509 | 15.6424 | 0 | 0.1233 | 0.26942 | 0.26193 | 2.1835 | 22.1359 | 23.4211 | 21.372 | 9.5517 | 10.1826 | 9.5855 | 9.5178 | 0 | 0.04219 | 0.13969 | 0.13757 | 1.5825 | 14.7235 | 16.2861 | 14.2152 | 7.8786 | 5.8703 | 5.8752 | 8.3486 | 0 | 1e-05 | 0.07409 | 0.08184 | 0.26888 | 10.2184 | 12.549 | 9.0577 | 2.7823 | 1.1686 | 3.3441 | 1.8456 | 0 | 0 | 6e-05 | 0.00158 | 0.01986 | 2.9753 | 3.6135 | 4.045 | 0.89076 | 9e-05 | 0.54632 | 0.0001 | 0 | 0 | 0 | 0 | 0 | 0.00012 | 1.6127 | 0.14539 | 2e-05 | 3e-05 | 3e-05 | 3e-05 | 0 | 0 | 0 | 0 | 0 | 3e-05 | 8e-05 | 7e-05 | 1e-05 | 1e-05 | 0 | 0 | 0 | 0 | 0 | 0 | 0 | 0 | 3e-05 | 1e-05 | 0 | 0 | 0 | 0 | 0 | 0 | 0 | 0 | 0 | 0 | 1e-05 | 0 | 1e-05 | 1e-05 | 0 | 0 | 0 | 0 | 0 | 0 | 0 | 0 | 1e-05 | 1e-05 | 0 | 0 | 0 | 0 | 0 | 0 | 0 | 0 | 0 | 0 | 0 | 0 | 7e-05 | 7e-05 | 8e-05 | 0 | 0 | 0 | 0 | 0 | 0 | 0.13422 | 0.18993 | 0.44754 | 0.20292 | 0.20407 | 0.19292 | 0 | 0 | 0 | 0 | 0 | 0 | 0.28006 | 0.51219 | 0.73211 | 5.2682 | 5.3073 | 5.2773 | 5.7609 | 0 | 0 | 0 | 0 | 0 | 4.9787 | 7.6982 | 8.3073 | 5.9831 | 5.7796 | 6.3504 | 3.0911 | 0 | 0 | 0 | 0 | 0 | 1.5378 | 6.1976 | 6.4626 | 23.569 | 25.3493 | 24.6395 | 24.5975 | 0 | 0 | 0 | 0 | 0 | 20.3341 | 25.9236 | 23.7433 | 17.3086 | 18.6947 | 19.4151 | 15.0807 | 0 | 0 | 0 | 0 | 0 | 10.4499 | 19.4507 | 18.2653 | 39.3335 | 40.6686 | 40.0348 | 43.9225 | 17.1479 | 0 | 0 | 1e-05 | 0.00809 | 28.0121 | 44.4389 | 42.1851 | 32.8247 | 33.3813 | 33.5225 | 34.7692 | 1.335 | 0 | 0 | 0 | 0 | 14.213 | 36.8598 | 35.4327 | 44.3168 | 45.9962 | 46.6213 | 47.5019 | 17.5304 | 0.30416 | 0.7792 | 0.92108 | 1.3508 | 46.8292 | 53.3154 | 52.2878 | 40.3839 | 41.7048 | 42.2198 | 41.349 | 1.3648 | 3e-05 | 0.27368 | 0.35336 | 0.69008 | 41.8424 | 47.6078 | 45.2674 | 47.6238 | 48.1647 | 47.0996 | 47.7893 | 0 | 0.47698 | 1.4352 | 1.6553 | 26.2107 | 53.8694 | 54.0133 | 51.2946 | 37.3311 | 39.6419 | 38.3341 | 34.9278 | 0 | 0.05955 | 0.84884 | 0.93736 | 13.5467 | 46.7891 | 45.9239 | 42.544 | 39.7519 | 40.2272 | 39.8939 | 41.5958 | 0.98045 | 1.1956 | 1.5087 | 1.4333 | 13.7568 | 46.5081 | 47.5597 | 47.1207 | 33.7356 | 34.4935 | 33.4544 | 33.9943 | 0 | 0.35695 | 0.87055 | 1.0146 | 7.8237 | 42.0271 | 42.4402 | 39.2151 | 28.7701 | 27.2916 | 30.7719 | 29.2831 | 0.41267 | 0.24102 | 0.56333 | 0.69226 | 4.011 | 39.3438 | 39.4498 | 36.6798 | 21.1432 | 21.4357 | 20.3123 | 18.2666 | 0 | 0.04712 | 0.2912 | 0.32475 | 2.4988 | 29.5538 | 29.3745 | 28.9364 | 21.02 | 20.2339 | 21.9744 | 20.9402 | 0 | 0.0407 | 0.24556 | 0.33666 | 0.82269 | 30.367 | 31.3672 | 27.8715 | 9.0187 | 13.5003 | 8.8013 | 8.7643 | 0 | 0 | 8e-05 | 0.01647 | 0.02651 | 13.6289 | 16.9191 | 15.3033 | 8.0017 | 8.0752 | 9.613 | 7.6025 | 0 | 0 | 0 | 0 | 0 | 7.8905 | 11.0156 | 8.5169 | 0.45896 | 1.9274 | 0.47082 | 0.00017 | 0 | 0 | 0 | 0 | 0 | 9e-05 | 1.2887 | 0.66328
TRUE | Atacama 220 | Atacama 220 | Atacama 220 | Atacama 220 | 2.4143 | 1.0483 | 1.7216 | 0 | 0 | 0 | 0 | 0 | 0 | 1.0173 | 1.9773 | 1.9295 | 1.0287 | 1.6136 | 1.5452 | 0 | 0 | 0 | 0 | 0 | 0 | 0.4135 | 1.1566 | 1.4718 | 2.3617 | 2.381 | 2.3471 | 0 | 0 | 0 | 0 | 0 | 0 | 1.8411 | 2.5226 | 2.2058 | 2.0381 | 2.2523 | 2.4435 | 0 | 0 | 0 | 0 | 0 | 0 | 1.2928 | 1.7771 | 2.1436 | 3.109 | 3.1558 | 3.1662 | 0.46846 | 0 | 0 | 0 | 0 | 0 | 2.2545 | 3.2979 | 3.0967 | 3.0304 | 3.0435 | 2.7452 | 0 | 0 | 0 | 0 | 0 | 0 | 0.86645 | 2.5053 | 2.3847 | 3.5363 | 3.6435 | 3.4566 | 2.9634 | 0 | 0 | 0 | 0 | 0 | 3.1364 | 4.1942 | 5.0315 | 3.8319 | 3.9638 | 4.5247 | 1.6361 | 0 | 0 | 0 | 0 | 0 | 1.5953 | 3.3301 | 3.374 | 13.5592 | 14.7671 | 14.126 | 14.3166 | 0 | 0 | 0 | 0 | 0 | 12.2957 | 15.8796 | 14.5084 | 12.2488 | 11.9433 | 10.5969 | 8.4943 | 0 | 0 | 0 | 0 | 0 | 6.6909 | 10.518 | 9.9634 | 23.9736 | 25.7667 | 26.9525 | 29.5567 | 1.9993 | 0 | 0 | 0 | 0 | 6.3288 | 30.7692 | 28.9869 | 20.2248 | 20.334 | 20.2891 | 22.521 | 0 | 0 | 0 | 0 | 0 | 1.6201 | 21.7569 | 21.5483 | 30.1858 | 31.7857 | 30.6918 | 32.3674 | 0.43972 | 0 | 0.08177 | 0.14413 | 0.05839 | 29.1196 | 34.4883 | 33.7968 | 26.7013 | 26.6888 | 27.5896 | 27.3561 | 0 | 0 | 0 | 0 | 0.00538 | 23.2377 | 29.1924 | 26.687 | 37.3571 | 38.7984 | 39.0551 | 39.8294 | 0 | 0.11764 | 0.70828 | 0.82181 | 16.1533 | 42.2589 | 42.7166 | 43.1745 | 31.0218 | 31.7375 | 30.8881 | 30.4065 | 0 | 0 | 0.37 | 0.49133 | 8.2791 | 33.897 | 34.3402 | 34.5273 | 26.2691 | 26.6475 | 25.8947 | 25.1252 | 0 | 0.48042 | 0.6393 | 0.74088 | 8.8232 | 31.8987 | 30.1407 | 31.441 | 19.3106 | 19.986 | 19.8034 | 18.1542 | 0 | 0.20328 | 0.39805 | 0.45131 | 5.4321 | 25.1812 | 24.1239 | 23.7818 | 18.4633 | 17.6747 | 16.1284 | 17.2815 | 0 | 0.02547 | 0.20029 | 0.27052 | 1.4767 | 22.8543 | 23.768 | 22.4141 | 11.3133 | 10.6134 | 9.1007 | 9.0379 | 0 | 0 | 0.07192 | 0.10349 | 0.67501 | 13.4217 | 13.7774 | 12.6265 | 8.6483 | 7.3294 | 8.6686 | 8.365 | 0 | 0.03165 | 0.06984 | 0.08821 | 0.30796 | 12.1539 | 13.5315 | 11.7675 | 3.0469 | 3.8844 | 3.7585 | 3.7521 | 0 | 0 | 0.02508 | 0.0316 | 0.06383 | 4.3938 | 4.5867 | 4.3196 | 3.0228 | 2.3851 | 3.1905 | 2.915 | 0 | 0 | 0 | 0 | 0 | 1.8676 | 3.1395 | 2.3333 | 1.3881 | 1.9869 | 1.4187 | 1.3687 | 0 | 0 | 0 | 0 | 0 | 1.7161 | 1.9112 | 1.9467 | 1.9197 | 1.2564 | 1.6637 | 0.99381 | 0 | 0 | 0 | 0 | 0 | 1.2998 | 2.0626 | 1.8536 | 1.8157 | 1.6639 | 1.3939 | 0.01063 | 0 | 0 | 0 | 0 | 0 | 1.261 | 1.8459 | 1.9426 | 1.5681 | 1.5892 | 1.5944 | 0 | 0 | 0 | 0 | 0 | 0 | 1.489 | 1.7888 | 1.8134 | 1.5986 | 1.6465 | 1.6201 | 0 | 0 | 0 | 0 | 0 | 0 | 1.027 | 1.7933 | 1.6955 | 1.8956 | 1.9383 | 2.5115 | 0 | 0 | 0 | 0 | 0 | 0 | 1.5218 | 2.5049 | 2.4509 | 2.2735 | 1.9013 | 2.2827 | 0 | 0 | 0 | 0 | 0 | 0 | 1.0395 | 1.9064 | 2.2571 | 4.5742 | 3.9629 | 3.9284 | 3.372 | 0 | 0 | 0 | 0 | 0 | 2.8456 | 5.2141 | 4.9088 | 3.775 | 3.7953 | 3.7925 | 2.417 | 0 | 0 | 0 | 0 | 0 | 1.4115 | 4.3759 | 4.2591 | 8.2789 | 8.0391 | 7.7402 | 8.1188 | 0 | 0 | 0 | 0 | 0 | 6.7836 | 9.0707 | 8.6433 | 6.7171 | 6.7627 | 6.7882 | 5.4531 | 0 | 0 | 0 | 0 | 0 | 4.3165 | 7.2707 | 7.9682 | 20.1696 | 21.8488 | 22.4109 | 27.9023 | 3.061 | 0 | 0 | 3e-05 | 0 | 5.1443 | 29.0462 | 26.1831 | 16.4844 | 17.967 | 17.2166 | 20.1704 | 0 | 0 | 0 | 0 | 0 | 1.3586 | 21.3524 | 17.6726 | 26.0352 | 28.2039 | 27.4493 | 28.0182 | 3.4988 | 0.05153 | 0.23772 | 0.29366 | 0.30705 | 27.1616 | 30.6594 | 31.3782 | 22.1268 | 24.1485 | 23.7096 | 23.5349 | 3e-05 | 0 | 0.03873 | 0.07223 | 0.06645 | 23.4965 | 27.4643 | 25.9968 | 33.0361 | 32.8119 | 32.5071 | 30.5196 | 0 | 0.14036 | 0.6346 | 0.79244 | 11.0551 | 39.0033 | 38.8488 | 37.0198 | 23.0867 | 25.7584 | 22.5427 | 17.0031 | 0 | 0.01594 | 0.27304 | 0.39774 | 6.7438 | 24.9158 | 27.4705 | 26.391 | 25.9891 | 22.3293 | 21.5629 | 22.9229 | 0 | 0.48991 | 0.65135 | 0.65464 | 5.5464 | 28.5698 | 29.2551 | 27.5919 | 19.3215 | 17.7343 | 18.8062 | 16.6051 | 0 | 0.09622 | 0.37593 | 0.46826 | 3.03 | 24.5693 | 23.3152 | 19.8257 | 9.7499 | 8.732 | 8.8206 | 8.9351 | 0 | 0.04049 | 0.14408 | 0.15568 | 0.43604 | 17.2488 | 16.7671 | 14.9819 | 5.0872 | 4.3753 | 6.0807 | 4.3026 | 0 | 0 | 0.01596 | 0.05693 | 0.3259 | 7.8518 | 7.7327 | 6.8867 | 5.9148 | 3.679 | 5.8153 | 5.424 | 0 | 0.01593 | 0.05015 | 0.07634 | 0.13152 | 6.9538 | 6.5724 | 7.6079 | 3.7835 | 4.2786 | 3.777 | 3.8065 | 0 | 0 | 0.04664 | 0.04694 | 0.07176 | 3.3452 | 4.0026 | 4.0137 | 0.00014 | 7e-05 | 0.00011 | 8e-05 | 0 | 0 | 0 | 0 | 0 | 8e-05 | 0.53372 | 0.00015 | 3e-05 | 4e-05 | 3e-05 | 3e-05 | 0 | 0 | 0 | 0 | 0 | 4e-05 | 9e-05 | 3e-05 | 4e-05 | 4e-05 | 4e-05 | 0 | 0 | 0 | 0 | 0 | 0 | 4e-05 | 8e-05 | 4e-05 | 2e-05 | 2e-05 | 0 | 0 | 0 | 0 | 0 | 0 | 0 | 1e-05 | 3e-05 | 2e-05 | 0 | 0 | 2e-05 | 0 | 0 | 0 | 0 | 0 | 0 | 0 | 4e-05 | 6e-05 | 0 | 0 | 0 | 0 | 0 | 0 | 0 | 0 | 0 | 0 | 1.1651 | 2e-05 | 1.1383 | 0.14028 | 0.13468 | 0 | 0 | 0 | 0 | 0 | 0 | 0.19063 | 1.3277 | 0.7466 | 0.21474 | 0.21584 | 0.21673 | 0 | 0 | 0 | 0 | 0 | 0 | 2e-05 | 1.346 | 1.4424 | 1.3737 | 2.2619 | 2.9449 | 1.6807 | 0 | 0 | 0 | 0 | 0 | 1.0823 | 3.9458 | 3.4048 | 1.6501 | 1.6522 | 1.3282 | 0.46709 | 0 | 0 | 0 | 0 | 0 | 0.36411 | 4.0251 | 3.2355 | 7.5604 | 7.5985 | 7.2297 | 8.0557 | 0 | 0 | 0 | 0 | 0 | 5.8396 | 8.3303 | 8.6559 | 5.8662 | 7.1741 | 6.4387 | 4.952 | 0 | 0 | 0 | 0 | 0 | 2.0301 | 6.2756 | 6.0767 | 21.4186 | 22.2814 | 22.7989 | 26.5105 | 3.2587 | 0 | 0 | 0 | 0.00068 | 9.6817 | 27.8598 | 25.1184 | 18.0854 | 19.8846 | 19.3746 | 21.7145 | 0 | 0 | 0 | 0 | 0 | 3.5411 | 20.8626 | 18.8616 | 27.6801 | 29.3662 | 29.3974 | 30.4407 | 2.1066 | 0.048 | 0.28413 | 0.38301 | 0.42301 | 30.6196 | 34.2221 | 32.2411 | 25.5567 | 27.9258 | 28.8802 | 28.3026 | 0 | 0 | 0.02533 | 0.05627 | 0.10004 | 27.6854 | 30.3358 | 29.1127 | 30.6514 | 32.3777 | 32.9546 | 31.9885 | 0 | 0.1888 | 0.78335 | 0.95432 | 12.7532 | 41.8473 | 41.0756 | 37.047 | 21.0858 | 23.4627 | 23.3163 | 20.9375 | 0 | 5e-05 | 0.49588 | 0.57921 | 9.1049 | 28.6784 | 28.9947 | 27.3943 | 24.5277 | 25.4094 | 24.4318 | 26.171 | 0 | 0.40711 | 0.65792 | 0.70208 | 5.5251 | 36.4812 | 35.2556 | 31.3434 | 21.7984 | 20.1241 | 18.5348 | 18.3612 | 0 | 0.10421 | 0.42363 | 0.44952 | 3.4652 | 24.8701 | 24.5692 | 22.4143 | 14.2251 | 12.9798 | 12.8715 | 15.4873 | 0 | 0.11915 | 0.26126 | 0.25162 | 2.1698 | 22.0338 | 23.4282 | 21.394 | 9.5066 | 10.1318 | 9.5067 | 9.4416 | 0 | 0.04064 | 0.13458 | 0.13374 | 1.575 | 14.6772 | 16.1999 | 14.0659 | 7.8625 | 5.8216 | 5.8547 | 8.2814 | 0 | 1e-05 | 0.07192 | 0.07854 | 0.26594 | 10.1987 | 12.4399 | 9.0596 | 2.7654 | 1.1668 | 3.3158 | 1.8352 | 0 | 0 | 6e-05 | 0.00152 | 0.01954 | 2.9898 | 3.6043 | 4.044 | 0.89094 | 9e-05 | 0.54747 | 0.0001 | 0 | 0 | 0 | 0 | 0 | 0.00012 | 1.5798 | 0.14236 | 2e-05 | 3e-05 | 3e-05 | 3e-05 | 0 | 0 | 0 | 0 | 0 | 3e-05 | 8e-05 | 7e-05 | 1e-05 | 1e-05 | 0 | 0 | 0 | 0 | 0 | 0 | 0 | 0 | 3e-05 | 1e-05 | 0 | 0 | 0 | 0 | 0 | 0 | 0 | 0 | 0 | 0 | 1e-05 | 0 | 1e-05 | 1e-05 | 0 | 0 | 0 | 0 | 0 | 0 | 0 | 0 | 1e-05 | 1e-05 | 0 | 0 | 0 | 0 | 0 | 0 | 0 | 0 | 0 | 0 | 0 | 0 | 7e-05 | 7e-05 | 8e-05 | 0 | 0 | 0 | 0 | 0 | 0 | 0.13359 | 0.18945 | 0.44702 | 0.19857 | 0.19963 | 0.18877 | 0 | 0 | 0 | 0 | 0 | 0 | 0.27875 | 0.51105 | 0.71627 | 5.2317 | 5.2806 | 5.2554 | 5.7202 | 0 | 0 | 0 | 0 | 0 | 4.8723 | 7.6637 | 8.3486 | 6.0248 | 5.7654 | 6.2898 | 3.0567 | 0 | 0 | 0 | 0 | 0 | 1.5013 | 6.1498 | 6.4729 | 23.2269 | 24.9096 | 24.2531 | 24.1653 | 0 | 0 | 0 | 0 | 0 | 20.0635 | 25.7562 | 23.462 | 17.1128 | 18.4465 | 19.1782 | 14.7843 | 0 | 0 | 0 | 0 | 0 | 10.3144 | 19.2874 | 18.2186 | 38.772 | 40.0441 | 39.5697 | 43.3111 | 16.8557 | 0 | 0 | 1e-05 | 0.00795 | 27.6135 | 43.9926 | 42.244 | 32.5096 | 32.8792 | 33.0316 | 34.3103 | 1.3268 | 0 | 0 | 0 | 0 | 14.0225 | 36.7212 | 35.3012 | 43.7066 | 45.1985 | 45.8616 | 46.6835 | 17.1074 | 0.29575 | 0.72965 | 0.86011 | 1.1012 | 46.2281 | 52.6525 | 51.761 | 39.8217 | 41.0441 | 41.7054 | 40.945 | 1.3312 | 3e-05 | 0.26333 | 0.34 | 0.53678 | 41.5692 | 47.2135 | 44.8708 | 47.0914 | 47.6125 | 46.4612 | 47.221 | 0 | 0.46368 | 1.4026 | 1.6211 | 25.7572 | 53.3025 | 53.5215 | 50.803 | 36.8522 | 39.1506 | 37.7945 | 34.7361 | 0 | 0.05733 | 0.82726 | 0.90592 | 13.2845 | 46.5915 | 45.5051 | 42.2913 | 39.0847 | 39.6257 | 39.2974 | 40.9637 | 0.95563 | 1.176 | 1.4668 | 1.4022 | 13.5952 | 46.1211 | 47.1357 | 46.7974 | 33.1235 | 33.8715 | 32.8722 | 33.5183 | 0 | 0.34757 | 0.8513 | 0.9895 | 7.7047 | 41.4504 | 41.9235 | 38.8131 | 28.4106 | 26.9073 | 30.4163 | 29.0332 | 0.40445 | 0.23483 | 0.54902 | 0.67321 | 3.9514 | 39.3545 | 39.0396 | 36.3616 | 20.9478 | 21.251 | 20.0487 | 18.1507 | 0 | 0.04538 | 0.28445 | 0.31405 | 2.4552 | 29.5073 | 29.1766 | 28.72 | 20.7447 | 20.0048 | 21.7246 | 20.7285 | 0 | 0.03974 | 0.23989 | 0.32464 | 0.80953 | 30.2404 | 31.1124 | 27.75 | 8.8701 | 13.3046 | 8.6941 | 8.6649 | 0 | 0 | 8e-05 | 0.01583 | 0.02608 | 13.5139 | 16.7143 | 15.198 | 7.8569 | 7.8957 | 9.4084 | 7.4544 | 0 | 0 | 0 | 0 | 0 | 7.7823 | 10.894 | 8.3651 | 0.46045 | 1.925 | 0.47235 | 0.00017 | 0 | 0 | 0 | 0 | 0 | 9e-05 | 1.2786 | 0.65259
TRUE | Kapatur 220 | Kapatur 220 | Kapatur 220 | Chacaya 110 | 2.4402 | 1.0643 | 1.7479 | 0 | 0 | 0 | 0 | 0 | 0 | 1.0114 | 1.9388 | 1.9445 | 1.028 | 1.6215 | 1.5685 | 0 | 0 | 0 | 0 | 0 | 0 | 0.41108 | 1.1478 | 1.4954 | 2.3674 | 2.4122 | 2.3665 | 0 | 0 | 0 | 0 | 0 | 0 | 1.8306 | 2.4813 | 2.1933 | 2.0682 | 2.2843 | 2.4701 | 0 | 0 | 0 | 0 | 0 | 0 | 1.2849 | 1.7772 | 2.1479 | 3.1487 | 3.1956 | 3.2087 | 0.48256 | 0 | 0 | 0 | 0 | 0 | 2.2923 | 3.2782 | 3.1395 | 3.0722 | 3.0879 | 2.7882 | 0 | 0 | 0 | 0 | 0 | 0 | 0.88149 | 2.4888 | 2.4226 | 3.5875 | 3.692 | 3.5079 | 3.0111 | 0 | 0 | 0 | 0 | 0 | 3.203 | 4.1964 | 5.1119 | 3.894 | 4.0254 | 4.5979 | 1.6681 | 0 | 0 | 0 | 0 | 0 | 1.6292 | 3.3142 | 3.4295 | 13.6294 | 14.9354 | 14.27 | 14.4172 | 0 | 0 | 0 | 0 | 0 | 12.4697 | 15.6826 | 14.5475 | 12.3353 | 12.0408 | 10.6643 | 8.6311 | 0 | 0 | 0 | 0 | 0 | 6.8173 | 10.5565 | 10.0386 | 24.1245 | 25.9458 | 27.1512 | 29.7221 | 2.0582 | 0 | 0 | 0 | 0 | 6.4937 | 30.7954 | 29.115 | 20.3717 | 20.5155 | 20.4564 | 22.6916 | 0 | 0 | 0 | 0 | 0 | 1.6767 | 21.8412 | 21.736 | 30.5134 | 32.0739 | 31.011 | 32.7294 | 0.45076 | 0 | 0.08357 | 0.14837 | 0.05932 | 29.4308 | 34.2924 | 33.9607 | 27.1436 | 27.1303 | 28.0464 | 27.8212 | 0 | 0 | 0 | 0 | 0.0055 | 23.6338 | 29.0624 | 26.9429 | 37.5784 | 39.0438 | 39.2901 | 40.1217 | 0 | 0.12021 | 0.7243 | 0.84453 | 16.5405 | 41.3648 | 42.4889 | 43.2421 | 31.341 | 32.0658 | 31.2165 | 30.7922 | 0 | 0 | 0.37927 | 0.50419 | 8.5203 | 33.0883 | 34.1476 | 34.8011 | 26.0209 | 26.4371 | 25.7144 | 24.9453 | 0 | 0.4865 | 0.65084 | 0.75628 | 9.0122 | 31.2849 | 29.9734 | 31.3427 | 19.2003 | 19.9205 | 19.7094 | 17.9707 | 0 | 0.2057 | 0.40649 | 0.46149 | 5.5524 | 24.7298 | 23.9538 | 23.6631 | 18.5625 | 17.7151 | 16.2849 | 17.3947 | 0 | 0.02613 | 0.20414 | 0.27783 | 1.5114 | 22.3948 | 23.4956 | 22.2144 | 11.413 | 10.6985 | 9.1957 | 9.1049 | 0 | 0 | 0.07338 | 0.10657 | 0.69233 | 13.2563 | 13.6996 | 12.6471 | 8.7004 | 7.3819 | 8.7221 | 8.4331 | 0 | 0.03218 | 0.07141 | 0.09114 | 0.31655 | 12.0392 | 13.4473 | 11.8389 | 3.0705 | 3.9112 | 3.7855 | 3.8106 | 0 | 0 | 0.02598 | 0.03311 | 0.06598 | 4.3119 | 4.5691 | 4.3688 | 3.0631 | 2.4156 | 3.2224 | 2.9632 | 0 | 0 | 0 | 0 | 0 | 1.8494 | 3.1043 | 2.3578 | 1.4084 | 2.0151 | 1.4391 | 1.3948 | 0 | 0 | 0 | 0 | 0 | 1.7091 | 1.8898 | 1.9667 | 1.9268 | 1.2822 | 1.6946 | 1.0234 | 0 | 0 | 0 | 0 | 0 | 1.3253 | 2.1027 | 1.8825 | 1.8483 | 1.6916 | 1.4183 | 0.01095 | 0 | 0 | 0 | 0 | 0 | 1.2822 | 1.878 | 1.9404 | 1.6345 | 1.6552 | 1.6609 | 0 | 0 | 0 | 0 | 0 | 0 | 1.5385 | 1.7816 | 1.8027 | 1.668 | 1.6897 | 1.6875 | 0 | 0 | 0 | 0 | 0 | 0 | 1.073 | 1.7505 | 1.6738 | 1.8864 | 1.9304 | 2.4995 | 0 | 0 | 0 | 0 | 0 | 0 | 1.6066 | 2.4651 | 2.4367 | 2.2564 | 1.8887 | 2.2674 | 0 | 0 | 0 | 0 | 0 | 0 | 1.0937 | 1.8959 | 2.235 | 4.5505 | 3.9423 | 3.9098 | 3.3619 | 0 | 0 | 0 | 0 | 0 | 2.9339 | 5.172 | 4.886 | 3.7572 | 3.7776 | 3.7765 | 2.4072 | 0 | 0 | 0 | 0 | 0 | 1.4791 | 4.3542 | 4.2383 | 8.1808 | 8.019 | 7.7281 | 8.1749 | 0 | 0 | 0 | 0 | 0 | 6.7083 | 8.978 | 8.5682 | 6.905 | 6.9571 | 7.0011 | 5.4959 | 0 | 0 | 0 | 0 | 0 | 4.3095 | 7.1794 | 7.9179 | 20.0757 | 21.7902 | 22.3483 | 27.7729 | 3.0779 | 0 | 0 | 3e-05 | 0 | 5.1586 | 28.817 | 25.6224 | 16.4945 | 17.9995 | 17.2237 | 20.1598 | 0 | 0 | 0 | 0 | 0 | 1.3733 | 21.0643 | 17.5929 | 25.7586 | 27.7841 | 27.1132 | 27.6497 | 3.4979 | 0.05133 | 0.25476 | 0.29728 | 0.30993 | 26.8353 | 30.2227 | 30.7282 | 22.1045 | 24.1765 | 23.7143 | 23.5252 | 3e-05 | 0 | 0.03942 | 0.0739 | 0.07226 | 23.253 | 27.2278 | 25.7588 | 31.6193 | 31.7367 | 31.3077 | 30.1388 | 0 | 0.14242 | 0.63756 | 0.80373 | 11.1546 | 38.0855 | 37.991 | 35.8911 | 22.1142 | 24.8041 | 21.9798 | 17.388 | 0 | 0.01602 | 0.27411 | 0.40579 | 6.89 | 24.5181 | 27.156 | 26.0672 | 24.9712 | 21.4544 | 20.9444 | 22.1959 | 0 | 0.50062 | 0.65832 | 0.66438 | 5.7334 | 27.957 | 28.6278 | 26.7488 | 18.5771 | 17.3939 | 18.1423 | 15.9941 | 0 | 0.09635 | 0.37998 | 0.47745 | 3.1473 | 24.0203 | 22.8988 | 19.5177 | 9.372 | 8.3154 | 8.4339 | 8.8936 | 0 | 0.04217 | 0.14432 | 0.15691 | 0.43777 | 16.8062 | 16.3304 | 14.5128 | 5.0943 | 4.3425 | 5.9728 | 4.4517 | 0 | 0 | 0.01608 | 0.05765 | 0.32643 | 7.745 | 7.611 | 6.8607 | 5.8876 | 3.5871 | 5.6768 | 5.4566 | 0 | 0.01601 | 0.05056 | 0.07708 | 0.13586 | 6.7991 | 6.4897 | 7.2155 | 3.7686 | 4.2661 | 3.7694 | 3.8385 | 0 | 0 | 0.04731 | 0.04827 | 0.07475 | 3.3027 | 3.9897 | 3.9945 | 0.00014 | 7e-05 | 0.00011 | 8e-05 | 0 | 0 | 0 | 0 | 0 | 7e-05 | 0.5313 | 0.00015 | 3e-05 | 5e-05 | 3e-05 | 3e-05 | 0 | 0 | 0 | 0 | 0 | 4e-05 | 9e-05 | 3e-05 | 4e-05 | 4e-05 | 4e-05 | 0 | 0 | 0 | 0 | 0 | 0 | 4e-05 | 8e-05 | 4e-05 | 2e-05 | 2e-05 | 0 | 0 | 0 | 0 | 0 | 0 | 0 | 1e-05 | 3e-05 | 2e-05 | 0 | 0 | 2e-05 | 0 | 0 | 0 | 0 | 0 | 0 | 0 | 4e-05 | 6e-05 | 0 | 0 | 0 | 0 | 0 | 0 | 0 | 0 | 0 | 0 | 1.1328 | 2e-05 | 1.1297 | 0.13929 | 0.13379 | 0 | 0 | 0 | 0 | 0 | 0 | 0.19005 | 1.318 | 0.74172 | 0.21409 | 0.21468 | 0.21491 | 0 | 0 | 0 | 0 | 0 | 0 | 2e-05 | 1.3387 | 1.4339 | 1.368 | 2.247 | 2.9253 | 1.6753 | 0 | 0 | 0 | 0 | 0 | 1.0806 | 3.9025 | 3.3887 | 1.6402 | 1.6429 | 1.3191 | 0.46549 | 0 | 0 | 0 | 0 | 0 | 0.36371 | 4.0036 | 3.2124 | 7.4859 | 7.5253 | 7.1739 | 8.0214 | 0 | 0 | 0 | 0 | 0 | 5.8134 | 8.2304 | 8.6031 | 5.8371 | 7.1306 | 6.4 | 4.9305 | 0 | 0 | 0 | 0 | 0 | 2.0212 | 6.2067 | 6.0444 | 21.1844 | 22.0233 | 22.5442 | 26.2276 | 3.2756 | 0 | 0 | 0 | 0.00069 | 9.7157 | 27.5039 | 24.457 | 17.9546 | 19.7438 | 19.2414 | 21.5698 | 0 | 0 | 0 | 0 | 0 | 3.58 | 20.4521 | 18.7747 | 27.3441 | 29.0173 | 29.0682 | 30.1273 | 2.1087 | 0.04804 | 0.28491 | 0.39414 | 0.42618 | 30.2283 | 33.6153 | 31.6678 | 25.4126 | 27.7564 | 28.7132 | 28.1543 | 0 | 0 | 0.02568 | 0.05765 | 0.10208 | 27.5233 | 29.9713 | 28.6459 | 29.8992 | 31.5741 | 32.168 | 31.1004 | 0 | 0.19029 | 0.78344 | 0.95839 | 12.5365 | 40.5822 | 40.0076 | 35.9978 | 20.4972 | 22.8304 | 22.7045 | 20.3212 | 0 | 5e-05 | 0.49902 | 0.58839 | 8.9735 | 27.959 | 28.1165 | 26.5492 | 23.9123 | 24.864 | 23.9062 | 25.5606 | 0 | 0.40786 | 0.65843 | 0.71736 | 5.4316 | 35.4663 | 34.3144 | 30.5292 | 21.4094 | 19.7697 | 18.1875 | 17.8817 | 0 | 0.10474 | 0.42572 | 0.45179 | 3.4126 | 24.1535 | 24.0105 | 21.8395 | 13.834 | 12.6312 | 12.52 | 15.1253 | 0 | 0.11982 | 0.26233 | 0.25514 | 2.1249 | 21.43 | 22.7463 | 20.7699 | 9.2405 | 9.8226 | 9.2442 | 9.1929 | 0 | 0.04116 | 0.1356 | 0.13432 | 1.5528 | 14.3027 | 15.7824 | 13.7755 | 7.6408 | 5.6729 | 5.6948 | 8.0821 | 0 | 1e-05 | 0.07216 | 0.07929 | 0.2647 | 9.903 | 12.1591 | 8.785 | 2.6945 | 1.1343 | 3.2438 | 1.7907 | 0 | 0 | 6e-05 | 0.00154 | 0.01974 | 2.9074 | 3.5347 | 3.9244 | 0.85886 | 9e-05 | 0.52739 | 0.0001 | 0 | 0 | 0 | 0 | 0 | 0.00012 | 1.5686 | 0.14166 | 1e-05 | 3e-05 | 3e-05 | 3e-05 | 0 | 0 | 0 | 0 | 0 | 2e-05 | 8e-05 | 7e-05 | 1e-05 | 1e-05 | 0 | 0 | 0 | 0 | 0 | 0 | 0 | 0 | 3e-05 | 1e-05 | 0 | 0 | 0 | 0 | 0 | 0 | 0 | 0 | 0 | 0 | 1e-05 | 0 | 1e-05 | 1e-05 | 0 | 0 | 0 | 0 | 0 | 0 | 0 | 0 | 1e-05 | 1e-05 | 0 | 0 | 0 | 0 | 0 | 0 | 0 | 0 | 0 | 0 | 0 | 0 | 6e-05 | 6e-05 | 7e-05 | 0 | 0 | 0 | 0 | 0 | 0 | 0.13043 | 0.18408 | 0.43445 | 0.19749 | 0.19835 | 0.18765 | 0 | 0 | 0 | 0 | 0 | 0 | 0.272 | 0.49727 | 0.71209 | 5.1685 | 5.2145 | 5.1935 | 5.6847 | 0 | 0 | 0 | 0 | 0 | 4.842 | 7.5845 | 8.2525 | 5.9543 | 5.6934 | 6.2051 | 3.0439 | 0 | 0 | 0 | 0 | 0 | 1.495 | 6.089 | 6.3918 | 22.9346 | 24.5877 | 23.9399 | 23.8453 | 0 | 0 | 0 | 0 | 0 | 19.7056 | 25.206 | 23.1279 | 16.9113 | 18.2233 | 18.9277 | 14.6465 | 0 | 0 | 0 | 0 | 0 | 10.1214 | 18.9865 | 17.904 | 38.17 | 39.4031 | 38.9482 | 42.6936 | 16.776 | 0 | 0 | 1e-05 | 0.00807 | 27.2525 | 43.0824 | 41.2562 | 31.9899 | 32.3521 | 32.5142 | 33.6648 | 1.319 | 0 | 0 | 0 | 0 | 13.8631 | 35.7841 | 34.4664 | 42.9248 | 44.544 | 45.0955 | 45.9059 | 17.0324 | 0.29634 | 0.7566 | 0.89141 | 1.3044 | 45.3332 | 51.8214 | 50.7339 | 39.0925 | 40.3401 | 40.9342 | 39.9646 | 1.3278 | 3e-05 | 0.26699 | 0.34413 | 0.66091 | 40.4496 | 46.1383 | 43.8565 | 46.1482 | 46.5464 | 45.4083 | 46.2057 | 0 | 0.46347 | 1.4011 | 1.6225 | 25.5342 | 52.6644 | 52.8592 | 49.852 | 36.0837 | 38.328 | 37.0433 | 33.7191 | 0 | 0.05783 | 0.8275 | 0.91126 | 13.1823 | 45.38 | 44.5293 | 41.2086 | 38.4025 | 38.8811 | 38.5363 | 40.1014 | 0.95714 | 1.1755 | 1.4809 | 1.4021 | 13.3798 | 45.3155 | 46.4518 | 45.9714 | 32.6097 | 33.322 | 32.3199 | 32.8601 | 0 | 0.34748 | 0.85042 | 0.99286 | 7.6147 | 40.7009 | 41.2889 | 38.0621 | 27.8335 | 26.3091 | 29.6775 | 28.3078 | 0.40215 | 0.23433 | 0.54835 | 0.6733 | 3.9075 | 38.1294 | 38.2558 | 35.4842 | 20.4491 | 20.7047 | 19.6314 | 17.632 | 0 | 0.04567 | 0.2844 | 0.31493 | 2.4348 | 28.6428 | 28.4538 | 27.9783 | 20.3212 | 19.5302 | 21.2559 | 20.199 | 0 | 0.0396 | 0.23989 | 0.32623 | 0.80736 | 29.3785 | 30.5021 | 27.0072 | 8.7417 | 13.0388 | 8.5123 | 8.4659 | 0 | 0 | 8e-05 | 0.01601 | 0.02626 | 13.1608 | 16.4475 | 14.8277 | 7.7558 | 7.8004 | 9.281 | 7.3726 | 0 | 0 | 0 | 0 | 0 | 7.6432 | 10.7254 | 8.2624 | 0.45821 | 1.9081 | 0.46992 | 0.00017 | 0 | 0 | 0 | 0 | 0 | 9e-05 | 1.2663 | 0.64619
TRUE | El Cobre 220 | El Cobre 220 | El Cobre 220 | Chacaya 110 | 2.3196 | 0.99488 | 1.6343 | 0 | 0 | 0 | 0 | 0 | 0 | 0.94653 | 1.8916 | 1.8549 | 1.017 | 1.5716 | 1.4657 | 0 | 0 | 0 | 0 | 0 | 0 | 0.38476 | 1.0721 | 1.3943 | 2.2092 | 2.2535 | 2.2125 | 0 | 0 | 0 | 0 | 0 | 0 | 1.709 | 2.383 | 2.0964 | 1.9297 | 2.1276 | 2.3022 | 0 | 0 | 0 | 0 | 0 | 0 | 1.1989 | 1.715 | 1.9948 | 2.9357 | 2.9834 | 2.9888 | 0.44433 | 0 | 0 | 0 | 0 | 0 | 2.1406 | 3.2315 | 2.9285 | 2.8556 | 2.8686 | 2.5997 | 0 | 0 | 0 | 0 | 0 | 0 | 0.82257 | 2.5233 | 2.25 | 3.3397 | 3.4442 | 3.2775 | 2.8275 | 0 | 0 | 0 | 0 | 0 | 2.9883 | 4.1566 | 4.7479 | 3.6233 | 3.7449 | 4.2863 | 1.5549 | 0 | 0 | 0 | 0 | 0 | 1.519 | 3.3405 | 3.1823 | 12.905 | 13.9501 | 13.4326 | 13.8896 | 0 | 0 | 0 | 0 | 0 | 11.6647 | 15.0852 | 13.6936 | 11.6764 | 11.4398 | 10.257 | 8.029 | 0 | 0 | 0 | 0 | 0 | 6.3638 | 10.0266 | 9.6049 | 23.3793 | 25.1307 | 26.2585 | 28.9861 | 1.8927 | 0 | 0 | 0 | 0 | 6.0286 | 30.4987 | 28.2376 | 19.8235 | 19.7801 | 19.8702 | 22.0031 | 0 | 0 | 0 | 0 | 0 | 1.5319 | 21.2632 | 21.0261 | 28.8488 | 30.5416 | 29.3787 | 30.9574 | 0.41947 | 0 | 0.07974 | 0.1415 | 0.05797 | 28.0922 | 34.3886 | 32.5619 | 25.5848 | 25.6112 | 26.4765 | 26.2403 | 0 | 0 | 0 | 0 | 0.00551 | 22.293 | 29.2309 | 25.7673 | 35.5945 | 36.8617 | 37.1148 | 37.7263 | 0 | 0.11205 | 0.68267 | 0.79454 | 15.4197 | 42.0333 | 42.0713 | 41.2169 | 29.4386 | 30.1052 | 29.3009 | 28.974 | 0 | 0 | 0.36267 | 0.48046 | 7.8465 | 33.5929 | 33.7455 | 32.9074 | 25.7952 | 26.1845 | 25.1394 | 24.2878 | 0 | 0.4715 | 0.61765 | 0.7221 | 8.3925 | 30.9936 | 29.6902 | 30.4904 | 19.1384 | 19.5183 | 19.2789 | 17.6783 | 0 | 0.19846 | 0.38159 | 0.44342 | 5.1476 | 24.5436 | 23.9717 | 23.1967 | 17.6874 | 16.8034 | 15.3547 | 16.4314 | 0 | 0.02443 | 0.19412 | 0.26586 | 1.4007 | 22.2063 | 23.4033 | 21.6133 | 10.8724 | 10.2136 | 8.6889 | 8.5761 | 0 | 0 | 0.07008 | 0.10241 | 0.63978 | 12.983 | 13.6461 | 12.1731 | 8.2768 | 7.0288 | 8.2943 | 7.9519 | 0 | 0.02992 | 0.06679 | 0.08527 | 0.29314 | 11.9559 | 13.3714 | 11.2597 | 2.9691 | 3.7687 | 3.6428 | 3.5534 | 0 | 0 | 0.02431 | 0.03084 | 0.06054 | 4.292 | 4.5961 | 4.1731 | 2.8665 | 2.2606 | 3.0217 | 2.768 | 0 | 0 | 0 | 0 | 0 | 1.7914 | 3.1322 | 2.2136 | 1.3162 | 1.8856 | 1.3455 | 1.3011 | 0 | 0 | 0 | 0 | 0 | 1.7396 | 1.9308 | 1.8436 | 1.9066 | 1.1935 | 1.5785 | 0.94028 | 0 | 0 | 0 | 0 | 0 | 1.2382 | 1.96 | 1.7566 | 1.7238 | 1.5755 | 1.3193 | 0.01005 | 0 | 0 | 0 | 0 | 0 | 1.1958 | 1.7479 | 1.9292 | 1.5021 | 1.5233 | 1.5283 | 0 | 0 | 0 | 0 | 0 | 0 | 1.4093 | 1.792 | 1.8245 | 1.5349 | 1.5563 | 1.5565 | 0 | 0 | 0 | 0 | 0 | 0 | 0.99653 | 1.7614 | 1.6918 | 1.9134 | 1.9548 | 2.5293 | 0 | 0 | 0 | 0 | 0 | 0 | 1.4014 | 2.4949 | 2.4669 | 2.2692 | 1.9091 | 2.294 | 0 | 0 | 0 | 0 | 0 | 0 | 0.95858 | 1.9151 | 2.2526 | 4.6083 | 3.9886 | 3.9627 | 3.4049 | 0 | 0 | 0 | 0 | 0 | 2.788 | 5.2451 | 4.9545 | 3.8084 | 3.832 | 3.8329 | 2.4402 | 0 | 0 | 0 | 0 | 0 | 1.3615 | 4.4081 | 4.2995 | 8.2633 | 8.0122 | 7.7173 | 8.0989 | 0 | 0 | 0 | 0 | 0 | 6.7447 | 9.0606 | 8.6615 | 6.4966 | 6.5468 | 6.5757 | 5.4425 | 0 | 0 | 0 | 0 | 0 | 4.3572 | 7.2288 | 7.9968 | 20.1998 | 21.8613 | 22.4517 | 27.9789 | 3.0728 | 0 | 0 | 3e-05 | 0 | 5.2022 | 29.1924 | 25.9817 | 16.5256 | 18.001 | 17.2497 | 20.2211 | 0 | 0 | 0 | 0 | 0 | 1.3721 | 21.3424 | 17.789 | 26.1394 | 28.4656 | 27.6644 | 28.2898 | 3.5448 | 0.05195 | 0.25834 | 0.30086 | 0.31316 | 27.1856 | 30.6717 | 31.1776 | 22.1867 | 24.1639 | 23.7196 | 23.5225 | 3e-05 | 0 | 0.03973 | 0.07428 | 0.0727 | 23.5448 | 27.5708 | 26.087 | 33.2339 | 32.5353 | 32.3354 | 29.5999 | 0 | 0.14096 | 0.64207 | 0.80151 | 10.93 | 38.6153 | 38.3977 | 36.7136 | 23.1816 | 25.7686 | 22.2374 | 16.03 | 0 | 0.0162 | 0.27816 | 0.40486 | 6.6958 | 24.7413 | 27.3024 | 26.0661 | 25.9793 | 22.3467 | 21.4567 | 22.9764 | 0 | 0.48685 | 0.65214 | 0.66115 | 5.4017 | 28.2019 | 28.8149 | 27.4169 | 19.5937 | 17.58 | 18.7868 | 16.6376 | 0 | 0.09727 | 0.37735 | 0.47094 | 2.9445 | 24.3331 | 22.9199 | 19.7342 | 9.7526 | 8.7704 | 8.8832 | 8.5971 | 0 | 0.04061 | 0.14567 | 0.15854 | 0.44102 | 17.0494 | 16.541 | 14.9363 | 4.9684 | 4.2298 | 5.9996 | 3.9929 | 0 | 0 | 0.01632 | 0.05864 | 0.32776 | 7.7991 | 7.6971 | 6.8027 | 5.8918 | 3.6908 | 5.8575 | 5.3265 | 0 | 0.01622 | 0.05136 | 0.07832 | 0.12964 | 6.8823 | 6.5891 | 7.7767 | 3.8161 | 4.2557 | 3.7488 | 3.7416 | 0 | 0 | 0.04799 | 0.04923 | 0.07035 | 3.3497 | 4.0333 | 4.0478 | 0.00013 | 7e-05 | 0.0001 | 8e-05 | 0 | 0 | 0 | 0 | 0 | 7e-05 | 0.53866 | 0.00014 | 3e-05 | 4e-05 | 3e-05 | 3e-05 | 0 | 0 | 0 | 0 | 0 | 4e-05 | 9e-05 | 3e-05 | 4e-05 | 4e-05 | 4e-05 | 0 | 0 | 0 | 0 | 0 | 0 | 4e-05 | 8e-05 | 4e-05 | 2e-05 | 2e-05 | 0 | 0 | 0 | 0 | 0 | 0 | 0 | 1e-05 | 3e-05 | 2e-05 | 0 | 0 | 2e-05 | 0 | 0 | 0 | 0 | 0 | 0 | 0 | 4e-05 | 6e-05 | 0 | 0 | 0 | 0 | 0 | 0 | 0 | 0 | 0 | 0 | 1.1488 | 2e-05 | 1.143 | 0.14111 | 0.13552 | 0 | 0 | 0 | 0 | 0 | 0 | 0.19236 | 1.3345 | 0.7507 | 0.21648 | 0.21705 | 0.21779 | 0 | 0 | 0 | 0 | 0 | 0 | 2e-05 | 1.3551 | 1.4521 | 1.3873 | 2.2834 | 2.9688 | 1.6984 | 0 | 0 | 0 | 0 | 0 | 1.096 | 3.955 | 3.4332 | 1.6637 | 1.6677 | 1.3379 | 0.47235 | 0 | 0 | 0 | 0 | 0 | 0.36923 | 4.0584 | 3.2549 | 7.5991 | 7.6371 | 7.2736 | 8.1291 | 0 | 0 | 0 | 0 | 0 | 5.8903 | 8.3378 | 8.7211 | 5.9147 | 7.2278 | 6.4862 | 5.0035 | 0 | 0 | 0 | 0 | 0 | 2.0476 | 6.297 | 6.1231 | 21.5287 | 22.3841 | 22.9104 | 26.6468 | 3.2782 | 0 | 0 | 0 | 0.00069 | 9.7925 | 27.8962 | 24.8716 | 18.1984 | 20.0181 | 19.4991 | 21.8588 | 0 | 0 | 0 | 0 | 0 | 3.583 | 20.7559 | 19.0481 | 27.7942 | 29.4965 | 29.5371 | 30.5964 | 2.1423 | 0.04863 | 0.2889 | 0.39798 | 0.43089 | 30.6512 | 34.178 | 32.2031 | 25.7495 | 28.1352 | 29.0927 | 28.5219 | 0 | 0 | 0.02566 | 0.0579 | 0.10279 | 27.8691 | 30.3857 | 29.09 | 30.4454 | 32.162 | 32.7733 | 31.6757 | 0 | 0.19199 | 0.79268 | 0.97195 | 12.6624 | 41.2933 | 40.6989 | 36.6576 | 20.8568 | 23.2466 | 23.0795 | 20.6461 | 0 | 5e-05 | 0.50674 | 0.59361 | 9.0395 | 28.3586 | 28.6183 | 27.009 | 24.3095 | 25.282 | 24.3067 | 25.9674 | 0 | 0.4121 | 0.66525 | 0.72623 | 5.4905 | 36.0225 | 34.8911 | 31.0552 | 21.7464 | 20.1035 | 18.4883 | 18.1836 | 0 | 0.1063 | 0.43151 | 0.45854 | 3.445 | 24.5529 | 24.4005 | 22.2236 | 14.0904 | 12.8574 | 12.7495 | 15.3888 | 0 | 0.12087 | 0.26595 | 0.25702 | 2.1448 | 21.7715 | 23.0941 | 21.0892 | 9.3939 | 10.0166 | 9.4395 | 9.352 | 0 | 0.04131 | 0.13778 | 0.13504 | 1.561 | 14.487 | 16.0213 | 13.9796 | 7.7727 | 5.774 | 5.7958 | 8.2182 | 0 | 1e-05 | 0.07283 | 0.08075 | 0.2657 | 10.0601 | 12.3548 | 8.9497 | 2.7389 | 1.15 | 3.2917 | 1.8155 | 0 | 0 | 6e-05 | 0.00155 | 0.02015 | 2.9338 | 3.5887 | 3.9914 | 0.87628 | 9e-05 | 0.53751 | 0.0001 | 0 | 0 | 0 | 0 | 0 | 0.00012 | 1.5893 | 0.14334 | 2e-05 | 3e-05 | 3e-05 | 3e-05 | 0 | 0 | 0 | 0 | 0 | 2e-05 | 8e-05 | 7e-05 | 1e-05 | 1e-05 | 0 | 0 | 0 | 0 | 0 | 0 | 0 | 0 | 3e-05 | 1e-05 | 0 | 0 | 0 | 0 | 0 | 0 | 0 | 0 | 0 | 0 | 1e-05 | 0 | 1e-05 | 1e-05 | 0 | 0 | 0 | 0 | 0 | 0 | 0 | 0 | 1e-05 | 1e-05 | 0 | 0 | 0 | 0 | 0 | 0 | 0 | 0 | 0 | 0 | 0 | 0 | 7e-05 | 7e-05 | 8e-05 | 0 | 0 | 0 | 0 | 0 | 0 | 0.13219 | 0.18688 | 0.44041 | 0.19983 | 0.20099 | 0.18995 | 0 | 0 | 0 | 0 | 0 | 0 | 0.27577 | 0.50413 | 0.72104 | 5.2527 | 5.2989 | 5.2804 | 5.7813 | 0 | 0 | 0 | 0 | 0 | 4.9064 | 7.719 | 8.4129 | 6.0592 | 5.7929 | 6.3072 | 3.0919 | 0 | 0 | 0 | 0 | 0 | 1.5158 | 6.1828 | 6.5098 | 23.3221 | 24.9981 | 24.3479 | 24.2281 | 0 | 0 | 0 | 0 | 0 | 20.0088 | 25.6453 | 23.5274 | 17.1854 | 18.5184 | 19.2425 | 14.8814 | 0 | 0 | 0 | 0 | 0 | 10.2805 | 19.3023 | 18.2172 | 38.8408 | 40.085 | 39.6407 | 43.4355 | 16.9027 | 0 | 0 | 1e-05 | 0.00816 | 27.5568 | 43.8733 | 42.0562 | 32.5606 | 32.9161 | 33.0768 | 34.2536 | 1.3231 | 0 | 0 | 0 | 0 | 13.9776 | 36.416 | 35.1351 | 43.7237 | 45.4007 | 45.9729 | 46.7858 | 17.2779 | 0.29914 | 0.76679 | 0.90475 | 1.319 | 46.1458 | 52.732 | 51.6631 | 39.8227 | 41.094 | 41.7099 | 40.7091 | 1.3455 | 3e-05 | 0.26931 | 0.34693 | 0.66849 | 41.1883 | 46.9676 | 44.6777 | 47.0159 | 47.4678 | 46.3491 | 47.0923 | 0 | 0.4693 | 1.4203 | 1.645 | 25.8777 | 53.5925 | 53.7852 | 50.7961 | 36.7924 | 39.0504 | 37.7223 | 34.3874 | 0 | 0.05845 | 0.83823 | 0.92335 | 13.3287 | 46.1236 | 45.3097 | 42.0026 | 39.0966 | 39.5839 | 39.269 | 40.8805 | 0.96737 | 1.1847 | 1.4943 | 1.423 | 13.5588 | 46.0711 | 47.2869 | 46.8645 | 33.2106 | 33.9573 | 32.8942 | 33.4323 | 0 | 0.3511 | 0.85958 | 1.0063 | 7.6896 | 41.3949 | 41.9986 | 38.7433 | 28.3448 | 26.8286 | 30.2663 | 28.8321 | 0.40524 | 0.23725 | 0.55608 | 0.68308 | 3.9485 | 38.7682 | 38.9001 | 36.1163 | 20.8403 | 21.0976 | 19.9959 | 17.9818 | 0 | 0.04651 | 0.28781 | 0.31973 | 2.456 | 29.1272 | 28.9359 | 28.4813 | 20.7007 | 19.9274 | 21.6708 | 20.6007 | 0 | 0.04008 | 0.24359 | 0.33107 | 0.81309 | 29.885 | 31.0338 | 27.5377 | 8.8951 | 13.2813 | 8.6663 | 8.6295 | 0 | 0 | 8e-05 | 0.01617 | 0.02689 | 13.399 | 16.7254 | 15.1049 | 7.8991 | 7.9386 | 9.4517 | 7.4892 | 0 | 0 | 0 | 0 | 0 | 7.7684 | 10.9083 | 8.3975 | 0.46518 | 1.9404 | 0.47716 | 0.00017 | 0 | 0 | 0 | 0 | 0 | 9e-05 | 1.2882 | 0.6563
TRUE | Laberinto 220 | Laberinto 220 | Laberinto 220 | Chacaya 110 | 2.3151 | 0.99243 | 1.6302 | 0 | 0 | 0 | 0 | 0 | 0 | 0.94415 | 1.8893 | 1.8514 | 1.0162 | 1.5694 | 1.4621 | 0 | 0 | 0 | 0 | 0 | 0 | 0.38379 | 1.0693 | 1.3907 | 2.2039 | 2.2477 | 2.2067 | 0 | 0 | 0 | 0 | 0 | 0 | 1.7046 | 2.3794 | 2.0931 | 1.9248 | 2.1225 | 2.2967 | 0 | 0 | 0 | 0 | 0 | 0 | 1.1957 | 1.7119 | 1.9902 | 2.9297 | 2.9773 | 2.983 | 0.44354 | 0 | 0 | 0 | 0 | 0 | 2.1351 | 3.2295 | 2.9206 | 2.8502 | 2.8634 | 2.5934 | 0 | 0 | 0 | 0 | 0 | 0 | 0.82043 | 2.524 | 2.2451 | 3.3323 | 3.436 | 3.2694 | 2.8218 | 0 | 0 | 0 | 0 | 0 | 2.9798 | 4.1539 | 4.7361 | 3.6156 | 3.739 | 4.2767 | 1.5514 | 0 | 0 | 0 | 0 | 0 | 1.5149 | 3.3408 | 3.1755 | 12.8853 | 13.9184 | 13.4051 | 13.8698 | 0 | 0 | 0 | 0 | 0 | 11.6344 | 15.0671 | 13.6685 | 11.656 | 11.4206 | 10.2446 | 8.0133 | 0 | 0 | 0 | 0 | 0 | 6.3487 | 10.0104 | 9.5932 | 23.3535 | 25.1034 | 26.2208 | 28.9607 | 1.8889 | 0 | 0 | 0 | 0 | 6.0164 | 30.4836 | 28.2137 | 19.806 | 19.7606 | 19.8512 | 21.9865 | 0 | 0 | 0 | 0 | 0 | 1.5291 | 21.2465 | 21.0029 | 28.7882 | 30.4798 | 29.3178 | 30.8894 | 0.41878 | 0 | 0.07953 | 0.14111 | 0.05789 | 28.0512 | 34.3852 | 32.5098 | 25.5333 | 25.5614 | 26.4245 | 26.1921 | 0 | 0 | 0 | 0 | 0.00551 | 22.2525 | 29.229 | 25.725 | 35.5137 | 36.7738 | 37.0266 | 37.6327 | 0 | 0.11178 | 0.68065 | 0.79217 | 15.3851 | 42.0285 | 42.0392 | 41.1349 | 29.3679 | 30.0326 | 29.2299 | 28.9085 | 0 | 0 | 0.36142 | 0.4786 | 7.8293 | 33.5928 | 33.7164 | 32.8329 | 25.7739 | 26.1583 | 25.1023 | 24.2492 | 0 | 0.47113 | 0.61669 | 0.72062 | 8.3727 | 30.9588 | 29.6631 | 30.4428 | 19.1253 | 19.4952 | 19.2534 | 17.6581 | 0 | 0.19822 | 0.38069 | 0.44282 | 5.1373 | 24.5175 | 23.9557 | 23.1663 | 17.6513 | 16.7661 | 15.3187 | 16.3926 | 0 | 0.02437 | 0.19371 | 0.26512 | 1.397 | 22.1899 | 23.3878 | 21.582 | 10.8514 | 10.1944 | 8.6697 | 8.5548 | 0 | 0 | 0.06991 | 0.10213 | 0.63823 | 12.969 | 13.6379 | 12.1532 | 8.2595 | 7.0147 | 8.277 | 7.9331 | 0 | 0.02985 | 0.06658 | 0.08496 | 0.29247 | 11.9485 | 13.3601 | 11.2347 | 2.965 | 3.7628 | 3.6369 | 3.5442 | 0 | 0 | 0.02425 | 0.03073 | 0.06037 | 4.2894 | 4.5952 | 4.1657 | 2.8593 | 2.2549 | 3.014 | 2.7611 | 0 | 0 | 0 | 0 | 0 | 1.7888 | 3.1313 | 2.2079 | 1.3129 | 1.8809 | 1.3421 | 1.2979 | 0 | 0 | 0 | 0 | 0 | 1.74 | 1.931 | 1.839 | 1.9054 | 1.1905 | 1.5745 | 0.93849 | 0 | 0 | 0 | 0 | 0 | 1.2352 | 1.9542 | 1.752 | 1.7189 | 1.5715 | 1.3159 | 0.01003 | 0 | 0 | 0 | 0 | 0 | 1.1928 | 1.7433 | 1.9271 | 1.4985 | 1.5197 | 1.5247 | 0 | 0 | 0 | 0 | 0 | 0 | 1.4058 | 1.7918 | 1.8244 | 1.5312 | 1.5525 | 1.553 | 0 | 0 | 0 | 0 | 0 | 0 | 0.99456 | 1.761 | 1.6917 | 1.9127 | 1.9548 | 2.5293 | 0 | 0 | 0 | 0 | 0 | 0 | 1.3958 | 2.4949 | 2.4668 | 2.2692 | 1.9101 | 2.2938 | 0 | 0 | 0 | 0 | 0 | 0 | 0.95509 | 1.9162 | 2.2521 | 4.6078 | 3.9887 | 3.962 | 3.4049 | 0 | 0 | 0 | 0 | 0 | 2.7839 | 5.2428 | 4.9529 | 3.8074 | 3.8306 | 3.8312 | 2.44 | 0 | 0 | 0 | 0 | 0 | 1.3583 | 4.4072 | 4.2982 | 8.2594 | 8.0064 | 7.7115 | 8.0949 | 0 | 0 | 0 | 0 | 0 | 6.7437 | 9.0617 | 8.6611 | 6.4844 | 6.5346 | 6.5633 | 5.4388 | 0 | 0 | 0 | 0 | 0 | 4.3574 | 7.2277 | 7.997 | 20.1936 | 21.8535 | 22.4428 | 27.9717 | 3.0747 | 0 | 0 | 3e-05 | 0 | 5.1998 | 29.1895 | 25.975 | 16.52 | 17.9929 | 17.2428 | 20.216 | 0 | 0 | 0 | 0 | 0 | 1.3723 | 21.3379 | 17.7852 | 26.1323 | 28.4613 | 27.6605 | 28.2875 | 3.5445 | 0.05194 | 0.25831 | 0.3008 | 0.31314 | 27.1824 | 30.6685 | 31.1729 | 22.1799 | 24.1532 | 23.7095 | 23.5123 | 3e-05 | 0 | 0.03972 | 0.07428 | 0.07268 | 23.545 | 27.5711 | 26.0859 | 33.2359 | 32.5157 | 32.3196 | 29.5497 | 0 | 0.14087 | 0.64185 | 0.80081 | 10.9167 | 38.6006 | 38.3719 | 36.6966 | 23.1823 | 25.7641 | 22.2223 | 15.9822 | 0 | 0.0162 | 0.27811 | 0.40468 | 6.6887 | 24.7425 | 27.2958 | 26.0426 | 25.9775 | 22.3442 | 21.4473 | 22.9713 | 0 | 0.48653 | 0.65188 | 0.661 | 5.3924 | 28.1913 | 28.794 | 27.4094 | 19.6025 | 17.5697 | 18.7844 | 16.6391 | 0 | 0.09728 | 0.37719 | 0.47061 | 2.9385 | 24.3232 | 22.901 | 19.7222 | 9.7504 | 8.7699 | 8.8825 | 8.578 | 0 | 0.04056 | 0.14565 | 0.15852 | 0.44078 | 17.0461 | 16.5387 | 14.937 | 4.9599 | 4.2216 | 5.9932 | 3.9769 | 0 | 0 | 0.01632 | 0.05863 | 0.32761 | 7.7991 | 7.6971 | 6.7974 | 5.8888 | 3.6903 | 5.8567 | 5.32 | 0 | 0.01622 | 0.05136 | 0.0783 | 0.12947 | 6.882 | 6.588 | 7.7841 | 3.8165 | 4.253 | 3.746 | 3.7371 | 0 | 0 | 0.04798 | 0.04917 | 0.07016 | 3.3487 | 4.0325 | 4.0472 | 0.00013 | 7e-05 | 0.0001 | 8e-05 | 0 | 0 | 0 | 0 | 0 | 7e-05 | 0.53862 | 0.00014 | 3e-05 | 4e-05 | 3e-05 | 3e-05 | 0 | 0 | 0 | 0 | 0 | 4e-05 | 9e-05 | 3e-05 | 4e-05 | 4e-05 | 4e-05 | 0 | 0 | 0 | 0 | 0 | 0 | 4e-05 | 8e-05 | 4e-05 | 2e-05 | 2e-05 | 0 | 0 | 0 | 0 | 0 | 0 | 0 | 1e-05 | 3e-05 | 2e-05 | 0 | 0 | 2e-05 | 0 | 0 | 0 | 0 | 0 | 0 | 0 | 4e-05 | 6e-05 | 0 | 0 | 0 | 0 | 0 | 0 | 0 | 0 | 0 | 0 | 1.1487 | 2e-05 | 1.1429 | 0.14112 | 0.13552 | 0 | 0 | 0 | 0 | 0 | 0 | 0.19236 | 1.3345 | 0.75065 | 0.21649 | 0.21706 | 0.21778 | 0 | 0 | 0 | 0 | 0 | 0 | 2e-05 | 1.355 | 1.4521 | 1.3869 | 2.2824 | 2.968 | 1.6983 | 0 | 0 | 0 | 0 | 0 | 1.0955 | 3.954 | 3.4327 | 1.6631 | 1.667 | 1.3376 | 0.47222 | 0 | 0 | 0 | 0 | 0 | 0.36907 | 4.0576 | 3.2546 | 7.599 | 7.6371 | 7.2736 | 8.1292 | 0 | 0 | 0 | 0 | 0 | 5.8903 | 8.3376 | 8.7209 | 5.9143 | 7.2269 | 6.4858 | 5.0028 | 0 | 0 | 0 | 0 | 0 | 2.0476 | 6.2955 | 6.1223 | 21.5274 | 22.3828 | 22.9091 | 26.6455 | 3.2804 | 0 | 0 | 0 | 0.00069 | 9.7874 | 27.8938 | 24.8676 | 18.1967 | 20.0163 | 19.4991 | 21.8586 | 0 | 0 | 0 | 0 | 0 | 3.5847 | 20.751 | 19.0451 | 27.791 | 29.4933 | 29.5341 | 30.5948 | 2.1414 | 0.04862 | 0.28883 | 0.39791 | 0.43087 | 30.6493 | 34.1738 | 32.1986 | 25.7504 | 28.136 | 29.0934 | 28.523 | 0 | 0 | 0.02564 | 0.0579 | 0.10277 | 27.8693 | 30.3873 | 29.0888 | 30.4313 | 32.139 | 32.75 | 31.6541 | 0 | 0.19193 | 0.79258 | 0.97187 | 12.6591 | 41.2827 | 40.6893 | 36.6468 | 20.8521 | 23.2397 | 23.0696 | 20.6408 | 0 | 5e-05 | 0.50667 | 0.59331 | 9.037 | 28.355 | 28.6104 | 27.003 | 24.2974 | 25.2696 | 24.2954 | 25.9534 | 0 | 0.41188 | 0.66507 | 0.72619 | 5.4894 | 36.0128 | 34.8803 | 31.0436 | 21.7388 | 20.0965 | 18.4829 | 18.1732 | 0 | 0.1063 | 0.4314 | 0.45827 | 3.4447 | 24.5452 | 24.3923 | 22.2155 | 14.083 | 12.8493 | 12.7399 | 15.3782 | 0 | 0.1208 | 0.26582 | 0.25687 | 2.1441 | 21.758 | 23.0848 | 21.0832 | 9.3869 | 10.0106 | 9.4339 | 9.345 | 0 | 0.04129 | 0.13779 | 0.135 | 1.5613 | 14.483 | 16.0169 | 13.9756 | 7.7703 | 5.7707 | 5.7938 | 8.2149 | 0 | 1e-05 | 0.07281 | 0.0807 | 0.26575 | 10.0573 | 12.3518 | 8.9477 | 2.7376 | 1.1499 | 3.2915 | 1.8153 | 0 | 0 | 6e-05 | 0.00155 | 0.02015 | 2.9335 | 3.5868 | 3.9906 | 0.87614 | 9e-05 | 0.53743 | 0.0001 | 0 | 0 | 0 | 0 | 0 | 0.00012 | 1.5893 | 0.14334 | 2e-05 | 3e-05 | 3e-05 | 3e-05 | 0 | 0 | 0 | 0 | 0 | 2e-05 | 8e-05 | 7e-05 | 1e-05 | 1e-05 | 0 | 0 | 0 | 0 | 0 | 0 | 0 | 0 | 3e-05 | 1e-05 | 0 | 0 | 0 | 0 | 0 | 0 | 0 | 0 | 0 | 0 | 1e-05 | 0 | 1e-05 | 1e-05 | 0 | 0 | 0 | 0 | 0 | 0 | 0 | 0 | 1e-05 | 1e-05 | 0 | 0 | 0 | 0 | 0 | 0 | 0 | 0 | 0 | 0 | 0 | 0 | 7e-05 | 7e-05 | 8e-05 | 0 | 0 | 0 | 0 | 0 | 0 | 0.13219 | 0.18686 | 0.44036 | 0.19982 | 0.20098 | 0.18993 | 0 | 0 | 0 | 0 | 0 | 0 | 0.27576 | 0.50408 | 0.72101 | 5.2511 | 5.297 | 5.2784 | 5.7791 | 0 | 0 | 0 | 0 | 0 | 4.9064 | 7.7158 | 8.4078 | 6.0562 | 5.7906 | 6.3056 | 3.091 | 0 | 0 | 0 | 0 | 0 | 1.5158 | 6.1809 | 6.5067 | 23.3183 | 24.9937 | 24.3442 | 24.225 | 0 | 0 | 0 | 0 | 0 | 20.0033 | 25.6353 | 23.522 | 17.1813 | 18.5149 | 19.2386 | 14.8794 | 0 | 0 | 0 | 0 | 0 | 10.2784 | 19.2967 | 18.2109 | 38.8255 | 40.0721 | 39.6264 | 43.4188 | 16.8992 | 0 | 0 | 1e-05 | 0.00815 | 27.5514 | 43.858 | 42.0403 | 32.5518 | 32.9111 | 33.0697 | 34.2453 | 1.3232 | 0 | 0 | 0 | 0 | 13.9742 | 36.4038 | 35.1261 | 43.7056 | 45.3787 | 45.9533 | 46.768 | 17.2766 | 0.29905 | 0.7663 | 0.90429 | 1.3184 | 46.1359 | 52.7253 | 51.6531 | 39.807 | 41.0816 | 41.6958 | 40.6917 | 1.3454 | 3e-05 | 0.26925 | 0.3468 | 0.66808 | 41.1768 | 46.9621 | 44.6708 | 46.9837 | 47.4317 | 46.3124 | 47.0528 | 0 | 0.46921 | 1.4201 | 1.6452 | 25.8745 | 53.5773 | 53.7664 | 50.7728 | 36.7769 | 39.0323 | 37.7043 | 34.3716 | 0 | 0.05843 | 0.83789 | 0.9231 | 13.3263 | 46.1082 | 45.3027 | 41.9941 | 39.081 | 39.5618 | 39.24 | 40.8531 | 0.96749 | 1.1847 | 1.4941 | 1.4229 | 13.5559 | 46.0525 | 47.2733 | 46.8377 | 33.1969 | 33.9412 | 32.8788 | 33.4124 | 0 | 0.351 | 0.85955 | 1.0061 | 7.6876 | 41.3802 | 41.9856 | 38.7251 | 28.3286 | 26.8036 | 30.2394 | 28.8099 | 0.40505 | 0.23717 | 0.55584 | 0.68275 | 3.9478 | 38.7553 | 38.8931 | 36.1087 | 20.8328 | 21.0856 | 19.9844 | 17.9685 | 0 | 0.04651 | 0.28773 | 0.31956 | 2.4553 | 29.1177 | 28.9314 | 28.4745 | 20.6924 | 19.9135 | 21.6568 | 20.5863 | 0 | 0.04008 | 0.24352 | 0.33086 | 0.81298 | 29.8754 | 31.0235 | 27.5289 | 8.894 | 13.2757 | 8.6649 | 8.6252 | 0 | 0 | 8e-05 | 0.01616 | 0.02688 | 13.3912 | 16.7211 | 15.1008 | 7.8963 | 7.9359 | 9.4494 | 7.4882 | 0 | 0 | 0 | 0 | 0 | 7.7671 | 10.9062 | 8.3963 | 0.46498 | 1.9397 | 0.47695 | 0.00017 | 0 | 0 | 0 | 0 | 0 | 9e-05 | 1.2878 | 0.65623
TRUE | O higgins 220 | O higgins 220 | O higgins 220 | Chacaya 110 | 2.4247 | 1.0525 | 1.7285 | 0 | 0 | 0 | 0 | 0 | 0 | 0.99552 | 1.9351 | 1.94 | 1.0344 | 1.6215 | 1.5515 | 0 | 0 | 0 | 0 | 0 | 0 | 0.40463 | 1.1312 | 1.4793 | 2.3481 | 2.3958 | 2.3472 | 0 | 0 | 0 | 0 | 0 | 0 | 1.8019 | 2.4711 | 2.1889 | 2.0472 | 2.2649 | 2.4474 | 0 | 0 | 0 | 0 | 0 | 0 | 1.2666 | 1.7733 | 2.1257 | 3.1275 | 3.1746 | 3.1862 | 0.47622 | 0 | 0 | 0 | 0 | 0 | 2.2692 | 3.2901 | 3.1157 | 3.0516 | 3.0662 | 2.7616 | 0 | 0 | 0 | 0 | 0 | 0 | 0.87246 | 2.5232 | 2.4003 | 3.5645 | 3.6732 | 3.4799 | 2.9916 | 0 | 0 | 0 | 0 | 0 | 3.163 | 4.2276 | 5.0731 | 3.8677 | 3.9976 | 4.5626 | 1.6513 | 0 | 0 | 0 | 0 | 0 | 1.6079 | 3.3537 | 3.3982 | 13.6304 | 14.8744 | 14.2291 | 14.4165 | 0 | 0 | 0 | 0 | 0 | 12.3043 | 15.6361 | 14.5063 | 12.345 | 12.0327 | 10.6709 | 8.5568 | 0 | 0 | 0 | 0 | 0 | 6.7351 | 10.497 | 10.0414 | 24.197 | 25.9953 | 27.1886 | 29.844 | 2.0329 | 0 | 0 | 0 | 0 | 6.4055 | 31.0496 | 29.2407 | 20.4333 | 20.5277 | 20.4863 | 22.7341 | 0 | 0 | 0 | 0 | 0 | 1.6407 | 21.8915 | 21.7379 | 30.4691 | 32.0748 | 30.9461 | 32.6226 | 0.44617 | 0 | 0.08283 | 0.14628 | 0.05924 | 29.29 | 34.7981 | 34.0921 | 26.9173 | 26.9143 | 27.8247 | 27.5851 | 0 | 0 | 0 | 0 | 0.00547 | 23.4291 | 29.4052 | 26.8748 | 37.5311 | 38.9802 | 39.2236 | 40.0232 | 0 | 0.11905 | 0.71691 | 0.83213 | 16.3427 | 42.0287 | 43.0809 | 43.3147 | 31.2331 | 31.9423 | 31.0646 | 30.558 | 0 | 0 | 0.3744 | 0.49457 | 8.3773 | 33.3755 | 34.5786 | 34.7966 | 26.2948 | 26.7218 | 25.886 | 25.032 | 0 | 0.48661 | 0.64831 | 0.74965 | 8.9022 | 31.4713 | 30.3718 | 31.5838 | 19.4699 | 20.0853 | 19.8545 | 18.0842 | 0 | 0.20605 | 0.40306 | 0.45744 | 5.4913 | 24.9218 | 24.3436 | 23.8885 | 18.5805 | 17.6399 | 16.1904 | 17.2765 | 0 | 0.02579 | 0.20249 | 0.27419 | 1.4908 | 22.4567 | 23.8249 | 22.3211 | 11.3607 | 10.6629 | 9.1383 | 9.0444 | 0 | 0 | 0.07281 | 0.10525 | 0.68212 | 13.2523 | 13.8611 | 12.6197 | 8.7053 | 7.3691 | 8.7194 | 8.4134 | 0 | 0.03197 | 0.07055 | 0.08921 | 0.31147 | 12.1023 | 13.6458 | 11.8584 | 3.0654 | 3.9029 | 3.7762 | 3.7698 | 0 | 0 | 0.02557 | 0.0322 | 0.0644 | 4.3233 | 4.6189 | 4.3462 | 3.0404 | 2.4003 | 3.2096 | 2.9265 | 0 | 0 | 0 | 0 | 0 | 1.839 | 3.1669 | 2.3514 | 1.3934 | 1.993 | 1.424 | 1.3775 | 0 | 0 | 0 | 0 | 0 | 1.7287 | 1.9314 | 1.9597 | 1.9339 | 1.2644 | 1.6732 | 1.0096 | 0 | 0 | 0 | 0 | 0 | 1.3073 | 2.0777 | 1.8691 | 1.8262 | 1.6714 | 1.4006 | 0.0108 | 0 | 0 | 0 | 0 | 0 | 1.2672 | 1.856 | 1.9617 | 1.5514 | 1.5726 | 1.5776 | 0 | 0 | 0 | 0 | 0 | 0 | 1.4535 | 1.8055 | 1.8306 | 1.5855 | 1.6031 | 1.6031 | 0 | 0 | 0 | 0 | 0 | 0 | 1.02 | 1.7688 | 1.6978 | 1.9154 | 1.9579 | 2.5355 | 0 | 0 | 0 | 0 | 0 | 0 | 1.464 | 2.4944 | 2.4744 | 2.2899 | 1.921 | 2.3006 | 0 | 0 | 0 | 0 | 0 | 0 | 0.99242 | 1.9231 | 2.2682 | 4.6174 | 3.9999 | 3.9674 | 3.4072 | 0 | 0 | 0 | 0 | 0 | 2.8371 | 5.2393 | 4.9583 | 3.8131 | 3.8339 | 3.8325 | 2.4407 | 0 | 0 | 0 | 0 | 0 | 1.4027 | 4.4167 | 4.3021 | 8.3159 | 8.0873 | 7.7881 | 8.1707 | 0 | 0 | 0 | 0 | 0 | 6.7446 | 9.0933 | 8.7008 | 6.666 | 6.7081 | 6.7461 | 5.4827 | 0 | 0 | 0 | 0 | 0 | 4.3622 | 7.2653 | 8.0461 | 20.3157 | 21.9906 | 22.5598 | 28.1118 | 3.1195 | 0 | 0 | 3e-05 | 0 | 5.2171 | 29.2224 | 25.9995 | 16.596 | 18.082 | 17.3251 | 20.2837 | 0 | 0 | 0 | 0 | 0 | 1.3764 | 21.31 | 17.8098 | 26.2855 | 28.5275 | 27.738 | 28.2879 | 3.5434 | 0.05212 | 0.25346 | 0.29878 | 0.31219 | 27.184 | 30.7703 | 31.2681 | 22.2545 | 24.2618 | 23.8113 | 23.5996 | 3e-05 | 0 | 0.0394 | 0.07358 | 0.07094 | 23.5474 | 27.6142 | 26.1034 | 33.0347 | 32.6219 | 32.3286 | 29.9087 | 0 | 0.14169 | 0.64197 | 0.80122 | 11.1589 | 38.6504 | 38.5715 | 36.8207 | 22.9831 | 25.607 | 22.2444 | 16.3961 | 0 | 0.01619 | 0.27685 | 0.40211 | 6.7753 | 24.8082 | 27.4903 | 26.1943 | 25.7929 | 22.1715 | 21.3844 | 22.7661 | 0 | 0.49302 | 0.65824 | 0.66161 | 5.5306 | 28.2106 | 28.9205 | 27.3595 | 19.5223 | 17.6456 | 18.6966 | 16.4509 | 0 | 0.09773 | 0.37906 | 0.47222 | 3.0208 | 24.3362 | 23.0875 | 19.8265 | 9.6461 | 8.613 | 8.7314 | 8.6638 | 0 | 0.04096 | 0.14605 | 0.1583 | 0.4405 | 17.0124 | 16.5568 | 14.8358 | 5.0104 | 4.2485 | 5.9658 | 4.1047 | 0 | 0 | 0.01626 | 0.05804 | 0.32927 | 7.8435 | 7.7146 | 6.8488 | 5.9135 | 3.679 | 5.8279 | 5.3795 | 0 | 0.01618 | 0.05108 | 0.07777 | 0.13165 | 6.8862 | 6.5864 | 7.634 | 3.8196 | 4.2669 | 3.7608 | 3.7728 | 0 | 0 | 0.04767 | 0.04826 | 0.07178 | 3.3437 | 4.0446 | 4.0534 | 0.00014 | 7e-05 | 0.00011 | 8e-05 | 0 | 0 | 0 | 0 | 0 | 7e-05 | 0.53936 | 0.00015 | 3e-05 | 4e-05 | 3e-05 | 3e-05 | 0 | 0 | 0 | 0 | 0 | 4e-05 | 9e-05 | 3e-05 | 4e-05 | 4e-05 | 4e-05 | 0 | 0 | 0 | 0 | 0 | 0 | 4e-05 | 8e-05 | 4e-05 | 2e-05 | 2e-05 | 0 | 0 | 0 | 0 | 0 | 0 | 0 | 1e-05 | 3e-05 | 2e-05 | 0 | 0 | 2e-05 | 0 | 0 | 0 | 0 | 0 | 0 | 0 | 4e-05 | 6e-05 | 0 | 0 | 0 | 0 | 0 | 0 | 0 | 0 | 0 | 0 | 1.1456 | 2e-05 | 1.1464 | 0.1413 | 0.1357 | 0 | 0 | 0 | 0 | 0 | 0 | 0.19262 | 1.3387 | 0.75278 | 0.21705 | 0.21779 | 0.21832 | 0 | 0 | 0 | 0 | 0 | 0 | 2e-05 | 1.3597 | 1.4554 | 1.3879 | 2.2807 | 2.9691 | 1.6978 | 0 | 0 | 0 | 0 | 0 | 1.095 | 3.9585 | 3.4391 | 1.665 | 1.6678 | 1.339 | 0.47172 | 0 | 0 | 0 | 0 | 0 | 0.36833 | 4.066 | 3.2618 | 7.6302 | 7.6666 | 7.288 | 8.135 | 0 | 0 | 0 | 0 | 0 | 5.8961 | 8.3401 | 8.7394 | 5.9207 | 7.234 | 6.4947 | 5.0003 | 0 | 0 | 0 | 0 | 0 | 2.049 | 6.2949 | 6.1317 | 21.6209 | 22.4836 | 23.0053 | 26.7716 | 3.3154 | 0 | 0 | 0 | 0.00069 | 9.8017 | 27.9002 | 24.8942 | 18.2329 | 20.0379 | 19.5143 | 21.8708 | 0 | 0 | 0 | 0 | 0 | 3.5832 | 20.6792 | 19.0435 | 27.9572 | 29.6629 | 29.6863 | 30.7202 | 2.1368 | 0.04872 | 0.28858 | 0.39497 | 0.42948 | 30.6166 | 34.2998 | 32.3642 | 25.7548 | 28.1453 | 29.106 | 28.5122 | 0 | 0 | 0.02565 | 0.05758 | 0.10201 | 27.8747 | 30.3681 | 29.0937 | 30.5499 | 32.2586 | 32.8699 | 31.7339 | 0 | 0.19186 | 0.79329 | 0.96824 | 12.6603 | 41.313 | 40.8196 | 36.7189 | 20.8956 | 23.2662 | 23.0621 | 20.5797 | 0 | 5e-05 | 0.50393 | 0.58969 | 9.0218 | 28.2971 | 28.6119 | 27.0225 | 24.3317 | 25.2781 | 24.3036 | 25.9503 | 0 | 0.41108 | 0.66626 | 0.72063 | 5.4669 | 36.0006 | 34.9524 | 31.1138 | 21.826 | 20.1502 | 18.5242 | 18.1421 | 0 | 0.1058 | 0.43006 | 0.45543 | 3.431 | 24.545 | 24.507 | 22.2958 | 14.0741 | 12.8222 | 12.7146 | 15.3404 | 0 | 0.12079 | 0.26538 | 0.25662 | 2.1408 | 21.7046 | 23.0908 | 21.0965 | 9.357 | 9.9569 | 9.3712 | 9.3076 | 0 | 0.0414 | 0.13696 | 0.13476 | 1.5585 | 14.4697 | 16.0104 | 13.9815 | 7.7641 | 5.7739 | 5.7965 | 8.2015 | 0 | 1e-05 | 0.07301 | 0.08003 | 0.2662 | 10.0495 | 12.3771 | 8.9468 | 2.7366 | 1.1448 | 3.281 | 1.8105 | 0 | 0 | 6e-05 | 0.00155 | 0.01985 | 2.9412 | 3.5769 | 3.9883 | 0.87646 | 9e-05 | 0.53835 | 0.0001 | 0 | 0 | 0 | 0 | 0 | 0.00012 | 1.593 | 0.14378 | 1e-05 | 3e-05 | 3e-05 | 3e-05 | 0 | 0 | 0 | 0 | 0 | 2e-05 | 8e-05 | 7e-05 | 1e-05 | 1e-05 | 0 | 0 | 0 | 0 | 0 | 0 | 0 | 0 | 3e-05 | 1e-05 | 0 | 0 | 0 | 0 | 0 | 0 | 0 | 0 | 0 | 0 | 1e-05 | 0 | 1e-05 | 1e-05 | 0 | 0 | 0 | 0 | 0 | 0 | 0 | 0 | 1e-05 | 1e-05 | 0 | 0 | 0 | 0 | 0 | 0 | 0 | 0 | 0 | 0 | 0 | 0 | 7e-05 | 7e-05 | 8e-05 | 0 | 0 | 0 | 0 | 0 | 0 | 0.13159 | 0.18617 | 0.43942 | 0.20036 | 0.20143 | 0.1904 | 0 | 0 | 0 | 0 | 0 | 0 | 0.27449 | 0.5032 | 0.7228 | 5.2888 | 5.3356 | 5.314 | 5.7765 | 0 | 0 | 0 | 0 | 0 | 4.9054 | 7.7441 | 8.4478 | 6.098 | 5.8271 | 6.3515 | 3.0861 | 0 | 0 | 0 | 0 | 0 | 1.5159 | 6.2008 | 6.542 | 23.4608 | 25.152 | 24.4898 | 24.3593 | 0 | 0 | 0 | 0 | 0 | 19.9692 | 25.7373 | 23.6526 | 17.3018 | 18.6483 | 19.374 | 14.9224 | 0 | 0 | 0 | 0 | 0 | 10.2431 | 19.3554 | 18.2924 | 39.0689 | 40.3334 | 39.8949 | 43.6826 | 17.0119 | 0 | 0 | 1e-05 | 0.00813 | 27.5491 | 43.9984 | 42.1516 | 32.7117 | 33.0763 | 33.2268 | 34.3454 | 1.336 | 0 | 0 | 0 | 0 | 14.0025 | 36.4695 | 35.1845 | 43.9103 | 45.5733 | 46.1857 | 46.9706 | 17.3108 | 0.30025 | 0.75878 | 0.89349 | 1.2604 | 46.3235 | 52.9537 | 51.8601 | 39.9321 | 41.2152 | 41.8167 | 40.7306 | 1.347 | 3e-05 | 0.26881 | 0.34666 | 0.63287 | 41.2159 | 47.0805 | 44.7601 | 47.2062 | 47.6217 | 46.4503 | 47.2363 | 0 | 0.46913 | 1.4201 | 1.6433 | 25.8971 | 53.8077 | 54.0581 | 51.0065 | 36.9098 | 39.172 | 37.8524 | 34.3849 | 0 | 0.05838 | 0.83787 | 0.92005 | 13.3465 | 46.2249 | 45.4603 | 42.0852 | 39.253 | 39.7414 | 39.4068 | 40.9758 | 0.96814 | 1.1906 | 1.4967 | 1.4181 | 13.5364 | 46.26 | 47.4685 | 46.9933 | 33.3564 | 34.1196 | 33.0641 | 33.5613 | 0 | 0.35187 | 0.86205 | 1.0039 | 7.7002 | 41.5883 | 42.2124 | 38.9307 | 28.4448 | 26.8832 | 30.3173 | 28.9049 | 0.40786 | 0.23738 | 0.55558 | 0.68086 | 3.9438 | 38.8278 | 39.0581 | 36.2176 | 20.8633 | 21.1015 | 20.0269 | 17.9458 | 0 | 0.04614 | 0.28777 | 0.31835 | 2.4616 | 29.1877 | 29.0194 | 28.5449 | 20.7845 | 19.9944 | 21.7479 | 20.6353 | 0 | 0.04017 | 0.24317 | 0.32967 | 0.81461 | 29.9804 | 31.1601 | 27.5861 | 8.9421 | 13.3337 | 8.6985 | 8.648 | 0 | 0 | 8e-05 | 0.01617 | 0.0265 | 13.4058 | 16.8213 | 15.1406 | 7.9382 | 7.9782 | 9.5008 | 7.5196 | 0 | 0 | 0 | 0 | 0 | 7.796 | 10.9655 | 8.4531 | 0.46477 | 1.9436 | 0.4767 | 0.00017 | 0 | 0 | 0 | 0 | 0 | 9e-05 | 1.2941 | 0.66053
TRUE | Diego de Almagro 220 | Diego de Almagro 220 | Diego de Almagro 220 | Cardones 220 | 2.4861 | 1.0976 | 1.8035 | 0 | 0 | 0 | 0 | 0 | 0 | 1.0477 | 1.9635 | 1.9898 | 1.0206 | 1.6413 | 1.6292 | 0 | 0 | 0 | 0 | 0 | 0 | 0.42024 | 1.1972 | 1.5601 | 2.4312 | 2.4917 | 2.4339 | 0.00348 | 0 | 0 | 0 | 0 | 0 | 1.9164 | 2.5439 | 2.2502 | 2.1648 | 2.3788 | 2.566 | 0 | 0 | 0 | 0 | 0 | 0 | 1.3473 | 1.8211 | 2.2475 | 3.2778 | 3.3211 | 3.33 | 0.5065 | 0 | 0 | 0 | 0 | 0 | 2.3933 | 3.3037 | 3.2831 | 3.2052 | 3.2215 | 2.915 | 0 | 0 | 0 | 0 | 0 | 0 | 0.91858 | 2.4713 | 2.5373 | 3.7396 | 3.8494 | 3.6496 | 3.0865 | 0 | 0 | 0 | 0 | 0 | 3.3134 | 4.2055 | 5.3058 | 4.0538 | 4.2035 | 4.7991 | 1.7185 | 0 | 0 | 0 | 0 | 0 | 1.6908 | 3.293 | 3.5631 | 13.9811 | 15.4317 | 14.6448 | 14.6427 | 0 | 0 | 0 | 0 | 0 | 12.9803 | 15.9882 | 14.9542 | 12.6296 | 12.3715 | 10.8875 | 8.9545 | 0 | 0 | 0 | 0 | 0 | 7.0598 | 10.8714 | 10.2575 | 24.6064 | 26.5066 | 27.8014 | 30.2947 | 2.1639 | 0 | 0 | 0 | 0 | 6.7901 | 31.1178 | 29.7475 | 20.8224 | 21.0644 | 20.9673 | 23.2556 | 0.0078 | 0 | 0 | 0 | 0 | 1.7893 | 22.2357 | 22.3039 | 31.4199 | 32.9397 | 31.9378 | 33.7372 | 0.46991 | 0 | 0.08433 | 0.14994 | 0.02963 | 30.3613 | 34.2397 | 34.8144 | 28.1841 | 28.2525 | 29.158 | 28.8672 | 0 | 0 | 0 | 0 | 0.00222 | 24.6671 | 29.0343 | 27.84 | 38.6514 | 40.164 | 40.5061 | 41.4366 | 0.00031 | 0.12131 | 0.73693 | 0.86113 | 17.3076 | 40.9909 | 42.6767 | 44.2504 | 32.5095 | 33.318 | 32.4997 | 32.0012 | 0 | 0 | 0.38199 | 0.50882 | 8.9541 | 33.0633 | 34.4889 | 36.0826 | 25.9902 | 26.4155 | 25.9041 | 25.2456 | 0.01418 | 0.48714 | 0.66709 | 0.7734 | 9.4535 | 31.3181 | 30.026 | 31.7476 | 19.156 | 20.1293 | 19.8525 | 18.0304 | 0.00054 | 0.206 | 0.41788 | 0.46959 | 5.8191 | 24.7016 | 23.889 | 23.7516 | 18.956 | 18.1245 | 16.7365 | 17.7874 | 0.00011 | 0.02636 | 0.20693 | 0.28167 | 1.5758 | 22.3984 | 23.3468 | 22.4279 | 11.7288 | 10.9615 | 9.481 | 9.3855 | 0 | 0 | 0.07485 | 0.10694 | 0.72376 | 13.4529 | 13.7069 | 12.9387 | 8.927 | 7.5965 | 8.9639 | 8.7093 | 0.00031 | 0.03279 | 0.07294 | 0.09401 | 0.33155 | 12.1415 | 13.4877 | 12.2028 | 3.1607 | 4.0063 | 3.8773 | 3.9984 | 0 | 0 | 0.02623 | 0.03433 | 0.06864 | 4.3662 | 4.588 | 4.5393 | 3.1727 | 2.5268 | 3.3507 | 3.087 | 0 | 0 | 0 | 0 | 0 | 1.8819 | 3.0678 | 2.4689 | 1.4719 | 2.113 | 1.5039 | 1.4538 | 0 | 0 | 0 | 0 | 0 | 1.7098 | 1.8596 | 2.0579 | 1.9667 | 1.3611 | 1.7927 | 1.0873 | 0 | 0 | 0 | 0 | 0 | 1.4154 | 2.2389 | 1.986 | 1.9189 | 1.7956 | 1.4956 | 0.0215 | 0 | 0 | 0 | 0 | 0 | 1.3628 | 1.9838 | 1.9711 | 1.7893 | 1.8195 | 1.8226 | 0.00031 | 0 | 0 | 0 | 0 | 0 | 1.6776 | 1.7903 | 1.8141 | 1.8176 | 1.8303 | 1.8462 | 0 | 0 | 0 | 0 | 0 | 0 | 1.1485 | 1.7542 | 1.6842 | 1.8912 | 1.9369 | 2.5001 | 0 | 0 | 0 | 0 | 0 | 0 | 1.8152 | 2.4773 | 2.45 | 2.2499 | 1.9005 | 2.2755 | 0 | 0 | 0 | 0 | 0 | 0 | 1.2364 | 1.8964 | 2.2318 | 4.5449 | 3.9421 | 3.8866 | 3.3171 | 0 | 0 | 0 | 0 | 0 | 3.0809 | 5.1244 | 4.8544 | 3.7542 | 3.765 | 3.7629 | 2.38 | 0 | 0 | 0 | 0 | 0 | 1.6066 | 4.3621 | 4.228 | 8.087 | 7.9819 | 7.7136 | 8.2814 | 0 | 0 | 0 | 0 | 0 | 6.6994 | 8.9309 | 8.5122 | 7.2873 | 7.3371 | 7.4037 | 5.5654 | 0 | 0 | 0 | 0 | 0 | 4.2546 | 7.1367 | 7.8504 | 20.0094 | 21.7634 | 22.299 | 27.7343 | 3.0581 | 0 | 0 | 5e-05 | 0 | 5.1414 | 28.6808 | 25.4256 | 16.575 | 18.1332 | 17.3403 | 20.2546 | 0.01411 | 0 | 0 | 0 | 0 | 1.392 | 20.97 | 17.5524 | 25.3844 | 27.2738 | 26.698 | 27.1843 | 3.4348 | 0.04936 | 0.24761 | 0.28971 | 0.30543 | 26.7169 | 30.1165 | 30.6578 | 22.1995 | 24.4641 | 24.0326 | 23.7307 | 3e-05 | 0 | 0.03809 | 0.07221 | 0.05311 | 23.27 | 27.2658 | 25.8131 | 30.0493 | 30.8632 | 30.2053 | 30.4987 | 0.00043 | 0.14003 | 0.6246 | 0.79854 | 11.3292 | 37.7975 | 38.0188 | 35.192 | 21.1425 | 23.8751 | 21.6634 | 18.5605 | 0 | 0.01521 | 0.27079 | 0.40252 | 7.4986 | 25.2245 | 27.7455 | 26.365 | 23.9098 | 20.5699 | 20.3215 | 21.3759 | 0.00841 | 0.50278 | 0.65715 | 0.66507 | 6.0958 | 27.7996 | 28.4715 | 26.155 | 17.5119 | 17.0825 | 17.4891 | 15.2395 | 2e-05 | 0.0935 | 0.37862 | 0.48021 | 3.3638 | 23.7994 | 22.8403 | 19.2509 | 9.003 | 7.7922 | 7.9486 | 9.0418 | 0 | 0.04239 | 0.14131 | 0.15444 | 0.43422 | 16.6408 | 16.1711 | 14.1434 | 5.1634 | 4.3757 | 5.8384 | 4.76 | 0 | 0 | 0.01563 | 0.05589 | 0.32246 | 7.8752 | 7.6369 | 6.9733 | 5.9301 | 3.5018 | 5.5126 | 5.6004 | 0 | 0.01511 | 0.04807 | 0.07432 | 0.14157 | 6.8496 | 6.5419 | 6.8401 | 3.8014 | 4.2894 | 3.8118 | 3.9122 | 0 | 0 | 0.04581 | 0.04678 | 0.07905 | 3.3546 | 4.0502 | 4.0493 | 0.00014 | 7e-05 | 0.00012 | 9e-05 | 0 | 0 | 0 | 0 | 0 | 7e-05 | 0.52269 | 0.00016 | 4e-05 | 5e-05 | 3e-05 | 3e-05 | 0 | 0 | 0 | 0 | 0 | 4e-05 | 9e-05 | 4e-05 | 4e-05 | 4e-05 | 4e-05 | 0 | 0 | 0 | 0 | 0 | 0 | 4e-05 | 8e-05 | 4e-05 | 2e-05 | 2e-05 | 0 | 0 | 0 | 0 | 0 | 0 | 0 | 1e-05 | 3e-05 | 2e-05 | 0 | 0 | 2e-05 | 0 | 0 | 0 | 0 | 0 | 0 | 0 | 4e-05 | 6e-05 | 0 | 0 | 0 | 0 | 0 | 0 | 0 | 0 | 0 | 0 | 1.1203 | 2e-05 | 1.1095 | 0.13845 | 0.133 | 0 | 0 | 0 | 0 | 0 | 0 | 0.18935 | 1.3089 | 0.72848 | 0.21244 | 0.2118 | 0.21317 | 0 | 0 | 0 | 0 | 0 | 0 | 2e-05 | 1.3236 | 1.4169 | 1.361 | 2.2464 | 2.9044 | 1.6462 | 0 | 0 | 0 | 0 | 0 | 1.0736 | 3.8492 | 3.3611 | 1.627 | 1.6349 | 1.3151 | 0.45685 | 0 | 0 | 0 | 0 | 0 | 0.36567 | 3.9657 | 3.1887 | 7.3901 | 7.4463 | 7.0827 | 7.9512 | 0 | 0 | 0 | 0 | 0 | 5.7782 | 8.1352 | 8.4845 | 5.8002 | 7.1018 | 6.3851 | 4.9065 | 0 | 0 | 0 | 0 | 0 | 2.006 | 6.1006 | 6.0017 | 21.0003 | 21.7865 | 22.3346 | 26.0472 | 3.2647 | 0 | 0 | 0 | 0.00076 | 9.6985 | 27.3325 | 24.2826 | 17.8073 | 19.5997 | 19.1692 | 21.5209 | 0 | 0 | 0 | 0 | 0 | 3.6163 | 20.4033 | 18.7195 | 26.9579 | 28.6735 | 28.8017 | 29.833 | 2.0797 | 0.04547 | 0.27572 | 0.38357 | 0.42033 | 29.9852 | 33.2483 | 31.3372 | 25.2646 | 27.6364 | 28.6678 | 28.1192 | 0 | 0 | 0.02492 | 0.0564 | 0.09119 | 27.4874 | 29.8664 | 28.5229 | 29.383 | 31.0282 | 31.6065 | 30.5589 | 0 | 0.18084 | 0.75546 | 0.92792 | 12.1641 | 39.9072 | 39.3166 | 35.3294 | 20.2095 | 22.5462 | 22.4282 | 20.0431 | 0 | 5e-05 | 0.48498 | 0.56995 | 8.7325 | 27.5477 | 27.7167 | 26.164 | 23.5414 | 24.4386 | 23.5048 | 25.1259 | 0 | 0.38917 | 0.64023 | 0.69716 | 5.3035 | 34.9111 | 33.7656 | 30.0906 | 21.0351 | 19.4644 | 17.9225 | 17.6488 | 0 | 0.10106 | 0.41151 | 0.43857 | 3.3294 | 23.7803 | 23.646 | 21.5529 | 13.5907 | 12.3735 | 12.2851 | 14.82 | 0 | 0.11399 | 0.25391 | 0.24667 | 2.0667 | 21.102 | 22.3099 | 20.3565 | 9.0705 | 9.6423 | 9.0675 | 9.0267 | 0 | 0.03922 | 0.13137 | 0.13026 | 1.5135 | 14.1053 | 15.591 | 13.5989 | 7.4887 | 5.546 | 5.5922 | 7.9263 | 0 | 1e-05 | 0.06996 | 0.07618 | 0.25553 | 9.7264 | 11.9452 | 8.6446 | 2.6501 | 1.1166 | 3.1956 | 1.7678 | 0 | 0 | 5e-05 | 0.0015 | 0.01891 | 2.8638 | 3.4739 | 3.8748 | 0.83521 | 9e-05 | 0.50968 | 0.0001 | 0 | 0 | 0 | 0 | 0 | 0.00012 | 1.5432 | 0.13896 | 1e-05 | 3e-05 | 3e-05 | 3e-05 | 0 | 0 | 0 | 0 | 0 | 2e-05 | 8e-05 | 7e-05 | 1e-05 | 1e-05 | 0 | 0 | 0 | 0 | 0 | 0 | 0 | 0 | 3e-05 | 1e-05 | 0 | 0 | 0 | 0 | 0 | 0 | 0 | 0 | 0 | 0 | 1e-05 | 0 | 1e-05 | 1e-05 | 0 | 0 | 0 | 0 | 0 | 0 | 0 | 0 | 1e-05 | 1e-05 | 0 | 0 | 0 | 0 | 0 | 0 | 0 | 0 | 0 | 0 | 0 | 0 | 6e-05 | 6e-05 | 7e-05 | 0 | 0 | 0 | 0 | 0 | 0 | 0.12782 | 0.18022 | 0.42571 | 0.19283 | 0.19392 | 0.18267 | 0 | 0 | 0 | 0 | 0 | 0 | 0.26652 | 0.49098 | 0.70295 | 5.0699 | 5.0965 | 5.08 | 5.5257 | 0 | 0 | 0 | 0 | 0 | 4.7266 | 7.4661 | 8.1274 | 5.8692 | 5.6003 | 6.0843 | 2.9622 | 0 | 0 | 0 | 0 | 0 | 1.4613 | 5.9808 | 6.2911 | 22.5392 | 24.1179 | 23.4891 | 23.3611 | 0 | 0 | 0 | 0 | 0 | 19.2804 | 24.8028 | 22.7394 | 16.6177 | 17.9187 | 18.5969 | 14.3632 | 0 | 0 | 0 | 0 | 0 | 9.9046 | 18.6917 | 17.6346 | 37.6245 | 38.8311 | 38.355 | 42.111 | 16.1227 | 0 | 0 | 0 | 0.00574 | 26.3118 | 42.4375 | 40.6073 | 31.5112 | 31.9157 | 32.0731 | 33.1899 | 1.2715 | 0 | 0 | 0 | 0 | 13.4227 | 35.334 | 34.0206 | 42.1905 | 43.8355 | 44.3453 | 45.1567 | 16.3372 | 0.27902 | 0.7201 | 0.8504 | 1.2524 | 44.6333 | 51.0951 | 49.9365 | 38.5595 | 39.7176 | 40.3909 | 39.4523 | 1.277 | 3e-05 | 0.25416 | 0.32758 | 0.63698 | 39.9093 | 45.6067 | 43.3842 | 45.2858 | 45.73 | 44.6708 | 45.5146 | 0 | 0.44029 | 1.3551 | 1.5692 | 24.7655 | 51.8464 | 51.896 | 49.0065 | 35.5595 | 37.7626 | 36.5472 | 33.2771 | 0 | 0.05511 | 0.79938 | 0.8861 | 12.7822 | 44.779 | 43.8862 | 40.5322 | 37.7629 | 38.2885 | 37.9621 | 39.5196 | 0.92076 | 1.1214 | 1.4305 | 1.3538 | 12.9973 | 44.5876 | 45.6615 | 45.2384 | 32.0757 | 32.7586 | 31.8258 | 32.4115 | 0 | 0.33117 | 0.82377 | 0.96064 | 7.4157 | 40.0423 | 40.5326 | 37.4562 | 27.3015 | 25.8163 | 29.1535 | 27.8342 | 0.38398 | 0.22253 | 0.53078 | 0.65348 | 3.7872 | 37.498 | 37.4965 | 34.8322 | 20.1156 | 20.4637 | 19.3561 | 17.4544 | 0 | 0.0437 | 0.27461 | 0.30587 | 2.359 | 28.1363 | 27.9422 | 27.4554 | 19.9165 | 19.1853 | 20.8934 | 19.8638 | 0 | 0.0375 | 0.22923 | 0.31194 | 0.77476 | 28.8739 | 29.8968 | 26.5001 | 8.5981 | 12.829 | 8.3979 | 8.3406 | 0 | 0 | 8e-05 | 0.01523 | 0.02514 | 13.0193 | 16.1858 | 14.635 | 7.6208 | 7.6646 | 9.1053 | 7.2089 | 0 | 0 | 0 | 0 | 0 | 7.5082 | 10.5653 | 8.1221 | 0.44915 | 1.8762 | 0.46063 | 0.00016 | 0 | 0 | 0 | 0 | 0 | 8e-05 | 1.2472 | 0.63651
TRUE | Carrera Pinto 220 | Carrera Pinto 220 | Carrera Pinto 220 | Cardones 220 | 2.4652 | 1.0879 | 1.789 | 0 | 0 | 0 | 0 | 0 | 0 | 1.042 | 1.9489 | 1.9742 | 1.0129 | 1.6276 | 1.6171 | 0 | 0 | 0 | 0 | 0 | 0 | 0.41674 | 1.1897 | 1.5504 | 2.4136 | 2.4741 | 2.4184 | 0.0054 | 0 | 0 | 0 | 0 | 0 | 1.9031 | 2.5246 | 2.2345 | 2.1557 | 2.3765 | 2.5527 | 0 | 0 | 0 | 0 | 0 | 0 | 1.3384 | 1.8083 | 2.2324 | 3.2572 | 3.2992 | 3.3075 | 0.50942 | 0 | 0 | 0 | 0 | 0 | 2.3877 | 3.2803 | 3.2616 | 3.1846 | 3.2003 | 2.8948 | 0 | 0 | 0 | 0 | 0 | 0 | 0.92012 | 2.4665 | 2.522 | 3.7217 | 3.8266 | 3.6344 | 3.0975 | 0 | 0 | 0 | 0 | 0 | 3.33 | 4.2322 | 5.3163 | 4.0419 | 4.1783 | 4.7672 | 1.7254 | 0 | 0 | 0 | 0 | 0 | 1.6995 | 3.3071 | 3.5578 | 13.9168 | 15.3518 | 14.5771 | 14.6341 | 0 | 0 | 0 | 0 | 0 | 12.9823 | 15.9612 | 14.9422 | 12.6053 | 12.3408 | 10.8557 | 8.9565 | 0 | 0 | 0 | 0 | 0 | 7.0992 | 10.8728 | 10.2745 | 24.5069 | 26.3724 | 27.6774 | 30.1884 | 2.1856 | 0 | 0 | 0 | 0 | 6.8193 | 31.053 | 29.6644 | 20.7682 | 21.0265 | 20.9233 | 23.2057 | 0.01211 | 0 | 0 | 0 | 0 | 1.7999 | 22.3125 | 22.2687 | 31.2904 | 32.8096 | 31.8354 | 33.6225 | 0.47227 | 0 | 0.08405 | 0.15028 | 0.01405 | 30.336 | 34.2549 | 34.7396 | 28.1013 | 28.1427 | 29.0604 | 28.8272 | 0 | 0 | 0 | 0 | 0.00052 | 24.6771 | 29.1328 | 27.8278 | 38.5136 | 39.9933 | 40.3118 | 41.2987 | 0.00048 | 0.12072 | 0.7309 | 0.85332 | 17.3985 | 40.8787 | 42.5226 | 44.1418 | 32.3993 | 33.2457 | 32.4172 | 31.912 | 0 | 0 | 0.37871 | 0.5046 | 8.9968 | 33.0243 | 34.4797 | 36.054 | 25.8453 | 26.2644 | 25.7378 | 25.1286 | 0.02202 | 0.48712 | 0.66593 | 0.77057 | 9.4997 | 31.1827 | 29.9158 | 31.621 | 19.0809 | 20.0331 | 19.7422 | 17.9639 | 0.00084 | 0.20592 | 0.41693 | 0.46868 | 5.8466 | 24.6329 | 23.8236 | 23.6194 | 18.8542 | 18.0433 | 16.6443 | 17.7027 | 0.00017 | 0.02628 | 0.20594 | 0.2798 | 1.5803 | 22.2886 | 23.26 | 22.3404 | 11.6497 | 10.899 | 9.4503 | 9.3342 | 0 | 0 | 0.0743 | 0.10611 | 0.7268 | 13.4151 | 13.6751 | 12.9225 | 8.8916 | 7.5746 | 8.928 | 8.6882 | 0.00048 | 0.03288 | 0.0723 | 0.09341 | 0.33319 | 12.105 | 13.4658 | 12.174 | 3.1556 | 3.9994 | 3.8653 | 3.9911 | 0 | 0 | 0.02616 | 0.03419 | 0.06886 | 4.3839 | 4.5873 | 4.5356 | 3.184 | 2.522 | 3.355 | 3.1012 | 0 | 0 | 0 | 0 | 0 | 1.8774 | 3.071 | 2.4649 | 1.4622 | 2.1005 | 1.4941 | 1.4561 | 0 | 0 | 0 | 0 | 0 | 1.7099 | 1.8645 | 2.0611 | 1.965 | 1.3623 | 1.7912 | 1.0939 | 0 | 0 | 0 | 0 | 0 | 1.4162 | 2.238 | 1.999 | 1.9282 | 1.7923 | 1.5034 | 0.02694 | 0 | 0 | 0 | 0 | 0 | 1.3659 | 1.983 | 1.9783 | 1.7942 | 1.814 | 1.8091 | 0.00049 | 0 | 0 | 0 | 0 | 0 | 1.6894 | 1.8018 | 1.8207 | 1.8149 | 1.8273 | 1.8329 | 0 | 0 | 0 | 0 | 0 | 0 | 1.1561 | 1.7629 | 1.6772 | 1.8874 | 1.9346 | 2.4927 | 0 | 0 | 0 | 0 | 0 | 0 | 1.821 | 2.4865 | 2.4623 | 2.2521 | 1.8881 | 2.2657 | 0 | 0 | 0 | 0 | 0 | 0 | 1.2373 | 1.9019 | 2.2344 | 4.5206 | 3.9263 | 3.8893 | 3.3308 | 0 | 0 | 0 | 0 | 0 | 3.0994 | 5.1419 | 4.8707 | 3.7606 | 3.7595 | 3.7549 | 2.3888 | 0 | 0 | 0 | 0 | 0 | 1.6158 | 4.3617 | 4.2427 | 8.0581 | 7.9681 | 7.6929 | 8.2742 | 0 | 0 | 0 | 0 | 0 | 6.7388 | 8.9599 | 8.527 | 7.2863 | 7.3216 | 7.375 | 5.5718 | 0 | 0 | 0 | 0 | 0 | 4.2816 | 7.1587 | 7.877 | 19.9419 | 21.698 | 22.2002 | 27.7051 | 3.0778 | 0 | 0 | 6e-05 | 0 | 5.1674 | 28.619 | 25.3879 | 16.5188 | 18.117 | 17.32 | 20.2424 | 0.02191 | 0 | 0 | 0 | 0 | 1.4001 | 21.0511 | 17.5525 | 25.3639 | 27.2483 | 26.6741 | 27.1831 | 3.4531 | 0.04917 | 0.24746 | 0.28883 | 0.31019 | 26.6902 | 30.147 | 30.6271 | 22.1921 | 24.449 | 23.9653 | 23.7257 | 3e-05 | 0 | 0.03792 | 0.07235 | 0.05219 | 23.2737 | 27.3892 | 25.8527 | 29.9782 | 30.758 | 30.0964 | 30.3991 | 0.00066 | 0.13985 | 0.61905 | 0.79325 | 11.378 | 37.727 | 37.9467 | 35.0984 | 21.0932 | 23.8001 | 21.603 | 18.555 | 0 | 0.01512 | 0.26914 | 0.4005 | 7.5361 | 25.2342 | 27.7374 | 26.3622 | 23.7955 | 20.476 | 20.1924 | 21.2908 | 0.01306 | 0.5034 | 0.65596 | 0.666 | 6.1257 | 27.7181 | 28.3842 | 26.0374 | 17.3863 | 16.9926 | 17.386 | 15.1586 | 3e-05 | 0.09308 | 0.37724 | 0.48074 | 3.3796 | 23.7227 | 22.7582 | 19.1954 | 8.9651 | 7.7443 | 7.9033 | 9.0017 | 0 | 0.04238 | 0.14059 | 0.1536 | 0.43606 | 16.5934 | 16.1297 | 14.0955 | 5.1585 | 4.3516 | 5.8027 | 4.7429 | 0 | 0 | 0.01552 | 0.05548 | 0.32382 | 7.8792 | 7.6232 | 6.9704 | 5.9162 | 3.4798 | 5.5199 | 5.5827 | 0 | 0.01506 | 0.04792 | 0.0741 | 0.14341 | 6.8435 | 6.5329 | 6.8313 | 3.8107 | 4.2987 | 3.8082 | 3.9222 | 0 | 0 | 0.04575 | 0.04667 | 0.08061 | 3.359 | 4.0609 | 4.0547 | 0.00014 | 7e-05 | 0.00012 | 9e-05 | 0 | 0 | 0 | 0 | 0 | 7e-05 | 0.52376 | 0.00016 | 4e-05 | 5e-05 | 3e-05 | 3e-05 | 0 | 0 | 0 | 0 | 0 | 4e-05 | 9e-05 | 4e-05 | 4e-05 | 4e-05 | 4e-05 | 0 | 0 | 0 | 0 | 0 | 0 | 4e-05 | 8e-05 | 4e-05 | 2e-05 | 2e-05 | 0 | 0 | 0 | 0 | 0 | 0 | 0 | 1e-05 | 3e-05 | 2e-05 | 0 | 0 | 2e-05 | 0 | 0 | 0 | 0 | 0 | 0 | 0 | 4e-05 | 6e-05 | 0 | 0 | 0 | 0 | 0 | 0 | 0 | 0 | 0 | 0 | 1.1139 | 2e-05 | 1.1025 | 0.13758 | 0.13216 | 0 | 0 | 0 | 0 | 0 | 0 | 0.18961 | 1.3022 | 0.72628 | 0.21089 | 0.21144 | 0.21162 | 0 | 0 | 0 | 0 | 0 | 0 | 2e-05 | 1.324 | 1.4205 | 1.364 | 2.2353 | 2.9064 | 1.6538 | 0 | 0 | 0 | 0 | 0 | 1.0802 | 3.8633 | 3.371 | 1.6276 | 1.632 | 1.3127 | 0.45875 | 0 | 0 | 0 | 0 | 0 | 0.36774 | 3.9764 | 3.1857 | 7.3746 | 7.4133 | 7.0597 | 7.9592 | 0 | 0 | 0 | 0 | 0 | 5.7971 | 8.1549 | 8.5212 | 5.8207 | 7.0885 | 6.3674 | 4.9119 | 0 | 0 | 0 | 0 | 0 | 2.0202 | 6.1333 | 6.0244 | 20.9575 | 21.7361 | 22.2692 | 26.0253 | 3.2903 | 0 | 0 | 0 | 0.00098 | 9.7587 | 27.3094 | 24.3055 | 17.7766 | 19.6154 | 19.119 | 21.4814 | 0 | 0 | 0 | 0 | 0 | 3.6339 | 20.4334 | 18.7303 | 26.92 | 28.6427 | 28.7735 | 29.8282 | 2.0906 | 0.04523 | 0.27585 | 0.38446 | 0.42622 | 29.9818 | 33.3402 | 31.3444 | 25.2571 | 27.6247 | 28.6391 | 28.0812 | 0 | 0 | 0.0248 | 0.05647 | 0.0882 | 27.5325 | 29.9762 | 28.6158 | 29.3167 | 30.9271 | 31.5479 | 30.4902 | 0 | 0.18005 | 0.75018 | 0.92089 | 12.1979 | 39.7858 | 39.1588 | 35.1623 | 20.1083 | 22.4937 | 22.3773 | 20.0237 | 0 | 5e-05 | 0.48212 | 0.56827 | 8.7567 | 27.5158 | 27.629 | 26.0873 | 23.4021 | 24.3019 | 23.3895 | 25.0257 | 0 | 0.38881 | 0.63817 | 0.69577 | 5.3227 | 34.7549 | 33.6148 | 29.975 | 20.9161 | 19.3668 | 17.8096 | 17.5941 | 0 | 0.10065 | 0.41202 | 0.43792 | 3.3401 | 23.7175 | 23.5648 | 21.4563 | 13.5199 | 12.3292 | 12.2473 | 14.7659 | 0 | 0.11363 | 0.25293 | 0.24633 | 2.0742 | 21.0419 | 22.2414 | 20.2796 | 9.0243 | 9.6169 | 9.0426 | 8.977 | 0 | 0.03903 | 0.13105 | 0.12979 | 1.5187 | 14.0725 | 15.5459 | 13.5394 | 7.4497 | 5.534 | 5.5771 | 7.8777 | 0 | 1e-05 | 0.06977 | 0.07621 | 0.25649 | 9.709 | 11.9055 | 8.6081 | 2.6438 | 1.1097 | 3.1768 | 1.7662 | 0 | 0 | 5e-05 | 0.00149 | 0.01896 | 2.8663 | 3.4686 | 3.8674 | 0.83021 | 9e-05 | 0.51075 | 0.0001 | 0 | 0 | 0 | 0 | 0 | 0.00012 | 1.5392 | 0.13882 | 1e-05 | 3e-05 | 3e-05 | 3e-05 | 0 | 0 | 0 | 0 | 0 | 2e-05 | 8e-05 | 7e-05 | 1e-05 | 1e-05 | 0 | 0 | 0 | 0 | 0 | 0 | 0 | 0 | 3e-05 | 1e-05 | 0 | 0 | 0 | 0 | 0 | 0 | 0 | 0 | 0 | 0 | 1e-05 | 0 | 1e-05 | 1e-05 | 0 | 0 | 0 | 0 | 0 | 0 | 0 | 0 | 1e-05 | 1e-05 | 0 | 0 | 0 | 0 | 0 | 0 | 0 | 0 | 0 | 0 | 0 | 0 | 6e-05 | 6e-05 | 7e-05 | 0 | 0 | 0 | 0 | 0 | 0 | 0.12802 | 0.18002 | 0.42637 | 0.19426 | 0.19536 | 0.18138 | 0 | 0 | 0 | 0 | 0 | 0 | 0.26692 | 0.48842 | 0.69829 | 5.0419 | 5.0829 | 5.0564 | 5.504 | 0 | 0 | 0 | 0 | 0 | 4.7185 | 7.4701 | 8.1321 | 5.84 | 5.5797 | 6.0736 | 2.9633 | 0 | 0 | 0 | 0 | 0 | 1.4546 | 5.9904 | 6.2779 | 22.4203 | 23.9967 | 23.3811 | 23.3193 | 0 | 0 | 0 | 0 | 0 | 19.2318 | 24.8177 | 22.707 | 16.5663 | 17.8473 | 18.5199 | 14.3513 | 0 | 0 | 0 | 0 | 0 | 9.8891 | 18.6745 | 17.6047 | 37.435 | 38.642 | 38.1344 | 41.9282 | 16.1036 | 0 | 0 | 0 | 0.00622 | 26.2777 | 42.2873 | 40.4303 | 31.3522 | 31.7444 | 31.9247 | 33.0678 | 1.2708 | 0 | 0 | 0 | 0 | 13.4343 | 35.2509 | 33.8735 | 42.0275 | 43.6915 | 44.1709 | 45.0093 | 16.3004 | 0.27787 | 0.71954 | 0.85116 | 1.2479 | 44.4236 | 50.9263 | 49.6759 | 38.3683 | 39.5693 | 40.2017 | 39.2867 | 1.2802 | 3e-05 | 0.25331 | 0.32665 | 0.63757 | 39.7254 | 45.4802 | 43.1804 | 45.1963 | 45.6035 | 44.5692 | 45.4052 | 0 | 0.43824 | 1.3476 | 1.5588 | 24.7859 | 51.6807 | 51.6757 | 48.817 | 35.4168 | 37.6839 | 36.4741 | 33.2158 | 0 | 0.05488 | 0.79372 | 0.87902 | 12.7982 | 44.5666 | 43.6187 | 40.3629 | 37.5836 | 38.1307 | 37.8122 | 39.3617 | 0.92384 | 1.1184 | 1.4315 | 1.3519 | 13.0457 | 44.3897 | 45.4678 | 45.0322 | 31.9231 | 32.587 | 31.6904 | 32.2844 | 0 | 0.32986 | 0.81929 | 0.95579 | 7.4374 | 39.8549 | 40.3714 | 37.2717 | 27.1679 | 25.708 | 29.0225 | 27.7078 | 0.38527 | 0.22161 | 0.52695 | 0.65001 | 3.7953 | 37.3254 | 37.3028 | 34.6427 | 20.0452 | 20.3875 | 19.3152 | 17.416 | 0 | 0.04356 | 0.27288 | 0.30401 | 2.3531 | 28.0259 | 27.7851 | 27.2724 | 19.8144 | 19.1234 | 20.8165 | 19.8315 | 0 | 0.03731 | 0.22883 | 0.31165 | 0.77442 | 28.7074 | 29.7225 | 26.3358 | 8.5643 | 12.7714 | 8.3628 | 8.3237 | 0 | 0 | 8e-05 | 0.01518 | 0.02507 | 12.9959 | 16.12 | 14.5664 | 7.5911 | 7.6243 | 9.0596 | 7.2153 | 0 | 0 | 0 | 0 | 0 | 7.5009 | 10.526 | 8.0805 | 0.44923 | 1.8693 | 0.46071 | 0.00016 | 0 | 0 | 0 | 0 | 0 | 8e-05 | 1.244 | 0.63225
TRUE | San Andres 220 | San Andres 220 | San Andres 220 | Cardones 220 | 2.4737 | 1.0913 | 1.7956 | 0 | 0 | 0 | 0 | 0 | 0 | 1.0432 | 1.9591 | 1.9862 | 1.017 | 1.6332 | 1.6238 | 0 | 0 | 0 | 0 | 0 | 0 | 0.4182 | 1.1958 | 1.5584 | 2.4241 | 2.475 | 2.4261 | 0.00702 | 0 | 0 | 0 | 0 | 0 | 1.9147 | 2.5392 | 2.2476 | 2.1624 | 2.38 | 2.5648 | 0 | 0 | 0 | 0 | 0 | 0 | 1.3468 | 1.8194 | 2.2445 | 3.2737 | 3.3152 | 3.3233 | 0.51702 | 0 | 0 | 0 | 0 | 0 | 2.3979 | 3.2966 | 3.2793 | 3.2005 | 3.216 | 2.9082 | 0 | 0 | 0 | 0 | 0 | 0 | 0.92331 | 2.4778 | 2.5354 | 3.7397 | 3.8437 | 3.6512 | 3.1179 | 0.00557 | 0 | 0 | 0 | 0 | 3.3514 | 4.248 | 5.338 | 4.0591 | 4.1994 | 4.7903 | 1.7404 | 0 | 0 | 0 | 0 | 0 | 1.7105 | 3.3206 | 3.5752 | 13.9777 | 15.4174 | 14.6362 | 14.7012 | 0.01466 | 0 | 0 | 0 | 0 | 13.0452 | 16.0504 | 15.0259 | 12.6645 | 12.3999 | 10.9073 | 8.9907 | 0 | 0 | 0 | 0 | 0 | 7.1354 | 10.9177 | 10.3134 | 24.6007 | 26.4425 | 27.761 | 30.2952 | 2.2256 | 0 | 0 | 0 | 0 | 6.9134 | 31.2236 | 29.818 | 20.8572 | 21.1189 | 21.0068 | 23.3017 | 0.01567 | 0 | 0 | 0 | 0 | 1.8271 | 22.4335 | 22.3722 | 31.432 | 32.9466 | 31.9486 | 33.7663 | 0.47893 | 0 | 0.08493 | 0.15235 | 0.13538 | 30.4691 | 34.3841 | 34.8791 | 28.231 | 28.2708 | 29.1984 | 28.9571 | 0 | 0 | 0 | 0 | 0.03168 | 24.7849 | 29.2539 | 27.9372 | 38.6384 | 40.0971 | 40.4083 | 41.4277 | 0.00061 | 0.12231 | 0.73601 | 0.86271 | 17.5725 | 41.0565 | 42.7084 | 44.2994 | 32.5214 | 33.3463 | 32.4945 | 32.0207 | 0 | 0 | 0.38032 | 0.50903 | 9.0923 | 33.1481 | 34.6186 | 36.1945 | 25.9016 | 26.2817 | 25.7741 | 25.2168 | 0.02848 | 0.49449 | 0.67377 | 0.78068 | 9.5935 | 31.3029 | 30.0334 | 31.7327 | 19.103 | 20.0586 | 19.7889 | 18.0154 | 0.00109 | 0.20905 | 0.42127 | 0.47406 | 5.9081 | 24.7346 | 23.9166 | 23.7355 | 18.9277 | 18.0427 | 16.645 | 17.7539 | 0.00022 | 0.02658 | 0.20705 | 0.28197 | 1.6006 | 22.3898 | 23.3622 | 22.4306 | 11.6953 | 10.9312 | 9.4591 | 9.3704 | 0 | 0 | 0.07461 | 0.10694 | 0.73628 | 13.4744 | 13.7355 | 12.9732 | 8.9298 | 7.5854 | 8.9469 | 8.7195 | 0.00062 | 0.03329 | 0.07305 | 0.09473 | 0.33921 | 12.1583 | 13.5272 | 12.2304 | 3.167 | 4.0174 | 3.8651 | 4.0089 | 0 | 0 | 0.02638 | 0.03454 | 0.06997 | 4.4006 | 4.6113 | 4.5524 | 3.197 | 2.5282 | 3.3696 | 3.1176 | 0.00095 | 0 | 0 | 0 | 0 | 1.887 | 3.0829 | 2.4758 | 1.4693 | 2.1072 | 1.5014 | 1.461 | 0 | 0 | 0 | 0 | 0 | 1.717 | 1.8715 | 2.0678 | 1.9726 | 1.3661 | 1.7973 | 1.1105 | 0 | 0 | 0 | 0 | 0 | 1.4266 | 2.2468 | 2.0075 | 1.9338 | 1.797 | 1.508 | 0.03149 | 0 | 0 | 0 | 0 | 0 | 1.3712 | 1.9979 | 1.987 | 1.807 | 1.8241 | 1.8225 | 0.00063 | 0 | 0 | 0 | 0 | 0 | 1.7029 | 1.8178 | 1.836 | 1.8271 | 1.8394 | 1.841 | 0 | 0 | 0 | 0 | 0 | 0 | 1.165 | 1.7766 | 1.6923 | 1.8993 | 1.9481 | 2.5078 | 0 | 0 | 0 | 0 | 0 | 0 | 1.8357 | 2.5051 | 2.4832 | 2.2668 | 1.9035 | 2.276 | 0 | 0 | 0 | 0 | 0 | 0 | 1.2466 | 1.9155 | 2.2519 | 4.548 | 3.9505 | 3.9143 | 3.3605 | 0 | 0 | 0 | 0 | 0 | 3.1308 | 5.1797 | 4.8995 | 3.7861 | 3.7812 | 3.7787 | 2.4093 | 0 | 0 | 0 | 0 | 0 | 1.6322 | 4.3935 | 4.2747 | 8.1007 | 8.0156 | 7.7313 | 8.3191 | 0 | 0 | 0 | 0 | 0 | 6.7847 | 9.0085 | 8.567 | 7.3318 | 7.3652 | 7.4197 | 5.6051 | 0 | 0 | 0 | 0 | 0 | 4.3136 | 7.2008 | 7.9225 | 20.0148 | 21.7664 | 22.2731 | 27.8248 | 3.1254 | 0 | 0 | 7e-05 | 0.00283 | 5.2403 | 28.7592 | 25.4994 | 16.5875 | 18.195 | 17.4065 | 20.3384 | 0.02835 | 0 | 0 | 0 | 0 | 1.4211 | 21.1309 | 17.6343 | 25.4725 | 27.3563 | 26.7708 | 27.3051 | 3.4928 | 0.04993 | 0.25051 | 0.29319 | 0.31862 | 26.8314 | 30.2848 | 30.7645 | 22.2862 | 24.5604 | 24.0724 | 23.8335 | 3e-05 | 0 | 0.03844 | 0.07334 | 0.08772 | 23.4071 | 27.5245 | 25.9592 | 30.0809 | 30.8322 | 30.1749 | 30.5174 | 0.00086 | 0.14166 | 0.62435 | 0.80176 | 11.5148 | 37.8902 | 38.1197 | 35.2465 | 21.1753 | 23.8784 | 21.688 | 18.6356 | 0 | 0.01527 | 0.27103 | 0.4048 | 7.625 | 25.3431 | 27.8461 | 26.4776 | 23.868 | 20.4937 | 20.2247 | 21.3524 | 0.01689 | 0.51011 | 0.66274 | 0.67417 | 6.2011 | 27.8201 | 28.4874 | 26.1355 | 17.4543 | 16.9986 | 17.4022 | 15.1892 | 4e-05 | 0.09439 | 0.38053 | 0.48612 | 3.4244 | 23.813 | 22.8423 | 19.2669 | 9.0006 | 7.76 | 7.927 | 9.0263 | 0 | 0.04301 | 0.14174 | 0.15495 | 0.44085 | 16.653 | 16.1874 | 14.1481 | 5.1798 | 4.377 | 5.815 | 4.7571 | 0 | 0 | 0.01559 | 0.05591 | 0.32778 | 7.9097 | 7.6528 | 6.9965 | 5.938 | 3.4874 | 5.5391 | 5.605 | 0 | 0.01522 | 0.04829 | 0.07458 | 0.14654 | 6.8781 | 6.5643 | 6.8694 | 3.8262 | 4.3135 | 3.8232 | 3.9373 | 0 | 0 | 0.04618 | 0.04709 | 0.08272 | 3.3776 | 4.0779 | 4.0677 | 0.00014 | 7e-05 | 0.00012 | 9e-05 | 0 | 0 | 0 | 0 | 0 | 7e-05 | 0.52573 | 0.00016 | 4e-05 | 5e-05 | 3e-05 | 3e-05 | 0 | 0 | 0 | 0 | 0 | 4e-05 | 9e-05 | 4e-05 | 4e-05 | 4e-05 | 4e-05 | 0 | 0 | 0 | 0 | 0 | 0 | 4e-05 | 8e-05 | 4e-05 | 2e-05 | 2e-05 | 0 | 0 | 0 | 0 | 0 | 0 | 0 | 1e-05 | 3e-05 | 2e-05 | 0 | 0 | 2e-05 | 0 | 0 | 0 | 0 | 0 | 0 | 0 | 4e-05 | 6e-05 | 0 | 0 | 0 | 0 | 0 | 0 | 0 | 0 | 0 | 0 | 1.1201 | 2e-05 | 1.1081 | 0.13828 | 0.13283 | 0 | 0 | 0 | 0 | 0 | 0 | 0.19112 | 1.3095 | 0.73041 | 0.2118 | 0.21235 | 0.21254 | 0 | 0 | 0 | 0 | 0 | 0 | 2e-05 | 1.3332 | 1.4272 | 1.3722 | 2.2416 | 2.9183 | 1.6679 | 0 | 0 | 0 | 0 | 0 | 1.0892 | 3.8926 | 3.3979 | 1.6362 | 1.6428 | 1.3173 | 0.46284 | 0 | 0 | 0 | 0 | 0 | 0.37146 | 3.9989 | 3.2021 | 7.4013 | 7.4394 | 7.0856 | 7.9974 | 0.00129 | 0 | 0 | 0 | 0 | 5.8407 | 8.2004 | 8.5653 | 5.8506 | 7.1231 | 6.397 | 4.9393 | 0 | 0 | 0 | 0 | 0 | 2.0364 | 6.1646 | 6.0561 | 21.0354 | 21.8083 | 22.3494 | 26.131 | 3.3448 | 0 | 0 | 0 | 0.00117 | 9.8791 | 27.425 | 24.3985 | 17.8562 | 19.6775 | 19.188 | 21.5868 | 0 | 0 | 0 | 0 | 0 | 3.6857 | 20.5125 | 18.8116 | 27.0211 | 28.7298 | 28.873 | 29.9198 | 2.111 | 0.04587 | 0.27889 | 0.38991 | 0.43736 | 30.1291 | 33.4864 | 31.4754 | 25.366 | 27.7401 | 28.736 | 28.2022 | 0 | 0 | 0.02517 | 0.05716 | 0.1176 | 27.6817 | 30.0998 | 28.7367 | 29.4079 | 31.0208 | 31.627 | 30.5525 | 0 | 0.18187 | 0.75604 | 0.93057 | 12.3131 | 39.9444 | 39.3176 | 35.3088 | 20.1895 | 22.5646 | 22.4408 | 20.0847 | 0 | 5e-05 | 0.48462 | 0.57377 | 8.8445 | 27.6227 | 27.7421 | 26.1826 | 23.4789 | 24.3612 | 23.403 | 25.0908 | 0 | 0.39333 | 0.64331 | 0.70327 | 5.3718 | 34.8702 | 33.7489 | 30.0665 | 20.9761 | 19.4186 | 17.8251 | 17.6274 | 0 | 0.10169 | 0.4151 | 0.44162 | 3.3695 | 23.7767 | 23.6566 | 21.5295 | 13.567 | 12.3578 | 12.2805 | 14.8 | 0 | 0.11478 | 0.25536 | 0.249 | 2.0959 | 21.1163 | 22.324 | 20.3566 | 9.0519 | 9.6334 | 9.0689 | 9.0052 | 0 | 0.03941 | 0.13195 | 0.13124 | 1.5338 | 14.1312 | 15.6138 | 13.5955 | 7.4753 | 5.5489 | 5.5954 | 7.8934 | 0 | 1e-05 | 0.07057 | 0.07688 | 0.25949 | 9.7363 | 11.9469 | 8.6416 | 2.6534 | 1.1155 | 3.19 | 1.7687 | 0 | 0 | 5e-05 | 0.0015 | 0.01914 | 2.8744 | 3.4813 | 3.8821 | 0.83464 | 9e-05 | 0.51269 | 0.0001 | 0 | 0 | 0 | 0 | 0 | 0.00012 | 1.5462 | 0.13949 | 1e-05 | 3e-05 | 3e-05 | 3e-05 | 0 | 0 | 0 | 0 | 0 | 2e-05 | 8e-05 | 7e-05 | 1e-05 | 1e-05 | 0 | 0 | 0 | 0 | 0 | 0 | 0 | 0 | 3e-05 | 1e-05 | 0 | 0 | 0 | 0 | 0 | 0 | 0 | 0 | 0 | 0 | 1e-05 | 0 | 1e-05 | 1e-05 | 0 | 0 | 0 | 0 | 0 | 0 | 0 | 0 | 1e-05 | 1e-05 | 0 | 0 | 0 | 0 | 0 | 0 | 0 | 0 | 0 | 0 | 0 | 0 | 6e-05 | 6e-05 | 7e-05 | 0 | 0 | 0 | 0 | 0 | 0 | 0.12845 | 0.18088 | 0.4278 | 0.19495 | 0.19605 | 0.18219 | 0 | 0 | 0 | 0 | 0 | 0 | 0.26781 | 0.49076 | 0.70152 | 5.061 | 5.0986 | 5.0741 | 5.5385 | 0 | 0 | 0 | 0 | 0 | 4.738 | 7.4975 | 8.1625 | 5.8657 | 5.6032 | 6.097 | 2.9847 | 0 | 0 | 0 | 0 | 0 | 1.4623 | 6.0125 | 6.3046 | 22.512 | 24.0899 | 23.4671 | 23.4029 | 0 | 0 | 0 | 0 | 0 | 19.3149 | 24.9059 | 22.7931 | 16.6293 | 17.9155 | 18.5902 | 14.399 | 0 | 0 | 0 | 0 | 0 | 9.9273 | 18.7441 | 17.6751 | 37.5549 | 38.7116 | 38.2355 | 42.0428 | 16.3028 | 0 | 0 | 0 | 0.0067 | 26.5475 | 42.45 | 40.5674 | 31.4725 | 31.8637 | 32.0298 | 33.1791 | 1.2875 | 0 | 0 | 0 | 0 | 13.5745 | 35.3796 | 34.0022 | 42.1883 | 43.8089 | 44.3071 | 45.1154 | 16.4402 | 0.28118 | 0.72642 | 0.86126 | 1.2645 | 44.6204 | 51.1371 | 49.883 | 38.5149 | 39.7444 | 40.3591 | 39.4579 | 1.2935 | 3e-05 | 0.25584 | 0.33104 | 0.64667 | 39.9002 | 45.6827 | 43.3561 | 45.2541 | 45.6812 | 44.629 | 45.4934 | 0 | 0.44288 | 1.3566 | 1.5747 | 24.9884 | 51.8563 | 51.8624 | 48.947 | 35.5187 | 37.7817 | 36.5506 | 33.2989 | 0 | 0.05545 | 0.79776 | 0.88629 | 12.9101 | 44.7547 | 43.7921 | 40.5237 | 37.6211 | 38.141 | 37.8434 | 39.4131 | 0.93591 | 1.1315 | 1.4439 | 1.3661 | 13.1485 | 44.5268 | 45.6325 | 45.1394 | 31.9916 | 32.6349 | 31.7254 | 32.3236 | 0 | 0.33373 | 0.82618 | 0.96395 | 7.4982 | 39.9749 | 40.5037 | 37.3837 | 27.2352 | 25.7037 | 29.0566 | 27.7285 | 0.3903 | 0.22383 | 0.53034 | 0.65508 | 3.8306 | 37.4491 | 37.4149 | 34.7621 | 20.1004 | 20.4219 | 19.3338 | 17.435 | 0 | 0.04405 | 0.27459 | 0.30579 | 2.3782 | 28.1334 | 27.8785 | 27.3728 | 19.8593 | 19.1702 | 20.8636 | 19.8701 | 0 | 0.03768 | 0.23045 | 0.314 | 0.78304 | 28.7965 | 29.8386 | 26.4367 | 8.5909 | 12.8108 | 8.385 | 8.3531 | 0 | 0 | 8e-05 | 0.0153 | 0.02535 | 13.0429 | 16.1893 | 14.6297 | 7.62 | 7.6514 | 9.0965 | 7.2404 | 0 | 0 | 0 | 0 | 0 | 7.507 | 10.5683 | 8.1121 | 0.45026 | 1.8756 | 0.46177 | 0.00016 | 0 | 0 | 0 | 0 | 0 | 8e-05 | 1.2487 | 0.63469
TRUE | Cardones 220 | Cardones 220 | Cardones 220 | Cardones 220 | 2.4834 | 1.0952 | 1.8032 | 0 | 0 | 0 | 0 | 0 | 0 | 1.0501 | 1.9792 | 2.0034 | 1.0218 | 1.6397 | 1.6315 | 0 | 0 | 0 | 0 | 0 | 0 | 0.41988 | 1.2028 | 1.5675 | 2.4362 | 2.4815 | 2.44 | 0.00892 | 0 | 0 | 0 | 0 | 0 | 1.9281 | 2.5593 | 2.2649 | 2.1757 | 2.3839 | 2.5787 | 0 | 0 | 0 | 0 | 0 | 0 | 1.3564 | 1.8343 | 2.2621 | 3.2927 | 3.3336 | 3.3413 | 0.52774 | 0 | 0 | 0 | 0 | 0 | 2.4097 | 3.3165 | 3.3042 | 3.2186 | 3.2339 | 2.9235 | 0 | 0 | 0 | 0 | 0 | 0 | 0.92696 | 2.4907 | 2.5507 | 3.7657 | 3.8722 | 3.6725 | 3.1496 | 0.00573 | 0 | 0 | 0 | 0 | 3.3792 | 4.2749 | 5.3759 | 4.0907 | 4.2235 | 4.8167 | 1.758 | 0 | 0 | 0 | 0 | 0 | 1.7257 | 3.3436 | 3.6105 | 14.0612 | 15.5001 | 14.7113 | 14.7846 | 0.01507 | 0 | 0 | 0 | 0 | 13.1301 | 16.1726 | 15.1368 | 12.7323 | 12.4706 | 10.974 | 9.0485 | 0 | 0 | 0 | 0 | 0 | 7.1771 | 10.9939 | 10.3859 | 24.7084 | 26.5768 | 27.8912 | 30.4354 | 2.2801 | 0 | 0 | 0 | 0 | 7.0227 | 31.4478 | 30.0184 | 20.9594 | 21.2249 | 21.1065 | 23.4188 | 0.01982 | 0 | 0 | 0 | 0 | 1.8587 | 22.587 | 22.5089 | 31.5977 | 33.111 | 32.1174 | 33.9385 | 0.48682 | 0 | 0.08586 | 0.15452 | 0.12493 | 30.6589 | 34.5766 | 35.0656 | 28.3873 | 28.4249 | 29.364 | 29.1062 | 0 | 0 | 0 | 0 | 0.03103 | 24.9404 | 29.421 | 28.0766 | 38.7922 | 40.2231 | 40.549 | 41.5921 | 0.00078 | 0.12402 | 0.7405 | 0.87159 | 17.7738 | 41.2885 | 42.946 | 44.5269 | 32.6849 | 33.4706 | 32.6126 | 32.1702 | 0 | 0 | 0.38176 | 0.51282 | 9.2135 | 33.312 | 34.7929 | 36.3828 | 26.0041 | 26.3088 | 25.827 | 25.3391 | 0.03614 | 0.50186 | 0.68158 | 0.79088 | 9.7092 | 31.5037 | 30.2017 | 31.9289 | 19.1661 | 20.1112 | 19.848 | 18.0798 | 0.00138 | 0.21206 | 0.42544 | 0.48017 | 5.9817 | 24.8859 | 24.0549 | 23.8943 | 19.019 | 18.0709 | 16.6566 | 17.8452 | 0.00028 | 0.02693 | 0.2081 | 0.284 | 1.6242 | 22.53 | 23.5015 | 22.5488 | 11.7587 | 10.9792 | 9.4861 | 9.4222 | 0 | 0 | 0.07498 | 0.10761 | 0.7473 | 13.5462 | 13.8159 | 13.0376 | 8.975 | 7.6059 | 8.9877 | 8.7555 | 0.00079 | 0.03376 | 0.07383 | 0.09611 | 0.34623 | 12.2266 | 13.6105 | 12.3051 | 3.18 | 4.0382 | 3.8871 | 4.0293 | 0 | 0 | 0.02649 | 0.03482 | 0.07127 | 4.4199 | 4.6389 | 4.5717 | 3.2118 | 2.5405 | 3.3864 | 3.1366 | 0.00098 | 0 | 0 | 0 | 0 | 1.8981 | 3.0986 | 2.4883 | 1.4776 | 2.1157 | 1.5098 | 1.4666 | 0 | 0 | 0 | 0 | 0 | 1.7251 | 1.8865 | 2.0755 | 1.9813 | 1.378 | 1.8117 | 1.1339 | 0 | 0 | 0 | 0 | 0 | 1.4386 | 2.2658 | 2.0247 | 1.9474 | 1.8097 | 1.5206 | 0.03691 | 0 | 0 | 0 | 0 | 0 | 1.3847 | 2.015 | 2.0076 | 1.8247 | 1.8433 | 1.8455 | 0.00079 | 0 | 0 | 0 | 0 | 0 | 1.7184 | 1.8315 | 1.8537 | 1.8443 | 1.8533 | 1.857 | 0 | 0 | 0 | 0 | 0 | 0 | 1.1772 | 1.7968 | 1.7139 | 1.9209 | 1.9669 | 2.5363 | 0 | 0 | 0 | 0 | 0 | 0 | 1.8546 | 2.5202 | 2.5073 | 2.2905 | 1.9211 | 2.3002 | 0 | 0 | 0 | 0 | 0 | 0 | 1.2617 | 1.9344 | 2.272 | 4.595 | 3.9876 | 3.9512 | 3.3949 | 0 | 0 | 0 | 0 | 0 | 3.1679 | 5.2328 | 4.9481 | 3.8209 | 3.8236 | 3.8206 | 2.433 | 0 | 0 | 0 | 0 | 0 | 1.6511 | 4.4458 | 4.3169 | 8.1607 | 8.0722 | 7.7872 | 8.3787 | 0 | 0 | 0 | 0 | 0 | 6.8498 | 9.0873 | 8.6394 | 7.3997 | 7.4392 | 7.4841 | 5.6489 | 0 | 0 | 0 | 0 | 0 | 4.3556 | 7.2645 | 7.9866 | 20.1151 | 21.8628 | 22.3838 | 27.964 | 3.192 | 0 | 0 | 8e-05 | 0.00289 | 5.325 | 28.9626 | 25.6636 | 16.6925 | 18.3057 | 17.5179 | 20.4546 | 0.03585 | 0 | 0 | 0 | 0 | 1.4455 | 21.25 | 17.745 | 25.6144 | 27.5154 | 26.9162 | 27.4708 | 3.5388 | 0.0508 | 0.25351 | 0.29778 | 0.32895 | 27.0132 | 30.4612 | 30.9403 | 22.4215 | 24.7167 | 24.2252 | 23.9984 | 3e-05 | 0 | 0.03888 | 0.0744 | 0.08884 | 23.588 | 27.7049 | 26.1393 | 30.206 | 30.9344 | 30.2994 | 30.6573 | 0.00108 | 0.1435 | 0.62912 | 0.81042 | 11.6735 | 38.1043 | 38.3273 | 35.4751 | 21.3044 | 24.0139 | 21.8135 | 18.7486 | 0 | 0.01543 | 0.27248 | 0.40948 | 7.7347 | 25.4821 | 27.9925 | 26.6545 | 23.9581 | 20.5421 | 20.2721 | 21.4335 | 0.0214 | 0.51789 | 0.6685 | 0.68297 | 6.2894 | 27.9622 | 28.6236 | 26.259 | 17.5322 | 17.058 | 17.4475 | 15.2449 | 5e-05 | 0.09548 | 0.38326 | 0.49142 | 3.4765 | 23.9284 | 22.9435 | 19.3769 | 9.0472 | 7.7841 | 7.9542 | 9.0679 | 0 | 0.04361 | 0.1426 | 0.15583 | 0.44687 | 16.7315 | 16.2576 | 14.2123 | 5.2183 | 4.4127 | 5.8454 | 4.7964 | 0 | 0 | 0.01567 | 0.05618 | 0.33252 | 7.9457 | 7.6868 | 7.0305 | 5.963 | 3.5084 | 5.5636 | 5.6457 | 0 | 0.0154 | 0.04846 | 0.075 | 0.1505 | 6.9244 | 6.6004 | 6.9225 | 3.844 | 4.3416 | 3.8471 | 3.9612 | 0 | 0 | 0.04643 | 0.04746 | 0.08543 | 3.399 | 4.0975 | 4.0825 | 0.00014 | 7e-05 | 0.00012 | 9e-05 | 0 | 0 | 0 | 0 | 0 | 7e-05 | 0.52799 | 0.00016 | 4e-05 | 5e-05 | 3e-05 | 3e-05 | 0 | 0 | 0 | 0 | 0 | 4e-05 | 9e-05 | 4e-05 | 4e-05 | 4e-05 | 4e-05 | 0 | 0 | 0 | 0 | 0 | 0 | 4e-05 | 8e-05 | 4e-05 | 2e-05 | 2e-05 | 0 | 0 | 0 | 0 | 0 | 0 | 0 | 1e-05 | 3e-05 | 2e-05 | 0 | 0 | 2e-05 | 0 | 0 | 0 | 0 | 0 | 0 | 0 | 4e-05 | 6e-05 | 0 | 0 | 0 | 0 | 0 | 0 | 0 | 0 | 0 | 0 | 1.1273 | 2e-05 | 1.1146 | 0.13908 | 0.1336 | 0 | 0 | 0 | 0 | 0 | 0 | 0.19354 | 1.3185 | 0.73585 | 0.21399 | 0.21455 | 0.21474 | 0 | 0 | 0 | 0 | 0 | 0 | 2e-05 | 1.341 | 1.4348 | 1.3824 | 2.2592 | 2.9362 | 1.6857 | 0 | 0 | 0 | 0 | 0 | 1.1033 | 3.9354 | 3.4315 | 1.6504 | 1.6582 | 1.3252 | 0.46758 | 0 | 0 | 0 | 0 | 0 | 0.37576 | 4.0276 | 3.2272 | 7.4381 | 7.4781 | 7.1284 | 8.0469 | 0.00133 | 0 | 0 | 0 | 0 | 5.8962 | 8.2651 | 8.6234 | 5.8934 | 7.176 | 6.4462 | 4.9734 | 0 | 0 | 0 | 0 | 0 | 2.0566 | 6.2085 | 6.0977 | 21.1313 | 21.9081 | 22.4413 | 26.2523 | 3.4203 | 0 | 0 | 0 | 0.00139 | 10.0186 | 27.6141 | 24.532 | 17.9655 | 19.7932 | 19.3054 | 21.7139 | 0 | 0 | 0 | 0 | 0 | 3.7458 | 20.6413 | 18.9188 | 27.1384 | 28.8551 | 28.997 | 30.0536 | 2.1346 | 0.04662 | 0.2819 | 0.39516 | 0.45103 | 30.3248 | 33.6918 | 31.6432 | 25.5224 | 27.8982 | 28.9091 | 28.3533 | 0 | 0 | 0.02546 | 0.05774 | 0.1171 | 27.8764 | 30.2854 | 28.9083 | 29.5125 | 31.1473 | 31.7353 | 30.6647 | 0 | 0.18397 | 0.76205 | 0.93882 | 12.4575 | 40.1262 | 39.4997 | 35.4767 | 20.2856 | 22.6633 | 22.5303 | 20.1577 | 0 | 5e-05 | 0.48731 | 0.57888 | 8.9475 | 27.7516 | 27.8782 | 26.297 | 23.579 | 24.4495 | 23.493 | 25.1877 | 0 | 0.39802 | 0.64804 | 0.70996 | 5.429 | 35.0289 | 33.9027 | 30.184 | 21.0655 | 19.5027 | 17.9051 | 17.689 | 0 | 0.1029 | 0.41713 | 0.4447 | 3.4043 | 23.8764 | 23.7618 | 21.6234 | 13.6251 | 12.4057 | 12.3225 | 14.8608 | 0 | 0.11611 | 0.25718 | 0.25104 | 2.121 | 21.2119 | 22.4187 | 20.4449 | 9.0946 | 9.6734 | 9.1024 | 9.0479 | 0 | 0.03985 | 0.13245 | 0.13246 | 1.5514 | 14.1986 | 15.6917 | 13.6598 | 7.5086 | 5.566 | 5.6165 | 7.9315 | 0 | 1e-05 | 0.07144 | 0.07738 | 0.26301 | 9.786 | 11.9945 | 8.6799 | 2.6643 | 1.122 | 3.205 | 1.7754 | 0 | 0 | 5e-05 | 0.00152 | 0.01935 | 2.8876 | 3.4959 | 3.8989 | 0.83973 | 9e-05 | 0.51492 | 0.0001 | 0 | 0 | 0 | 0 | 0 | 0.00012 | 1.5542 | 0.14027 | 1e-05 | 3e-05 | 3e-05 | 3e-05 | 0 | 0 | 0 | 0 | 0 | 2e-05 | 8e-05 | 7e-05 | 1e-05 | 1e-05 | 0 | 0 | 0 | 0 | 0 | 0 | 0 | 0 | 3e-05 | 1e-05 | 0 | 0 | 0 | 0 | 0 | 0 | 0 | 0 | 0 | 0 | 1e-05 | 0 | 1e-05 | 1e-05 | 0 | 0 | 0 | 0 | 0 | 0 | 0 | 0 | 1e-05 | 1e-05 | 0 | 0 | 0 | 0 | 0 | 0 | 0 | 0 | 0 | 0 | 0 | 0 | 6e-05 | 6e-05 | 7e-05 | 0 | 0 | 0 | 0 | 0 | 0 | 0.12894 | 0.18187 | 0.42944 | 0.19575 | 0.19685 | 0.18411 | 0 | 0 | 0 | 0 | 0 | 0 | 0.26883 | 0.49345 | 0.70533 | 5.0829 | 5.1166 | 5.0944 | 5.585 | 0 | 0 | 0 | 0 | 0 | 4.7603 | 7.529 | 8.2057 | 5.8951 | 5.6301 | 6.1237 | 3.0094 | 0 | 0 | 0 | 0 | 0 | 1.471 | 6.0407 | 6.3408 | 22.6171 | 24.1968 | 23.5657 | 23.501 | 0 | 0 | 0 | 0 | 0 | 19.4102 | 25.0071 | 22.8919 | 16.7015 | 17.9937 | 18.6709 | 14.4537 | 0 | 0 | 0 | 0 | 0 | 9.971 | 18.8367 | 17.7558 | 37.7125 | 38.8781 | 38.4071 | 42.1984 | 16.5593 | 0 | 0 | 1e-05 | 0.00726 | 26.8806 | 42.6488 | 40.7524 | 31.6199 | 32.0104 | 32.192 | 33.3174 | 1.3068 | 0 | 0 | 0 | 0 | 13.7408 | 35.5392 | 34.1614 | 42.3984 | 44.0065 | 44.5043 | 45.3316 | 16.6422 | 0.28484 | 0.73411 | 0.87118 | 1.2856 | 44.846 | 51.3788 | 50.1372 | 38.7069 | 39.9465 | 40.5651 | 39.6541 | 1.3089 | 3e-05 | 0.25869 | 0.3348 | 0.65714 | 40.1006 | 45.9147 | 43.5837 | 45.3932 | 45.8193 | 44.7457 | 45.6424 | 0 | 0.44824 | 1.366 | 1.5898 | 25.2674 | 52.1054 | 52.1016 | 49.1552 | 35.6609 | 37.9157 | 36.6718 | 33.3942 | 0 | 0.05611 | 0.80196 | 0.8927 | 13.0553 | 44.9704 | 44.0033 | 40.708 | 37.7296 | 38.2222 | 37.9208 | 39.5065 | 0.94993 | 1.147 | 1.4551 | 1.3795 | 13.2832 | 44.7174 | 45.8213 | 45.3438 | 32.1045 | 32.7566 | 31.8337 | 32.3915 | 0 | 0.33823 | 0.833 | 0.97219 | 7.5734 | 40.1557 | 40.6757 | 37.545 | 27.3498 | 25.7558 | 29.1062 | 27.8034 | 0.39615 | 0.22639 | 0.53363 | 0.65924 | 3.8722 | 37.6032 | 37.5932 | 34.9293 | 20.1891 | 20.4862 | 19.4026 | 17.4568 | 0 | 0.04461 | 0.2762 | 0.30745 | 2.4081 | 28.2568 | 27.9976 | 27.5 | 19.9455 | 19.2239 | 20.928 | 19.9447 | 0 | 0.0381 | 0.23188 | 0.31587 | 0.79213 | 28.9324 | 29.9717 | 26.5629 | 8.6248 | 12.8659 | 8.4105 | 8.3868 | 0 | 0 | 8e-05 | 0.01544 | 0.02568 | 13.0979 | 16.2686 | 14.7024 | 7.6531 | 7.6824 | 9.1388 | 7.2691 | 0 | 0 | 0 | 0 | 0 | 7.5349 | 10.6167 | 8.1484 | 0.45144 | 1.8829 | 0.46299 | 0.00016 | 0 | 0 | 0 | 0 | 0 | 8e-05 | 1.254 | 0.63748
TRUE | Maitencillo 220 | Maitencillo 220 | Maitencillo 220 | Maitencillo 220 | 2.4557 | 1.0828 | 1.7877 | 0 | 0 | 0 | 0 | 0 | 0 | 1.0444 | 1.9662 | 1.9903 | 1.0124 | 1.6211 | 1.6166 | 0 | 0 | 0 | 0 | 0 | 0 | 0.41463 | 1.1954 | 1.5587 | 2.4146 | 2.4586 | 2.4214 | 0.04704 | 0 | 0 | 0 | 0 | 0 | 1.9191 | 2.5466 | 2.2553 | 2.1623 | 2.369 | 2.5628 | 0 | 0 | 0 | 0 | 0 | 0 | 1.3593 | 1.8258 | 2.2502 | 3.2679 | 3.3131 | 3.3154 | 0.54582 | 0 | 0 | 0 | 0 | 0 | 2.3995 | 3.2917 | 3.2861 | 3.1967 | 3.2173 | 2.92 | 0 | 0 | 0 | 0 | 0 | 0 | 0.92499 | 2.4747 | 2.5366 | 3.7599 | 3.8585 | 3.6637 | 3.1687 | 0.02573 | 0 | 0 | 0 | 0 | 3.3926 | 4.2615 | 5.3617 | 4.0807 | 4.2168 | 4.8049 | 1.7693 | 0 | 0 | 0 | 0 | 0 | 1.7346 | 3.3325 | 3.5992 | 13.9951 | 15.3857 | 14.5987 | 14.7685 | 0.06727 | 0 | 0 | 0 | 1e-05 | 13.1087 | 16.1013 | 15.0959 | 12.7012 | 12.4409 | 10.9412 | 9.0441 | 0 | 0 | 0 | 0 | 0 | 7.1578 | 10.9408 | 10.3518 | 24.5456 | 26.4292 | 27.7238 | 30.3284 | 2.6113 | 0 | 0 | 0 | 0 | 7.2027 | 31.4049 | 29.9679 | 20.913 | 21.2031 | 21.0751 | 23.405 | 0.10448 | 0 | 0 | 0 | 0 | 1.9516 | 22.5862 | 22.4959 | 31.4431 | 32.9028 | 31.953 | 33.8016 | 0.49513 | 0 | 0.08654 | 0.15712 | 0.28731 | 30.6211 | 34.4892 | 34.9353 | 28.3188 | 28.3963 | 29.3198 | 29.0636 | 0 | 0 | 0 | 0 | 0.11328 | 24.9828 | 29.3874 | 28.0167 | 38.4756 | 39.8407 | 40.1933 | 41.2506 | 0.00404 | 0.12592 | 0.74179 | 0.87888 | 18.0638 | 41.0455 | 42.7116 | 44.2076 | 32.5196 | 33.2775 | 32.3996 | 32.0468 | 0 | 0 | 0.38118 | 0.51488 | 9.376 | 33.2428 | 34.6934 | 36.279 | 25.7439 | 25.9486 | 25.4824 | 25.1237 | 0.19198 | 0.51699 | 0.69328 | 0.80987 | 9.8636 | 31.2393 | 29.9761 | 31.6675 | 18.9952 | 19.9084 | 19.6282 | 17.9306 | 0.00722 | 0.21666 | 0.43114 | 0.48986 | 6.0819 | 24.7246 | 23.8731 | 23.7284 | 18.8829 | 17.8829 | 16.4705 | 17.7154 | 0.00143 | 0.02711 | 0.20828 | 0.28522 | 1.6475 | 22.4098 | 23.3539 | 22.4042 | 11.72 | 10.8867 | 9.4182 | 9.3491 | 0 | 0 | 0.07507 | 0.1077 | 0.761 | 13.4972 | 13.7597 | 12.9827 | 8.927 | 7.5393 | 8.9313 | 8.6922 | 0.00407 | 0.03429 | 0.07426 | 0.0974 | 0.37661 | 12.1854 | 13.5712 | 12.274 | 3.1769 | 4.0236 | 3.895 | 4.0199 | 0 | 0 | 0.02653 | 0.03542 | 0.07351 | 4.4043 | 4.6279 | 4.5567 | 3.1899 | 2.5259 | 3.3772 | 3.1376 | 0.00433 | 0 | 0 | 0 | 0 | 1.8868 | 3.0769 | 2.4852 | 1.4746 | 2.1042 | 1.508 | 1.4642 | 0 | 0 | 0 | 0 | 0 | 1.7101 | 1.8692 | 2.0684 | 1.9764 | 1.3795 | 1.8159 | 1.1801 | 0 | 0 | 0 | 0 | 0 | 1.445 | 2.2658 | 2.0264 | 1.9415 | 1.8101 | 1.5222 | 0.14399 | 0 | 0 | 0 | 0 | 0 | 1.4011 | 2.0149 | 2.0105 | 1.8311 | 1.8622 | 1.8665 | 0.00414 | 0 | 0 | 0 | 0 | 0 | 1.7395 | 1.8378 | 1.8626 | 1.8584 | 1.858 | 1.8643 | 0 | 0 | 0 | 0 | 0 | 0 | 1.1925 | 1.8142 | 1.7252 | 1.9413 | 1.9807 | 2.5517 | 0 | 0 | 0 | 0 | 0 | 0 | 1.8704 | 2.5187 | 2.5163 | 2.2965 | 1.9327 | 2.3201 | 0 | 0 | 0 | 0 | 0 | 0 | 1.277 | 1.9369 | 2.2733 | 4.5888 | 3.9847 | 3.9551 | 3.4404 | 0 | 0 | 0 | 0 | 0 | 3.1864 | 5.2303 | 4.9611 | 3.8449 | 3.8251 | 3.821 | 2.4678 | 0 | 0 | 0 | 0 | 0 | 1.6734 | 4.4557 | 4.3326 | 8.1203 | 8.041 | 7.7603 | 8.3918 | 0 | 0 | 0 | 0 | 0 | 6.8685 | 9.0817 | 8.6381 | 7.404 | 7.4381 | 7.4945 | 5.689 | 0 | 0 | 0 | 0 | 0 | 4.372 | 7.2626 | 7.9825 | 19.9248 | 21.6754 | 22.2223 | 27.8056 | 3.4094 | 1e-05 | 0 | 0.00031 | 0.01273 | 5.4883 | 28.8059 | 25.5303 | 16.6253 | 18.2459 | 17.4885 | 20.4159 | 0.18983 | 0 | 0 | 0 | 0 | 1.5245 | 21.1905 | 17.7293 | 25.4837 | 27.4107 | 26.7985 | 27.351 | 3.5858 | 0.05158 | 0.25663 | 0.30354 | 0.41059 | 26.9532 | 30.2852 | 30.7377 | 22.3711 | 24.6871 | 24.1739 | 23.9925 | 3e-05 | 0 | 0.03946 | 0.07554 | 0.13962 | 23.6279 | 27.6528 | 26.1155 | 29.8941 | 30.5856 | 29.9632 | 30.4242 | 0.00562 | 0.14536 | 0.63018 | 0.81781 | 11.8442 | 37.8555 | 38.0998 | 35.27 | 21.1959 | 23.8437 | 21.6953 | 18.6606 | 0 | 0.01551 | 0.27372 | 0.41402 | 7.8971 | 25.4652 | 27.9154 | 26.5666 | 23.6813 | 20.2096 | 19.9801 | 21.1937 | 0.11306 | 0.52569 | 0.67471 | 0.69677 | 6.4156 | 27.7244 | 28.302 | 25.9981 | 17.3616 | 16.8213 | 17.2234 | 15.0589 | 0.00026 | 0.0968 | 0.38661 | 0.49818 | 3.5636 | 23.7132 | 22.7023 | 19.1827 | 8.9924 | 7.6879 | 7.8697 | 8.973 | 0 | 0.04424 | 0.14239 | 0.15585 | 0.45077 | 16.6084 | 16.113 | 14.1187 | 5.2003 | 4.374 | 5.7729 | 4.7754 | 0 | 0 | 0.0155 | 0.05581 | 0.33643 | 7.9282 | 7.6377 | 6.9959 | 5.9218 | 3.4797 | 5.5278 | 5.6281 | 0 | 0.0154 | 0.04797 | 0.07448 | 0.18229 | 6.9042 | 6.6059 | 6.9157 | 3.8366 | 4.328 | 3.8371 | 3.9463 | 0 | 0 | 0.04631 | 0.04765 | 0.11438 | 3.4021 | 4.0891 | 4.0761 | 0.00014 | 7e-05 | 0.00012 | 9e-05 | 0 | 0 | 0 | 0 | 0 | 7e-05 | 0.5243 | 0.00016 | 4e-05 | 5e-05 | 3e-05 | 3e-05 | 0 | 0 | 0 | 0 | 0 | 4e-05 | 9e-05 | 4e-05 | 4e-05 | 4e-05 | 4e-05 | 0 | 0 | 0 | 0 | 0 | 0 | 4e-05 | 8e-05 | 4e-05 | 2e-05 | 2e-05 | 0 | 0 | 0 | 0 | 0 | 0 | 0 | 1e-05 | 3e-05 | 2e-05 | 0 | 0 | 2e-05 | 0 | 0 | 0 | 0 | 0 | 0 | 0 | 4e-05 | 6e-05 | 0 | 0 | 0 | 0 | 0 | 0 | 0 | 0 | 0 | 0 | 1.1137 | 2e-05 | 1.1137 | 0.13886 | 0.1334 | 0 | 0 | 0 | 0 | 0 | 0 | 0.19407 | 1.3119 | 0.73301 | 0.21355 | 0.21413 | 0.21433 | 0 | 0 | 0 | 0 | 0 | 0 | 2e-05 | 1.3319 | 1.4315 | 1.3878 | 2.2612 | 2.9391 | 1.701 | 0 | 0 | 0 | 0 | 0 | 1.1177 | 3.936 | 3.4318 | 1.6498 | 1.6632 | 1.3273 | 0.47401 | 0 | 0 | 0 | 0 | 0 | 0.38132 | 4.02 | 3.2288 | 7.4017 | 7.4322 | 7.0858 | 8.0561 | 0.0059 | 0 | 0 | 0 | 0 | 5.9109 | 8.2325 | 8.5976 | 5.8969 | 7.1751 | 6.4518 | 4.9885 | 0 | 0 | 0 | 0 | 0 | 2.063 | 6.1821 | 6.0853 | 20.9405 | 21.7211 | 22.2636 | 26.0649 | 3.7435 | 0 | 0 | 0 | 0.0046 | 10.212 | 27.42 | 24.3941 | 17.8988 | 19.7258 | 19.2435 | 21.6768 | 0 | 0 | 0 | 0 | 0 | 3.902 | 20.5676 | 18.8673 | 26.9591 | 28.6574 | 28.8201 | 29.847 | 2.1664 | 0.04701 | 0.28407 | 0.40102 | 0.56488 | 30.2143 | 33.4511 | 31.4127 | 25.4565 | 27.8273 | 28.8503 | 28.2972 | 0 | 0 | 0.02591 | 0.05856 | 0.15389 | 27.8713 | 30.1955 | 28.8694 | 29.188 | 30.8599 | 31.4482 | 30.3872 | 0 | 0.18441 | 0.76007 | 0.94025 | 12.4551 | 39.6086 | 39.0845 | 35.1812 | 20.1183 | 22.4808 | 22.356 | 20.0329 | 0 | 5e-05 | 0.48584 | 0.58048 | 8.9505 | 27.4891 | 27.6293 | 26.0975 | 23.2373 | 24.1284 | 23.17 | 24.8617 | 0 | 0.40202 | 0.65059 | 0.71434 | 5.4759 | 34.5882 | 33.4972 | 29.831 | 20.7969 | 19.2727 | 17.6868 | 17.4988 | 0 | 0.10334 | 0.41797 | 0.44667 | 3.4378 | 23.5835 | 23.4706 | 21.3936 | 13.4751 | 12.2631 | 12.1634 | 14.6915 | 0 | 0.11683 | 0.25699 | 0.2517 | 2.1421 | 20.9489 | 22.1251 | 20.1703 | 8.9964 | 9.5529 | 9.0259 | 8.9596 | 0 | 0.0399 | 0.13199 | 0.13262 | 1.5633 | 14.0485 | 15.5352 | 13.5213 | 7.4395 | 5.4922 | 5.556 | 7.8253 | 0 | 1e-05 | 0.07133 | 0.07758 | 0.26594 | 9.696 | 11.8691 | 8.5894 | 2.6479 | 1.1125 | 3.1733 | 1.7675 | 0 | 0 | 5e-05 | 0.00153 | 0.01947 | 2.8599 | 3.4821 | 3.8778 | 0.83077 | 8e-05 | 0.5108 | 0.0001 | 0 | 0 | 0 | 0 | 0 | 0.00012 | 1.5494 | 0.13947 | 1e-05 | 3e-05 | 2e-05 | 3e-05 | 0 | 0 | 0 | 0 | 0 | 2e-05 | 8e-05 | 7e-05 | 1e-05 | 1e-05 | 0 | 0 | 0 | 0 | 0 | 0 | 0 | 0 | 3e-05 | 1e-05 | 0 | 0 | 0 | 0 | 0 | 0 | 0 | 0 | 0 | 0 | 1e-05 | 0 | 1e-05 | 1e-05 | 0 | 0 | 0 | 0 | 0 | 0 | 0 | 0 | 1e-05 | 1e-05 | 0 | 0 | 0 | 0 | 0 | 0 | 0 | 0 | 0 | 0 | 0 | 0 | 6e-05 | 6e-05 | 7e-05 | 0 | 0 | 0 | 0 | 0 | 0 | 0.12873 | 0.18144 | 0.42807 | 0.19541 | 0.19652 | 0.18305 | 0 | 0 | 0 | 0 | 0 | 0 | 0.26822 | 0.49229 | 0.70297 | 5.0234 | 5.0517 | 5.0411 | 5.566 | 0 | 0 | 0 | 0 | 0 | 4.7344 | 7.4509 | 8.1415 | 5.8542 | 5.5921 | 6.0724 | 3.0043 | 0 | 0 | 0 | 0 | 0 | 1.4636 | 5.9967 | 6.2993 | 22.377 | 23.9178 | 23.2835 | 23.2991 | 0 | 0 | 0 | 0 | 0 | 19.2616 | 24.6729 | 22.6243 | 16.5422 | 17.8219 | 18.4841 | 14.3771 | 0 | 0 | 0 | 0 | 0 | 9.9044 | 18.6322 | 17.6154 | 37.1172 | 38.2967 | 37.8648 | 41.6226 | 16.6594 | 0 | 0 | 1e-05 | 0.00751 | 26.7846 | 41.9504 | 40.1302 | 31.2451 | 31.6198 | 31.8262 | 32.9342 | 1.3216 | 0 | 0 | 0 | 0 | 13.7342 | 35.0274 | 33.7166 | 41.8063 | 43.3547 | 43.9384 | 44.6973 | 16.6051 | 0.28528 | 0.73402 | 0.87332 | 1.2998 | 44.2795 | 50.5851 | 49.4104 | 38.2955 | 39.4677 | 40.1431 | 39.2314 | 1.3064 | 3e-05 | 0.25903 | 0.33655 | 0.66503 | 39.7103 | 45.3579 | 43.0478 | 44.7921 | 45.2603 | 44.2071 | 45.1473 | 0 | 0.44876 | 1.3624 | 1.588 | 25.2016 | 51.3003 | 51.32 | 48.4856 | 35.2953 | 37.5161 | 36.313 | 33.1311 | 0 | 0.0562 | 0.7986 | 0.89113 | 13.0242 | 44.4098 | 43.4683 | 40.2997 | 37.0385 | 37.549 | 37.2926 | 38.9083 | 0.96557 | 1.1504 | 1.4567 | 1.3851 | 13.2871 | 43.9694 | 45.0989 | 44.6838 | 31.5845 | 32.2208 | 31.3406 | 31.8969 | 0 | 0.34061 | 0.83335 | 0.9748 | 7.6006 | 39.5501 | 40.0403 | 36.9964 | 26.9301 | 25.349 | 28.6682 | 27.4053 | 0.39881 | 0.22582 | 0.53067 | 0.65782 | 3.8912 | 36.9414 | 36.9177 | 34.3416 | 19.9394 | 20.2183 | 19.1535 | 17.2605 | 0 | 0.04472 | 0.27467 | 0.30699 | 2.4085 | 27.8592 | 27.582 | 27.085 | 19.6798 | 18.9804 | 20.6646 | 19.7071 | 0 | 0.03795 | 0.23046 | 0.31492 | 0.79569 | 28.4896 | 29.544 | 26.2358 | 8.5573 | 12.7562 | 8.3306 | 8.328 | 0 | 0 | 8e-05 | 0.01541 | 0.02565 | 12.9648 | 16.1404 | 14.558 | 7.5792 | 7.5919 | 9.037 | 7.2174 | 0 | 0 | 0 | 0 | 0 | 7.4458 | 10.4999 | 8.0722 | 0.44568 | 1.8665 | 0.45694 | 0.00016 | 0 | 0 | 0 | 0 | 0 | 8e-05 | 1.2388 | 0.62907
TRUE | Punta Colorada 220 | Punta Colorada 220 | Punta Colorada 220 | Maitencillo 220 | 2.4521 | 1.0846 | 1.7885 | 0 | 0 | 0 | 0 | 0 | 0 | 1.0506 | 1.9774 | 2.0023 | 1.0184 | 1.6309 | 1.6267 | 0 | 0 | 0 | 0 | 0 | 0 | 0.41712 | 1.1994 | 1.5682 | 2.4282 | 2.4623 | 2.432 | 0.25199 | 0 | 0 | 0 | 0 | 0 | 1.9292 | 2.566 | 2.2739 | 2.1769 | 2.3822 | 2.577 | 1e-05 | 0 | 0 | 0 | 0 | 0 | 1.3658 | 1.8414 | 2.2625 | 3.2759 | 3.3251 | 3.3304 | 0.55671 | 0 | 0 | 0 | 0 | 0 | 2.4122 | 3.3165 | 3.3101 | 3.2098 | 3.2308 | 2.933 | 0 | 0 | 0 | 0 | 0 | 0 | 0.92954 | 2.4888 | 2.5574 | 3.7878 | 3.8821 | 3.6865 | 3.1908 | 0.13608 | 0 | 0 | 0 | 0 | 3.4081 | 4.2889 | 5.4014 | 4.1097 | 4.2457 | 4.8359 | 1.7806 | 0 | 0 | 0 | 0 | 0 | 1.7458 | 3.3565 | 3.6287 | 14.0632 | 15.4553 | 14.6669 | 14.8686 | 0.35727 | 0 | 0 | 0 | 7e-05 | 13.1958 | 16.2052 | 15.1911 | 12.7781 | 12.5216 | 11.0048 | 9.0974 | 0 | 0 | 0 | 0 | 0 | 7.199 | 11.0039 | 10.4103 | 24.6344 | 26.5312 | 27.8809 | 30.5345 | 4.0784 | 0 | 0 | 0 | 0 | 7.534 | 31.6387 | 30.1765 | 21.0355 | 21.3393 | 21.2405 | 23.5636 | 0.55953 | 0 | 0 | 0 | 0 | 2.1687 | 22.7454 | 22.6572 | 31.6289 | 33.0691 | 32.1486 | 34.0242 | 0.4994 | 0 | 0.0873 | 0.15811 | 1.2115 | 30.847 | 34.7492 | 35.176 | 28.5311 | 28.6046 | 29.5207 | 29.279 | 0 | 0 | 0 | 0 | 0.56858 | 25.1728 | 29.6293 | 28.2338 | 38.7076 | 40.0153 | 40.3743 | 41.5017 | 0.01525 | 0.12658 | 0.73999 | 0.87799 | 18.2256 | 41.3316 | 43.0192 | 44.5661 | 32.735 | 33.4964 | 32.5906 | 32.2672 | 0 | 0 | 0.37968 | 0.5128 | 9.4816 | 33.5257 | 34.9858 | 36.6132 | 25.8346 | 25.9854 | 25.5413 | 25.257 | 0.73679 | 0.53785 | 0.69891 | 0.83056 | 9.9486 | 31.433 | 30.1685 | 31.8914 | 19.0677 | 19.9967 | 19.6887 | 18.031 | 0.02728 | 0.21801 | 0.432 | 0.49312 | 6.1282 | 24.8827 | 24.0438 | 23.9111 | 18.9824 | 17.9274 | 16.5024 | 17.8169 | 0.0054 | 0.02735 | 0.20838 | 0.2846 | 1.6514 | 22.5611 | 23.4888 | 22.5275 | 11.7923 | 10.9362 | 9.4318 | 9.3984 | 0 | 0 | 0.07491 | 0.1075 | 0.76615 | 13.6025 | 13.8582 | 13.06 | 8.9756 | 7.5745 | 8.982 | 8.7341 | 0.01533 | 0.03441 | 0.07444 | 0.09785 | 0.45063 | 12.2574 | 13.6721 | 12.3562 | 3.2005 | 4.0561 | 3.9233 | 4.0491 | 0 | 0 | 0.02648 | 0.03539 | 0.07456 | 4.4371 | 4.6715 | 4.5927 | 3.2088 | 2.5343 | 3.3967 | 3.1621 | 0.01625 | 0 | 0 | 0 | 0 | 1.8975 | 3.1039 | 2.5053 | 1.4831 | 2.1159 | 1.5157 | 1.4775 | 0 | 0 | 0 | 0 | 0 | 1.7209 | 1.8851 | 2.0832 | 1.992 | 1.3912 | 1.8309 | 1.2203 | 0 | 0 | 0 | 0 | 0 | 1.4644 | 2.2957 | 2.0447 | 1.9571 | 1.8271 | 1.5376 | 0.51889 | 0 | 0 | 0 | 0 | 0 | 1.4152 | 2.0412 | 2.0262 | 1.8445 | 1.8827 | 1.8872 | 0.01565 | 0 | 0 | 0 | 0 | 0 | 1.7626 | 1.8642 | 1.8891 | 1.8761 | 1.8789 | 1.887 | 0 | 0 | 0 | 0 | 0 | 0 | 1.2039 | 1.8378 | 1.746 | 1.9659 | 1.9965 | 2.5836 | 0 | 0 | 0 | 0 | 0 | 0 | 1.8922 | 2.5453 | 2.5426 | 2.323 | 1.9516 | 2.343 | 0 | 0 | 0 | 0 | 0 | 0 | 1.2908 | 1.9569 | 2.2981 | 4.6205 | 4.0119 | 3.9825 | 3.4726 | 0 | 0 | 0 | 0 | 0 | 3.1894 | 5.2718 | 5.0021 | 3.8848 | 3.8556 | 3.846 | 2.4889 | 0 | 0 | 0 | 0 | 0 | 1.6913 | 4.4863 | 4.3664 | 8.17 | 8.0893 | 7.8054 | 8.4542 | 0 | 0 | 0 | 0 | 0 | 6.9353 | 9.1525 | 8.7 | 7.4594 | 7.4922 | 7.5503 | 5.7411 | 0 | 0 | 0 | 0 | 0 | 4.4041 | 7.3122 | 8.0442 | 20 | 21.7707 | 22.3437 | 28.0078 | 3.9366 | 5e-05 | 1e-05 | 0.0011 | 0.04771 | 5.7778 | 29.0214 | 25.69 | 16.7216 | 18.3631 | 17.6052 | 20.578 | 0.72942 | 0 | 0 | 0 | 0 | 1.6586 | 21.3488 | 17.8595 | 25.6376 | 27.6033 | 26.9876 | 27.573 | 3.6238 | 0.05187 | 0.257 | 0.30527 | 0.6737 | 27.1723 | 30.5578 | 31.0032 | 22.5599 | 24.909 | 24.4044 | 24.2171 | 3e-05 | 0 | 0.03944 | 0.07557 | 0.31523 | 23.8076 | 27.9134 | 26.3435 | 30.039 | 30.7192 | 30.1021 | 30.6404 | 0.0212 | 0.14559 | 0.6271 | 0.81623 | 11.9215 | 38.1614 | 38.4149 | 35.5451 | 21.3339 | 24.0087 | 21.8427 | 18.8192 | 0 | 0.01548 | 0.27291 | 0.41316 | 7.9965 | 25.6809 | 28.1624 | 26.7899 | 23.7774 | 20.2365 | 19.991 | 21.287 | 0.43389 | 0.52764 | 0.67374 | 0.69861 | 6.4714 | 27.8861 | 28.4754 | 26.1495 | 17.4428 | 16.8456 | 17.2651 | 15.1017 | 0.00098 | 0.09677 | 0.38514 | 0.49668 | 3.5822 | 23.8581 | 22.8385 | 19.3052 | 9.0259 | 7.6979 | 7.9058 | 9.0029 | 0 | 0.0444 | 0.14172 | 0.1553 | 0.44383 | 16.7038 | 16.2209 | 14.2028 | 5.2365 | 4.3988 | 5.7939 | 4.8 | 0 | 0 | 0.01539 | 0.05548 | 0.33339 | 8.0009 | 7.6859 | 7.0511 | 5.9634 | 3.4904 | 5.5461 | 5.6667 | 0 | 0.01538 | 0.04771 | 0.07412 | 0.28601 | 6.9653 | 6.6674 | 6.9903 | 3.8815 | 4.366 | 3.8753 | 3.9719 | 0 | 0 | 0.04617 | 0.04746 | 0.21103 | 3.4351 | 4.1243 | 4.1174 | 0.00014 | 8e-05 | 0.00012 | 9e-05 | 0 | 0 | 0 | 0 | 0 | 7e-05 | 0.52125 | 0.00016 | 4e-05 | 5e-05 | 3e-05 | 3e-05 | 0 | 0 | 0 | 0 | 0 | 4e-05 | 9e-05 | 4e-05 | 4e-05 | 4e-05 | 4e-05 | 0 | 0 | 0 | 0 | 0 | 0 | 4e-05 | 8e-05 | 4e-05 | 2e-05 | 2e-05 | 0 | 0 | 0 | 0 | 0 | 0 | 0 | 1e-05 | 3e-05 | 2e-05 | 0 | 0 | 2e-05 | 0 | 0 | 0 | 0 | 0 | 0 | 0 | 4e-05 | 6e-05 | 0 | 0 | 0 | 0 | 0 | 0 | 0 | 0 | 0 | 0 | 1.1109 | 2e-05 | 1.1249 | 0.13972 | 0.13427 | 0 | 0 | 0 | 0 | 0 | 0 | 0.1956 | 1.3121 | 0.73379 | 0.21436 | 0.21502 | 0.2153 | 0 | 0 | 0 | 0 | 0 | 0 | 2e-05 | 1.3285 | 1.4299 | 1.398 | 2.2762 | 2.9492 | 1.7101 | 0 | 0 | 0 | 0 | 0 | 1.1269 | 3.9602 | 3.4533 | 1.658 | 1.672 | 1.3313 | 0.47663 | 0 | 0 | 0 | 0 | 0 | 0.38521 | 4.0334 | 3.249 | 7.4176 | 7.4507 | 7.1068 | 8.0886 | 0.02201 | 0 | 0 | 0 | 0 | 5.9618 | 8.2655 | 8.6349 | 5.9238 | 7.2198 | 6.4905 | 5.0213 | 0 | 0 | 0 | 0 | 0 | 2.0815 | 6.192 | 6.1121 | 21.0343 | 21.812 | 22.3577 | 26.2324 | 4.6302 | 0 | 0 | 0 | 0.01556 | 10.5061 | 27.596 | 24.5489 | 17.9784 | 19.836 | 19.3403 | 21.7974 | 1e-05 | 0 | 0 | 0 | 0 | 4.2241 | 20.7333 | 18.997 | 27.0829 | 28.8255 | 28.9925 | 30.039 | 2.1855 | 0.04698 | 0.28383 | 0.40146 | 0.93529 | 30.3957 | 33.7018 | 31.6329 | 25.6329 | 28.0238 | 29.0738 | 28.5241 | 0 | 0 | 0.02585 | 0.05859 | 0.28167 | 28.1179 | 30.4718 | 29.1162 | 29.3243 | 31.0653 | 31.6613 | 30.5348 | 0 | 0.18379 | 0.75752 | 0.93521 | 12.4744 | 39.843 | 39.2947 | 35.3865 | 20.2343 | 22.6117 | 22.5024 | 20.1696 | 0 | 5e-05 | 0.48349 | 0.578 | 8.9712 | 27.6534 | 27.7857 | 26.253 | 23.348 | 24.2225 | 23.2592 | 24.941 | 0 | 0.4017 | 0.64955 | 0.71292 | 5.501 | 34.7147 | 33.6153 | 29.9452 | 20.829 | 19.347 | 17.7303 | 17.5716 | 0 | 0.10309 | 0.41689 | 0.44554 | 3.4514 | 23.67 | 23.5453 | 21.5287 | 13.5084 | 12.287 | 12.2009 | 14.7289 | 0 | 0.1166 | 0.25607 | 0.2509 | 2.1506 | 21.0267 | 22.2135 | 20.2511 | 9.0454 | 9.5912 | 9.0535 | 9.0044 | 0 | 0.03978 | 0.13135 | 0.13217 | 1.5742 | 14.116 | 15.6127 | 13.5971 | 7.4563 | 5.5128 | 5.5784 | 7.842 | 0 | 1e-05 | 0.07107 | 0.07709 | 0.26746 | 9.7287 | 11.9019 | 8.6124 | 2.6604 | 1.1161 | 3.1754 | 1.7742 | 0 | 0 | 5e-05 | 0.00152 | 0.01942 | 2.8782 | 3.4984 | 3.904 | 0.82953 | 9e-05 | 0.50889 | 0.0001 | 0 | 0 | 0 | 0 | 0 | 0.00012 | 1.5484 | 0.13937 | 1e-05 | 3e-05 | 3e-05 | 3e-05 | 0 | 0 | 0 | 0 | 0 | 2e-05 | 8e-05 | 7e-05 | 1e-05 | 1e-05 | 0 | 0 | 0 | 0 | 0 | 0 | 0 | 0 | 3e-05 | 1e-05 | 0 | 0 | 0 | 0 | 0 | 0 | 0 | 0 | 0 | 0 | 1e-05 | 0 | 1e-05 | 1e-05 | 0 | 0 | 0 | 0 | 0 | 0 | 0 | 0 | 1e-05 | 1e-05 | 0 | 0 | 0 | 0 | 0 | 0 | 0 | 0 | 0 | 0 | 0 | 0 | 6e-05 | 6e-05 | 7e-05 | 0 | 0 | 0 | 0 | 0 | 0 | 0.12855 | 0.18057 | 0.42599 | 0.19498 | 0.19608 | 0.18306 | 0 | 0 | 0 | 0 | 0 | 0 | 0.26724 | 0.4941 | 0.70275 | 5.0198 | 5.049 | 5.0411 | 5.5615 | 0 | 0 | 0 | 0 | 0 | 4.7268 | 7.4606 | 8.1427 | 5.8603 | 5.5947 | 6.0671 | 2.9999 | 0 | 0 | 0 | 0 | 0 | 1.4635 | 6.0007 | 6.2952 | 22.4443 | 23.9836 | 23.3427 | 23.3732 | 0 | 0 | 0 | 0 | 0 | 19.2544 | 24.7296 | 22.6569 | 16.5649 | 17.8453 | 18.5211 | 14.3843 | 0 | 0 | 0 | 0 | 0 | 9.908 | 18.6805 | 17.6614 | 37.2674 | 38.4316 | 38.0242 | 41.8607 | 16.7193 | 0 | 0 | 1e-05 | 0.00749 | 26.8167 | 42.186 | 40.3017 | 31.3541 | 31.7246 | 31.9514 | 33.0841 | 1.323 | 0 | 0 | 0 | 0 | 13.7479 | 35.2218 | 33.863 | 42.0253 | 43.5918 | 44.2059 | 44.9805 | 16.6512 | 0.28421 | 0.7315 | 0.87091 | 1.3027 | 44.5644 | 50.9496 | 49.7493 | 38.5238 | 39.7068 | 40.3922 | 39.5022 | 1.3113 | 3e-05 | 0.25843 | 0.33549 | 0.66668 | 39.9351 | 45.6756 | 43.3488 | 45.0467 | 45.5325 | 44.4706 | 45.4305 | 0 | 0.44714 | 1.3566 | 1.5807 | 25.2194 | 51.6251 | 51.6139 | 48.7818 | 35.4757 | 37.7129 | 36.5465 | 33.3158 | 0 | 0.05602 | 0.79577 | 0.8871 | 13.0286 | 44.6579 | 43.723 | 40.5738 | 37.1724 | 37.71 | 37.4514 | 39.0575 | 0.96675 | 1.1486 | 1.4559 | 1.3861 | 13.3294 | 44.2189 | 45.3506 | 44.9058 | 31.6775 | 32.3537 | 31.4499 | 32.0438 | 0 | 0.33967 | 0.83115 | 0.97248 | 7.6201 | 39.7583 | 40.2456 | 37.1754 | 27.0478 | 25.4395 | 28.7392 | 27.4897 | 0.39916 | 0.22504 | 0.52863 | 0.65505 | 3.8993 | 37.0773 | 37.0519 | 34.4629 | 19.9972 | 20.2923 | 19.2169 | 17.3324 | 0 | 0.04472 | 0.27346 | 0.30604 | 2.4143 | 27.9539 | 27.6851 | 27.2013 | 19.7373 | 19.0476 | 20.7596 | 19.7864 | 0 | 0.03765 | 0.22933 | 0.31346 | 0.79525 | 28.5911 | 29.6656 | 26.3206 | 8.577 | 12.7975 | 8.3438 | 8.3588 | 0 | 0 | 8e-05 | 0.01529 | 0.02559 | 13.0452 | 16.1941 | 14.6373 | 7.6084 | 7.6025 | 9.0552 | 7.2125 | 0 | 0 | 0 | 0 | 0 | 7.4556 | 10.5259 | 8.1022 | 0.44702 | 1.8726 | 0.45979 | 0.00016 | 0 | 0 | 0 | 0 | 0 | 8e-05 | 1.2392 | 0.62899
TRUE | Pan de Azucar 220 | Pan de Azucar 220 | Pan de Azucar 220 | Cardones 220 | 2.4756 | 1.0888 | 1.7938 | 0 | 0 | 0 | 0 | 0 | 0 | 1.0667 | 2.0219 | 2.0329 | 1.0271 | 1.6463 | 1.6418 | 0 | 0 | 0 | 0 | 0 | 0 | 0.42078 | 1.2245 | 1.5962 | 2.4421 | 2.4747 | 2.4419 | 0.47942 | 0 | 0 | 0 | 0 | 0 | 1.9689 | 2.605 | 2.3074 | 2.1904 | 2.3943 | 2.5904 | 1e-05 | 0 | 0 | 0 | 0 | 0 | 1.3774 | 1.8694 | 2.2884 | 3.3005 | 3.3401 | 3.3423 | 0.56917 | 0 | 0 | 0 | 0 | 0 | 2.4613 | 3.3645 | 3.352 | 3.2288 | 3.2501 | 2.9432 | 0 | 0 | 0 | 0 | 0 | 0 | 0.94736 | 2.5138 | 2.5823 | 3.8173 | 3.9015 | 3.7089 | 3.2273 | 0.26676 | 0 | 0 | 0 | 0 | 3.4614 | 4.3549 | 5.4719 | 4.1406 | 4.269 | 4.8618 | 1.8085 | 0 | 0 | 0 | 0 | 0 | 1.7764 | 3.4133 | 3.6836 | 14.1395 | 15.5091 | 14.7233 | 14.9785 | 0.68379 | 0 | 0 | 0 | 0.00017 | 13.4586 | 16.478 | 15.431 | 12.8746 | 12.5952 | 11.0619 | 9.1612 | 0 | 0 | 0 | 0 | 0 | 7.3383 | 11.1862 | 10.5836 | 24.8886 | 26.7354 | 28.0628 | 30.8128 | 5.7425 | 0 | 0 | 0 | 1e-05 | 8.182 | 32.2818 | 30.7054 | 21.2817 | 21.5488 | 21.4015 | 23.7862 | 1.0765 | 0 | 0 | 0 | 0 | 2.566 | 23.2387 | 23.0995 | 31.914 | 33.3312 | 32.3847 | 34.2982 | 0.51118 | 0 | 0.08798 | 0.16131 | 2.4191 | 31.4847 | 35.4438 | 35.7527 | 28.8115 | 28.8724 | 29.7533 | 29.5255 | 0 | 0 | 0 | 0 | 1.1619 | 25.7139 | 30.2369 | 28.7167 | 38.9951 | 40.1536 | 40.5278 | 41.8126 | 0.04452 | 0.12862 | 0.7475 | 0.89332 | 18.6318 | 42.0686 | 43.7786 | 45.2546 | 33.014 | 33.688 | 32.733 | 32.4873 | 0 | 0 | 0.38241 | 0.52013 | 9.7285 | 34.1654 | 35.634 | 37.2192 | 25.9523 | 26.0486 | 25.6294 | 25.418 | 1.6673 | 0.5927 | 0.71788 | 0.89039 | 10.1182 | 31.9378 | 30.6321 | 32.3383 | 19.184 | 20.0862 | 19.761 | 18.1193 | 0.07862 | 0.22179 | 0.43777 | 0.50694 | 6.2153 | 25.2783 | 24.4451 | 24.2714 | 19.1384 | 17.9751 | 16.5474 | 17.9428 | 0.01591 | 0.02797 | 0.21047 | 0.28848 | 1.6638 | 22.9301 | 23.8564 | 22.8616 | 11.8994 | 10.9988 | 9.4949 | 9.4666 | 0 | 0 | 0.07583 | 0.10893 | 0.77857 | 13.8153 | 14.0809 | 13.2643 | 9.0737 | 7.6031 | 9.0239 | 8.8079 | 0.04519 | 0.03546 | 0.07569 | 0.10005 | 0.57467 | 12.462 | 13.9309 | 12.5588 | 3.245 | 4.0997 | 3.9626 | 4.0933 | 0 | 0 | 0.02663 | 0.03603 | 0.0765 | 4.5188 | 4.7612 | 4.6803 | 3.2581 | 2.5771 | 3.4438 | 3.2031 | 0.0473 | 0 | 0 | 0 | 0 | 1.9366 | 3.1678 | 2.5541 | 1.5092 | 2.156 | 1.54 | 1.4989 | 0 | 0 | 0 | 0 | 0 | 1.7573 | 1.9302 | 2.1181 | 2.0205 | 1.4189 | 1.859 | 1.291 | 0 | 0 | 0 | 0 | 0 | 1.4986 | 2.3473 | 2.0809 | 1.9843 | 1.8546 | 1.5647 | 1.1498 | 0 | 0 | 0 | 0 | 0 | 1.4405 | 2.078 | 2.0543 | 1.8977 | 1.9172 | 1.922 | 0.04558 | 0 | 0 | 0 | 0 | 0 | 1.822 | 1.9089 | 1.9331 | 1.9162 | 1.915 | 1.9228 | 0 | 0 | 0 | 0 | 0 | 0 | 1.2287 | 1.8791 | 1.7883 | 2.0006 | 2.0245 | 2.6075 | 0 | 0 | 0 | 0 | 0 | 0 | 1.936 | 2.5989 | 2.5988 | 2.3615 | 1.9831 | 2.3644 | 0 | 0 | 0 | 0 | 0 | 0 | 1.3215 | 2.0007 | 2.3435 | 4.6656 | 4.051 | 4.0203 | 3.526 | 0 | 0 | 0 | 0 | 0 | 3.2182 | 5.3725 | 5.1016 | 3.9415 | 3.8999 | 3.888 | 2.5238 | 0 | 0 | 0 | 0 | 0 | 1.7309 | 4.5777 | 4.454 | 8.2313 | 8.1444 | 7.8665 | 8.5328 | 1e-05 | 0 | 0 | 0 | 0 | 7.0908 | 9.3194 | 8.8458 | 7.5337 | 7.5636 | 7.617 | 5.8078 | 0 | 0 | 0 | 0 | 0 | 4.5024 | 7.4423 | 8.1727 | 20.1987 | 21.9417 | 22.5021 | 28.2796 | 4.8658 | 0.00014 | 3e-05 | 0.00317 | 0.14021 | 6.3763 | 29.6087 | 26.1462 | 16.9139 | 18.5543 | 17.7644 | 20.8316 | 1.6674 | 0 | 0 | 0 | 0 | 1.9371 | 21.8043 | 18.1756 | 25.906 | 27.8228 | 27.1992 | 27.8865 | 3.7055 | 0.0531 | 0.26256 | 0.31734 | 1.3842 | 27.7477 | 31.1567 | 31.5646 | 22.8347 | 25.1877 | 24.6855 | 24.5139 | 3e-05 | 0 | 0.04011 | 0.07768 | 0.78499 | 24.2885 | 28.4667 | 26.8502 | 30.2838 | 30.8767 | 30.2158 | 30.9191 | 0.06193 | 0.14843 | 0.63622 | 0.83317 | 12.1715 | 38.8099 | 39.0528 | 36.0724 | 21.57 | 24.2264 | 22.0088 | 19.0188 | 0 | 0.01581 | 0.27791 | 0.42158 | 8.2391 | 26.1321 | 28.639 | 27.2189 | 23.8828 | 20.2853 | 20.0263 | 21.4366 | 0.99385 | 0.54168 | 0.6876 | 0.71652 | 6.5906 | 28.3195 | 28.8876 | 26.4804 | 17.5329 | 16.8771 | 17.3073 | 15.166 | 0.00285 | 0.09875 | 0.39072 | 0.50527 | 3.6212 | 24.2062 | 23.1452 | 19.5252 | 9.1105 | 7.7363 | 7.9391 | 9.0879 | 0 | 0.04545 | 0.14457 | 0.15932 | 0.42746 | 16.945 | 16.474 | 14.4213 | 5.2887 | 4.4514 | 5.83 | 4.8319 | 0 | 0 | 0.01569 | 0.05656 | 0.3271 | 8.1382 | 7.8208 | 7.1713 | 6.0324 | 3.5225 | 5.6 | 5.7396 | 0 | 0.01571 | 0.04859 | 0.07595 | 0.48412 | 7.094 | 6.8283 | 7.1444 | 3.9371 | 4.4227 | 3.9256 | 4.0264 | 0 | 0 | 0.04714 | 0.04858 | 0.37839 | 3.5113 | 4.2193 | 4.2018 | 0.00014 | 8e-05 | 0.00012 | 9e-05 | 0 | 0 | 0 | 0 | 0 | 7e-05 | 0.53462 | 0.00016 | 4e-05 | 5e-05 | 3e-05 | 3e-05 | 0 | 0 | 0 | 0 | 0 | 4e-05 | 9e-05 | 4e-05 | 4e-05 | 4e-05 | 4e-05 | 0 | 0 | 0 | 0 | 0 | 0 | 4e-05 | 8e-05 | 4e-05 | 2e-05 | 2e-05 | 0 | 0 | 0 | 0 | 0 | 0 | 0 | 1e-05 | 3e-05 | 2e-05 | 0 | 0 | 2e-05 | 0 | 0 | 0 | 0 | 0 | 0 | 0 | 4e-05 | 6e-05 | 0 | 0 | 0 | 0 | 0 | 0 | 0 | 0 | 0 | 0 | 1.1422 | 2e-05 | 1.1406 | 0.1403 | 0.13485 | 0 | 0 | 0 | 0 | 0 | 0 | 0.20263 | 1.3471 | 0.75439 | 0.2154 | 0.21628 | 0.21673 | 0 | 0 | 0 | 0 | 0 | 0 | 2e-05 | 1.3604 | 1.4651 | 1.4133 | 2.2917 | 2.9729 | 1.7404 | 0 | 0 | 0 | 0 | 0 | 1.1567 | 4.044 | 3.5235 | 1.6784 | 1.6847 | 1.3416 | 0.4856 | 0 | 0 | 0 | 0 | 0 | 0.39404 | 4.1223 | 3.2988 | 7.5089 | 7.5432 | 7.1965 | 8.1844 | 0.06417 | 0 | 0 | 0 | 0 | 6.1041 | 8.434 | 8.7887 | 6.0187 | 7.3113 | 6.5697 | 5.0921 | 0 | 0 | 0 | 0 | 0 | 2.1431 | 6.316 | 6.2214 | 21.27 | 22.0027 | 22.5887 | 26.5968 | 6.1941 | 0 | 0 | 0 | 0.04484 | 11.3383 | 28.3378 | 25.0868 | 18.2309 | 20.0898 | 19.5837 | 22.1291 | 2e-05 | 0 | 0 | 0 | 0 | 4.9226 | 21.2078 | 19.3901 | 27.4502 | 29.1524 | 29.2781 | 30.4506 | 2.2294 | 0.04792 | 0.28994 | 0.4132 | 1.8063 | 31.1242 | 34.4061 | 32.2322 | 26.0147 | 28.3995 | 29.4624 | 28.9135 | 0 | 0 | 0.02636 | 0.06002 | 0.62564 | 28.779 | 31.1175 | 29.6682 | 29.6317 | 31.2539 | 31.8492 | 30.8489 | 0 | 0.18756 | 0.76968 | 0.95365 | 12.7615 | 40.6113 | 40.0176 | 36.0045 | 20.46 | 22.8207 | 22.705 | 20.3628 | 0 | 5e-05 | 0.49031 | 0.58863 | 9.1821 | 28.1697 | 28.3342 | 26.7109 | 23.567 | 24.3802 | 23.4055 | 25.2092 | 0 | 0.40969 | 0.66049 | 0.72643 | 5.6263 | 35.2962 | 34.1479 | 30.4236 | 21.0499 | 19.5236 | 17.8529 | 17.7143 | 0 | 0.10508 | 0.42325 | 0.45283 | 3.526 | 24.0809 | 23.9672 | 21.818 | 13.6769 | 12.4237 | 12.3527 | 14.945 | 0 | 0.11894 | 0.26054 | 0.2563 | 2.2075 | 21.4439 | 22.6629 | 20.6255 | 9.1896 | 9.7393 | 9.1462 | 9.1227 | 0 | 0.04065 | 0.13343 | 0.13519 | 1.6155 | 14.3973 | 15.9102 | 13.8436 | 7.5467 | 5.5696 | 5.6381 | 7.9632 | 0 | 1e-05 | 0.07261 | 0.07861 | 0.27392 | 9.9241 | 12.124 | 8.7682 | 2.6905 | 1.1331 | 3.22 | 1.7872 | 0 | 0 | 5e-05 | 0.00155 | 0.01983 | 2.9422 | 3.5536 | 3.973 | 0.84978 | 9e-05 | 0.52003 | 0.0001 | 0 | 0 | 0 | 0 | 0 | 0.00012 | 1.5673 | 0.14058 | 1e-05 | 3e-05 | 3e-05 | 3e-05 | 0 | 0 | 0 | 0 | 0 | 2e-05 | 8e-05 | 7e-05 | 1e-05 | 1e-05 | 0 | 0 | 0 | 0 | 0 | 0 | 0 | 0 | 3e-05 | 1e-05 | 0 | 0 | 0 | 0 | 0 | 0 | 0 | 0 | 0 | 0 | 1e-05 | 0 | 1e-05 | 1e-05 | 0 | 0 | 0 | 0 | 0 | 0 | 0 | 0 | 1e-05 | 1e-05 | 0 | 0 | 0 | 0 | 0 | 0 | 0 | 0 | 0 | 0 | 0 | 0 | 6e-05 | 6e-05 | 7e-05 | 0 | 0 | 0 | 0 | 0 | 0 | 0.13142 | 0.18405 | 0.43416 | 0.19708 | 0.19818 | 0.18487 | 0 | 0 | 0 | 0 | 0 | 0 | 0.27218 | 0.49874 | 0.71481 | 5.0791 | 5.0976 | 5.0798 | 5.6294 | 0 | 0 | 0 | 0 | 0 | 4.8493 | 7.5999 | 8.2764 | 5.9137 | 5.6402 | 6.1253 | 3.0278 | 0 | 0 | 0 | 0 | 0 | 1.5015 | 6.085 | 6.3773 | 22.6941 | 24.194 | 23.5405 | 23.661 | 0 | 0 | 0 | 0 | 0 | 19.6937 | 25.1558 | 23.0188 | 16.7405 | 18.0205 | 18.7043 | 14.5318 | 0 | 0 | 0 | 0 | 0 | 10.1248 | 18.9796 | 17.9079 | 37.7139 | 38.8664 | 38.4447 | 42.4112 | 17.1116 | 0 | 0 | 1e-05 | 0.00773 | 27.5581 | 43.0725 | 41.0532 | 31.7784 | 32.1371 | 32.3415 | 33.5247 | 1.3511 | 0 | 0 | 0 | 0 | 14.1195 | 35.9245 | 34.4683 | 42.6292 | 44.1186 | 44.7002 | 45.6032 | 16.9971 | 0.28991 | 0.74707 | 0.89042 | 1.3594 | 45.5151 | 52.0298 | 50.7514 | 39.0693 | 40.2628 | 40.8843 | 40.0566 | 1.3396 | 3e-05 | 0.26396 | 0.34313 | 0.69458 | 40.8046 | 46.6015 | 44.2024 | 45.5592 | 45.8267 | 44.789 | 45.8949 | 0 | 0.45584 | 1.3767 | 1.6117 | 25.8121 | 52.6094 | 52.585 | 49.6326 | 35.9601 | 38.0045 | 36.8019 | 33.5871 | 0 | 0.05715 | 0.80538 | 0.90208 | 13.3313 | 45.4911 | 44.5548 | 41.2695 | 37.6252 | 37.9886 | 37.7281 | 39.4824 | 0.99114 | 1.1741 | 1.4846 | 1.414 | 13.6117 | 45.0336 | 46.1398 | 45.6444 | 32.0717 | 32.6574 | 31.6839 | 32.332 | 0 | 0.34645 | 0.84542 | 0.99085 | 7.7859 | 40.4632 | 40.9101 | 37.7581 | 27.4077 | 25.661 | 29.0227 | 27.7897 | 0.40753 | 0.22905 | 0.53778 | 0.66737 | 3.9943 | 37.8301 | 37.8216 | 35.1127 | 20.2765 | 20.4662 | 19.3732 | 17.4762 | 0 | 0.04561 | 0.27722 | 0.31035 | 2.4664 | 28.5354 | 28.2668 | 27.7436 | 19.9722 | 19.2364 | 20.9619 | 19.9968 | 0 | 0.0383 | 0.23328 | 0.32 | 0.81779 | 29.1621 | 30.2801 | 26.8452 | 8.6454 | 12.9424 | 8.4421 | 8.4314 | 0 | 0 | 8e-05 | 0.01557 | 0.02611 | 13.2622 | 16.4384 | 14.8664 | 7.674 | 7.6556 | 9.1228 | 7.2983 | 0 | 0 | 0 | 0 | 0 | 7.5313 | 10.6886 | 8.1832 | 0.44981 | 1.8813 | 0.46177 | 0.00017 | 0 | 0 | 0 | 0 | 0 | 8e-05 | 1.2543 | 0.63635
TRUE | Don Goyo 220 | Don Goyo 220 | Don Goyo 220 | Cardones 220 | 2.4519 | 1.0831 | 1.7792 | 0 | 0 | 0 | 0 | 0 | 0 | 1.0435 | 2.0066 | 2.0183 | 1.0197 | 1.6291 | 1.6277 | 0 | 0 | 0 | 0 | 0 | 0 | 0.41149 | 1.2112 | 1.5833 | 2.4528 | 2.4842 | 2.454 | 0.49504 | 0 | 0 | 0 | 0 | 0 | 1.9763 | 2.5929 | 2.2965 | 2.2027 | 2.4116 | 2.6106 | 1e-05 | 0 | 0 | 0 | 0 | 0 | 1.3864 | 1.8657 | 2.2751 | 3.32 | 3.3727 | 3.3784 | 0.57843 | 0 | 0 | 0 | 0 | 0 | 2.4659 | 3.3468 | 3.3691 | 3.25 | 3.2787 | 2.9798 | 0 | 0 | 0 | 0 | 0 | 0 | 0.95942 | 2.5173 | 2.5855 | 3.8453 | 3.9477 | 3.7559 | 3.2721 | 0.30968 | 0 | 0 | 0 | 0 | 3.4615 | 4.3666 | 5.5158 | 4.1756 | 4.3206 | 4.9206 | 1.8351 | 0 | 0 | 0 | 0 | 0 | 1.7714 | 3.4116 | 3.6937 | 14.2748 | 15.6702 | 14.8954 | 15.1903 | 0.72477 | 0 | 0 | 0 | 0.00033 | 13.5364 | 16.5704 | 15.5407 | 13.0009 | 12.7461 | 11.191 | 9.2836 | 0 | 0 | 0 | 0 | 0 | 7.3695 | 11.214 | 10.6654 | 25.0265 | 26.9578 | 28.3367 | 31.1323 | 6.0263 | 0 | 0 | 0 | 1e-05 | 9.0707 | 32.3931 | 30.8372 | 21.4285 | 21.7879 | 21.6685 | 24.0854 | 1.1626 | 0 | 0 | 0 | 0 | 3.1688 | 23.3302 | 23.2102 | 32.1781 | 33.6946 | 32.7424 | 34.7063 | 0.51486 | 0 | 0.08852 | 0.16274 | 3.2427 | 31.6567 | 35.628 | 35.9227 | 29.0855 | 29.2381 | 30.1309 | 29.8778 | 0 | 0 | 0 | 0 | 1.5652 | 25.8772 | 30.3731 | 28.8851 | 39.4542 | 40.6961 | 41.0903 | 42.3477 | 0.08778 | 0.12988 | 0.75215 | 0.90024 | 18.8827 | 42.3589 | 44.1145 | 45.6491 | 33.4128 | 34.1544 | 33.1981 | 32.9205 | 0 | 0 | 0.38515 | 0.52364 | 9.9232 | 34.4966 | 35.9562 | 37.612 | 26.2161 | 26.3094 | 25.8984 | 25.7101 | 1.7789 | 0.66351 | 0.73181 | 0.9662 | 10.1854 | 32.0996 | 30.8089 | 32.58 | 19.36 | 20.2944 | 19.9712 | 18.3336 | 0.15587 | 0.22351 | 0.44143 | 0.51818 | 6.2297 | 25.4221 | 24.6014 | 24.4501 | 19.3194 | 18.1267 | 16.7079 | 18.1223 | 0.0319 | 0.02818 | 0.21235 | 0.29025 | 1.6458 | 23.062 | 23.9906 | 23.0065 | 12.0154 | 11.1142 | 9.5988 | 9.5757 | 0 | 0 | 0.07581 | 0.10945 | 0.7822 | 13.9108 | 14.1862 | 13.3721 | 9.1574 | 7.6846 | 9.1212 | 8.9112 | 0.0911 | 0.03562 | 0.07627 | 0.1006 | 0.57881 | 12.5022 | 13.9868 | 12.6288 | 3.2729 | 4.1383 | 4.0011 | 4.1359 | 0 | 0 | 0.02686 | 0.03637 | 0.07775 | 4.5355 | 4.7781 | 4.6997 | 3.2614 | 2.5795 | 3.4657 | 3.2349 | 0.09312 | 0 | 0 | 0 | 0 | 1.9301 | 3.1763 | 2.5722 | 1.5123 | 2.151 | 1.5579 | 1.518 | 0 | 0 | 0 | 0 | 0 | 1.7487 | 1.9218 | 2.1317 | 2.0413 | 1.4387 | 1.8841 | 1.3142 | 0 | 0 | 0 | 0 | 0 | 1.5178 | 2.3653 | 2.1042 | 2.0099 | 1.8794 | 1.5861 | 1.1886 | 0 | 0 | 0 | 0 | 0 | 1.4578 | 2.0924 | 2.0793 | 1.9141 | 1.9339 | 1.9389 | 0.09034 | 0 | 0 | 0 | 0 | 0 | 1.8472 | 1.924 | 1.9518 | 1.9349 | 1.9333 | 1.9466 | 0 | 0 | 0 | 0 | 0 | 0 | 1.2463 | 1.8962 | 1.808 | 2.0218 | 2.0504 | 2.6429 | 0 | 0 | 0 | 0 | 0 | 0 | 1.955 | 2.6213 | 2.6289 | 2.3831 | 2.0082 | 2.3967 | 0 | 0 | 0 | 0 | 0 | 0 | 1.3382 | 2.0261 | 2.3678 | 4.7098 | 4.097 | 4.067 | 3.5807 | 0 | 0 | 0 | 0 | 0 | 3.1732 | 5.4174 | 5.1453 | 3.9851 | 3.952 | 3.9395 | 2.5688 | 0 | 0 | 0 | 0 | 0 | 1.7585 | 4.6163 | 4.5011 | 8.3294 | 8.2506 | 7.9681 | 8.6515 | 1e-05 | 0 | 0 | 0 | 0 | 7.1499 | 9.3983 | 8.9128 | 7.6198 | 7.6558 | 7.7153 | 5.8911 | 0 | 0 | 0 | 0 | 0 | 4.5544 | 7.4996 | 8.2521 | 20.2927 | 22.0987 | 22.7234 | 28.5781 | 5.0256 | 0.00027 | 6e-05 | 0.00625 | 0.28179 | 6.7156 | 29.786 | 26.2696 | 17.018 | 18.7457 | 17.961 | 21.0688 | 1.8575 | 0 | 0 | 0 | 0 | 2.1736 | 21.8834 | 18.2981 | 26.2143 | 28.1997 | 27.5642 | 28.2354 | 3.7364 | 0.05348 | 0.26472 | 0.325 | 2.4634 | 28.0127 | 31.451 | 31.8918 | 23.1412 | 25.5387 | 25.0188 | 24.8516 | 3e-05 | 0 | 0.04051 | 0.07862 | 1.5056 | 24.5114 | 28.7473 | 27.1667 | 30.6366 | 31.277 | 30.6496 | 31.3262 | 0.12211 | 0.14948 | 0.64074 | 0.84006 | 12.2565 | 39.1352 | 39.4226 | 36.445 | 21.8402 | 24.5569 | 22.3286 | 19.2784 | 0 | 0.016 | 0.28068 | 0.42593 | 8.4392 | 26.4276 | 28.9257 | 27.5149 | 24.1173 | 20.5147 | 20.2544 | 21.7073 | 1.0647 | 0.54803 | 0.69377 | 0.72727 | 6.6314 | 28.5559 | 29.0895 | 26.7051 | 17.7079 | 17.0507 | 17.4734 | 15.278 | 0.00564 | 0.09965 | 0.39419 | 0.50748 | 3.6013 | 24.3824 | 23.3253 | 19.7098 | 9.2003 | 7.8086 | 8.035 | 9.1717 | 0 | 0.04581 | 0.14482 | 0.15985 | 0.39129 | 17.0404 | 16.5466 | 14.5192 | 5.3338 | 4.4966 | 5.8942 | 4.8801 | 0 | 0 | 0.01541 | 0.05628 | 0.30878 | 8.1983 | 7.8782 | 7.2304 | 6.081 | 3.5435 | 5.6406 | 5.8192 | 1e-05 | 0.01588 | 0.04863 | 0.07547 | 0.56578 | 7.1524 | 6.8802 | 7.2132 | 3.9739 | 4.4626 | 3.9692 | 4.0901 | 0 | 0 | 0.04751 | 0.04864 | 0.38937 | 3.5436 | 4.2522 | 4.2353 | 0.00014 | 8e-05 | 0.00012 | 0.0001 | 0 | 0 | 0 | 0 | 0 | 7e-05 | 0.52872 | 0.00016 | 4e-05 | 5e-05 | 4e-05 | 3e-05 | 0 | 0 | 0 | 0 | 0 | 4e-05 | 9e-05 | 4e-05 | 4e-05 | 4e-05 | 4e-05 | 0 | 0 | 0 | 0 | 0 | 0 | 5e-05 | 8e-05 | 4e-05 | 2e-05 | 2e-05 | 0 | 0 | 0 | 0 | 0 | 0 | 0 | 1e-05 | 3e-05 | 2e-05 | 0 | 0 | 2e-05 | 0 | 0 | 0 | 0 | 0 | 0 | 0 | 4e-05 | 6e-05 | 0 | 0 | 0 | 0 | 0 | 0 | 0 | 0 | 0 | 0 | 1.1419 | 2e-05 | 1.1416 | 0.14217 | 0.13725 | 0 | 0 | 0 | 0 | 0 | 0 | 0.20437 | 1.3523 | 0.75798 | 0.21794 | 0.21915 | 0.21989 | 0 | 0 | 0 | 0 | 0 | 0 | 2e-05 | 1.3657 | 1.4692 | 1.4289 | 2.3258 | 3.0142 | 1.7651 | 0 | 0 | 0 | 0 | 0 | 1.1708 | 4.0861 | 3.5654 | 1.6983 | 1.7061 | 1.3608 | 0.49258 | 0 | 0 | 0 | 0 | 0 | 0.39971 | 4.1604 | 3.3376 | 7.6054 | 7.6438 | 7.2973 | 8.3019 | 0.127 | 0 | 0 | 0 | 0 | 6.1635 | 8.4899 | 8.8566 | 6.0893 | 7.4095 | 6.6611 | 5.1561 | 0 | 0 | 0 | 0 | 0 | 2.1699 | 6.3571 | 6.2718 | 21.4236 | 22.2283 | 22.8308 | 26.9089 | 6.3469 | 0 | 0 | 0 | 0.08947 | 11.9556 | 28.5494 | 25.2637 | 18.4058 | 20.2937 | 19.8037 | 22.3781 | 3e-05 | 0 | 0 | 0 | 0 | 5.3503 | 21.3584 | 19.5602 | 27.7818 | 29.5794 | 29.7123 | 30.8908 | 2.2536 | 0.04845 | 0.29191 | 0.41777 | 2.7731 | 31.3819 | 34.648 | 32.5303 | 26.3399 | 28.8239 | 29.9018 | 29.3376 | 0 | 0 | 0.02664 | 0.06067 | 1.1476 | 29.0972 | 31.4019 | 29.9739 | 30.0308 | 31.7117 | 32.3344 | 31.2734 | 0 | 0.18962 | 0.77547 | 0.96094 | 12.9064 | 40.9483 | 40.409 | 36.3807 | 20.7405 | 23.1466 | 23.0475 | 20.66 | 0 | 5e-05 | 0.49398 | 0.59282 | 9.2702 | 28.4172 | 28.567 | 27.0048 | 23.8257 | 24.6573 | 23.7068 | 25.4811 | 0 | 0.41378 | 0.66558 | 0.734 | 5.7019 | 35.5102 | 34.3702 | 30.6936 | 21.2471 | 19.7089 | 18.06 | 17.8865 | 0 | 0.10625 | 0.42686 | 0.45701 | 3.567 | 24.2047 | 24.1365 | 21.9921 | 13.7747 | 12.4778 | 12.4296 | 15.0475 | 0 | 0.12014 | 0.26039 | 0.2564 | 2.2309 | 21.5211 | 22.7194 | 20.7305 | 9.2314 | 9.7864 | 9.2273 | 9.176 | 0 | 0.04092 | 0.1332 | 0.13548 | 1.6366 | 14.4325 | 15.9699 | 13.9075 | 7.6211 | 5.5552 | 5.6374 | 8.0274 | 0 | 1e-05 | 0.0734 | 0.07897 | 0.2766 | 9.9596 | 12.166 | 8.8068 | 2.7103 | 1.1393 | 3.2113 | 1.8096 | 0 | 0 | 5e-05 | 0.00157 | 0.02005 | 2.9408 | 3.5547 | 3.9889 | 0.83988 | 9e-05 | 0.52044 | 0.0001 | 0 | 0 | 0 | 0 | 0 | 0.00012 | 1.58 | 0.14227 | 1e-05 | 3e-05 | 3e-05 | 3e-05 | 0 | 0 | 0 | 0 | 0 | 2e-05 | 8e-05 | 7e-05 | 1e-05 | 1e-05 | 0 | 0 | 0 | 0 | 0 | 0 | 0 | 0 | 3e-05 | 1e-05 | 0 | 0 | 0 | 0 | 0 | 0 | 0 | 0 | 0 | 0 | 1e-05 | 0 | 1e-05 | 1e-05 | 0 | 0 | 0 | 0 | 0 | 0 | 0 | 0 | 1e-05 | 1e-05 | 0 | 0 | 0 | 0 | 0 | 0 | 0 | 0 | 0 | 0 | 0 | 0 | 6e-05 | 6e-05 | 7e-05 | 0 | 0 | 0 | 0 | 0 | 0 | 0.13298 | 0.18581 | 0.43832 | 0.19995 | 0.20106 | 0.18757 | 0 | 0 | 0 | 0 | 0 | 0 | 0.27537 | 0.50398 | 0.72259 | 5.098 | 5.1545 | 5.1597 | 5.7089 | 0 | 0 | 0 | 0 | 0 | 4.8611 | 7.634 | 8.3355 | 5.9603 | 5.7055 | 6.2039 | 3.0676 | 0 | 0 | 0 | 0 | 0 | 1.4943 | 6.0893 | 6.4101 | 22.8766 | 24.4639 | 23.8406 | 23.9659 | 0 | 0 | 0 | 0 | 0 | 19.7696 | 25.2588 | 23.1948 | 16.8708 | 18.2152 | 18.9359 | 14.733 | 0 | 0 | 0 | 0 | 0 | 10.1467 | 19.0292 | 18.0367 | 37.9955 | 39.2794 | 38.8873 | 42.8946 | 17.3729 | 0 | 0 | 1e-05 | 0.00781 | 27.8841 | 43.2158 | 41.2883 | 32.0089 | 32.4397 | 32.6914 | 33.9293 | 1.3701 | 0 | 0 | 0 | 0 | 14.2953 | 36.0446 | 34.6581 | 43.054 | 44.6409 | 45.2571 | 46.155 | 17.1544 | 0.29257 | 0.75229 | 0.89659 | 1.3783 | 45.8133 | 52.3034 | 51.1326 | 39.4949 | 40.7776 | 41.3937 | 40.5468 | 1.3548 | 3e-05 | 0.26654 | 0.34527 | 0.70475 | 41.0837 | 46.8938 | 44.5493 | 46.1385 | 46.5316 | 45.498 | 46.5289 | 0 | 0.45987 | 1.3881 | 1.6234 | 26.1005 | 53.0111 | 53.0244 | 50.1281 | 36.4232 | 38.5562 | 37.3486 | 34.0761 | 0 | 0.05776 | 0.81098 | 0.90986 | 13.4765 | 45.8683 | 44.9411 | 41.6855 | 38.0179 | 38.4237 | 38.155 | 39.9274 | 1.0076 | 1.1834 | 1.4933 | 1.4277 | 13.8055 | 45.2782 | 46.4023 | 46.0022 | 32.3535 | 32.9985 | 31.9768 | 32.6512 | 0 | 0.3496 | 0.84906 | 0.99669 | 7.8768 | 40.6536 | 41.1367 | 38.0416 | 27.57 | 25.8386 | 29.2536 | 27.9933 | 0.41245 | 0.23016 | 0.53788 | 0.66801 | 4.0385 | 37.9401 | 37.9185 | 35.2259 | 20.3902 | 20.664 | 19.5367 | 17.5914 | 0 | 0.04609 | 0.27809 | 0.31151 | 2.4919 | 28.6029 | 28.3424 | 27.8209 | 20.1746 | 19.4198 | 21.1927 | 20.2151 | 0 | 0.03868 | 0.23289 | 0.31871 | 0.82372 | 29.2629 | 30.3866 | 26.9693 | 8.7583 | 13.0978 | 8.5341 | 8.5348 | 0 | 0 | 8e-05 | 0.01571 | 0.02642 | 13.3467 | 16.4888 | 14.9514 | 7.7636 | 7.6968 | 9.2057 | 7.3909 | 0 | 0 | 0 | 0 | 0 | 7.6029 | 10.7258 | 8.2273 | 0.45582 | 1.9052 | 0.46796 | 0.00017 | 0 | 0 | 0 | 0 | 0 | 8e-05 | 1.2668 | 0.63893
TRUE | La Cebada 220 | La Cebada 220 | La Cebada 220 | Cardones 220 | 2.4255 | 1.0775 | 1.768 | 0 | 0 | 0 | 0 | 0 | 0 | 1.0295 | 1.9942 | 2.0077 | 1.0149 | 1.6199 | 1.6175 | 0 | 0 | 0 | 0 | 0 | 0 | 0.40578 | 1.2025 | 1.5746 | 2.4623 | 2.4899 | 2.4623 | 0.50851 | 0 | 0 | 0 | 0 | 0 | 1.9846 | 2.5826 | 2.2882 | 2.212 | 2.4239 | 2.6254 | 1e-05 | 0 | 0 | 0 | 0 | 0 | 1.3914 | 1.8609 | 2.2644 | 3.3368 | 3.4028 | 3.4081 | 0.58535 | 0 | 0 | 0 | 0 | 0 | 2.4742 | 3.3412 | 3.3892 | 3.2633 | 3.3 | 3.0066 | 0 | 0 | 0 | 0 | 0 | 0 | 0.9684 | 2.5274 | 2.5891 | 3.8606 | 3.9803 | 3.7904 | 3.2975 | 0.35683 | 0 | 0 | 0 | 0 | 3.447 | 4.3654 | 5.5439 | 4.196 | 4.3576 | 4.9629 | 1.8487 | 0 | 0 | 0 | 0 | 0 | 1.7595 | 3.4021 | 3.6902 | 14.3742 | 15.7788 | 15.0095 | 15.3338 | 0.76561 | 0 | 0 | 0 | 0.00051 | 13.5794 | 16.639 | 15.6294 | 13.0993 | 12.8483 | 11.2805 | 9.3626 | 0 | 0 | 0 | 0 | 0 | 7.3888 | 11.2235 | 10.7295 | 25.0922 | 27.0831 | 28.485 | 31.3692 | 6.3284 | 0 | 0 | 0 | 2e-05 | 10.0591 | 32.4692 | 30.9518 | 21.5187 | 21.931 | 21.8358 | 24.2892 | 1.2525 | 0 | 0 | 0 | 0 | 3.8519 | 23.3866 | 23.2855 | 32.3425 | 33.9241 | 32.9691 | 34.9668 | 0.52454 | 0 | 0.08923 | 0.16496 | 4.1721 | 31.7377 | 35.7719 | 36.0376 | 29.2594 | 29.4757 | 30.3802 | 30.1101 | 0 | 0 | 0 | 0 | 2.0204 | 25.9459 | 30.4886 | 28.995 | 39.7477 | 41.0131 | 41.4029 | 42.6524 | 0.138 | 0.13113 | 0.75798 | 0.90731 | 19.0547 | 42.6216 | 44.413 | 45.9535 | 33.6703 | 34.4192 | 33.4688 | 33.1594 | 0 | 0 | 0.38891 | 0.52726 | 10.0952 | 34.7185 | 36.205 | 37.8979 | 26.394 | 26.4438 | 26.0427 | 25.9009 | 1.893 | 0.74839 | 0.74985 | 1.0511 | 10.2122 | 32.259 | 30.9797 | 32.775 | 19.4833 | 20.4021 | 20.0883 | 18.4558 | 0.24461 | 0.22666 | 0.44502 | 0.5301 | 6.2221 | 25.5742 | 24.7499 | 24.6039 | 19.4441 | 18.2232 | 16.8027 | 18.211 | 0.05062 | 0.02835 | 0.21417 | 0.29182 | 1.617 | 23.1983 | 24.1377 | 23.1489 | 12.1029 | 11.1828 | 9.6614 | 9.6384 | 0 | 0 | 0.07629 | 0.10986 | 0.78149 | 14.0064 | 14.2912 | 13.4644 | 9.2059 | 7.7331 | 9.1745 | 8.9663 | 0.14397 | 0.0362 | 0.07703 | 0.10141 | 0.57925 | 12.5387 | 14.051 | 12.6904 | 3.2871 | 4.1561 | 4.0197 | 4.1521 | 0 | 0 | 0.02708 | 0.0367 | 0.07866 | 4.5414 | 4.7838 | 4.7081 | 3.2561 | 2.5691 | 3.4817 | 3.2522 | 0.14634 | 0 | 0 | 0 | 0 | 1.9192 | 3.1796 | 2.5815 | 1.5072 | 2.1408 | 1.5705 | 1.531 | 0 | 0 | 0 | 0 | 0 | 1.7353 | 1.9107 | 2.1369 | 2.0591 | 1.4519 | 1.9012 | 1.3323 | 0 | 0 | 0 | 0 | 0 | 1.5297 | 2.3797 | 2.1197 | 2.0268 | 1.8959 | 1.6004 | 1.2226 | 0 | 0 | 0 | 0 | 0 | 1.468 | 2.1032 | 2.0952 | 1.9391 | 1.9594 | 1.9645 | 0.14158 | 0 | 0 | 0 | 0 | 0 | 1.8764 | 1.9503 | 1.9787 | 1.9607 | 1.9585 | 1.9619 | 0 | 0 | 0 | 0 | 0 | 0 | 1.2518 | 1.9191 | 1.8242 | 2.0383 | 2.0693 | 2.6659 | 0 | 0 | 0 | 0 | 0 | 0 | 1.9806 | 2.6523 | 2.6582 | 2.4038 | 2.0265 | 2.4186 | 0 | 0 | 0 | 0 | 0 | 0 | 1.3485 | 2.0428 | 2.3893 | 4.7413 | 4.1262 | 4.0973 | 3.6042 | 0 | 0 | 0 | 0 | 0 | 3.1031 | 5.4437 | 5.1819 | 4.0192 | 3.9848 | 3.9711 | 2.5852 | 0 | 0 | 0 | 0 | 0 | 1.7784 | 4.6325 | 4.5356 | 8.4011 | 8.32 | 8.038 | 8.7348 | 2e-05 | 0 | 0 | 0 | 0 | 7.2033 | 9.4509 | 8.9673 | 7.6883 | 7.7239 | 7.786 | 5.9495 | 0 | 0 | 0 | 0 | 0 | 4.5895 | 7.5393 | 8.3163 | 20.3309 | 22.176 | 22.8786 | 28.7741 | 5.172 | 0.00042 | 0.0001 | 0.00981 | 0.44583 | 7.0838 | 29.8649 | 26.3235 | 17.0681 | 18.8531 | 18.0879 | 21.2276 | 2.0611 | 0 | 0 | 0 | 0 | 2.4332 | 21.8952 | 18.3463 | 26.4081 | 28.4168 | 27.7874 | 28.4703 | 3.7987 | 0.0545 | 0.26883 | 0.33394 | 3.7022 | 28.1471 | 31.6237 | 32.1028 | 23.3222 | 25.7448 | 25.2291 | 25.0711 | 3e-05 | 0 | 0.04091 | 0.0798 | 2.3317 | 24.613 | 28.9055 | 27.3581 | 30.8566 | 31.5084 | 30.8921 | 31.5565 | 0.19198 | 0.15179 | 0.64753 | 0.84813 | 12.2655 | 39.3724 | 39.6714 | 36.6794 | 22.0359 | 24.7682 | 22.5194 | 19.4209 | 0 | 0.01619 | 0.28345 | 0.43048 | 8.6096 | 26.6261 | 29.118 | 27.6936 | 24.2702 | 20.6485 | 20.3841 | 21.8745 | 1.1374 | 0.55766 | 0.70273 | 0.73669 | 6.6518 | 28.7265 | 29.264 | 26.9024 | 17.8153 | 17.1516 | 17.5442 | 15.3332 | 0.00885 | 0.10054 | 0.39757 | 0.50842 | 3.5671 | 24.5129 | 23.4769 | 19.8414 | 9.2612 | 7.843 | 8.08 | 9.216 | 1e-05 | 0.04636 | 0.14561 | 0.16015 | 0.3476 | 17.1535 | 16.6234 | 14.6051 | 5.3653 | 4.5163 | 5.927 | 4.8989 | 0 | 0 | 0.01523 | 0.05635 | 0.28584 | 8.249 | 7.9325 | 7.2743 | 6.1148 | 3.5584 | 5.6687 | 5.8724 | 1e-05 | 0.01605 | 0.04891 | 0.07545 | 0.65541 | 7.2048 | 6.9333 | 7.2628 | 3.9931 | 4.4753 | 3.9974 | 4.1297 | 0 | 0 | 0.04805 | 0.04886 | 0.39863 | 3.5737 | 4.2818 | 4.262 | 0.00014 | 8e-05 | 0.00012 | 0.0001 | 0 | 0 | 0 | 0 | 0 | 7e-05 | 0.5218 | 0.00016 | 4e-05 | 5e-05 | 4e-05 | 3e-05 | 0 | 0 | 0 | 0 | 0 | 4e-05 | 9e-05 | 4e-05 | 4e-05 | 4e-05 | 4e-05 | 0 | 0 | 0 | 0 | 0 | 0 | 5e-05 | 8e-05 | 4e-05 | 2e-05 | 2e-05 | 0 | 0 | 0 | 0 | 0 | 0 | 0 | 1e-05 | 3e-05 | 2e-05 | 0 | 0 | 2e-05 | 0 | 0 | 0 | 0 | 0 | 0 | 0 | 4e-05 | 6e-05 | 0 | 0 | 0 | 0 | 0 | 0 | 0 | 0 | 0 | 0 | 1.1417 | 2e-05 | 1.143 | 0.14359 | 0.13867 | 0 | 0 | 0 | 0 | 0 | 0 | 0.20654 | 1.3518 | 0.76223 | 0.21974 | 0.22134 | 0.22239 | 0 | 0 | 0 | 0 | 0 | 0 | 2e-05 | 1.3691 | 1.4737 | 1.4414 | 2.3501 | 3.045 | 1.782 | 0 | 0 | 0 | 0 | 0 | 1.1812 | 4.1272 | 3.5975 | 1.7135 | 1.7212 | 1.3751 | 0.49759 | 0 | 0 | 0 | 0 | 0 | 0.40419 | 4.1908 | 3.369 | 7.6791 | 7.7185 | 7.3718 | 8.3824 | 0.19918 | 0 | 0 | 0 | 0 | 6.1991 | 8.52 | 8.9028 | 6.1507 | 7.4846 | 6.7259 | 5.2073 | 0 | 0 | 0 | 0 | 0 | 2.1886 | 6.3786 | 6.3063 | 21.4876 | 22.3675 | 22.9767 | 27.1118 | 6.4782 | 0 | 0 | 0 | 0.14105 | 12.6176 | 28.6629 | 25.3855 | 18.4997 | 20.4032 | 19.9327 | 22.5516 | 3e-05 | 0 | 0 | 0 | 0 | 5.8069 | 21.4483 | 19.6677 | 28.0012 | 29.8402 | 29.9859 | 31.187 | 2.2803 | 0.04898 | 0.29435 | 0.42319 | 3.8734 | 31.5275 | 34.7896 | 32.7191 | 26.5572 | 29.0795 | 30.1815 | 29.615 | 0 | 0 | 0.02692 | 0.06133 | 1.7424 | 29.2598 | 31.5804 | 30.1835 | 30.3006 | 31.9871 | 32.6227 | 31.538 | 0 | 0.19171 | 0.78191 | 0.96881 | 12.9931 | 41.2316 | 40.7169 | 36.6543 | 20.9243 | 23.3508 | 23.2482 | 20.8343 | 0 | 5e-05 | 0.49807 | 0.59767 | 9.3231 | 28.5844 | 28.7602 | 27.219 | 23.9887 | 24.8138 | 23.8854 | 25.656 | 0 | 0.41843 | 0.67168 | 0.74022 | 5.7587 | 35.6827 | 34.5898 | 30.9269 | 21.3723 | 19.8223 | 18.1704 | 17.9923 | 0 | 0.10745 | 0.4309 | 0.4605 | 3.5993 | 24.3118 | 24.292 | 22.1443 | 13.8441 | 12.5235 | 12.4837 | 15.1161 | 0 | 0.12135 | 0.26131 | 0.25741 | 2.2443 | 21.6095 | 22.8035 | 20.832 | 9.2629 | 9.8205 | 9.2716 | 9.2077 | 0 | 0.04145 | 0.13359 | 0.13613 | 1.6504 | 14.4554 | 16.0437 | 13.9878 | 7.6728 | 5.5426 | 5.6377 | 8.0662 | 0 | 1e-05 | 0.0742 | 0.07947 | 0.27915 | 9.9785 | 12.1942 | 8.8525 | 2.7253 | 1.1363 | 3.1997 | 1.826 | 0 | 0 | 5e-05 | 0.00158 | 0.02026 | 2.9339 | 3.5662 | 4.0017 | 0.82963 | 9e-05 | 0.52102 | 0.0001 | 0 | 0 | 0 | 0 | 0 | 0.00012 | 1.5985 | 0.1435 | 1e-05 | 3e-05 | 3e-05 | 3e-05 | 0 | 0 | 0 | 0 | 0 | 2e-05 | 8e-05 | 7e-05 | 1e-05 | 1e-05 | 0 | 0 | 0 | 0 | 0 | 0 | 0 | 0 | 3e-05 | 1e-05 | 0 | 0 | 0 | 0 | 0 | 0 | 0 | 0 | 0 | 0 | 1e-05 | 0 | 1e-05 | 1e-05 | 0 | 0 | 0 | 0 | 0 | 0 | 0 | 0 | 1e-05 | 1e-05 | 0 | 0 | 0 | 0 | 0 | 0 | 0 | 0 | 0 | 0 | 0 | 0 | 7e-05 | 7e-05 | 7e-05 | 0 | 0 | 0 | 0 | 0 | 0 | 0.13409 | 0.18746 | 0.4422 | 0.20224 | 0.20335 | 0.1897 | 0 | 0 | 0 | 0 | 0 | 0 | 0.27764 | 0.50881 | 0.73105 | 5.1034 | 5.1847 | 5.2107 | 5.7601 | 0 | 0 | 0 | 0 | 0 | 4.8488 | 7.6513 | 8.372 | 5.9857 | 5.7494 | 6.2619 | 3.094 | 0 | 0 | 0 | 0 | 0 | 1.4919 | 6.0858 | 6.4329 | 22.9956 | 24.6317 | 24.0385 | 24.1858 | 0 | 0 | 0 | 0 | 0 | 19.7997 | 25.2982 | 23.3025 | 16.9576 | 18.3394 | 19.0909 | 14.8686 | 0 | 0 | 0 | 0 | 0 | 10.1684 | 19.0238 | 18.1108 | 38.1275 | 39.5124 | 39.1593 | 43.2219 | 17.559 | 0 | 0 | 1e-05 | 0.0079 | 28.0561 | 43.2872 | 41.4148 | 32.1165 | 32.6217 | 32.8931 | 34.2048 | 1.3822 | 0 | 0 | 0 | 0 | 14.4003 | 36.06 | 34.7353 | 43.2961 | 44.9775 | 45.607 | 46.5104 | 17.3175 | 0.29536 | 0.75858 | 0.90388 | 1.3951 | 45.9131 | 52.4605 | 51.3376 | 39.7346 | 41.0904 | 41.7081 | 40.8604 | 1.3708 | 3e-05 | 0.26928 | 0.34777 | 0.7128 | 41.1855 | 47.0632 | 44.7562 | 46.5226 | 46.9538 | 45.9252 | 46.9261 | 0 | 0.46504 | 1.4008 | 1.6375 | 26.2673 | 53.3311 | 53.364 | 50.4991 | 36.7255 | 38.8765 | 37.6617 | 34.364 | 0 | 0.05839 | 0.81781 | 0.91823 | 13.5571 | 46.1459 | 45.2261 | 41.9684 | 38.2838 | 38.6423 | 38.3828 | 40.2193 | 1.0201 | 1.1972 | 1.5068 | 1.4383 | 13.9325 | 45.5056 | 46.6431 | 46.3078 | 32.522 | 33.1803 | 32.126 | 32.8186 | 0 | 0.35293 | 0.85434 | 1.0025 | 7.9334 | 40.819 | 41.3374 | 38.2568 | 27.6886 | 25.9574 | 29.4021 | 28.124 | 0.41602 | 0.23171 | 0.53952 | 0.67063 | 4.0684 | 38.0391 | 38.0459 | 35.3753 | 20.4922 | 20.783 | 19.6216 | 17.6443 | 0 | 0.04657 | 0.27983 | 0.31312 | 2.5074 | 28.694 | 28.442 | 27.9053 | 20.3205 | 19.5351 | 21.3355 | 20.356 | 0 | 0.03906 | 0.23354 | 0.31852 | 0.82923 | 29.324 | 30.462 | 27.062 | 8.8431 | 13.2078 | 8.597 | 8.6046 | 0 | 0 | 8e-05 | 0.01585 | 0.02663 | 13.4006 | 16.5278 | 15.0206 | 7.8278 | 7.7159 | 9.2554 | 7.4512 | 0 | 0 | 0 | 0 | 0 | 7.6693 | 10.7668 | 8.2755 | 0.46037 | 1.9242 | 0.47263 | 0.00017 | 0 | 0 | 0 | 0 | 0 | 8e-05 | 1.2812 | 0.639
TRUE | Las Palmas 220 | Las Palmas 220 | Las Palmas 220 | Cardones 220 | 2.4468 | 1.0873 | 1.7854 | 0 | 0 | 0 | 0 | 0 | 0 | 1.0418 | 2.0165 | 2.0292 | 1.0234 | 1.6361 | 1.634 | 0 | 0 | 0 | 0 | 0 | 0 | 0.41075 | 1.2172 | 1.5932 | 2.4744 | 2.5004 | 2.4732 | 0.51691 | 0 | 0 | 0 | 0 | 0 | 2.0006 | 2.6086 | 2.3104 | 2.2262 | 2.4335 | 2.6348 | 1e-05 | 0 | 0 | 0 | 0 | 0 | 1.4007 | 1.8773 | 2.2848 | 3.3586 | 3.418 | 3.4242 | 0.58985 | 0 | 0 | 0 | 0 | 0 | 2.4922 | 3.3697 | 3.4096 | 3.2833 | 3.322 | 3.0241 | 0 | 0 | 0 | 0 | 0 | 0 | 0.97369 | 2.546 | 2.6087 | 3.8876 | 4.0019 | 3.8119 | 3.3178 | 0.38286 | 0 | 0 | 0 | 0 | 3.4441 | 4.4053 | 5.586 | 4.2264 | 4.3813 | 4.992 | 1.8612 | 0 | 0 | 0 | 0 | 0 | 1.7598 | 3.4335 | 3.7257 | 14.4627 | 15.8708 | 15.095 | 15.4312 | 0.78933 | 0 | 0 | 0 | 0.00061 | 13.6852 | 16.7676 | 15.7467 | 13.1799 | 12.9258 | 11.3499 | 9.4178 | 0 | 0 | 0 | 0 | 0 | 7.4471 | 11.3207 | 10.8101 | 25.2708 | 27.2557 | 28.6646 | 31.57 | 6.4922 | 0 | 0 | 0 | 2e-05 | 10.4428 | 32.7258 | 31.1884 | 21.6801 | 22.0731 | 21.9773 | 24.4375 | 1.3027 | 0 | 0 | 0 | 0 | 4.0486 | 23.5491 | 23.4757 | 32.5641 | 34.1415 | 33.1813 | 35.1851 | 0.52853 | 0 | 0.08975 | 0.16608 | 4.5204 | 32.0005 | 36.0514 | 36.3091 | 29.4558 | 29.6572 | 30.5703 | 30.2963 | 0 | 0 | 0 | 0 | 2.1824 | 26.1606 | 30.7334 | 29.2156 | 39.9846 | 41.209 | 41.6144 | 42.8973 | 0.16516 | 0.13191 | 0.7598 | 0.91204 | 19.1508 | 42.9345 | 44.7184 | 46.2558 | 33.8614 | 34.6119 | 33.6528 | 33.3571 | 0 | 0 | 0.38892 | 0.52966 | 10.16 | 34.9747 | 36.4598 | 38.1489 | 26.5229 | 26.5593 | 26.1604 | 26.0471 | 1.9578 | 0.79374 | 0.75979 | 1.0995 | 10.1892 | 32.4767 | 31.1846 | 32.9875 | 19.5971 | 20.5205 | 20.1965 | 18.5553 | 0.29283 | 0.22809 | 0.44735 | 0.53752 | 6.2577 | 25.7404 | 24.9154 | 24.7556 | 19.5554 | 18.3165 | 16.8923 | 18.3268 | 0.03701 | 0.02853 | 0.21466 | 0.29223 | 1.5925 | 23.357 | 24.3049 | 23.3002 | 12.1745 | 11.2372 | 9.7118 | 9.6913 | 0 | 0 | 0.07647 | 0.11039 | 0.73899 | 14.1061 | 14.3826 | 13.5498 | 9.2668 | 7.7787 | 9.2216 | 9.0186 | 0.17302 | 0.03642 | 0.07742 | 0.10214 | 0.56639 | 12.6324 | 14.1592 | 12.7784 | 3.3082 | 4.1834 | 4.042 | 4.1792 | 0 | 0 | 0.02721 | 0.03687 | 0.07914 | 4.5765 | 4.8208 | 4.7478 | 3.2847 | 2.5946 | 3.5088 | 3.2734 | 0.17511 | 0 | 0 | 0 | 0 | 1.9398 | 3.21 | 2.6014 | 1.5217 | 2.1645 | 1.581 | 1.5407 | 0 | 0 | 0 | 0 | 0 | 1.7552 | 1.9344 | 2.1535 | 2.0707 | 1.4605 | 1.912 | 1.3444 | 0 | 0 | 0 | 0 | 0 | 1.5411 | 2.3982 | 2.1344 | 2.0381 | 1.9068 | 1.6116 | 1.243 | 0 | 0 | 0 | 0 | 0 | 1.4775 | 2.1182 | 2.1088 | 1.9516 | 1.9718 | 1.977 | 0.16967 | 0 | 0 | 0 | 0 | 0 | 1.8984 | 1.9704 | 1.9967 | 1.9734 | 1.9711 | 1.9755 | 0 | 0 | 0 | 0 | 0 | 0 | 1.2633 | 1.9367 | 1.8398 | 2.0506 | 2.083 | 2.684 | 0 | 0 | 0 | 0 | 0 | 0 | 1.9948 | 2.6699 | 2.6757 | 2.4187 | 2.0395 | 2.4324 | 0 | 0 | 0 | 0 | 0 | 0 | 1.3578 | 2.0574 | 2.406 | 4.7703 | 4.1525 | 4.1248 | 3.6277 | 0 | 0 | 0 | 0 | 0 | 3.0077 | 5.4874 | 5.2197 | 4.0456 | 4.0099 | 3.9954 | 2.6048 | 0 | 0 | 0 | 0 | 0 | 1.7974 | 4.6732 | 4.5701 | 8.4452 | 8.3652 | 8.0808 | 8.7895 | 2e-05 | 0 | 0 | 0 | 0 | 7.2557 | 9.5207 | 9.033 | 7.7333 | 7.7697 | 7.8352 | 5.988 | 0 | 0 | 0 | 0 | 0 | 4.6227 | 7.5986 | 8.3729 | 20.4789 | 22.329 | 23.0196 | 28.9553 | 5.2535 | 0.0005 | 0.00012 | 0.01172 | 0.53465 | 7.1661 | 30.1176 | 26.5426 | 17.1958 | 18.9782 | 18.2069 | 21.3717 | 2.1746 | 0 | 0 | 0 | 0 | 2.4435 | 22.1019 | 18.4953 | 26.5669 | 28.5888 | 27.958 | 28.647 | 3.8262 | 0.05488 | 0.27053 | 0.33866 | 4.308 | 28.3821 | 31.8686 | 32.3369 | 23.4699 | 25.9155 | 25.402 | 25.2413 | 4e-05 | 0 | 0.04113 | 0.08035 | 2.7696 | 24.7917 | 29.1262 | 27.5626 | 31.0251 | 31.6503 | 31.0362 | 31.7414 | 0.22976 | 0.15269 | 0.649 | 0.85288 | 12.2019 | 39.6491 | 39.9218 | 36.9195 | 22.1668 | 24.915 | 22.6547 | 19.5419 | 0 | 0.01628 | 0.28483 | 0.43291 | 8.6633 | 26.8046 | 29.3184 | 27.8889 | 24.3934 | 20.7045 | 20.4312 | 21.9839 | 1.1776 | 0.56223 | 0.70692 | 0.74063 | 6.5633 | 28.9058 | 29.4396 | 27.0598 | 17.9191 | 17.2047 | 17.6082 | 15.4262 | 0.0106 | 0.10115 | 0.39957 | 0.51187 | 3.4782 | 24.6735 | 23.6198 | 19.9621 | 9.3131 | 7.8776 | 8.1158 | 9.2787 | 0 | 0.0467 | 0.1464 | 0.1612 | 0.34244 | 17.2715 | 16.7427 | 14.7024 | 5.3999 | 4.5432 | 5.9573 | 4.9306 | 0 | 0 | 0.01539 | 0.05672 | 0.26677 | 8.3048 | 7.987 | 7.3226 | 6.1375 | 3.5705 | 5.6928 | 5.8949 | 4e-05 | 0.01617 | 0.04891 | 0.07602 | 0.67677 | 7.2486 | 6.9799 | 7.3119 | 4.016 | 4.5001 | 4.0292 | 4.15 | 0 | 0 | 0.04802 | 0.04896 | 0.40388 | 3.5804 | 4.3083 | 4.2881 | 0.00014 | 8e-05 | 0.00012 | 0.0001 | 0 | 0 | 0 | 0 | 0 | 7e-05 | 0.52904 | 0.00016 | 4e-05 | 5e-05 | 4e-05 | 3e-05 | 0 | 0 | 0 | 0 | 0 | 4e-05 | 9e-05 | 4e-05 | 4e-05 | 4e-05 | 4e-05 | 0 | 0 | 0 | 0 | 0 | 0 | 5e-05 | 8e-05 | 4e-05 | 2e-05 | 2e-05 | 0 | 0 | 0 | 0 | 0 | 0 | 0 | 1e-05 | 3e-05 | 2e-05 | 0 | 0 | 2e-05 | 0 | 0 | 0 | 0 | 0 | 0 | 0 | 4e-05 | 6e-05 | 0 | 0 | 0 | 0 | 0 | 0 | 0 | 0 | 0 | 0 | 1.1527 | 2e-05 | 1.1543 | 0.14349 | 0.13862 | 0 | 0 | 0 | 0 | 0 | 0 | 0.20867 | 1.3669 | 0.76957 | 0.22139 | 0.22227 | 0.22228 | 0 | 0 | 0 | 0 | 0 | 0 | 2e-05 | 1.3822 | 1.4869 | 1.4508 | 2.3525 | 3.0452 | 1.7959 | 0 | 0 | 0 | 0 | 0 | 1.1913 | 4.1601 | 3.6267 | 1.7199 | 1.7309 | 1.3794 | 0.50149 | 0 | 0 | 0 | 0 | 0 | 0.40788 | 4.2253 | 3.3953 | 7.7053 | 7.7468 | 7.3942 | 8.4244 | 0.85316 | 0 | 0 | 0 | 0 | 6.2598 | 8.6023 | 8.9829 | 6.1763 | 7.5161 | 6.7664 | 5.2458 | 0 | 0 | 0 | 0 | 0 | 2.2124 | 6.4378 | 6.3576 | 21.6349 | 22.4722 | 23.0874 | 27.2782 | 6.5894 | 0 | 0 | 0 | 0.15112 | 12.8189 | 28.924 | 25.5847 | 18.6268 | 20.5441 | 20.035 | 22.7025 | 3e-05 | 0 | 0 | 0 | 0 | 5.9302 | 21.6463 | 19.8248 | 28.1594 | 29.9594 | 30.1242 | 31.3485 | 2.2978 | 0.04921 | 0.29537 | 0.42683 | 5.0918 | 31.8207 | 35.084 | 32.9759 | 26.7211 | 29.2701 | 30.3712 | 29.7992 | 0 | 0 | 0.0269 | 0.0618 | 2.3409 | 29.546 | 31.8563 | 30.4259 | 30.3054 | 31.9914 | 32.6313 | 31.6039 | 0 | 0.19283 | 0.78194 | 0.97187 | 13.1021 | 41.4702 | 40.9249 | 36.8508 | 20.983 | 23.3766 | 23.2677 | 20.8895 | 0 | 5e-05 | 0.49795 | 0.5998 | 9.4103 | 28.7927 | 28.9639 | 27.38 | 24.0427 | 24.8537 | 23.9062 | 25.7044 | 0 | 0.42059 | 0.67359 | 0.74307 | 5.805 | 35.8579 | 34.7348 | 31.0402 | 21.4333 | 19.892 | 18.2016 | 18.0387 | 0 | 0.10798 | 0.43163 | 0.4617 | 3.6272 | 24.4672 | 24.3984 | 22.2508 | 13.9148 | 12.565 | 12.5427 | 15.1808 | 0 | 0.12199 | 0.2621 | 0.25903 | 2.2639 | 21.7768 | 22.9543 | 20.9568 | 9.3241 | 9.8847 | 9.3278 | 9.251 | 0 | 0.04145 | 0.13412 | 0.1366 | 1.6642 | 14.5781 | 16.1551 | 14.0861 | 7.6993 | 5.5916 | 5.6791 | 8.1157 | 0 | 1e-05 | 0.07414 | 0.07961 | 0.28139 | 10.0621 | 12.2884 | 8.9186 | 2.7477 | 1.1476 | 3.2318 | 1.8379 | 0 | 0 | 5e-05 | 0.00158 | 0.02039 | 2.9659 | 3.5968 | 4.039 | 0.84235 | 9e-05 | 0.5269 | 0.0001 | 0 | 0 | 0 | 0 | 0 | 0.00012 | 1.6065 | 0.14464 | 1e-05 | 3e-05 | 3e-05 | 3e-05 | 0 | 0 | 0 | 0 | 0 | 2e-05 | 8e-05 | 7e-05 | 1e-05 | 1e-05 | 0 | 0 | 0 | 0 | 0 | 0 | 0 | 0 | 3e-05 | 1e-05 | 0 | 0 | 0 | 0 | 0 | 0 | 0 | 0 | 0 | 0 | 1e-05 | 0 | 1e-05 | 1e-05 | 0 | 0 | 0 | 0 | 0 | 0 | 0 | 0 | 1e-05 | 1e-05 | 0 | 0 | 0 | 0 | 0 | 0 | 0 | 0 | 0 | 0 | 0 | 0 | 7e-05 | 7e-05 | 8e-05 | 0 | 0 | 0 | 0 | 0 | 0 | 0.13396 | 0.18883 | 0.44544 | 0.20214 | 0.20325 | 0.1896 | 0 | 0 | 0 | 0 | 0 | 0 | 0.27736 | 0.50917 | 0.73298 | 5.1126 | 5.1932 | 5.2157 | 5.7862 | 0 | 0 | 0 | 0 | 0 | 4.9023 | 7.7222 | 8.4264 | 5.999 | 5.7637 | 6.2804 | 3.1159 | 0 | 0 | 0 | 0 | 0 | 1.5082 | 6.1429 | 6.4762 | 23.1204 | 24.736 | 24.1419 | 24.3269 | 0 | 0 | 0 | 0 | 0 | 19.9886 | 25.5374 | 23.5054 | 17.055 | 18.4352 | 19.1938 | 14.9523 | 0 | 0 | 0 | 0 | 0 | 10.2623 | 19.214 | 18.27 | 38.3364 | 39.7031 | 39.3186 | 43.4719 | 17.699 | 0 | 0 | 1e-05 | 0.00796 | 28.3138 | 43.6508 | 41.7428 | 32.3337 | 32.8129 | 33.0746 | 34.3625 | 1.3933 | 0 | 0 | 0 | 0 | 14.5301 | 36.3854 | 35.0221 | 43.4953 | 45.1192 | 45.7837 | 46.7049 | 17.4495 | 0.29766 | 0.76258 | 0.91112 | 1.4097 | 46.3589 | 52.8735 | 51.694 | 39.9653 | 41.2371 | 41.9087 | 41.0635 | 1.3812 | 3e-05 | 0.27018 | 0.35054 | 0.71992 | 41.5575 | 47.4412 | 45.1117 | 46.5893 | 46.9794 | 45.9496 | 47.0196 | 0 | 0.46698 | 1.4018 | 1.6421 | 26.4888 | 53.6387 | 53.6244 | 50.7174 | 36.8509 | 38.9754 | 37.7295 | 34.4402 | 0 | 0.0587 | 0.81889 | 0.9216 | 13.6745 | 46.4734 | 45.515 | 42.2654 | 38.3511 | 38.6861 | 38.4299 | 40.2867 | 1.0285 | 1.2051 | 1.5139 | 1.4465 | 14.0471 | 45.7507 | 46.8891 | 46.5083 | 32.6318 | 33.2489 | 32.2017 | 32.903 | 0 | 0.35478 | 0.85799 | 1.0083 | 7.9962 | 41.0543 | 41.5369 | 38.4517 | 27.8434 | 26.0586 | 29.4994 | 28.242 | 0.41915 | 0.23286 | 0.54219 | 0.67371 | 4.1058 | 38.3536 | 38.3535 | 35.6238 | 20.6179 | 20.8581 | 19.6796 | 17.7205 | 0 | 0.04692 | 0.28013 | 0.3143 | 2.529 | 28.9395 | 28.6795 | 28.1363 | 20.4151 | 19.6324 | 21.4335 | 20.4632 | 0 | 0.03902 | 0.23415 | 0.32032 | 0.8373 | 29.5489 | 30.6754 | 27.2642 | 8.8962 | 13.277 | 8.646 | 8.6402 | 0 | 0 | 8e-05 | 0.01584 | 0.02665 | 13.4965 | 16.6647 | 15.1312 | 7.8448 | 7.7448 | 9.2849 | 7.4891 | 0 | 0 | 0 | 0 | 0 | 7.7005 | 10.8535 | 8.327 | 0.46003 | 1.9265 | 0.47229 | 0.00017 | 0 | 0 | 0 | 0 | 0 | 9e-05 | 1.2896 | 0.64446
TRUE | Los Vilos 220 | Los Vilos 220 | Los Vilos 220 | Choapa 110 | 2.4724 | 1.0947 | 1.7958 | 0 | 0 | 0 | 0 | 0 | 0 | 1.0643 | 2.0637 | 2.073 | 1.0339 | 1.6591 | 1.6574 | 0 | 0 | 0 | 0 | 0 | 0 | 0.42017 | 1.2489 | 1.6333 | 2.4845 | 2.5083 | 2.4823 | 0.53978 | 0 | 0 | 0 | 0 | 0 | 2.0289 | 2.6544 | 2.345 | 2.2527 | 2.4385 | 2.643 | 2e-05 | 0 | 0 | 0 | 0 | 0 | 1.4146 | 1.9008 | 2.3163 | 3.3662 | 3.4247 | 3.4284 | 0.60007 | 0 | 0 | 0 | 0 | 0 | 2.5326 | 3.4157 | 3.4403 | 3.3087 | 3.3325 | 3.0286 | 0 | 0 | 0 | 0 | 0 | 0 | 0.98292 | 2.5798 | 2.6344 | 3.9079 | 4.0091 | 3.8209 | 3.3432 | 0.46076 | 0 | 0 | 0 | 0 | 3.8305 | 4.4768 | 5.665 | 4.2503 | 4.3944 | 4.9969 | 1.8771 | 0 | 0 | 0 | 0 | 0 | 1.9603 | 3.4898 | 3.7891 | 14.499 | 15.8617 | 15.0894 | 15.452 | 0.85788 | 0 | 0 | 0 | 0.0009 | 13.8858 | 16.9651 | 15.9241 | 13.2274 | 12.9527 | 11.3828 | 9.4298 | 0 | 0 | 0 | 0 | 0 | 7.5559 | 11.4771 | 10.9441 | 25.4248 | 27.3527 | 28.721 | 31.6602 | 6.9383 | 0 | 0 | 0 | 3e-05 | 19.0345 | 33.5964 | 31.6636 | 21.9128 | 22.174 | 22.0699 | 24.5446 | 1.4411 | 0 | 0 | 0 | 0 | 10.3048 | 24.3251 | 23.8838 | 32.7646 | 34.2527 | 33.2366 | 35.2977 | 0.5345 | 0 | 0.08973 | 0.16727 | 9.7506 | 32.5007 | 36.5768 | 36.7157 | 29.6698 | 29.8374 | 30.7301 | 30.46 | 0 | 0 | 0 | 0 | 7.1165 | 26.5851 | 31.2137 | 29.5989 | 39.9861 | 41.1973 | 41.5894 | 42.8777 | 0.24798 | 0.1323 | 0.75797 | 0.91501 | 20.1172 | 43.3999 | 45.127 | 46.5722 | 33.9042 | 34.6102 | 33.6434 | 33.3466 | 0 | 0 | 0.3863 | 0.52916 | 11.2692 | 35.3576 | 36.8556 | 38.4667 | 26.5252 | 26.5086 | 26.1325 | 26.107 | 2.1442 | 0.9269 | 0.7808 | 1.2417 | 11.481 | 32.7819 | 31.4747 | 33.1887 | 19.6018 | 20.5397 | 20.1873 | 18.5927 | 0.43987 | 0.22955 | 0.44975 | 0.5539 | 6.6904 | 25.9931 | 25.1751 | 24.9994 | 19.5861 | 18.3325 | 16.9254 | 18.3976 | 0.60281 | 0.02901 | 0.21403 | 0.28932 | 3.1102 | 23.6139 | 24.5408 | 23.5094 | 12.1861 | 11.2619 | 9.7471 | 9.7092 | 0 | 0 | 0.07688 | 0.11063 | 2.3524 | 14.2664 | 14.5284 | 13.6677 | 9.3024 | 7.7952 | 9.2422 | 9.0943 | 0.26075 | 0.03668 | 0.07737 | 0.10372 | 1.0171 | 12.8321 | 14.3836 | 12.9522 | 3.3547 | 4.2236 | 4.0718 | 4.2354 | 0 | 0 | 0.0271 | 0.03711 | 0.08057 | 4.6478 | 4.8964 | 4.8197 | 3.3418 | 2.6399 | 3.5396 | 3.3082 | 0.26288 | 0 | 0 | 0 | 0 | 1.9797 | 3.271 | 2.6445 | 1.5513 | 2.1944 | 1.595 | 1.5528 | 0 | 0 | 0 | 0 | 0 | 1.7893 | 1.9838 | 2.1939 | 2.0942 | 1.4766 | 1.9316 | 1.3743 | 0 | 0 | 0 | 0 | 0 | 1.5602 | 2.4349 | 2.1579 | 2.059 | 1.9271 | 1.6283 | 1.298 | 0 | 0 | 0 | 0 | 0 | 1.4907 | 2.1497 | 2.1313 | 1.9837 | 2.003 | 2.0086 | 0.25463 | 0 | 0 | 0 | 0 | 0 | 1.9465 | 2.0175 | 2.043 | 2.0051 | 2.0028 | 2.0134 | 0 | 0 | 0 | 0 | 0 | 0 | 1.2864 | 1.9746 | 1.8882 | 2.0688 | 2.0964 | 2.7081 | 0 | 0 | 0 | 0 | 0 | 0 | 2.0368 | 2.7283 | 2.7309 | 2.4407 | 2.0588 | 2.4527 | 0 | 0 | 0 | 0 | 0 | 0 | 1.389 | 2.0803 | 2.4372 | 4.8018 | 4.17 | 4.147 | 3.6562 | 0 | 0 | 0 | 0 | 0 | 4.523 | 5.5789 | 5.3207 | 4.085 | 4.0487 | 4.0246 | 2.6353 | 0 | 0 | 0 | 0 | 0 | 1.8537 | 4.76 | 4.6529 | 8.4637 | 8.3833 | 8.102 | 8.8087 | 3e-05 | 0 | 0 | 0 | 0 | 7.4158 | 9.6737 | 9.1604 | 7.7919 | 7.8093 | 7.8563 | 6.0194 | 0 | 0 | 0 | 0 | 0 | 4.6858 | 7.7165 | 8.4686 | 20.6859 | 22.4906 | 23.1327 | 29.1278 | 5.4463 | 0.00075 | 0.00017 | 0.0174 | 0.80558 | 17.7187 | 30.6402 | 26.9715 | 17.385 | 19.1292 | 18.322 | 21.542 | 2.5111 | 0 | 0 | 0 | 0 | 8.3866 | 22.5558 | 18.8027 | 26.7233 | 28.7154 | 28.0925 | 28.8268 | 3.8643 | 0.05548 | 0.27194 | 0.3498 | 7.9325 | 28.8606 | 32.341 | 32.7351 | 23.7132 | 26.14 | 25.6009 | 25.4317 | 4e-05 | 0 | 0.04101 | 0.08109 | 4.6613 | 25.5505 | 29.6296 | 27.9648 | 31.0263 | 31.6335 | 31.0189 | 31.7788 | 0.34496 | 0.15375 | 0.64753 | 0.8583 | 14.5981 | 40.0374 | 40.2865 | 37.261 | 22.2396 | 24.9263 | 22.6528 | 19.6022 | 0 | 0.01627 | 0.28457 | 0.43608 | 10.0772 | 27.1134 | 29.6739 | 28.1866 | 24.3425 | 20.6414 | 20.3607 | 21.9532 | 1.2927 | 0.56912 | 0.71054 | 0.79679 | 9.0894 | 29.1056 | 29.646 | 27.1871 | 17.913 | 17.1717 | 17.5746 | 15.4146 | 0.01591 | 0.10178 | 0.40053 | 0.56211 | 5.146 | 24.8826 | 23.805 | 20.1008 | 9.3374 | 7.8846 | 8.1166 | 9.3014 | 7e-05 | 0.04744 | 0.14755 | 0.16289 | 2.522 | 17.4462 | 16.9396 | 14.838 | 5.4381 | 4.5666 | 5.9796 | 4.9618 | 0 | 0 | 0.0156 | 0.05739 | 1.9073 | 8.4119 | 8.0746 | 7.4204 | 6.1664 | 3.5856 | 5.6978 | 5.9319 | 5e-05 | 0.01627 | 0.0489 | 0.0765 | 1.4968 | 7.3421 | 7.0673 | 7.394 | 4.0571 | 4.5297 | 4.0706 | 4.1761 | 0 | 0 | 0.04807 | 0.04946 | 0.4224 | 3.6309 | 4.3729 | 4.3523 | 0.00014 | 8e-05 | 0.00012 | 0.0001 | 0 | 0 | 0 | 0 | 0 | 8e-05 | 0.53906 | 0.00017 | 4e-05 | 5e-05 | 4e-05 | 3e-05 | 0 | 0 | 0 | 0 | 0 | 4e-05 | 0.0001 | 4e-05 | 4e-05 | 4e-05 | 4e-05 | 0 | 0 | 0 | 0 | 0 | 0 | 5e-05 | 8e-05 | 4e-05 | 2e-05 | 2e-05 | 0 | 0 | 0 | 0 | 0 | 0 | 0 | 1e-05 | 3e-05 | 2e-05 | 0 | 0 | 2e-05 | 0 | 0 | 0 | 0 | 0 | 0 | 0 | 4e-05 | 6e-05 | 0 | 0 | 0 | 0 | 0 | 0 | 0 | 0 | 0 | 0 | 1.1746 | 2e-05 | 1.1762 | 0.14259 | 0.13917 | 0 | 0 | 0 | 0 | 0 | 0 | 0.21263 | 1.3928 | 0.78415 | 0.22278 | 0.22367 | 0.22334 | 0 | 0 | 0 | 0 | 0 | 0 | 2e-05 | 1.3981 | 1.5121 | 1.4619 | 2.3657 | 3.0639 | 1.8077 | 0 | 0 | 0 | 0 | 0 | 1.2128 | 4.2226 | 3.6778 | 1.733 | 1.7421 | 1.3874 | 0.50467 | 0 | 0 | 0 | 0 | 0 | 0.4156 | 4.2737 | 3.4274 | 7.7496 | 7.7804 | 7.4233 | 8.465 | 0.89137 | 0 | 0 | 0 | 0 | 6.366 | 8.7218 | 9.1005 | 6.2177 | 7.5571 | 6.8075 | 5.2788 | 0 | 0 | 0 | 0 | 0 | 2.2719 | 6.5234 | 6.4412 | 21.798 | 22.6015 | 23.1919 | 27.4407 | 6.8049 | 0 | 0 | 0 | 0.63833 | 17.8287 | 29.3937 | 25.8941 | 18.782 | 20.6947 | 20.1604 | 22.872 | 4e-05 | 0 | 0 | 0 | 0 | 9.7469 | 21.9839 | 20.1074 | 28.3127 | 30.1045 | 30.2666 | 31.5196 | 2.3267 | 0.04952 | 0.29744 | 0.43192 | 14.6381 | 32.281 | 35.5434 | 33.3591 | 26.9123 | 29.4551 | 30.5567 | 29.9935 | 0 | 0 | 0.02706 | 0.06219 | 7.6628 | 30.03 | 32.3024 | 30.7961 | 30.3429 | 31.9349 | 32.5733 | 31.7019 | 0 | 0.19384 | 0.781 | 0.97533 | 13.2453 | 41.8132 | 41.1879 | 37.0832 | 21.0746 | 23.4325 | 23.3167 | 20.9344 | 0 | 5e-05 | 0.49645 | 0.60252 | 9.5278 | 29.0412 | 29.1986 | 27.586 | 24.0794 | 24.8613 | 23.911 | 25.7953 | 0 | 0.42286 | 0.67474 | 0.74945 | 5.8492 | 36.1129 | 34.9777 | 31.1812 | 21.5045 | 19.9533 | 18.209 | 18.1058 | 0 | 0.10846 | 0.43262 | 0.46317 | 3.6632 | 24.686 | 24.5606 | 22.3895 | 13.9904 | 12.6551 | 12.6245 | 15.2979 | 0 | 0.12275 | 0.26423 | 0.26096 | 2.3016 | 22.0271 | 23.225 | 21.1995 | 9.4111 | 9.9714 | 9.4074 | 9.3318 | 0 | 0.04171 | 0.13424 | 0.13792 | 1.6944 | 14.7677 | 16.3491 | 14.237 | 7.7494 | 5.6533 | 5.7369 | 8.1731 | 0 | 1e-05 | 0.0744 | 0.07983 | 0.28538 | 10.1903 | 12.4245 | 9.0116 | 2.7704 | 1.1548 | 3.2716 | 1.8494 | 0 | 0 | 5e-05 | 0.00157 | 0.02056 | 3.0146 | 3.6334 | 4.0875 | 0.8627 | 9e-05 | 0.53688 | 0.0001 | 0 | 0 | 0 | 0 | 0 | 0.00012 | 1.6166 | 0.14555 | 1e-05 | 3e-05 | 3e-05 | 3e-05 | 0 | 0 | 0 | 0 | 0 | 2e-05 | 8e-05 | 7e-05 | 1e-05 | 1e-05 | 0 | 0 | 0 | 0 | 0 | 0 | 0 | 0 | 3e-05 | 1e-05 | 0 | 0 | 0 | 0 | 0 | 0 | 0 | 0 | 0 | 0 | 1e-05 | 0 | 1e-05 | 1e-05 | 0 | 0 | 0 | 0 | 0 | 0 | 0 | 0 | 1e-05 | 1e-05 | 0 | 0 | 0 | 0 | 0 | 0 | 0 | 0 | 0 | 0 | 0 | 0 | 7e-05 | 7e-05 | 8e-05 | 0 | 0 | 0 | 0 | 0 | 0 | 0.1348 | 0.19002 | 0.44824 | 0.20333 | 0.20426 | 0.19055 | 0 | 0 | 0 | 0 | 0 | 0 | 0.2791 | 0.51236 | 0.73898 | 5.1441 | 5.2017 | 5.2168 | 5.8162 | 0 | 0 | 0 | 0 | 0 | 4.98 | 7.8183 | 8.5074 | 6.0495 | 5.7892 | 6.3089 | 3.1355 | 0 | 0 | 0 | 0 | 0 | 1.5361 | 6.2142 | 6.5399 | 23.2872 | 24.8613 | 24.227 | 24.443 | 0 | 0 | 0 | 0 | 0 | 20.2421 | 25.832 | 23.7373 | 17.1864 | 18.5288 | 19.283 | 15.029 | 0 | 0 | 0 | 0 | 0 | 10.409 | 19.442 | 18.4533 | 38.6176 | 39.9095 | 39.4901 | 43.7052 | 17.8334 | 0 | 0 | 1e-05 | 0.00811 | 28.7266 | 44.1862 | 42.1671 | 32.6233 | 33.0161 | 33.2481 | 34.5564 | 1.4103 | 0 | 0 | 0 | 0 | 14.7492 | 36.9204 | 35.457 | 43.8036 | 45.3597 | 46.0319 | 46.9608 | 17.6109 | 0.29973 | 0.76792 | 0.91898 | 1.4478 | 46.9368 | 53.4704 | 52.2561 | 40.2603 | 41.4796 | 42.1649 | 41.276 | 1.3899 | 3e-05 | 0.27187 | 0.35359 | 0.73673 | 42.1058 | 48.0061 | 45.6121 | 46.7248 | 46.9964 | 45.9517 | 47.1869 | 0 | 0.46904 | 1.4014 | 1.6472 | 26.7793 | 54.1074 | 54.076 | 51.1206 | 37.0489 | 39.06 | 37.8051 | 34.5508 | 0 | 0.05907 | 0.81872 | 0.92307 | 13.8461 | 46.8926 | 45.8805 | 42.5876 | 38.5014 | 38.7154 | 38.4378 | 40.4447 | 1.0396 | 1.2159 | 1.5225 | 1.4596 | 14.1895 | 46.1367 | 47.2714 | 46.8801 | 32.7845 | 33.3255 | 32.2431 | 33.0026 | 0 | 0.35663 | 0.86196 | 1.0183 | 8.0836 | 41.4124 | 41.8896 | 38.775 | 28.052 | 26.2045 | 29.6396 | 28.4432 | 0.42588 | 0.23426 | 0.54455 | 0.678 | 4.1783 | 38.8342 | 38.8313 | 36.0344 | 20.7613 | 20.9535 | 19.7669 | 17.8263 | 0 | 0.04721 | 0.28095 | 0.31557 | 2.5705 | 29.3114 | 29.0234 | 28.4837 | 20.5419 | 19.7337 | 21.5313 | 20.5901 | 0 | 0.03921 | 0.23564 | 0.32368 | 0.85224 | 29.9061 | 31.0593 | 27.5603 | 8.952 | 13.3442 | 8.7061 | 8.6782 | 0 | 0 | 8e-05 | 0.01579 | 0.02682 | 13.645 | 16.8561 | 15.2854 | 7.8555 | 7.7564 | 9.295 | 7.5223 | 0 | 0 | 0 | 0 | 0 | 7.7174 | 10.9791 | 8.3899 | 0.45717 | 1.9203 | 0.46935 | 0.00017 | 0 | 0 | 0 | 0 | 0 | 9e-05 | 1.2977 | 0.64824
TRUE | Nogales 220 | Nogales 220 | Nogales 220 | San Luis 220 | 2.4965 | 1.1035 | 1.8085 | 0 | 0 | 0 | 0 | 0 | 0 | 1.094 | 2.1208 | 2.1176 | 1.0494 | 1.6767 | 1.6719 | 0 | 0 | 0 | 0 | 0 | 0 | 0.42725 | 1.2831 | 1.6656 | 2.5 | 2.5025 | 2.478 | 0.5628 | 0 | 0 | 0 | 0 | 0 | 2.0648 | 2.7007 | 2.3878 | 2.2605 | 2.4487 | 2.645 | 2e-05 | 0 | 0 | 0 | 0 | 0 | 1.4312 | 1.9298 | 2.3558 | 3.3749 | 3.4138 | 3.4161 | 0.61355 | 0 | 0 | 0 | 0 | 0 | 2.5756 | 3.459 | 3.4567 | 3.3101 | 3.3272 | 3.0199 | 0 | 0 | 0 | 0 | 0 | 0 | 0.99821 | 2.5962 | 2.6495 | 3.923 | 4.003 | 3.8187 | 3.3565 | 0.56237 | 0 | 0 | 0 | 1e-05 | 3.7751 | 4.5465 | 5.7254 | 4.2721 | 4.3958 | 4.989 | 1.8889 | 0 | 0 | 0 | 0 | 0 | 1.943 | 3.551 | 3.8367 | 14.4168 | 15.7474 | 14.964 | 15.4368 | 0.93664 | 0 | 0 | 0 | 0.00131 | 14.0613 | 17.1047 | 16.0171 | 13.2019 | 12.9048 | 11.3097 | 9.4126 | 0 | 0 | 0 | 0 | 0 | 7.6805 | 11.6028 | 11.0244 | 25.5288 | 27.312 | 28.6773 | 31.6711 | 7.5377 | 0 | 0 | 0 | 4e-05 | 19.7326 | 34.002 | 32.0148 | 22.0262 | 22.2208 | 22.0784 | 24.5538 | 1.6268 | 0 | 0 | 0 | 0 | 10.7779 | 24.5947 | 24.167 | 32.848 | 34.1985 | 33.2121 | 35.2792 | 0.54432 | 0 | 0.09131 | 0.17034 | 11.0439 | 32.9824 | 37.0365 | 37.0746 | 29.8357 | 29.8672 | 30.7203 | 30.4954 | 0 | 0 | 0 | 0 | 7.2533 | 27.0091 | 31.6192 | 29.8919 | 39.8144 | 40.8151 | 41.1774 | 42.7228 | 0.35766 | 0.13445 | 0.76307 | 0.92898 | 20.2561 | 43.6968 | 45.3671 | 46.7312 | 33.8714 | 34.4657 | 33.5033 | 33.3032 | 0 | 0 | 0.38812 | 0.53524 | 11.3803 | 35.6011 | 37.1055 | 38.6094 | 26.3207 | 26.1738 | 25.876 | 25.976 | 2.3911 | 1.1073 | 0.8147 | 1.4343 | 11.2162 | 32.8929 | 31.5584 | 33.235 | 19.5118 | 20.4326 | 20.0311 | 18.5176 | 0.63267 | 0.23383 | 0.45616 | 0.58026 | 6.8304 | 26.0969 | 25.3204 | 25.0257 | 19.5054 | 18.1695 | 16.7742 | 18.3714 | 0.53612 | 0.02998 | 0.21657 | 0.31312 | 3.0453 | 23.7615 | 24.6775 | 23.6109 | 12.1738 | 11.1844 | 9.6794 | 9.6843 | 0 | 0 | 0.0782 | 0.1125 | 2.1789 | 14.3583 | 14.6108 | 13.7361 | 9.2983 | 7.7642 | 9.2028 | 9.0902 | 0.37712 | 0.03784 | 0.07869 | 0.10628 | 0.92671 | 12.9675 | 14.5424 | 13.0712 | 3.3694 | 4.2333 | 4.0744 | 4.2499 | 0 | 0 | 0.02716 | 0.03758 | 0.08237 | 4.7144 | 4.9667 | 4.8768 | 3.3813 | 2.6819 | 3.5721 | 3.3334 | 0.37912 | 0 | 0 | 0 | 0 | 2.0151 | 3.3203 | 2.6847 | 1.5733 | 2.239 | 1.61 | 1.564 | 0 | 0 | 0 | 0 | 0 | 1.8369 | 2.0325 | 2.2224 | 2.0948 | 1.4764 | 1.9295 | 1.3963 | 0 | 0 | 0 | 0 | 0 | 1.5636 | 2.4505 | 2.1659 | 2.0569 | 1.926 | 1.6267 | 1.37 | 0 | 0 | 0 | 0 | 0 | 1.5061 | 2.1615 | 2.1382 | 2.025 | 2.0352 | 2.0408 | 0.36715 | 0 | 0 | 0 | 0 | 0 | 2.0179 | 2.0625 | 2.086 | 2.0457 | 2.0353 | 2.0365 | 0 | 0 | 0 | 0 | 0 | 0 | 1.3243 | 2.0251 | 1.9283 | 2.0808 | 2.0939 | 2.7007 | 0 | 0 | 0 | 0 | 0 | 0 | 2.0751 | 2.7711 | 2.7696 | 2.4522 | 2.0544 | 2.4503 | 0 | 0 | 0 | 0 | 0 | 0 | 1.4132 | 2.1066 | 2.4697 | 4.8218 | 4.1868 | 4.1498 | 3.6612 | 0 | 0 | 0 | 0 | 0 | 4.0759 | 5.6721 | 5.3875 | 4.1037 | 4.0665 | 4.0385 | 2.6475 | 0 | 0 | 0 | 0 | 0 | 1.9177 | 4.8264 | 4.708 | 8.4049 | 8.3116 | 8.0359 | 8.7861 | 3e-05 | 0 | 0 | 0 | 0 | 7.5381 | 9.7469 | 9.234 | 7.7863 | 7.79 | 7.8367 | 6.0225 | 0 | 0 | 0 | 0 | 0 | 4.7695 | 7.8054 | 8.5251 | 20.7661 | 22.5123 | 23.0928 | 29.1122 | 5.6943 | 0.00108 | 0.00025 | 0.02515 | 1.1649 | 16.4292 | 31.0942 | 27.3169 | 17.4745 | 19.1538 | 18.3303 | 21.6011 | 2.9489 | 0 | 0 | 0 | 0 | 7.8381 | 22.9419 | 19.0652 | 26.71 | 28.6773 | 28.0557 | 28.7914 | 3.9287 | 0.05657 | 0.2764 | 0.36841 | 10.2955 | 29.3263 | 32.7445 | 33.0532 | 23.8059 | 26.2175 | 25.6807 | 25.5018 | 4e-05 | 0 | 0.04168 | 0.08248 | 6.3491 | 25.7973 | 29.9925 | 28.2612 | 30.8305 | 31.3503 | 30.6806 | 31.6208 | 0.49752 | 0.15637 | 0.65477 | 0.87201 | 14.0629 | 40.1673 | 40.3892 | 37.3224 | 22.2082 | 24.8558 | 22.5185 | 19.5833 | 0 | 0.01636 | 0.28797 | 0.4426 | 10.1638 | 27.1934 | 29.8016 | 28.2771 | 24.1062 | 20.389 | 20.0958 | 21.7856 | 1.4453 | 0.58117 | 0.72295 | 0.8059 | 8.5832 | 29.1519 | 29.6536 | 27.1218 | 17.8105 | 17.0257 | 17.4282 | 15.3302 | 0.02293 | 0.10299 | 0.40595 | 0.57775 | 4.698 | 24.9549 | 23.8376 | 20.1106 | 9.3035 | 7.8321 | 8.0688 | 9.2911 | 6e-05 | 0.04867 | 0.1507 | 0.16777 | 1.9427 | 17.5282 | 17.0541 | 14.9413 | 5.4569 | 4.59 | 5.9759 | 4.9699 | 0 | 0 | 0.01621 | 0.0587 | 1.5022 | 8.4915 | 8.1505 | 7.4749 | 6.1681 | 3.5771 | 5.6814 | 5.9069 | 5e-05 | 0.01644 | 0.04946 | 0.07809 | 1.5666 | 7.3701 | 7.1039 | 7.4205 | 4.0824 | 4.5414 | 4.0837 | 4.1685 | 0 | 0 | 0.04872 | 0.05024 | 0.44175 | 3.6656 | 4.4185 | 4.4054 | 0.00015 | 8e-05 | 0.00012 | 0.0001 | 0 | 0 | 0 | 0 | 0 | 8e-05 | 0.54441 | 0.00017 | 4e-05 | 5e-05 | 4e-05 | 3e-05 | 0 | 0 | 0 | 0 | 0 | 4e-05 | 0.0001 | 4e-05 | 4e-05 | 4e-05 | 4e-05 | 0 | 0 | 0 | 0 | 0 | 0 | 5e-05 | 8e-05 | 4e-05 | 2e-05 | 2e-05 | 0 | 0 | 0 | 0 | 0 | 0 | 0 | 1e-05 | 3e-05 | 2e-05 | 0 | 0 | 2e-05 | 0 | 0 | 0 | 0 | 0 | 0 | 0 | 4e-05 | 6e-05 | 0 | 0 | 0 | 0 | 0 | 0 | 0 | 0 | 0 | 0 | 1.1971 | 2e-05 | 1.1903 | 0.14058 | 0.13789 | 0 | 0 | 0 | 0 | 0 | 0 | 0.21688 | 1.4182 | 0.79443 | 0.22167 | 0.22162 | 0.22131 | 0 | 0 | 0 | 0 | 0 | 0 | 2e-05 | 1.4143 | 1.5351 | 1.4541 | 2.3474 | 3.0527 | 1.824 | 0 | 0 | 0 | 0 | 0 | 1.2297 | 4.2485 | 3.7063 | 1.7365 | 1.7365 | 1.3776 | 0.5076 | 0 | 0 | 0 | 0 | 0 | 0.42112 | 4.2975 | 3.4477 | 7.7333 | 7.7379 | 7.3872 | 8.4333 | 0.9336 | 0 | 0 | 0 | 0 | 6.4804 | 8.7901 | 9.152 | 6.2434 | 7.5475 | 6.7975 | 5.2827 | 0 | 0 | 0 | 0 | 0 | 2.3464 | 6.5601 | 6.4643 | 21.8204 | 22.49 | 23.0933 | 27.3766 | 6.985 | 0 | 0 | 0 | 0.68044 | 18.3212 | 29.6899 | 26.0669 | 18.8594 | 20.7375 | 20.1282 | 22.8762 | 4e-05 | 0 | 0 | 0 | 0 | 10.0654 | 22.1854 | 20.27 | 28.2869 | 30.0291 | 30.1536 | 31.4797 | 2.3557 | 0.05021 | 0.30313 | 0.45163 | 15.3306 | 32.613 | 35.7719 | 33.5666 | 27.0036 | 29.4876 | 30.5985 | 30.0314 | 0 | 0 | 0.02737 | 0.06352 | 8.0246 | 30.4079 | 32.575 | 31.0541 | 30.0984 | 31.6591 | 32.279 | 31.4707 | 0 | 0.19587 | 0.78946 | 0.98652 | 13.3782 | 41.7112 | 41.0569 | 36.9457 | 20.9114 | 23.2494 | 23.1321 | 20.7915 | 0 | 6e-05 | 0.50105 | 0.61006 | 9.6551 | 29.009 | 29.1698 | 27.5332 | 23.8939 | 24.5969 | 23.6569 | 25.5997 | 0 | 0.42791 | 0.68244 | 0.75462 | 5.8753 | 36.0277 | 34.8788 | 31.0059 | 21.3683 | 19.8456 | 18.084 | 17.996 | 0 | 0.10964 | 0.4369 | 0.46912 | 3.692 | 24.6872 | 24.5416 | 22.3461 | 13.9336 | 12.6368 | 12.602 | 15.3144 | 0 | 0.12434 | 0.26967 | 0.26584 | 2.332 | 22.1019 | 23.292 | 21.2575 | 9.4334 | 9.9837 | 9.3857 | 9.3625 | 0 | 0.04226 | 0.13676 | 0.14025 | 1.7141 | 14.863 | 16.4026 | 14.2937 | 7.7175 | 5.683 | 5.7482 | 8.1735 | 0 | 1e-05 | 0.07531 | 0.08108 | 0.29024 | 10.2439 | 12.4722 | 9.0207 | 2.7634 | 1.1597 | 3.2965 | 1.8352 | 0 | 0 | 6e-05 | 0.00159 | 0.02069 | 3.0494 | 3.6358 | 4.1154 | 0.88198 | 9e-05 | 0.54197 | 0.0001 | 0 | 0 | 0 | 0 | 0 | 0.00012 | 1.6016 | 0.14423 | 2e-05 | 3e-05 | 3e-05 | 3e-05 | 0 | 0 | 0 | 0 | 0 | 3e-05 | 8e-05 | 7e-05 | 1e-05 | 1e-05 | 0 | 0 | 0 | 0 | 0 | 0 | 0 | 0 | 3e-05 | 1e-05 | 0 | 0 | 0 | 0 | 0 | 0 | 0 | 0 | 0 | 0 | 1e-05 | 0 | 1e-05 | 1e-05 | 0 | 0 | 0 | 0 | 0 | 0 | 0 | 0 | 1e-05 | 1e-05 | 0 | 0 | 0 | 0 | 0 | 0 | 0 | 0 | 0 | 0 | 0 | 0 | 7e-05 | 7e-05 | 7e-05 | 0 | 0 | 0 | 0 | 0 | 0 | 0.13519 | 0.18884 | 0.44546 | 0.20148 | 0.2024 | 0.18881 | 0 | 0 | 0 | 0 | 0 | 0 | 0.2795 | 0.50882 | 0.73571 | 5.1474 | 5.1802 | 5.1678 | 5.795 | 0 | 0 | 0 | 0 | 0 | 5.0628 | 7.8543 | 8.5397 | 6.0574 | 5.7796 | 6.2758 | 3.1214 | 0 | 0 | 0 | 0 | 0 | 1.5633 | 6.242 | 6.5564 | 23.1486 | 24.6683 | 24.0289 | 24.2674 | 0 | 0 | 0 | 0 | 0 | 20.4099 | 25.9134 | 23.7103 | 17.1157 | 18.4326 | 19.1495 | 14.9361 | 0 | 0 | 0 | 0 | 0 | 10.5025 | 19.516 | 18.4413 | 38.5226 | 39.7315 | 39.3056 | 43.4305 | 17.9838 | 0 | 0 | 1e-05 | 0.0083 | 29.0751 | 44.3902 | 42.3202 | 32.6017 | 32.9206 | 33.079 | 34.3755 | 1.4245 | 0 | 0 | 0 | 0 | 14.9643 | 37.1753 | 35.5662 | 43.6129 | 45.0704 | 45.751 | 46.7426 | 17.7376 | 0.30378 | 0.78051 | 0.93646 | 1.4801 | 47.0924 | 53.5381 | 52.2478 | 40.1127 | 41.2274 | 41.8984 | 41.0925 | 1.4035 | 3e-05 | 0.2753 | 0.35963 | 0.75151 | 42.2766 | 48.084 | 45.6231 | 46.4082 | 46.6212 | 45.5452 | 46.9003 | 0 | 0.47525 | 1.4168 | 1.6686 | 26.9576 | 53.8847 | 53.8461 | 50.8655 | 36.8511 | 38.8248 | 37.5591 | 34.324 | 0 | 0.05978 | 0.82644 | 0.93394 | 13.9832 | 46.7951 | 45.758 | 42.4453 | 38.1981 | 38.3939 | 38.0895 | 40.2006 | 1.0495 | 1.2274 | 1.5436 | 1.4737 | 14.277 | 46.0073 | 47.1157 | 46.6157 | 32.6331 | 33.1418 | 32.0275 | 32.832 | 0 | 0.36178 | 0.87443 | 1.0306 | 8.1533 | 41.383 | 41.8304 | 38.6689 | 27.9907 | 26.1274 | 29.5199 | 28.383 | 0.42995 | 0.2381 | 0.55309 | 0.68915 | 4.2329 | 38.9098 | 38.8698 | 36.0352 | 20.6788 | 20.8659 | 19.697 | 17.7906 | 0 | 0.04782 | 0.28432 | 0.31966 | 2.6015 | 29.3978 | 29.0806 | 28.5663 | 20.4915 | 19.6712 | 21.4508 | 20.5704 | 0 | 0.03975 | 0.23992 | 0.33052 | 0.8665 | 30.0134 | 31.1271 | 27.6034 | 8.9103 | 13.3136 | 8.6892 | 8.6343 | 0 | 0 | 8e-05 | 0.01595 | 0.02693 | 13.6691 | 16.8629 | 15.3365 | 7.811 | 7.7352 | 9.2625 | 7.4912 | 0 | 0 | 0 | 0 | 0 | 7.6635 | 10.9748 | 8.3618 | 0.45276 | 1.9023 | 0.46458 | 0.00017 | 0 | 0 | 0 | 0 | 0 | 9e-05 | 1.2862 | 0.64247
TRUE | Quillota 220 | Quillota 220 | Quillota 220 | Quillota 110 | 2.5025 | 1.1051 | 1.812 | 0 | 0 | 0 | 0 | 0 | 0 | 1.1071 | 2.1345 | 2.1309 | 1.049 | 1.6811 | 1.6766 | 0 | 0 | 0 | 0 | 0 | 0 | 0.43284 | 1.2882 | 1.6771 | 2.5101 | 2.5137 | 2.4888 | 0.57227 | 0 | 0 | 0 | 0 | 0 | 2.0746 | 2.6977 | 2.3795 | 2.2678 | 2.4586 | 2.6543 | 2e-05 | 0 | 0 | 0 | 0 | 0 | 1.4378 | 1.9352 | 2.3678 | 3.3669 | 3.4094 | 3.412 | 0.62055 | 0 | 0 | 0 | 0 | 0 | 2.5803 | 3.4493 | 3.4457 | 3.3104 | 3.3347 | 3.0254 | 0 | 0 | 0 | 0 | 0 | 0 | 0.99921 | 2.5863 | 2.638 | 3.9294 | 3.9995 | 3.8114 | 3.3494 | 0.58231 | 0 | 0 | 0 | 1e-05 | 3.7399 | 4.5657 | 5.7391 | 4.2683 | 4.4052 | 4.9958 | 1.8901 | 0 | 0 | 0 | 0 | 0 | 1.937 | 3.5584 | 3.8495 | 14.4077 | 15.7437 | 14.9581 | 15.4428 | 0.95899 | 0 | 0 | 0 | 0.00138 | 14.1312 | 17.1539 | 16.0438 | 13.2038 | 12.9153 | 11.307 | 9.4306 | 0 | 0 | 0 | 0 | 0 | 7.7297 | 11.6241 | 11.0439 | 25.5264 | 27.3016 | 28.6681 | 31.7263 | 7.6337 | 0 | 0 | 0 | 5e-05 | 19.277 | 34.1334 | 32.1312 | 22.0084 | 22.2226 | 22.0648 | 24.5534 | 1.6693 | 0 | 0 | 0 | 0 | 10.4189 | 24.6394 | 24.2408 | 32.8197 | 34.1827 | 33.175 | 35.2603 | 0.55038 | 0 | 0.09218 | 0.17229 | 10.96 | 33.1464 | 37.1992 | 37.1902 | 29.8181 | 29.8502 | 30.7019 | 30.4926 | 0 | 0 | 0 | 0 | 6.9666 | 27.1296 | 31.7873 | 30.0055 | 40.0496 | 41.0637 | 41.4244 | 42.9977 | 0.37664 | 0.13583 | 0.77009 | 0.93762 | 20.3296 | 44.1245 | 45.8352 | 47.1643 | 34.0485 | 34.6801 | 33.6737 | 33.4956 | 0 | 0 | 0.3924 | 0.54032 | 11.413 | 35.9439 | 37.4692 | 39.0123 | 26.458 | 26.3094 | 26.0164 | 26.1308 | 2.4484 | 1.1414 | 0.82592 | 1.472 | 11.1553 | 33.1938 | 31.8529 | 33.5197 | 19.6192 | 20.5585 | 20.1245 | 18.6271 | 0.66613 | 0.23635 | 0.46065 | 0.58851 | 6.9474 | 26.3131 | 25.5554 | 25.2544 | 19.5955 | 18.2604 | 16.8644 | 18.4665 | 0.48386 | 0.03023 | 0.21849 | 0.31286 | 3.0246 | 23.8853 | 24.8036 | 23.7291 | 12.2372 | 11.2537 | 9.7411 | 9.7325 | 0 | 0 | 0.07877 | 0.1136 | 2.0841 | 14.4521 | 14.7034 | 13.8094 | 9.3573 | 7.8206 | 9.2586 | 9.1509 | 0.39645 | 0.03823 | 0.07934 | 0.10761 | 0.88266 | 13.0656 | 14.6541 | 13.1615 | 3.3849 | 4.2702 | 4.1017 | 4.3003 | 0 | 0 | 0.02748 | 0.0379 | 0.08329 | 4.7738 | 5.026 | 4.9295 | 3.4034 | 2.7086 | 3.6023 | 3.3588 | 0.39917 | 0 | 0 | 0 | 0 | 2.0399 | 3.3476 | 2.7129 | 1.5879 | 2.2636 | 1.6273 | 1.578 | 0 | 0 | 0 | 0 | 0 | 1.8602 | 2.059 | 2.2471 | 2.1124 | 1.493 | 1.9464 | 1.4147 | 0 | 0 | 0 | 0 | 0 | 1.5853 | 2.4749 | 2.1888 | 2.0719 | 1.9437 | 1.6431 | 1.3918 | 0 | 0 | 0 | 0 | 0 | 1.5249 | 2.1837 | 2.1594 | 2.0411 | 2.0534 | 2.0589 | 0.38654 | 0 | 0 | 0 | 0 | 0 | 2.0469 | 2.0706 | 2.0991 | 2.0607 | 2.0533 | 2.0568 | 0 | 0 | 0 | 0 | 0 | 0 | 1.3415 | 2.0444 | 1.9365 | 2.1 | 2.1153 | 2.721 | 0 | 0 | 0 | 0 | 0 | 0 | 2.1058 | 2.7981 | 2.7943 | 2.4712 | 2.0739 | 2.4672 | 0 | 0 | 0 | 0 | 0 | 0 | 1.4348 | 2.1307 | 2.4948 | 4.8416 | 4.2099 | 4.1743 | 3.6799 | 0 | 0 | 0 | 0 | 0 | 3.8966 | 5.7022 | 5.4162 | 4.1208 | 4.0881 | 4.058 | 2.6678 | 0 | 0 | 0 | 0 | 0 | 1.9371 | 4.854 | 4.7336 | 8.445 | 8.3609 | 8.0711 | 8.8271 | 4e-05 | 0 | 0 | 0 | 0 | 7.5928 | 9.8093 | 9.2939 | 7.8096 | 7.8226 | 7.8695 | 6.0363 | 0 | 0 | 0 | 0 | 0 | 4.7988 | 7.852 | 8.5715 | 20.8357 | 22.602 | 23.1731 | 29.2429 | 5.7807 | 0.00113 | 0.00026 | 0.0264 | 1.2249 | 15.4818 | 31.323 | 27.4699 | 17.5454 | 19.2488 | 18.4223 | 21.706 | 3.0374 | 0 | 0 | 0 | 0 | 7.3478 | 23.0773 | 19.1834 | 26.8257 | 28.8281 | 28.2059 | 28.9504 | 3.9661 | 0.05719 | 0.279 | 0.37339 | 10.6035 | 29.534 | 33.0045 | 33.2745 | 23.9049 | 26.3932 | 25.8538 | 25.6647 | 4e-05 | 0 | 0.04205 | 0.08334 | 6.6079 | 25.9594 | 30.2395 | 28.5248 | 31.0159 | 31.533 | 30.8603 | 31.8519 | 0.52403 | 0.15806 | 0.66024 | 0.87949 | 13.8793 | 40.4521 | 40.7044 | 37.5767 | 22.3328 | 25.033 | 22.6694 | 19.7435 | 0 | 0.01653 | 0.29086 | 0.4468 | 10.1506 | 27.4205 | 30.0206 | 28.4926 | 24.2385 | 20.4777 | 20.2048 | 21.9438 | 1.4786 | 0.58596 | 0.72775 | 0.80668 | 8.3472 | 29.3491 | 29.839 | 27.2909 | 17.8898 | 17.0863 | 17.4828 | 15.4093 | 0.02413 | 0.10385 | 0.40845 | 0.58665 | 4.5087 | 25.0953 | 23.9714 | 20.2273 | 9.3454 | 7.8578 | 8.1006 | 9.3453 | 5e-05 | 0.04916 | 0.15187 | 0.16883 | 1.67 | 17.5977 | 17.1591 | 15.0278 | 5.4759 | 4.6352 | 6.0006 | 4.99 | 0 | 0 | 0.01636 | 0.05916 | 1.3026 | 8.5617 | 8.1923 | 7.5409 | 6.2265 | 3.6063 | 5.7373 | 5.976 | 5e-05 | 0.01652 | 0.04983 | 0.07897 | 1.5325 | 7.47 | 7.1904 | 7.5222 | 4.123 | 4.6026 | 4.1219 | 4.2096 | 0 | 0 | 0.04931 | 0.05097 | 0.44604 | 3.723 | 4.4813 | 4.4661 | 0.00015 | 8e-05 | 0.00013 | 0.0001 | 0 | 0 | 0 | 0 | 0 | 8e-05 | 0.54751 | 0.00017 | 4e-05 | 5e-05 | 4e-05 | 3e-05 | 0 | 0 | 0 | 0 | 0 | 5e-05 | 0.0001 | 4e-05 | 4e-05 | 4e-05 | 4e-05 | 0 | 0 | 0 | 0 | 0 | 0 | 5e-05 | 8e-05 | 4e-05 | 2e-05 | 2e-05 | 0 | 0 | 0 | 0 | 0 | 0 | 0 | 1e-05 | 3e-05 | 3e-05 | 0 | 0 | 2e-05 | 0 | 0 | 0 | 0 | 0 | 0 | 0 | 4e-05 | 6e-05 | 0 | 0 | 0 | 0 | 0 | 0 | 0 | 0 | 0 | 0 | 1.205 | 2e-05 | 1.1969 | 0.14161 | 0.13854 | 0 | 0 | 0 | 0 | 0 | 0 | 0.21828 | 1.4275 | 0.79912 | 0.22303 | 0.22283 | 0.22228 | 0 | 0 | 0 | 0 | 0 | 0 | 2e-05 | 1.4236 | 1.546 | 1.4626 | 2.3609 | 3.0705 | 1.8369 | 0 | 0 | 0 | 0 | 0 | 1.2386 | 4.2787 | 3.7308 | 1.7458 | 1.7487 | 1.3858 | 0.51078 | 0 | 0 | 0 | 0 | 0 | 0.42356 | 4.3245 | 3.4704 | 7.7882 | 7.7976 | 7.4446 | 8.5011 | 0.89859 | 0 | 0 | 0 | 0 | 6.5418 | 8.8647 | 9.2304 | 6.2829 | 7.6028 | 6.8455 | 5.3225 | 0 | 0 | 0 | 0 | 0 | 2.374 | 6.6154 | 6.52 | 21.9708 | 22.6567 | 23.2762 | 27.6296 | 7.0445 | 0 | 0 | 0 | 0.6537 | 18.2079 | 30.043 | 26.355 | 18.9729 | 20.8777 | 20.2576 | 23.0246 | 4e-05 | 0 | 0 | 0 | 0 | 9.9207 | 22.4323 | 20.4457 | 28.5046 | 30.294 | 30.3938 | 31.7587 | 2.3654 | 0.0507 | 0.30593 | 0.45582 | 14.8165 | 33.0089 | 36.2137 | 33.9588 | 27.2009 | 29.7559 | 30.859 | 30.2826 | 0 | 0 | 0.02771 | 0.06432 | 7.7359 | 30.7633 | 32.9583 | 31.4042 | 30.3614 | 31.9038 | 32.5298 | 31.7565 | 0 | 0.19694 | 0.7946 | 0.99281 | 13.4802 | 42.1805 | 41.5236 | 37.3605 | 21.1006 | 23.4652 | 23.3159 | 21.0003 | 0 | 6e-05 | 0.50466 | 0.61415 | 9.7259 | 29.3312 | 29.4948 | 27.85 | 24.0707 | 24.7878 | 23.8138 | 25.8283 | 0 | 0.43012 | 0.68697 | 0.75886 | 5.9267 | 36.3584 | 35.1752 | 31.2997 | 21.5083 | 19.9791 | 18.1814 | 18.1311 | 0 | 0.11015 | 0.43959 | 0.47203 | 3.7161 | 24.8874 | 24.7429 | 22.5604 | 14.022 | 12.7093 | 12.6715 | 15.435 | 0 | 0.12543 | 0.27255 | 0.26826 | 2.3483 | 22.2736 | 23.5089 | 21.4335 | 9.4946 | 10.0474 | 9.4278 | 9.4394 | 0 | 0.04269 | 0.13827 | 0.14182 | 1.7385 | 14.9683 | 16.5597 | 14.4206 | 7.7707 | 5.7118 | 5.785 | 8.2346 | 0 | 1e-05 | 0.07595 | 0.08186 | 0.2918 | 10.3322 | 12.5499 | 9.1011 | 2.7802 | 1.1678 | 3.3157 | 1.845 | 0 | 0 | 6e-05 | 0.0016 | 0.02081 | 3.0816 | 3.6601 | 4.1394 | 0.88563 | 9e-05 | 0.54504 | 0.00011 | 0 | 0 | 0 | 0 | 0 | 0.00013 | 1.609 | 0.14493 | 2e-05 | 3e-05 | 3e-05 | 3e-05 | 0 | 0 | 0 | 0 | 0 | 3e-05 | 8e-05 | 7e-05 | 1e-05 | 1e-05 | 0 | 0 | 0 | 0 | 0 | 0 | 0 | 0 | 3e-05 | 1e-05 | 0 | 0 | 0 | 0 | 0 | 0 | 0 | 0 | 0 | 0 | 1e-05 | 0 | 1e-05 | 1e-05 | 0 | 0 | 0 | 0 | 0 | 0 | 0 | 0 | 1e-05 | 1e-05 | 0 | 0 | 0 | 0 | 0 | 0 | 0 | 0 | 0 | 0 | 0 | 0 | 7e-05 | 7e-05 | 8e-05 | 0 | 0 | 0 | 0 | 0 | 0 | 0.13619 | 0.1901 | 0.44839 | 0.20224 | 0.20326 | 0.18959 | 0 | 0 | 0 | 0 | 0 | 0 | 0.28165 | 0.51159 | 0.73976 | 5.1606 | 5.186 | 5.173 | 5.8042 | 0 | 0 | 0 | 0 | 0 | 5.0972 | 7.9132 | 8.6031 | 6.0724 | 5.8021 | 6.2855 | 3.126 | 0 | 0 | 0 | 0 | 0 | 1.5726 | 6.2801 | 6.5992 | 23.2331 | 24.7771 | 24.102 | 24.3965 | 0 | 0 | 0 | 0 | 0 | 20.5721 | 26.1308 | 23.9099 | 17.1737 | 18.5228 | 19.2206 | 14.9993 | 0 | 0 | 0 | 0 | 0 | 10.5716 | 19.6777 | 18.6004 | 38.8027 | 39.9824 | 39.5487 | 43.8036 | 18.0831 | 0 | 0 | 1e-05 | 0.00832 | 29.3603 | 44.9511 | 42.764 | 32.7989 | 33.1917 | 33.3272 | 34.6453 | 1.4346 | 0 | 0 | 0 | 0 | 15.0722 | 37.5538 | 35.9062 | 44.0473 | 45.5745 | 46.2266 | 47.2947 | 17.789 | 0.30456 | 0.78483 | 0.94002 | 1.4912 | 47.761 | 54.3237 | 52.9807 | 40.4731 | 41.7168 | 42.3625 | 41.4922 | 1.4028 | 3e-05 | 0.27639 | 0.36125 | 0.7571 | 42.8676 | 48.767 | 46.2473 | 46.8319 | 47.002 | 45.9348 | 47.3412 | 0 | 0.47684 | 1.4226 | 1.6734 | 27.1687 | 54.6124 | 54.5526 | 51.45 | 37.12 | 39.1011 | 37.8305 | 34.5886 | 0 | 0.06016 | 0.83045 | 0.9376 | 14.0879 | 47.2319 | 46.2136 | 42.849 | 38.5263 | 38.6411 | 38.3518 | 40.5171 | 1.0559 | 1.2315 | 1.5484 | 1.48 | 14.3995 | 46.5591 | 47.6648 | 47.1424 | 32.8751 | 33.3435 | 32.2228 | 33.0384 | 0 | 0.36307 | 0.87803 | 1.036 | 8.2181 | 41.8146 | 42.2754 | 39.0469 | 28.1262 | 26.2028 | 29.6489 | 28.5396 | 0.43286 | 0.23927 | 0.55621 | 0.69262 | 4.2636 | 39.2732 | 39.2596 | 36.3672 | 20.7784 | 20.9437 | 19.7691 | 17.8898 | 0 | 0.04793 | 0.28528 | 0.3211 | 2.6197 | 29.6462 | 29.3158 | 28.8069 | 20.5681 | 19.7552 | 21.5592 | 20.6856 | 0 | 0.03998 | 0.24179 | 0.33315 | 0.87141 | 30.2996 | 31.418 | 27.8499 | 8.9288 | 13.346 | 8.7047 | 8.6924 | 0 | 0 | 8e-05 | 0.016 | 0.02702 | 13.7879 | 16.9864 | 15.4389 | 7.8341 | 7.7486 | 9.2742 | 7.4981 | 0 | 0 | 0 | 0 | 0 | 7.679 | 11.0328 | 8.3868 | 0.45402 | 1.9049 | 0.46603 | 0.00017 | 0 | 0 | 0 | 0 | 0 | 9e-05 | 1.2902 | 0.64387
TRUE | Polpaico 220 | Polpaico 220 | Polpaico 220 | Cerro Navia 110 | 2.484 | 1.0951 | 1.795 | 0 | 0 | 0 | 0 | 0 | 0 | 1.097 | 2.1126 | 2.1094 | 1.0418 | 1.6658 | 1.6614 | 0 | 0 | 0 | 0 | 0 | 0 | 0.42859 | 1.2746 | 1.6612 | 2.4874 | 2.4871 | 2.4625 | 0.56905 | 0 | 0 | 0 | 0 | 0 | 2.0574 | 2.6875 | 2.3743 | 2.2479 | 2.4341 | 2.6285 | 2e-05 | 0 | 0 | 0 | 0 | 0 | 1.423 | 1.9218 | 2.3481 | 3.3503 | 3.387 | 3.3895 | 0.61417 | 0 | 0 | 0 | 0 | 0 | 2.5723 | 3.4337 | 3.4292 | 3.2828 | 3.3018 | 2.9956 | 0 | 0 | 0 | 0 | 0 | 0 | 0.99009 | 2.5775 | 2.6301 | 3.9088 | 3.9711 | 3.7881 | 3.3323 | 0.59252 | 0 | 0 | 0 | 1e-05 | 3.7297 | 4.5278 | 5.6972 | 4.242 | 4.3743 | 4.965 | 1.8906 | 0 | 0 | 0 | 0 | 0 | 1.9252 | 3.5395 | 3.827 | 14.3195 | 15.6384 | 14.8613 | 15.3392 | 0.96043 | 0 | 0 | 0 | 0.00144 | 14.0445 | 17.0213 | 15.9215 | 13.1118 | 12.822 | 11.2402 | 9.3546 | 0 | 0 | 0 | 0 | 0 | 7.6865 | 11.5445 | 10.9525 | 25.4347 | 27.2156 | 28.574 | 31.5646 | 7.7092 | 0 | 0 | 0 | 5e-05 | 19.8928 | 33.9585 | 31.9456 | 21.9359 | 22.1554 | 21.9907 | 24.4728 | 1.6822 | 0 | 0 | 0 | 0 | 10.9076 | 24.5293 | 24.1258 | 32.7215 | 34.0569 | 33.0832 | 35.1311 | 0.54664 | 0 | 0.09174 | 0.17127 | 11.4344 | 32.9751 | 36.9465 | 36.9887 | 29.7385 | 29.7742 | 30.6138 | 30.3914 | 0 | 0 | 0 | 0 | 7.2862 | 27.0017 | 31.5833 | 29.8741 | 39.6802 | 40.6695 | 41.0232 | 42.5926 | 0.39125 | 0.13506 | 0.7655 | 0.93149 | 20.1383 | 43.6878 | 45.3953 | 46.7225 | 33.7525 | 34.3502 | 33.3519 | 33.1733 | 0 | 0 | 0.38955 | 0.53664 | 11.3568 | 35.5875 | 37.0991 | 38.6525 | 26.2027 | 26.0447 | 25.7571 | 25.8695 | 2.4573 | 1.1616 | 0.82401 | 1.4886 | 11.0689 | 32.8702 | 31.5375 | 33.204 | 19.4349 | 20.3534 | 19.9246 | 18.4448 | 0.69207 | 0.2348 | 0.45784 | 0.58719 | 6.8122 | 26.0598 | 25.3078 | 25.0125 | 19.4034 | 18.0633 | 16.6838 | 18.2849 | 0.51451 | 0.03009 | 0.21695 | 0.31158 | 2.9927 | 23.645 | 24.5555 | 23.4801 | 12.1174 | 11.1324 | 9.6434 | 9.6369 | 0 | 0 | 0.07863 | 0.11274 | 2.113 | 14.3077 | 14.5544 | 13.6673 | 9.2732 | 7.7449 | 9.1676 | 9.0596 | 0.41304 | 0.03801 | 0.07905 | 0.10693 | 0.8953 | 12.934 | 14.5113 | 13.0303 | 3.3568 | 4.2288 | 4.0649 | 4.2602 | 0 | 0 | 0.02729 | 0.0377 | 0.08257 | 4.7253 | 4.9774 | 4.8837 | 3.3768 | 2.6827 | 3.5681 | 3.3263 | 0.41477 | 0 | 0 | 0 | 0 | 2.0199 | 3.3187 | 2.6861 | 1.5757 | 2.2436 | 1.6118 | 1.5648 | 0 | 0 | 0 | 0 | 0 | 1.8421 | 2.0429 | 2.2254 | 2.0953 | 1.4803 | 1.9293 | 1.4003 | 0 | 0 | 0 | 0 | 0 | 1.5695 | 2.453 | 2.1651 | 2.0565 | 1.926 | 1.6289 | 1.3852 | 0 | 0 | 0 | 0 | 0 | 1.5096 | 2.161 | 2.1372 | 2.0231 | 2.032 | 2.0374 | 0.40146 | 0 | 0 | 0 | 0 | 0 | 2.0284 | 2.0475 | 2.0763 | 2.0434 | 2.0321 | 2.0355 | 0 | 0 | 0 | 0 | 0 | 0 | 1.3277 | 2.0228 | 1.9154 | 2.0792 | 2.0948 | 2.6954 | 0 | 0 | 0 | 0 | 0 | 0 | 2.0832 | 2.7659 | 2.7632 | 2.4476 | 2.0541 | 2.4454 | 0 | 0 | 0 | 0 | 0 | 0 | 1.4195 | 2.1086 | 2.4686 | 4.7964 | 4.1673 | 4.1323 | 3.6431 | 0 | 0 | 0 | 0 | 0 | 3.8966 | 5.6436 | 5.3609 | 4.0844 | 4.048 | 4.0188 | 2.6406 | 0 | 0 | 0 | 0 | 0 | 1.9209 | 4.8061 | 4.6866 | 8.3619 | 8.2714 | 7.985 | 8.7288 | 4e-05 | 0 | 0 | 0 | 0 | 7.5114 | 9.6965 | 9.1892 | 7.7337 | 7.7409 | 7.7895 | 5.9737 | 0 | 0 | 0 | 0 | 0 | 4.7459 | 7.763 | 8.4724 | 20.6433 | 22.3744 | 22.9489 | 28.9635 | 5.7537 | 0.00118 | 0.00027 | 0.02755 | 1.2758 | 15.958 | 31.0241 | 27.1857 | 17.3899 | 19.057 | 18.2406 | 21.4875 | 3.0751 | 0 | 0 | 0 | 0 | 7.6456 | 22.8487 | 18.9854 | 26.5783 | 28.5396 | 27.925 | 28.6581 | 3.938 | 0.05684 | 0.27757 | 0.3729 | 11.0269 | 29.2518 | 32.6911 | 32.9722 | 23.6901 | 26.1257 | 25.5887 | 25.4094 | 4e-05 | 0 | 0.04185 | 0.08281 | 6.8689 | 25.7224 | 29.9553 | 28.247 | 30.724 | 31.226 | 30.5643 | 31.5484 | 0.54414 | 0.15697 | 0.65562 | 0.87299 | 13.8085 | 40.0786 | 40.3299 | 37.2302 | 22.139 | 24.8019 | 22.457 | 19.5609 | 0 | 0.01644 | 0.28903 | 0.44363 | 10.1326 | 27.1791 | 29.7496 | 28.2211 | 23.9931 | 20.2711 | 19.994 | 21.7296 | 1.4865 | 0.58232 | 0.72278 | 0.80385 | 8.3597 | 29.0696 | 29.5523 | 27.0387 | 17.7033 | 16.9128 | 17.306 | 15.2556 | 0.02507 | 0.10317 | 0.40542 | 0.57888 | 4.5136 | 24.8575 | 23.7445 | 20.0333 | 9.2535 | 7.7831 | 8.0266 | 9.2584 | 6e-05 | 0.04886 | 0.15117 | 0.16784 | 1.7533 | 17.4246 | 16.9858 | 14.8749 | 5.4234 | 4.5914 | 5.9408 | 4.9397 | 0 | 0 | 0.01631 | 0.05878 | 1.3696 | 8.4777 | 8.1093 | 7.47 | 6.164 | 3.5722 | 5.678 | 5.9093 | 5e-05 | 0.01638 | 0.04943 | 0.0784 | 1.5826 | 7.3853 | 7.1118 | 7.4392 | 4.0913 | 4.5568 | 4.0805 | 4.1641 | 0 | 0 | 0.04904 | 0.05061 | 0.4451 | 3.6835 | 4.4322 | 4.4164 | 0.00015 | 8e-05 | 0.00012 | 0.0001 | 0 | 0 | 0 | 0 | 0 | 8e-05 | 0.54175 | 0.00017 | 4e-05 | 5e-05 | 4e-05 | 3e-05 | 0 | 0 | 0 | 0 | 0 | 4e-05 | 0.0001 | 4e-05 | 4e-05 | 4e-05 | 4e-05 | 0 | 0 | 0 | 0 | 0 | 0 | 5e-05 | 8e-05 | 4e-05 | 2e-05 | 2e-05 | 0 | 0 | 0 | 0 | 0 | 0 | 0 | 1e-05 | 3e-05 | 2e-05 | 0 | 0 | 2e-05 | 0 | 0 | 0 | 0 | 0 | 0 | 0 | 4e-05 | 6e-05 | 0 | 0 | 0 | 0 | 0 | 0 | 0 | 0 | 0 | 0 | 1.191 | 2e-05 | 1.1846 | 0.13965 | 0.13702 | 0 | 0 | 0 | 0 | 0 | 0 | 0.21581 | 1.4113 | 0.79044 | 0.22034 | 0.22035 | 0.22007 | 0 | 0 | 0 | 0 | 0 | 0 | 2e-05 | 1.4074 | 1.5281 | 1.4458 | 2.3329 | 3.0341 | 1.8154 | 0 | 0 | 0 | 0 | 0 | 1.2236 | 4.2257 | 3.6847 | 1.7267 | 1.7263 | 1.3693 | 0.50521 | 0 | 0 | 0 | 0 | 0 | 0.41911 | 4.2733 | 3.4281 | 7.7025 | 7.7044 | 7.3569 | 8.399 | 0.94513 | 0 | 0 | 0 | 0 | 6.4649 | 8.7563 | 9.1148 | 6.2122 | 7.511 | 6.7635 | 5.2577 | 0 | 0 | 0 | 0 | 0 | 2.3501 | 6.5372 | 6.4398 | 21.7334 | 22.3925 | 23.0137 | 27.3113 | 6.9889 | 0 | 0 | 0 | 0.68927 | 18.3978 | 29.7201 | 26.0666 | 18.7759 | 20.6407 | 20.0323 | 22.7699 | 4e-05 | 0 | 0 | 0 | 0 | 10.1109 | 22.1768 | 20.2165 | 28.2017 | 29.9566 | 30.0569 | 31.4035 | 2.3456 | 0.05034 | 0.30398 | 0.45353 | 15.5141 | 32.6474 | 35.8146 | 33.584 | 26.9307 | 29.4183 | 30.5209 | 29.9479 | 0 | 0 | 0.02752 | 0.06383 | 8.1222 | 30.4218 | 32.5964 | 31.0545 | 30.036 | 31.5802 | 32.1916 | 31.4212 | 0 | 0.19519 | 0.78771 | 0.98405 | 13.3277 | 41.7329 | 41.0788 | 36.9555 | 20.8776 | 23.2267 | 23.0805 | 20.7839 | 0 | 6e-05 | 0.50039 | 0.60904 | 9.6193 | 29.0218 | 29.1839 | 27.5488 | 23.8201 | 24.5493 | 23.5697 | 25.5595 | 0 | 0.42626 | 0.68079 | 0.75166 | 5.8569 | 35.9802 | 34.8241 | 30.982 | 21.2895 | 19.7717 | 18.0011 | 17.9419 | 0 | 0.10921 | 0.43586 | 0.46783 | 3.6741 | 24.6274 | 24.489 | 22.3351 | 13.8671 | 12.5763 | 12.5421 | 15.2758 | 0 | 0.12434 | 0.27049 | 0.26617 | 2.3199 | 22.0384 | 23.2654 | 21.2054 | 9.397 | 9.9395 | 9.3281 | 9.3419 | 0 | 0.04239 | 0.1372 | 0.14072 | 1.7208 | 14.8046 | 16.3809 | 14.269 | 7.6832 | 5.6526 | 5.7244 | 8.1426 | 0 | 1e-05 | 0.07536 | 0.08113 | 0.28887 | 10.223 | 12.4112 | 9.0026 | 2.7483 | 1.1542 | 3.2797 | 1.8244 | 0 | 0 | 6e-05 | 0.00158 | 0.02059 | 3.0503 | 3.6177 | 4.0941 | 0.87824 | 9e-05 | 0.53927 | 0.0001 | 0 | 0 | 0 | 0 | 0 | 0.00012 | 1.5927 | 0.14343 | 2e-05 | 3e-05 | 3e-05 | 3e-05 | 0 | 0 | 0 | 0 | 0 | 2e-05 | 8e-05 | 7e-05 | 1e-05 | 1e-05 | 0 | 0 | 0 | 0 | 0 | 0 | 0 | 0 | 3e-05 | 1e-05 | 0 | 0 | 0 | 0 | 0 | 0 | 0 | 0 | 0 | 0 | 1e-05 | 0 | 1e-05 | 1e-05 | 0 | 0 | 0 | 0 | 0 | 0 | 0 | 0 | 1e-05 | 1e-05 | 0 | 0 | 0 | 0 | 0 | 0 | 0 | 0 | 0 | 0 | 0 | 0 | 7e-05 | 6e-05 | 7e-05 | 0 | 0 | 0 | 0 | 0 | 0 | 0.13451 | 0.18772 | 0.4428 | 0.20032 | 0.20128 | 0.18777 | 0 | 0 | 0 | 0 | 0 | 0 | 0.27818 | 0.506 | 0.73184 | 5.1071 | 5.1316 | 5.1185 | 5.742 | 0 | 0 | 0 | 0 | 0 | 5.038 | 7.8097 | 8.4899 | 6.0138 | 5.7323 | 6.2187 | 3.094 | 0 | 0 | 0 | 0 | 0 | 1.5557 | 6.2069 | 6.5174 | 22.9796 | 24.4763 | 23.8229 | 24.0874 | 0 | 0 | 0 | 0 | 0 | 20.3213 | 25.7894 | 23.5952 | 16.9934 | 18.2914 | 18.9929 | 14.8208 | 0 | 0 | 0 | 0 | 0 | 10.4474 | 19.4298 | 18.3553 | 38.3842 | 39.5486 | 39.1199 | 43.2987 | 17.8903 | 0 | 0 | 1e-05 | 0.00826 | 29.0208 | 44.4451 | 42.2796 | 32.4563 | 32.8163 | 32.9612 | 34.2599 | 1.4175 | 0 | 0 | 0 | 0 | 14.8999 | 37.1288 | 35.5019 | 43.6001 | 45.0804 | 45.7251 | 46.7722 | 17.6242 | 0.30231 | 0.77915 | 0.93295 | 1.4756 | 47.2533 | 53.7629 | 52.4284 | 40.0667 | 41.2616 | 41.8953 | 41.0451 | 1.393 | 3e-05 | 0.27428 | 0.35873 | 0.74887 | 42.4124 | 48.246 | 45.7569 | 46.365 | 46.5239 | 45.4646 | 46.8449 | 0 | 0.47298 | 1.4105 | 1.6598 | 26.8529 | 54.0415 | 54.0018 | 50.9363 | 36.7178 | 38.6895 | 37.4355 | 34.2316 | 0 | 0.05968 | 0.82364 | 0.92981 | 13.9259 | 46.7472 | 45.7246 | 42.3705 | 38.1388 | 38.2746 | 37.9795 | 40.1067 | 1.0441 | 1.2213 | 1.5367 | 1.4674 | 14.2177 | 46.0763 | 47.1821 | 46.6697 | 32.5393 | 33.0223 | 31.9076 | 32.7184 | 0 | 0.36017 | 0.87169 | 1.0278 | 8.1235 | 41.3917 | 41.839 | 38.6563 | 27.8396 | 25.9596 | 29.3696 | 28.2591 | 0.42773 | 0.23756 | 0.55229 | 0.68752 | 4.2097 | 38.848 | 38.8351 | 35.981 | 20.5721 | 20.7396 | 19.5811 | 17.7132 | 0 | 0.04759 | 0.28366 | 0.31879 | 2.5896 | 29.3226 | 29.01 | 28.5069 | 20.3537 | 19.5625 | 21.3533 | 20.461 | 0 | 0.03966 | 0.23998 | 0.3308 | 0.86256 | 29.9762 | 31.081 | 27.5614 | 8.8372 | 13.2201 | 8.6197 | 8.6066 | 0 | 0 | 8e-05 | 0.01586 | 0.02678 | 13.6346 | 16.7946 | 15.2684 | 7.7486 | 7.6711 | 9.1898 | 7.4296 | 0 | 0 | 0 | 0 | 0 | 7.6109 | 10.9169 | 8.3069 | 0.44892 | 1.8855 | 0.46074 | 0.00017 | 0 | 0 | 0 | 0 | 0 | 9e-05 | 1.2768 | 0.63756
TRUE | Polpaico 500 | Polpaico 500 | Polpaico 500 | Quillota 110 | 2.48 | 1.0918 | 1.7897 | 0 | 0 | 0 | 0 | 0 | 0 | 1.0918 | 2.1022 | 2.1004 | 1.0398 | 1.6608 | 1.6572 | 0 | 0 | 0 | 0 | 0 | 0 | 0.42673 | 1.2695 | 1.655 | 2.4792 | 2.4747 | 2.4506 | 0.57006 | 0 | 0 | 0 | 0 | 0 | 2.0497 | 2.6795 | 2.368 | 2.2406 | 2.4243 | 2.6177 | 2e-05 | 0 | 0 | 0 | 0 | 0 | 1.4153 | 1.917 | 2.3403 | 3.3427 | 3.3736 | 3.3762 | 0.60981 | 0 | 0 | 0 | 0 | 0 | 2.5647 | 3.4243 | 3.4188 | 3.2735 | 3.2891 | 2.9825 | 0 | 0 | 0 | 0 | 0 | 0 | 0.98619 | 2.5704 | 2.6232 | 3.8954 | 3.9532 | 3.7723 | 3.3196 | 0.61573 | 0 | 0 | 0 | 2e-05 | 3.6975 | 4.5137 | 5.6719 | 4.2292 | 4.3533 | 4.9456 | 1.8848 | 0 | 0 | 0 | 0 | 0 | 1.9074 | 3.5254 | 3.8143 | 14.2669 | 15.5726 | 14.8001 | 15.2829 | 0.9745 | 0 | 0 | 0 | 0.00155 | 13.9923 | 16.9774 | 15.8808 | 13.0661 | 12.7744 | 11.1989 | 9.314 | 0 | 0 | 0 | 0 | 0 | 7.654 | 11.514 | 10.9176 | 25.3522 | 27.1202 | 28.476 | 31.4766 | 7.8158 | 0 | 0 | 0 | 5e-05 | 20.3453 | 33.8881 | 31.8698 | 21.8715 | 22.0847 | 21.9225 | 24.4043 | 1.7214 | 0 | 0 | 0 | 0 | 11.253 | 24.4679 | 24.0656 | 32.6183 | 33.9414 | 32.9646 | 35.0112 | 0.5454 | 0 | 0.09176 | 0.1712 | 11.9313 | 32.8864 | 36.8482 | 36.8631 | 29.6332 | 29.6744 | 30.5088 | 30.2984 | 0 | 0 | 0 | 0 | 7.5147 | 26.9272 | 31.503 | 29.7866 | 39.5238 | 40.483 | 40.8297 | 42.3953 | 0.41996 | 0.13495 | 0.7644 | 0.92949 | 19.9938 | 43.492 | 45.1876 | 46.5102 | 33.6224 | 34.1875 | 33.2003 | 33.0245 | 0 | 0 | 0.38873 | 0.53558 | 11.3209 | 35.4185 | 36.9244 | 38.481 | 26.1006 | 25.9352 | 25.6536 | 25.7461 | 2.4984 | 1.204 | 0.82745 | 1.5297 | 10.9335 | 32.7276 | 31.3868 | 33.0648 | 19.3583 | 20.2673 | 19.8336 | 18.3632 | 0.7429 | 0.23411 | 0.45641 | 0.58943 | 6.7252 | 25.9343 | 25.1818 | 24.8825 | 19.3345 | 17.9809 | 16.6061 | 18.2117 | 0.52228 | 0.03006 | 0.21653 | 0.31069 | 2.9482 | 23.5178 | 24.4309 | 23.3472 | 12.0644 | 11.0704 | 9.5962 | 9.5952 | 0 | 0 | 0.07851 | 0.11237 | 2.095 | 14.2331 | 14.4742 | 13.5894 | 9.2384 | 7.7082 | 9.1211 | 9.0148 | 0.44427 | 0.03799 | 0.07898 | 0.10679 | 0.88459 | 12.8637 | 14.4349 | 12.9652 | 3.3457 | 4.2084 | 4.0449 | 4.239 | 0 | 0 | 0.02721 | 0.03761 | 0.0821 | 4.6982 | 4.951 | 4.858 | 3.3644 | 2.6697 | 3.5516 | 3.3091 | 0.44533 | 0 | 0 | 0 | 0 | 2.0097 | 3.3056 | 2.6717 | 1.5699 | 2.234 | 1.6033 | 1.5575 | 0 | 0 | 0 | 0 | 0 | 1.8324 | 2.0373 | 2.2132 | 2.0881 | 1.4736 | 1.9206 | 1.3919 | 0 | 0 | 0 | 0 | 0 | 1.5618 | 2.4434 | 2.153 | 2.0498 | 1.9172 | 1.6214 | 1.3887 | 0 | 0 | 0 | 0 | 0 | 1.5011 | 2.1496 | 2.126 | 2.0131 | 2.0197 | 2.0244 | 0.43081 | 0 | 0 | 0 | 0 | 0 | 2.0205 | 2.0382 | 2.0653 | 2.0339 | 2.0199 | 2.0242 | 0 | 0 | 0 | 0 | 0 | 0 | 1.3191 | 2.0103 | 1.9084 | 2.0691 | 2.0862 | 2.6829 | 0 | 0 | 0 | 0 | 0 | 0 | 2.0717 | 2.7494 | 2.746 | 2.4364 | 2.0447 | 2.4339 | 0 | 0 | 0 | 0 | 0 | 0 | 1.4115 | 2.0991 | 2.4579 | 4.7756 | 4.1476 | 4.1132 | 3.6233 | 0 | 0 | 0 | 0 | 0 | 3.7978 | 5.6181 | 5.3366 | 4.0677 | 4.0287 | 3.9996 | 2.6271 | 0 | 0 | 0 | 0 | 0 | 1.9158 | 4.7865 | 4.6667 | 8.3224 | 8.2277 | 7.9444 | 8.6821 | 4e-05 | 0 | 0 | 0 | 0 | 7.4654 | 9.6432 | 9.1376 | 7.6978 | 7.7024 | 7.7534 | 5.9449 | 0 | 0 | 0 | 0 | 0 | 4.7218 | 7.7228 | 8.4254 | 20.5645 | 22.2739 | 22.8497 | 28.8368 | 5.7683 | 0.00127 | 0.0003 | 0.02971 | 1.3729 | 15.9792 | 30.8878 | 27.0569 | 17.3238 | 18.9636 | 18.1543 | 21.3927 | 3.1716 | 0 | 0 | 0 | 0 | 7.732 | 22.7556 | 18.8924 | 26.4682 | 28.399 | 27.7882 | 28.5164 | 3.9253 | 0.0568 | 0.27734 | 0.37517 | 11.7203 | 29.1168 | 32.5481 | 32.8194 | 23.5867 | 25.9942 | 25.4575 | 25.29 | 4e-05 | 0 | 0.04181 | 0.08264 | 7.3349 | 25.5911 | 29.8195 | 28.1125 | 30.5801 | 31.0744 | 30.423 | 31.3933 | 0.5838 | 0.15657 | 0.65398 | 0.87 | 13.6264 | 39.8963 | 40.1416 | 37.0594 | 22.0496 | 24.6855 | 22.3536 | 19.4706 | 0 | 0.01643 | 0.28836 | 0.44217 | 10.1105 | 27.0646 | 29.6261 | 28.0909 | 23.8949 | 20.189 | 19.9174 | 21.634 | 1.513 | 0.58116 | 0.72053 | 0.80146 | 8.2449 | 28.9534 | 29.4478 | 26.9454 | 17.6128 | 16.8412 | 17.2324 | 15.1892 | 0.02691 | 0.10282 | 0.40394 | 0.57474 | 4.4138 | 24.7612 | 23.648 | 19.9453 | 9.215 | 7.7626 | 8.0036 | 9.2321 | 6e-05 | 0.04874 | 0.15102 | 0.1674 | 1.6981 | 17.341 | 16.8977 | 14.7927 | 5.3983 | 4.5694 | 5.9199 | 4.9167 | 0 | 0 | 0.01631 | 0.05867 | 1.3382 | 8.4334 | 8.0601 | 7.4359 | 6.144 | 3.5618 | 5.6563 | 5.8839 | 5e-05 | 0.01638 | 0.0493 | 0.07828 | 1.6221 | 7.3476 | 7.0786 | 7.4046 | 4.0831 | 4.539 | 4.0674 | 4.1501 | 0 | 0 | 0.04899 | 0.05052 | 0.4459 | 3.6668 | 4.4114 | 4.3967 | 0.00015 | 8e-05 | 0.00012 | 0.0001 | 0 | 0 | 0 | 0 | 0 | 8e-05 | 0.5398 | 0.00017 | 4e-05 | 5e-05 | 4e-05 | 3e-05 | 0 | 0 | 0 | 0 | 0 | 4e-05 | 0.0001 | 4e-05 | 4e-05 | 4e-05 | 4e-05 | 0 | 0 | 0 | 0 | 0 | 0 | 5e-05 | 8e-05 | 4e-05 | 2e-05 | 2e-05 | 0 | 0 | 0 | 0 | 0 | 0 | 0 | 1e-05 | 3e-05 | 2e-05 | 0 | 0 | 2e-05 | 0 | 0 | 0 | 0 | 0 | 0 | 0 | 4e-05 | 6e-05 | 0 | 0 | 0 | 0 | 0 | 0 | 0 | 0 | 0 | 0 | 1.1865 | 2e-05 | 1.1816 | 0.13896 | 0.1366 | 0 | 0 | 0 | 0 | 0 | 0 | 0.2151 | 1.4054 | 0.78765 | 0.21937 | 0.21955 | 0.21941 | 0 | 0 | 0 | 0 | 0 | 0 | 2e-05 | 1.4027 | 1.523 | 1.4398 | 2.3227 | 3.0206 | 1.8076 | 0 | 0 | 0 | 0 | 0 | 1.2186 | 4.2058 | 3.6668 | 1.72 | 1.7173 | 1.3632 | 0.50342 | 0 | 0 | 0 | 0 | 0 | 0.41796 | 4.253 | 3.4118 | 7.6735 | 7.6702 | 7.324 | 8.3563 | 0.98175 | 0 | 0 | 0 | 0 | 6.4348 | 8.7162 | 9.0692 | 6.1885 | 7.4754 | 6.7313 | 5.2301 | 0 | 0 | 0 | 0 | 0 | 2.3412 | 6.5047 | 6.4047 | 21.6507 | 22.2904 | 22.908 | 27.1869 | 6.9725 | 0 | 0 | 0 | 0.71803 | 18.5989 | 29.6049 | 25.9571 | 18.7156 | 20.5566 | 19.9512 | 22.6844 | 5e-05 | 0 | 0 | 0 | 0 | 10.2821 | 22.0959 | 20.1463 | 28.096 | 29.8198 | 29.9176 | 31.2637 | 2.342 | 0.05031 | 0.30383 | 0.45362 | 16.0652 | 32.5142 | 35.6649 | 33.436 | 26.842 | 29.2803 | 30.3791 | 29.8145 | 0 | 0 | 0.02747 | 0.0637 | 8.4267 | 30.298 | 32.4605 | 30.9265 | 29.9011 | 31.4428 | 32.0463 | 31.2883 | 0 | 0.19484 | 0.7863 | 0.98196 | 13.2605 | 41.5635 | 40.9134 | 36.7866 | 20.7907 | 23.1313 | 22.9894 | 20.7024 | 0 | 6e-05 | 0.49952 | 0.60796 | 9.5742 | 28.8982 | 29.0643 | 27.4302 | 23.7477 | 24.4926 | 23.498 | 25.4757 | 0 | 0.42495 | 0.67895 | 0.74878 | 5.816 | 35.872 | 34.7376 | 30.896 | 21.2225 | 19.7064 | 17.957 | 17.8834 | 0 | 0.10896 | 0.43491 | 0.4665 | 3.6538 | 24.5368 | 24.417 | 22.2453 | 13.8137 | 12.5344 | 12.5023 | 15.224 | 0 | 0.12404 | 0.26998 | 0.26575 | 2.3048 | 21.9568 | 23.1732 | 21.1129 | 9.3609 | 9.8994 | 9.2904 | 9.3099 | 0 | 0.04231 | 0.13693 | 0.14046 | 1.7123 | 14.7402 | 16.3093 | 14.2124 | 7.6449 | 5.6328 | 5.7005 | 8.1047 | 0 | 1e-05 | 0.07522 | 0.08096 | 0.28761 | 10.1725 | 12.348 | 8.956 | 2.735 | 1.15 | 3.2679 | 1.8166 | 0 | 0 | 6e-05 | 0.00158 | 0.02053 | 3.0364 | 3.5976 | 4.0753 | 0.87686 | 9e-05 | 0.53785 | 0.0001 | 0 | 0 | 0 | 0 | 0 | 0.00012 | 1.5858 | 0.14278 | 2e-05 | 3e-05 | 3e-05 | 3e-05 | 0 | 0 | 0 | 0 | 0 | 2e-05 | 8e-05 | 7e-05 | 1e-05 | 1e-05 | 0 | 0 | 0 | 0 | 0 | 0 | 0 | 0 | 3e-05 | 1e-05 | 0 | 0 | 0 | 0 | 0 | 0 | 0 | 0 | 0 | 0 | 1e-05 | 0 | 1e-05 | 1e-05 | 0 | 0 | 0 | 0 | 0 | 0 | 0 | 0 | 1e-05 | 1e-05 | 0 | 0 | 0 | 0 | 0 | 0 | 0 | 0 | 0 | 0 | 0 | 0 | 6e-05 | 6e-05 | 7e-05 | 0 | 0 | 0 | 0 | 0 | 0 | 0.13388 | 0.18678 | 0.44061 | 0.19971 | 0.20084 | 0.1874 | 0 | 0 | 0 | 0 | 0 | 0 | 0.27703 | 0.50456 | 0.72977 | 5.0843 | 5.1057 | 5.0922 | 5.7077 | 0 | 0 | 0 | 0 | 0 | 5.0156 | 7.7682 | 8.441 | 5.9902 | 5.7016 | 6.1888 | 3.0785 | 0 | 0 | 0 | 0 | 0 | 1.5504 | 6.1789 | 6.4828 | 22.8742 | 24.3408 | 23.6933 | 23.9355 | 0 | 0 | 0 | 0 | 0 | 20.225 | 25.6441 | 23.4511 | 16.9186 | 18.1843 | 18.8845 | 14.7341 | 0 | 0 | 0 | 0 | 0 | 10.3962 | 19.3211 | 18.2395 | 38.2028 | 39.3418 | 38.9114 | 43.0739 | 17.8052 | 0 | 0 | 1e-05 | 0.00825 | 28.8671 | 44.2525 | 42.0794 | 32.3268 | 32.6525 | 32.8009 | 34.1066 | 1.4107 | 0 | 0 | 0 | 0 | 14.8271 | 36.9725 | 35.3443 | 43.4144 | 44.8539 | 45.4859 | 46.5312 | 17.5647 | 0.30196 | 0.7781 | 0.9315 | 1.4699 | 47.0389 | 53.5457 | 52.2106 | 39.9042 | 41.0591 | 41.6809 | 40.8514 | 1.3899 | 3e-05 | 0.27403 | 0.35827 | 0.74569 | 42.2171 | 48.0396 | 45.5616 | 46.1549 | 46.3296 | 45.2743 | 46.6229 | 0 | 0.47188 | 1.4066 | 1.6546 | 26.6995 | 53.7966 | 53.7622 | 50.6971 | 36.5287 | 38.4879 | 37.248 | 34.0724 | 0 | 0.05952 | 0.8218 | 0.92716 | 13.8502 | 46.5371 | 45.5315 | 42.1721 | 37.9956 | 38.1524 | 37.8472 | 39.9352 | 1.0371 | 1.2168 | 1.5322 | 1.4622 | 14.0996 | 45.8737 | 47.0087 | 46.4763 | 32.4028 | 32.898 | 31.7806 | 32.5888 | 0 | 0.35918 | 0.86906 | 1.0247 | 8.0697 | 41.2516 | 41.6823 | 38.5148 | 27.7199 | 25.8662 | 29.259 | 28.1552 | 0.425 | 0.23691 | 0.55117 | 0.6858 | 4.1768 | 38.6627 | 38.651 | 35.8214 | 20.4929 | 20.6553 | 19.4945 | 17.6452 | 0 | 0.04752 | 0.28304 | 0.31794 | 2.5742 | 29.1935 | 28.8893 | 28.3818 | 20.2465 | 19.456 | 21.236 | 20.3405 | 0 | 0.03956 | 0.23932 | 0.32985 | 0.85799 | 29.8206 | 30.9258 | 27.4055 | 8.7864 | 13.1425 | 8.569 | 8.5649 | 0 | 0 | 8e-05 | 0.01579 | 0.02666 | 13.5544 | 16.7005 | 15.1761 | 7.7027 | 7.629 | 9.1488 | 7.3869 | 0 | 0 | 0 | 0 | 0 | 7.5959 | 10.8726 | 8.2762 | 0.44577 | 1.8734 | 0.45737 | 0.00017 | 0 | 0 | 0 | 0 | 0 | 9e-05 | 1.2698 | 0.63469
TRUE | Tap El Llano 220 | El Llano 220 | Tap El Llano 220 | Los Maquis 220 | 2.5054 | 1.1046 | 1.8094 | 0 | 0 | 0 | 0 | 0 | 0 | 1.1082 | 2.1302 | 2.1271 | 1.0524 | 1.6828 | 1.6783 | 0 | 0 | 0 | 0 | 0 | 0 | 0.43297 | 1.2876 | 1.6781 | 2.5104 | 2.5101 | 2.4853 | 0.57486 | 0 | 0 | 0 | 0 | 0 | 2.0756 | 2.7133 | 2.3969 | 2.2693 | 2.4573 | 2.6537 | 2e-05 | 0 | 0 | 0 | 0 | 0 | 1.4375 | 1.9414 | 2.3704 | 3.3806 | 3.4176 | 3.4202 | 0.62044 | 0 | 0 | 0 | 0 | 0 | 2.5861 | 3.4648 | 3.4603 | 3.3125 | 3.3317 | 3.0235 | 0 | 0 | 0 | 0 | 0 | 0 | 1.0002 | 2.6014 | 2.6545 | 3.9447 | 4.0076 | 3.8227 | 3.3639 | 0.59858 | 0 | 0 | 0 | 1e-05 | 3.7447 | 4.57 | 5.7495 | 4.281 | 4.4146 | 5.0092 | 1.9082 | 0 | 0 | 0 | 0 | 0 | 1.9391 | 3.572 | 3.8625 | 14.4548 | 15.7882 | 15.0028 | 15.4876 | 0.95121 | 0 | 0 | 0 | 0.00142 | 14.1167 | 17.1844 | 16.0734 | 13.2349 | 12.9432 | 11.3477 | 9.4446 | 0 | 0 | 0 | 0 | 0 | 7.7365 | 11.6568 | 11.0588 | 25.6945 | 27.4936 | 28.8658 | 31.887 | 7.7879 | 0 | 0 | 0 | 5e-05 | 20.0907 | 34.3053 | 32.2719 | 22.1481 | 22.3695 | 22.2033 | 24.7061 | 1.6993 | 0 | 0 | 0 | 0 | 11.0137 | 24.7799 | 24.3722 | 33.0551 | 34.4028 | 33.419 | 35.4862 | 0.55222 | 0 | 0.09097 | 0.17153 | 11.5511 | 33.3119 | 37.3238 | 37.3665 | 30.0306 | 30.0639 | 30.9162 | 30.6873 | 0 | 0 | 0 | 0 | 7.3606 | 27.2696 | 31.8911 | 30.1642 | 40.0855 | 41.0849 | 41.4422 | 43.0277 | 0.39525 | 0.13428 | 0.75906 | 0.92964 | 20.344 | 44.1341 | 45.859 | 47.1997 | 34.0972 | 34.701 | 33.6926 | 33.5121 | 0 | 0 | 0.38592 | 0.53535 | 11.4631 | 35.951 | 37.478 | 39.0473 | 26.4703 | 26.3107 | 26.0202 | 26.1337 | 2.4824 | 1.1734 | 0.83046 | 1.5031 | 11.182 | 33.2059 | 31.8596 | 33.5431 | 19.6334 | 20.5613 | 20.1281 | 18.6332 | 0.69914 | 0.23678 | 0.45462 | 0.59019 | 6.8817 | 26.326 | 25.5663 | 25.268 | 19.6016 | 18.2478 | 16.8542 | 18.4716 | 0.51977 | 0.03039 | 0.21538 | 0.31183 | 3.0233 | 23.8865 | 24.8063 | 23.7199 | 12.2412 | 11.2461 | 9.7419 | 9.7353 | 0 | 0 | 0.07801 | 0.11331 | 2.1346 | 14.4538 | 14.703 | 13.8069 | 9.3679 | 7.824 | 9.2612 | 9.1521 | 0.41726 | 0.03779 | 0.07859 | 0.10802 | 0.90444 | 13.0661 | 14.6595 | 13.1634 | 3.3911 | 4.272 | 4.1064 | 4.3037 | 0 | 0 | 0.02702 | 0.03749 | 0.08341 | 4.7735 | 5.0282 | 4.9336 | 3.4112 | 2.7101 | 3.6045 | 3.3603 | 0.41901 | 0 | 0 | 0 | 0 | 2.0405 | 3.3526 | 2.7136 | 1.5918 | 2.2665 | 1.6282 | 1.5807 | 0 | 0 | 0 | 0 | 0 | 1.8609 | 2.0638 | 2.2481 | 2.1167 | 1.4954 | 1.949 | 1.4146 | 0 | 0 | 0 | 0 | 0 | 1.5855 | 2.478 | 2.1873 | 2.0775 | 1.9457 | 1.6455 | 1.3994 | 0 | 0 | 0 | 0 | 0 | 1.525 | 2.1831 | 2.159 | 2.0437 | 2.0528 | 2.0583 | 0.40556 | 0 | 0 | 0 | 0 | 0 | 2.0492 | 2.0684 | 2.0975 | 2.0642 | 2.0529 | 2.0563 | 0 | 0 | 0 | 0 | 0 | 0 | 1.3412 | 2.0434 | 1.935 | 2.1004 | 2.1162 | 2.7229 | 0 | 0 | 0 | 0 | 0 | 0 | 2.1044 | 2.7942 | 2.7914 | 2.4726 | 2.0751 | 2.4704 | 0 | 0 | 0 | 0 | 0 | 0 | 1.434 | 2.1301 | 2.4939 | 4.8454 | 4.2099 | 4.1745 | 3.6803 | 0 | 0 | 0 | 0 | 0 | 3.9295 | 5.6967 | 5.4154 | 4.1261 | 4.085 | 4.0599 | 2.6667 | 0 | 0 | 0 | 0 | 0 | 1.9348 | 4.8505 | 4.7345 | 8.4473 | 8.3559 | 8.0665 | 8.8179 | 4e-05 | 0 | 0 | 0 | 0 | 7.5762 | 9.7931 | 9.2808 | 7.8127 | 7.8178 | 7.8669 | 6.0347 | 0 | 0 | 0 | 0 | 0 | 4.79 | 7.8407 | 8.5573 | 20.8542 | 22.6029 | 23.1833 | 29.2593 | 5.8125 | 0.00119 | 0.00027 | 0.02739 | 1.2889 | 16.1202 | 31.3409 | 27.4633 | 17.5626 | 19.2491 | 18.4244 | 21.7043 | 3.1065 | 0 | 0 | 0 | 0 | 7.7237 | 23.0821 | 19.1793 | 26.8498 | 28.8311 | 28.2102 | 28.9508 | 3.9782 | 0.05651 | 0.27596 | 0.37645 | 11.1395 | 29.5505 | 33.025 | 33.309 | 23.9321 | 26.3925 | 25.85 | 25.6648 | 4e-05 | 0 | 0.04151 | 0.08289 | 6.9391 | 25.9851 | 30.2612 | 28.5305 | 31.0378 | 31.5449 | 30.8765 | 31.8707 | 0.5497 | 0.15775 | 0.65139 | 0.87964 | 13.9487 | 40.4879 | 40.7418 | 37.6105 | 22.3651 | 25.0553 | 22.682 | 19.76 | 0 | 0.01634 | 0.28709 | 0.44637 | 10.2345 | 27.4567 | 30.049 | 28.5093 | 24.2382 | 20.4781 | 20.1982 | 21.9516 | 1.5016 | 0.58827 | 0.72968 | 0.81206 | 8.4451 | 29.3665 | 29.8542 | 27.3149 | 17.8841 | 17.0856 | 17.4827 | 15.4096 | 0.02533 | 0.10422 | 0.40733 | 0.58179 | 4.559 | 25.1114 | 23.987 | 20.2379 | 9.348 | 7.8626 | 8.1086 | 9.353 | 6e-05 | 0.04935 | 0.15017 | 0.16904 | 1.7712 | 17.6026 | 17.1593 | 15.0268 | 5.4788 | 4.6383 | 6.0015 | 4.9901 | 0 | 0 | 0.01621 | 0.05938 | 1.3836 | 8.5643 | 8.1921 | 7.5463 | 6.2269 | 3.6086 | 5.7359 | 5.9697 | 5e-05 | 0.01629 | 0.04914 | 0.0792 | 1.5988 | 7.4607 | 7.1844 | 7.5152 | 4.1331 | 4.6034 | 4.1222 | 4.2066 | 0 | 0 | 0.04875 | 0.05112 | 0.44965 | 3.7211 | 4.4774 | 4.4615 | 0.00015 | 8e-05 | 0.00013 | 0.0001 | 0 | 0 | 0 | 0 | 0 | 8e-05 | 0.54728 | 0.00017 | 4e-05 | 5e-05 | 4e-05 | 3e-05 | 0 | 0 | 0 | 0 | 0 | 5e-05 | 0.0001 | 4e-05 | 4e-05 | 4e-05 | 4e-05 | 0 | 0 | 0 | 0 | 0 | 0 | 5e-05 | 8e-05 | 4e-05 | 2e-05 | 2e-05 | 0 | 0 | 0 | 0 | 0 | 0 | 0 | 1e-05 | 3e-05 | 2e-05 | 0 | 0 | 2e-05 | 0 | 0 | 0 | 0 | 0 | 0 | 0 | 4e-05 | 6e-05 | 0 | 0 | 0 | 0 | 0 | 0 | 0 | 0 | 0 | 0 | 1.2032 | 2e-05 | 1.1967 | 0.14107 | 0.13842 | 0 | 0 | 0 | 0 | 0 | 0 | 0.21802 | 1.4257 | 0.79852 | 0.22259 | 0.22261 | 0.22231 | 0 | 0 | 0 | 0 | 0 | 0 | 2e-05 | 1.4218 | 1.5437 | 1.4606 | 2.3567 | 3.0651 | 1.8334 | 0 | 0 | 0 | 0 | 0 | 1.232 | 4.2683 | 3.7218 | 1.7438 | 1.7434 | 1.3827 | 0.51037 | 0 | 0 | 0 | 0 | 0 | 0.42177 | 4.3166 | 3.4631 | 7.7812 | 7.7831 | 7.4321 | 8.4848 | 0.95479 | 0 | 0 | 0 | 0 | 6.5224 | 8.8441 | 9.2079 | 6.2753 | 7.5873 | 6.8322 | 5.3114 | 0 | 0 | 0 | 0 | 0 | 2.3741 | 6.604 | 6.5056 | 21.9554 | 22.6212 | 23.2488 | 27.5902 | 7.0603 | 0 | 0 | 0 | 0.69631 | 18.5857 | 30.0201 | 26.3329 | 18.9673 | 20.8515 | 20.2369 | 23.0021 | 5e-05 | 0 | 0 | 0 | 0 | 10.2141 | 22.4033 | 20.423 | 28.4897 | 30.2626 | 30.3639 | 31.7242 | 2.3696 | 0.04998 | 0.30201 | 0.45672 | 15.6699 | 32.9809 | 36.1804 | 33.927 | 27.2057 | 29.7172 | 30.8326 | 30.2523 | 0 | 0 | 0.02726 | 0.06419 | 8.2048 | 30.7283 | 32.926 | 31.3669 | 30.3428 | 31.9027 | 32.5204 | 31.7421 | 0 | 0.19676 | 0.78225 | 0.99112 | 13.4639 | 42.1591 | 41.4983 | 37.333 | 21.0908 | 23.4639 | 23.3162 | 20.9962 | 0 | 6e-05 | 0.49675 | 0.61299 | 9.7176 | 29.3182 | 29.482 | 27.8302 | 24.0634 | 24.8 | 23.8105 | 25.8205 | 0 | 0.43062 | 0.68744 | 0.75933 | 5.9167 | 36.3477 | 35.1798 | 31.2984 | 21.5032 | 19.9736 | 18.1809 | 18.1252 | 0 | 0.11033 | 0.43673 | 0.47261 | 3.7116 | 24.8746 | 24.7392 | 22.5589 | 14.0088 | 12.7048 | 12.6702 | 15.4319 | 0 | 0.12536 | 0.2687 | 0.26762 | 2.3436 | 22.2635 | 23.503 | 21.422 | 9.493 | 10.0411 | 9.4234 | 9.4373 | 0 | 0.04282 | 0.13634 | 0.14152 | 1.7384 | 14.9558 | 16.5482 | 14.4147 | 7.7617 | 5.7104 | 5.7828 | 8.2258 | 0 | 1e-05 | 0.07492 | 0.08196 | 0.29182 | 10.3274 | 12.5379 | 9.0945 | 2.7764 | 1.166 | 3.3132 | 1.8431 | 0 | 0 | 6e-05 | 0.0016 | 0.0208 | 3.0815 | 3.6547 | 4.1359 | 0.88721 | 9e-05 | 0.54478 | 0.00011 | 0 | 0 | 0 | 0 | 0 | 0.00013 | 1.6089 | 0.14489 | 2e-05 | 3e-05 | 3e-05 | 3e-05 | 0 | 0 | 0 | 0 | 0 | 3e-05 | 8e-05 | 7e-05 | 1e-05 | 1e-05 | 0 | 0 | 0 | 0 | 0 | 0 | 0 | 0 | 3e-05 | 1e-05 | 0 | 0 | 0 | 0 | 0 | 0 | 0 | 0 | 0 | 0 | 1e-05 | 0 | 1e-05 | 1e-05 | 0 | 0 | 0 | 0 | 0 | 0 | 0 | 0 | 1e-05 | 1e-05 | 0 | 0 | 0 | 0 | 0 | 0 | 0 | 0 | 0 | 0 | 0 | 0 | 7e-05 | 7e-05 | 7e-05 | 0 | 0 | 0 | 0 | 0 | 0 | 0.13588 | 0.18964 | 0.44733 | 0.20236 | 0.20333 | 0.18969 | 0 | 0 | 0 | 0 | 0 | 0 | 0.28102 | 0.51117 | 0.73932 | 5.1593 | 5.184 | 5.1707 | 5.8007 | 0 | 0 | 0 | 0 | 0 | 5.088 | 7.8882 | 8.5733 | 6.0735 | 5.7896 | 6.2805 | 3.1256 | 0 | 0 | 0 | 0 | 0 | 1.5699 | 6.2686 | 6.583 | 23.2144 | 24.7263 | 24.0663 | 24.3334 | 0 | 0 | 0 | 0 | 0 | 20.513 | 26.0483 | 23.8342 | 17.167 | 18.4782 | 19.1869 | 14.9702 | 0 | 0 | 0 | 0 | 0 | 10.5511 | 19.6263 | 18.5375 | 38.7762 | 39.9525 | 39.5194 | 43.7409 | 18.073 | 0 | 0 | 1e-05 | 0.00834 | 29.3172 | 44.899 | 42.7115 | 32.7878 | 33.1515 | 33.2979 | 34.6098 | 1.432 | 0 | 0 | 0 | 0 | 15.0521 | 37.5081 | 35.8646 | 44.0455 | 45.5408 | 46.1921 | 47.2499 | 17.8042 | 0.30336 | 0.77451 | 0.9414 | 1.4897 | 47.7359 | 54.3121 | 52.9639 | 40.4759 | 41.6824 | 42.3232 | 41.4643 | 1.4072 | 3e-05 | 0.27247 | 0.3613 | 0.7564 | 42.8439 | 48.7344 | 46.2242 | 46.8386 | 46.999 | 45.9289 | 47.3233 | 0 | 0.4775 | 1.4068 | 1.6751 | 27.1271 | 54.5935 | 54.5534 | 51.4565 | 37.0928 | 39.0847 | 37.8178 | 34.5812 | 0 | 0.06029 | 0.81857 | 0.93835 | 14.0681 | 47.2246 | 46.1917 | 42.8033 | 38.5283 | 38.6656 | 38.3674 | 40.5164 | 1.0548 | 1.2338 | 1.5524 | 1.4824 | 14.3629 | 46.5469 | 47.664 | 47.1464 | 32.8717 | 33.3596 | 32.2335 | 33.0526 | 0 | 0.36385 | 0.87707 | 1.0381 | 8.2065 | 41.8144 | 42.2664 | 39.0511 | 28.124 | 26.2248 | 29.6695 | 28.5478 | 0.4321 | 0.23999 | 0.55255 | 0.69454 | 4.2527 | 39.2448 | 39.2318 | 36.3485 | 20.7822 | 20.9514 | 19.7811 | 17.8941 | 0 | 0.04807 | 0.28252 | 0.32205 | 2.6161 | 29.6221 | 29.3063 | 28.7981 | 20.5616 | 19.7623 | 21.5714 | 20.67 | 0 | 0.04006 | 0.24019 | 0.33418 | 0.87137 | 30.2824 | 31.3984 | 27.8428 | 8.9275 | 13.3552 | 8.7077 | 8.6945 | 0 | 0 | 8e-05 | 0.01602 | 0.02705 | 13.7739 | 16.9661 | 15.4243 | 7.8277 | 7.7495 | 9.2836 | 7.5055 | 0 | 0 | 0 | 0 | 0 | 7.6886 | 11.0284 | 8.3918 | 0.4535 | 1.9048 | 0.46545 | 0.00017 | 0 | 0 | 0 | 0 | 0 | 9e-05 | 1.2898 | 0.64407
TRUE | Los Maquis 220 | Los Maquis 220 | Los Maquis 220 | Los Maquis 220 | 2.511 | 1.1071 | 1.8095 | 0 | 0 | 0 | 0 | 0 | 0 | 1.1169 | 2.133 | 2.1299 | 1.0607 | 1.6961 | 1.6915 | 0 | 0 | 0 | 0 | 0 | 0 | 0.43637 | 1.2977 | 1.6913 | 2.5217 | 2.5214 | 2.4967 | 0.57938 | 0 | 0 | 0 | 0 | 0 | 2.0899 | 2.7287 | 2.4099 | 2.2816 | 2.4708 | 2.6688 | 2e-05 | 0 | 0 | 0 | 0 | 0 | 1.4488 | 1.9567 | 2.383 | 3.3931 | 3.4303 | 3.4329 | 0.62532 | 0 | 0 | 0 | 0 | 0 | 2.5979 | 3.4778 | 3.4733 | 3.3245 | 3.3442 | 3.0377 | 0 | 0 | 0 | 0 | 0 | 0 | 1.0081 | 2.613 | 2.6666 | 3.9611 | 4.0244 | 3.8382 | 3.3815 | 0.60328 | 0 | 0 | 0 | 2e-05 | 3.7508 | 4.5912 | 5.7738 | 4.2989 | 4.4336 | 5.0254 | 1.9171 | 0 | 0 | 0 | 0 | 0 | 1.9503 | 3.5872 | 3.8797 | 14.5293 | 15.8764 | 15.0841 | 15.5796 | 0.94557 | 0 | 0 | 0 | 0.00141 | 14.1549 | 17.2809 | 16.1615 | 13.3001 | 13.01 | 11.4107 | 9.4991 | 0 | 0 | 0 | 0 | 0 | 7.7778 | 11.7281 | 11.1257 | 25.8966 | 27.7098 | 29.0928 | 32.1378 | 7.8492 | 0 | 0 | 0 | 5e-05 | 20.23 | 34.5752 | 32.5257 | 22.2796 | 22.5013 | 22.3349 | 24.8407 | 1.7127 | 0 | 0 | 0 | 0 | 11.0814 | 24.9748 | 24.5639 | 33.3127 | 34.6666 | 33.6743 | 35.7521 | 0.55657 | 0 | 0.09083 | 0.17246 | 11.642 | 33.5739 | 37.6174 | 37.6603 | 30.2251 | 30.2483 | 31.1221 | 30.8767 | 0 | 0 | 0 | 0 | 7.4185 | 27.4557 | 32.089 | 30.3476 | 40.4007 | 41.408 | 41.7681 | 43.3661 | 0.39836 | 0.13533 | 0.75787 | 0.93225 | 20.504 | 44.4812 | 46.2197 | 47.5709 | 34.3654 | 34.9739 | 33.9576 | 33.7757 | 0 | 0 | 0.38405 | 0.53609 | 11.5184 | 36.2337 | 37.7727 | 39.3544 | 26.6785 | 26.5176 | 26.2248 | 26.3392 | 2.5019 | 1.1826 | 0.83615 | 1.5145 | 11.2699 | 33.4671 | 32.1102 | 33.8069 | 19.7878 | 20.723 | 20.2864 | 18.7797 | 0.70463 | 0.23865 | 0.45618 | 0.59373 | 6.9356 | 26.533 | 25.7674 | 25.4667 | 19.7557 | 18.3913 | 16.9867 | 18.6169 | 0.52386 | 0.03063 | 0.21596 | 0.31345 | 3.0471 | 24.0743 | 25.0014 | 23.9065 | 12.3375 | 11.3345 | 9.8185 | 9.8119 | 0 | 0 | 0.07804 | 0.11397 | 2.1514 | 14.5675 | 14.8187 | 13.9155 | 9.4416 | 7.8856 | 9.334 | 9.2241 | 0.42054 | 0.03809 | 0.07921 | 0.10887 | 0.91155 | 13.1689 | 14.7748 | 13.2669 | 3.4177 | 4.3056 | 4.1387 | 4.3375 | 0 | 0 | 0.02686 | 0.03778 | 0.08407 | 4.8111 | 5.0678 | 4.9724 | 3.4381 | 2.7314 | 3.6329 | 3.3867 | 0.4223 | 0 | 0 | 0 | 0 | 2.0566 | 3.379 | 2.7349 | 1.6043 | 2.2844 | 1.641 | 1.5932 | 0 | 0 | 0 | 0 | 0 | 1.8755 | 2.08 | 2.2658 | 2.1333 | 1.5071 | 1.9643 | 1.4257 | 0 | 0 | 0 | 0 | 0 | 1.598 | 2.4975 | 2.2045 | 2.0938 | 1.961 | 1.6585 | 1.4104 | 0 | 0 | 0 | 0 | 0 | 1.537 | 2.2002 | 2.176 | 2.0598 | 2.0689 | 2.0744 | 0.40875 | 0 | 0 | 0 | 0 | 0 | 2.0653 | 2.0847 | 2.114 | 2.0805 | 2.069 | 2.0725 | 0 | 0 | 0 | 0 | 0 | 0 | 1.3518 | 2.0595 | 1.9502 | 2.1169 | 2.1328 | 2.7443 | 0 | 0 | 0 | 0 | 0 | 0 | 2.121 | 2.8161 | 2.8134 | 2.492 | 2.0914 | 2.4898 | 0 | 0 | 0 | 0 | 0 | 0 | 1.4453 | 2.1468 | 2.5135 | 4.8835 | 4.243 | 4.2073 | 3.7093 | 0 | 0 | 0 | 0 | 0 | 3.9357 | 5.725 | 5.4572 | 4.1586 | 4.1016 | 4.0918 | 2.6847 | 0 | 0 | 0 | 0 | 0 | 1.9417 | 4.872 | 4.7717 | 8.5137 | 8.4216 | 8.13 | 8.8873 | 4e-05 | 0 | 0 | 0 | 0 | 7.6031 | 9.8613 | 9.3456 | 7.8741 | 7.8715 | 7.9211 | 6.0821 | 0 | 0 | 0 | 0 | 0 | 4.8123 | 7.8966 | 8.6187 | 21.0182 | 22.7807 | 23.3656 | 29.4894 | 5.8582 | 0.0012 | 0.00028 | 0.02761 | 1.299 | 16.2442 | 31.5874 | 27.6793 | 17.6831 | 19.3915 | 18.5604 | 21.8653 | 3.1309 | 0 | 0 | 0 | 0 | 7.7844 | 23.2636 | 19.3301 | 27.061 | 29.0578 | 28.4321 | 29.1785 | 4.0095 | 0.05696 | 0.27813 | 0.37941 | 11.2272 | 29.7829 | 33.2848 | 33.571 | 24.1203 | 26.6001 | 26.0533 | 25.8518 | 4e-05 | 0 | 0.0415 | 0.08354 | 6.9937 | 26.1895 | 30.4992 | 28.7369 | 31.2819 | 31.793 | 31.1193 | 32.1213 | 0.55402 | 0.15899 | 0.65496 | 0.8862 | 14.0553 | 40.8064 | 41.0623 | 37.9063 | 22.541 | 25.2523 | 22.8444 | 19.9129 | 0 | 0.01647 | 0.28844 | 0.44898 | 10.3139 | 27.6727 | 30.2694 | 28.7335 | 24.4288 | 20.6392 | 20.357 | 22.1242 | 1.5134 | 0.5929 | 0.73541 | 0.81845 | 8.5115 | 29.5975 | 30.089 | 27.5297 | 18.0248 | 17.2199 | 17.6202 | 15.5244 | 0.02553 | 0.10504 | 0.4098 | 0.58468 | 4.5922 | 25.3089 | 24.1756 | 20.3971 | 9.4215 | 7.9245 | 8.1724 | 9.4266 | 6e-05 | 0.04974 | 0.1509 | 0.17001 | 1.7851 | 17.741 | 17.2943 | 15.145 | 5.5219 | 4.6748 | 6.0487 | 5.0294 | 0 | 0 | 0.01634 | 0.05984 | 1.3945 | 8.6317 | 8.2565 | 7.6056 | 6.2759 | 3.637 | 5.781 | 6.0167 | 5e-05 | 0.01642 | 0.04953 | 0.07982 | 1.6113 | 7.5194 | 7.2409 | 7.5743 | 4.1656 | 4.6396 | 4.1546 | 4.2397 | 0 | 0 | 0.04914 | 0.05152 | 0.45318 | 3.7504 | 4.5126 | 4.4966 | 0.00015 | 8e-05 | 0.00013 | 0.0001 | 0 | 0 | 0 | 0 | 0 | 8e-05 | 0.55159 | 0.00017 | 4e-05 | 5e-05 | 4e-05 | 3e-05 | 0 | 0 | 0 | 0 | 0 | 5e-05 | 0.0001 | 4e-05 | 4e-05 | 4e-05 | 4e-05 | 0 | 0 | 0 | 0 | 0 | 0 | 5e-05 | 8e-05 | 4e-05 | 2e-05 | 2e-05 | 0 | 0 | 0 | 0 | 0 | 0 | 0 | 1e-05 | 3e-05 | 3e-05 | 0 | 0 | 2e-05 | 0 | 0 | 0 | 0 | 0 | 0 | 0 | 4e-05 | 7e-05 | 0 | 0 | 0 | 0 | 0 | 0 | 0 | 0 | 0 | 0 | 1.2127 | 3e-05 | 1.2062 | 0.14218 | 0.13951 | 0 | 0 | 0 | 0 | 0 | 0 | 0.21973 | 1.437 | 0.8048 | 0.22434 | 0.22436 | 0.22406 | 0 | 0 | 0 | 0 | 0 | 0 | 2e-05 | 1.433 | 1.5559 | 1.4721 | 2.3753 | 3.0892 | 1.8459 | 0 | 0 | 0 | 0 | 0 | 1.2268 | 4.2999 | 3.7492 | 1.7556 | 1.7552 | 1.3917 | 0.51439 | 0 | 0 | 0 | 0 | 0 | 0.41927 | 4.3495 | 3.4904 | 7.8424 | 7.8444 | 7.4905 | 8.5515 | 0.9623 | 0 | 0 | 0 | 0 | 6.5485 | 8.9077 | 9.2803 | 6.3234 | 7.6457 | 6.8846 | 5.3532 | 0 | 0 | 0 | 0 | 0 | 2.3928 | 6.6559 | 6.5568 | 22.1281 | 22.7992 | 23.4316 | 27.8072 | 7.1159 | 0 | 0 | 0 | 0.70179 | 18.7319 | 30.2432 | 26.54 | 19.1152 | 21.0155 | 20.396 | 23.1817 | 5e-05 | 0 | 0 | 0 | 0 | 10.2945 | 22.5795 | 20.5836 | 28.7138 | 30.5006 | 30.6027 | 31.9737 | 2.3882 | 0.05014 | 0.30366 | 0.45932 | 15.7914 | 33.2403 | 36.465 | 34.1939 | 27.4197 | 29.9455 | 31.0751 | 30.4848 | 0 | 0 | 0.0271 | 0.0647 | 8.269 | 30.9551 | 33.173 | 31.5967 | 30.5814 | 32.1536 | 32.7761 | 31.9918 | 0 | 0.19831 | 0.78521 | 0.9981 | 13.5698 | 42.4907 | 41.8247 | 37.6266 | 21.2567 | 23.6485 | 23.4996 | 21.1613 | 0 | 6e-05 | 0.498 | 0.61653 | 9.794 | 29.5488 | 29.7139 | 28.0491 | 24.2526 | 24.995 | 23.9977 | 26.0236 | 0 | 0.434 | 0.69264 | 0.7653 | 5.9632 | 36.6336 | 35.4565 | 31.5446 | 21.6586 | 20.1307 | 18.3091 | 18.2677 | 0 | 0.1112 | 0.44017 | 0.47632 | 3.7408 | 25.0548 | 24.9337 | 22.7209 | 14.1189 | 12.8047 | 12.7698 | 15.5532 | 0 | 0.12634 | 0.27001 | 0.26885 | 2.362 | 22.4386 | 23.6879 | 21.5905 | 9.5676 | 10.12 | 9.4975 | 9.5115 | 0 | 0.04316 | 0.13719 | 0.14219 | 1.7521 | 15.0734 | 16.6783 | 14.5281 | 7.8227 | 5.7553 | 5.8283 | 8.2905 | 0 | 1e-05 | 0.07551 | 0.0826 | 0.29411 | 10.4086 | 12.6365 | 9.1661 | 2.7982 | 1.1752 | 3.3392 | 1.8576 | 0 | 0 | 6e-05 | 0.00161 | 0.02097 | 3.1057 | 3.6834 | 4.1684 | 0.89419 | 9e-05 | 0.54906 | 0.00011 | 0 | 0 | 0 | 0 | 0 | 0.00013 | 1.6216 | 0.14603 | 2e-05 | 3e-05 | 3e-05 | 3e-05 | 0 | 0 | 0 | 0 | 0 | 3e-05 | 8e-05 | 7e-05 | 1e-05 | 1e-05 | 0 | 0 | 0 | 0 | 0 | 0 | 0 | 0 | 3e-05 | 1e-05 | 0 | 0 | 0 | 0 | 0 | 0 | 0 | 0 | 0 | 0 | 1e-05 | 0 | 1e-05 | 1e-05 | 0 | 0 | 0 | 0 | 0 | 0 | 0 | 0 | 1e-05 | 1e-05 | 0 | 0 | 0 | 0 | 0 | 0 | 0 | 0 | 0 | 0 | 0 | 0 | 7e-05 | 7e-05 | 8e-05 | 0 | 0 | 0 | 0 | 0 | 0 | 0.13695 | 0.19113 | 0.45084 | 0.20396 | 0.20493 | 0.19118 | 0 | 0 | 0 | 0 | 0 | 0 | 0.28323 | 0.51519 | 0.74513 | 5.1998 | 5.2248 | 5.2114 | 5.8463 | 0 | 0 | 0 | 0 | 0 | 5.1228 | 7.9453 | 8.6289 | 6.1151 | 5.831 | 6.3239 | 3.1501 | 0 | 0 | 0 | 0 | 0 | 1.5758 | 6.3118 | 6.6316 | 23.3969 | 24.9208 | 24.2555 | 24.5248 | 0 | 0 | 0 | 0 | 0 | 20.6173 | 26.2369 | 24.0146 | 17.302 | 18.6236 | 19.3378 | 15.0808 | 0 | 0 | 0 | 0 | 0 | 10.6236 | 19.7736 | 18.6645 | 39.0812 | 40.2667 | 39.8303 | 44.0849 | 18.2152 | 0 | 0 | 1e-05 | 0.00841 | 29.5478 | 45.2521 | 43.0474 | 33.0457 | 33.4122 | 33.5597 | 34.882 | 1.4433 | 0 | 0 | 0 | 0 | 15.1705 | 37.8031 | 36.1466 | 44.3919 | 45.899 | 46.5554 | 47.6215 | 17.9443 | 0.30552 | 0.78016 | 0.94806 | 1.5007 | 48.1113 | 54.7392 | 53.3805 | 40.7943 | 42.0082 | 42.656 | 41.7904 | 1.4183 | 3e-05 | 0.27385 | 0.3634 | 0.76196 | 43.1747 | 49.1018 | 46.5878 | 47.2069 | 47.3687 | 46.2901 | 47.6955 | 0 | 0.48104 | 1.4156 | 1.6879 | 27.3402 | 55.0229 | 54.9824 | 51.8612 | 37.3845 | 39.3921 | 38.1153 | 34.8532 | 0 | 0.06076 | 0.8222 | 0.94507 | 14.1788 | 47.596 | 46.555 | 43.1399 | 38.8313 | 38.9697 | 38.6691 | 40.8351 | 1.0631 | 1.2435 | 1.5646 | 1.4941 | 14.4758 | 46.913 | 48.0388 | 47.5172 | 33.1302 | 33.6219 | 32.487 | 33.3126 | 0 | 0.36671 | 0.88376 | 1.0463 | 8.271 | 42.1433 | 42.5988 | 39.3582 | 28.3452 | 26.431 | 29.9029 | 28.7723 | 0.4355 | 0.24187 | 0.55689 | 0.70001 | 4.2861 | 39.5535 | 39.5403 | 36.6344 | 20.9456 | 21.1162 | 19.9367 | 18.0349 | 0 | 0.04845 | 0.28474 | 0.32458 | 2.6366 | 29.8551 | 29.5368 | 29.0246 | 20.7233 | 19.9177 | 21.741 | 20.8326 | 0 | 0.04038 | 0.24207 | 0.33681 | 0.87822 | 30.5206 | 31.6454 | 28.0618 | 8.9977 | 13.4602 | 8.7762 | 8.7629 | 0 | 0 | 8e-05 | 0.01614 | 0.02727 | 13.8822 | 17.0995 | 15.5456 | 7.8893 | 7.8105 | 9.3567 | 7.5645 | 0 | 0 | 0 | 0 | 0 | 7.7491 | 11.1151 | 8.4578 | 0.45707 | 1.9198 | 0.46911 | 0.00017 | 0 | 0 | 0 | 0 | 0 | 9e-05 | 1.2999 | 0.64914
TRUE | Lampa 220 | Lampa 220 | Lampa 220 | Tap Batuco 110 1 | 2.4933 | 1.0974 | 1.7991 | 0 | 0 | 0 | 0 | 0 | 0 | 1.1003 | 2.1223 | 2.1171 | 1.0472 | 1.6704 | 1.6667 | 0 | 0 | 0 | 0 | 0 | 0 | 0.42988 | 1.2807 | 1.6676 | 2.4941 | 2.4924 | 2.4663 | 0.57266 | 0 | 0 | 0 | 0 | 0 | 2.0685 | 2.7018 | 2.3862 | 2.2557 | 2.4392 | 2.6343 | 2e-05 | 0 | 0 | 0 | 0 | 0 | 1.4271 | 1.9321 | 2.3584 | 3.3596 | 3.3948 | 3.397 | 0.61674 | 0 | 0 | 0 | 0 | 0 | 2.5844 | 3.4479 | 3.4436 | 3.2931 | 3.3088 | 3.002 | 0 | 0 | 0 | 0 | 0 | 0 | 0.99405 | 2.5899 | 2.6417 | 3.9203 | 3.9827 | 3.7995 | 3.3452 | 0.60389 | 0 | 0 | 0 | 2e-05 | 3.742 | 4.5499 | 5.7213 | 4.2558 | 4.3853 | 4.9814 | 1.901 | 0 | 0 | 0 | 0 | 0 | 1.9297 | 3.5552 | 3.8431 | 14.3532 | 15.6767 | 14.8989 | 15.3838 | 0.97062 | 0 | 0 | 0 | 0.00146 | 14.1167 | 17.1105 | 15.9983 | 13.1468 | 12.8606 | 11.27 | 9.3814 | 0 | 0 | 0 | 0 | 0 | 7.7176 | 11.5997 | 10.9977 | 25.5049 | 27.3059 | 28.6663 | 31.6875 | 7.7827 | 0 | 0 | 0 | 5e-05 | 20.213 | 34.1625 | 32.1058 | 22.0073 | 22.2397 | 22.0712 | 24.5656 | 1.7004 | 0 | 0 | 0 | 0 | 11.0368 | 24.6715 | 24.2528 | 32.8351 | 34.1733 | 33.1966 | 35.257 | 0.5501 | 0 | 0.0922 | 0.17224 | 11.5957 | 33.1831 | 37.1717 | 37.1609 | 29.8494 | 29.8959 | 30.7267 | 30.5116 | 0 | 0 | 0 | 0 | 7.3672 | 27.1608 | 31.7704 | 30.028 | 39.7961 | 40.7631 | 41.1141 | 42.703 | 0.39876 | 0.13584 | 0.7685 | 0.93622 | 20.2275 | 43.8941 | 45.5941 | 46.9014 | 33.856 | 34.4271 | 33.4249 | 33.251 | 0 | 0 | 0.39093 | 0.53924 | 11.4099 | 35.7616 | 37.2733 | 38.8038 | 26.2465 | 26.0803 | 25.7915 | 25.9318 | 2.4796 | 1.1775 | 0.8304 | 1.5066 | 11.1109 | 32.9579 | 31.6256 | 33.2665 | 19.4874 | 20.3983 | 19.9656 | 18.487 | 0.70534 | 0.23617 | 0.46007 | 0.59202 | 6.8333 | 26.1542 | 25.403 | 25.0875 | 19.4352 | 18.0806 | 16.7097 | 18.3191 | 0.51997 | 0.03028 | 0.21771 | 0.3124 | 2.9966 | 23.7208 | 24.6274 | 23.5399 | 12.1481 | 11.153 | 9.6649 | 9.6613 | 0 | 0 | 0.07903 | 0.11321 | 2.1193 | 14.3576 | 14.596 | 13.7018 | 9.302 | 7.7611 | 9.1861 | 9.0812 | 0.43086 | 0.03825 | 0.0795 | 0.1076 | 0.89833 | 12.9855 | 14.573 | 13.0703 | 3.369 | 4.2378 | 4.0735 | 4.2705 | 0 | 0 | 0.02742 | 0.03794 | 0.08309 | 4.7442 | 5.0004 | 4.8979 | 3.3881 | 2.6884 | 3.576 | 3.3337 | 0.42273 | 0 | 0 | 0 | 0 | 2.0265 | 3.3357 | 2.6929 | 1.5818 | 2.2491 | 1.6152 | 1.5684 | 0 | 0 | 0 | 0 | 0 | 1.8467 | 2.0542 | 2.2301 | 2.1034 | 1.4848 | 1.9346 | 1.4068 | 0 | 0 | 0 | 0 | 0 | 1.5743 | 2.4672 | 2.1723 | 2.0646 | 1.9315 | 1.6338 | 1.394 | 0 | 0 | 0 | 0 | 0 | 1.5128 | 2.1688 | 2.143 | 2.0328 | 2.0391 | 2.0446 | 0.40916 | 0 | 0 | 0 | 0 | 0 | 2.0399 | 2.054 | 2.083 | 2.0532 | 2.0392 | 2.0436 | 0 | 0 | 0 | 0 | 0 | 0 | 1.3332 | 2.0298 | 1.9195 | 2.0836 | 2.1009 | 2.702 | 0 | 0 | 0 | 0 | 0 | 0 | 2.0911 | 2.7765 | 2.7729 | 2.4528 | 2.0601 | 2.4505 | 0 | 0 | 0 | 0 | 0 | 0 | 1.427 | 2.1162 | 2.4766 | 4.8076 | 4.1764 | 4.1418 | 3.6518 | 0 | 0 | 0 | 0 | 0 | 3.9089 | 5.668 | 5.3837 | 4.0975 | 4.058 | 4.028 | 2.6468 | 0 | 0 | 0 | 0 | 0 | 1.9306 | 4.8298 | 4.7019 | 8.3785 | 8.2867 | 8.0016 | 8.747 | 4e-05 | 0 | 0 | 0 | 0 | 7.5451 | 9.7231 | 9.2164 | 7.7499 | 7.7575 | 7.806 | 5.9863 | 0 | 0 | 0 | 0 | 0 | 4.7619 | 7.7871 | 8.4916 | 20.7008 | 22.4281 | 23.0104 | 29.0536 | 5.7956 | 0.0012 | 0.00028 | 0.02868 | 1.3328 | 16.127 | 31.1563 | 27.2963 | 17.4489 | 19.1117 | 18.2892 | 21.5448 | 3.1226 | 0 | 0 | 0 | 0 | 7.6931 | 22.9582 | 19.0622 | 26.6557 | 28.6131 | 27.9955 | 28.7446 | 3.9627 | 0.05718 | 0.27914 | 0.3758 | 11.2159 | 29.4084 | 32.8629 | 33.0994 | 23.7674 | 26.1958 | 25.6568 | 25.4826 | 4e-05 | 0 | 0.04211 | 0.08331 | 6.9939 | 25.8423 | 30.0983 | 28.3512 | 30.7945 | 31.2921 | 30.6217 | 31.6304 | 0.55457 | 0.15796 | 0.65866 | 0.87744 | 13.8559 | 40.2401 | 40.4821 | 37.36 | 22.2059 | 24.8557 | 22.504 | 19.61 | 0 | 0.01654 | 0.29051 | 0.44617 | 10.1935 | 27.2987 | 29.8804 | 28.3332 | 24.0154 | 20.2878 | 19.9886 | 21.7646 | 1.5004 | 0.58564 | 0.72639 | 0.80836 | 8.3866 | 29.1233 | 29.5814 | 27.0561 | 17.7429 | 16.9291 | 17.3225 | 15.2874 | 0.02555 | 0.10373 | 0.40702 | 0.58104 | 4.5221 | 24.9021 | 23.788 | 20.069 | 9.2661 | 7.7789 | 8.0223 | 9.2594 | 6e-05 | 0.0491 | 0.15183 | 0.16862 | 1.7476 | 17.4645 | 17.0259 | 14.9063 | 5.4369 | 4.5974 | 5.9426 | 4.9501 | 0 | 0 | 0.01641 | 0.05907 | 1.3674 | 8.4986 | 8.1317 | 7.48 | 6.1829 | 3.5797 | 5.6912 | 5.9302 | 5e-05 | 0.01646 | 0.04961 | 0.07884 | 1.6053 | 7.4192 | 7.1421 | 7.4643 | 4.1126 | 4.5702 | 4.092 | 4.1768 | 0 | 0 | 0.04932 | 0.05093 | 0.44856 | 3.7009 | 4.4544 | 4.4353 | 0.00015 | 8e-05 | 0.00012 | 0.0001 | 0 | 0 | 0 | 0 | 0 | 8e-05 | 0.54469 | 0.00017 | 4e-05 | 5e-05 | 4e-05 | 3e-05 | 0 | 0 | 0 | 0 | 0 | 4e-05 | 0.0001 | 4e-05 | 4e-05 | 4e-05 | 4e-05 | 0 | 0 | 0 | 0 | 0 | 0 | 5e-05 | 8e-05 | 4e-05 | 2e-05 | 2e-05 | 0 | 0 | 0 | 0 | 0 | 0 | 0 | 1e-05 | 3e-05 | 2e-05 | 0 | 0 | 2e-05 | 0 | 0 | 0 | 0 | 0 | 0 | 0 | 4e-05 | 6e-05 | 0 | 0 | 0 | 0 | 0 | 0 | 0 | 0 | 0 | 0 | 1.1969 | 2e-05 | 1.188 | 0.13967 | 0.13726 | 0 | 0 | 0 | 0 | 0 | 0 | 0.21677 | 1.4177 | 0.79391 | 0.2208 | 0.22082 | 0.22053 | 0 | 0 | 0 | 0 | 0 | 0 | 2e-05 | 1.4124 | 1.5319 | 1.4489 | 2.3378 | 3.0405 | 1.8196 | 0 | 0 | 0 | 0 | 0 | 1.2292 | 4.237 | 3.6938 | 1.7304 | 1.73 | 1.3721 | 0.50655 | 0 | 0 | 0 | 0 | 0 | 0.42109 | 4.2857 | 3.4383 | 7.7189 | 7.7176 | 7.3698 | 8.418 | 0.96314 | 0 | 0 | 0 | 0 | 6.4991 | 8.7792 | 9.1347 | 6.2254 | 7.5275 | 6.7756 | 5.2704 | 0 | 0 | 0 | 0 | 0 | 2.3639 | 6.5541 | 6.4554 | 21.7766 | 22.437 | 23.0598 | 27.3767 | 7.0289 | 0 | 0 | 0 | 0.70249 | 18.5791 | 29.8552 | 26.1609 | 18.8308 | 20.6882 | 20.0792 | 22.8252 | 5e-05 | 0 | 0 | 0 | 0 | 10.2344 | 22.2661 | 20.2814 | 28.2839 | 30.0216 | 30.1216 | 31.4843 | 2.3605 | 0.0506 | 0.30553 | 0.45613 | 15.7904 | 32.8124 | 35.9789 | 33.7137 | 27.0343 | 29.4842 | 30.5895 | 30.025 | 0 | 0 | 0.0277 | 0.0642 | 8.2692 | 30.5653 | 32.7457 | 31.1685 | 30.0885 | 31.6427 | 32.255 | 31.4917 | 0 | 0.19617 | 0.79072 | 0.98937 | 13.3779 | 41.8684 | 41.2054 | 37.0674 | 20.9197 | 23.2746 | 23.1278 | 20.8308 | 0 | 6e-05 | 0.50255 | 0.61241 | 9.6508 | 29.1358 | 29.302 | 27.6409 | 23.8347 | 24.537 | 23.5688 | 25.5748 | 0 | 0.42803 | 0.68362 | 0.75478 | 5.8879 | 36.0096 | 34.842 | 30.9689 | 21.3111 | 19.7872 | 18.0018 | 17.9656 | 0 | 0.10979 | 0.43791 | 0.46973 | 3.684 | 24.6624 | 24.506 | 22.3745 | 13.879 | 12.5871 | 12.5547 | 15.2996 | 0 | 0.12494 | 0.27184 | 0.2674 | 2.3325 | 22.0875 | 23.3238 | 21.2492 | 9.4193 | 9.961 | 9.3479 | 9.3621 | 0 | 0.04265 | 0.13778 | 0.14152 | 1.7249 | 14.8354 | 16.4134 | 14.2898 | 7.6987 | 5.6648 | 5.7357 | 8.1602 | 0 | 1e-05 | 0.07561 | 0.0814 | 0.28992 | 10.2548 | 12.45 | 9.0223 | 2.7542 | 1.1566 | 3.2866 | 1.8283 | 0 | 0 | 6e-05 | 0.00158 | 0.02065 | 3.0579 | 3.6273 | 4.1041 | 0.88063 | 9e-05 | 0.54041 | 0.0001 | 0 | 0 | 0 | 0 | 0 | 0.00012 | 1.596 | 0.14373 | 2e-05 | 3e-05 | 3e-05 | 3e-05 | 0 | 0 | 0 | 0 | 0 | 3e-05 | 8e-05 | 7e-05 | 1e-05 | 1e-05 | 0 | 0 | 0 | 0 | 0 | 0 | 0 | 0 | 3e-05 | 1e-05 | 0 | 0 | 0 | 0 | 0 | 0 | 0 | 0 | 0 | 0 | 1e-05 | 0 | 1e-05 | 1e-05 | 0 | 0 | 0 | 0 | 0 | 0 | 0 | 0 | 1e-05 | 1e-05 | 0 | 0 | 0 | 0 | 0 | 0 | 0 | 0 | 0 | 0 | 0 | 0 | 7e-05 | 6e-05 | 7e-05 | 0 | 0 | 0 | 0 | 0 | 0 | 0.13479 | 0.18812 | 0.44374 | 0.20074 | 0.2017 | 0.18817 | 0 | 0 | 0 | 0 | 0 | 0 | 0.27877 | 0.50707 | 0.73339 | 5.1121 | 5.1361 | 5.1227 | 5.7513 | 0 | 0 | 0 | 0 | 0 | 5.056 | 7.8284 | 8.5076 | 6.0265 | 5.7393 | 6.2262 | 3.1005 | 0 | 0 | 0 | 0 | 0 | 1.5608 | 6.22 | 6.5302 | 23.0244 | 24.4788 | 23.832 | 24.1235 | 0 | 0 | 0 | 0 | 0 | 20.3914 | 25.8472 | 23.6415 | 17.0292 | 18.3169 | 19.0187 | 14.8489 | 0 | 0 | 0 | 0 | 0 | 10.4798 | 19.4668 | 18.3934 | 38.4353 | 39.6035 | 39.1761 | 43.3839 | 17.9391 | 0 | 0 | 1e-05 | 0.00829 | 29.1427 | 44.581 | 42.3762 | 32.5322 | 32.8857 | 33.0292 | 34.3351 | 1.4224 | 0 | 0 | 0 | 0 | 14.9466 | 37.2382 | 35.5907 | 43.6971 | 45.1721 | 45.8186 | 46.8772 | 17.6851 | 0.30323 | 0.78156 | 0.93666 | 1.4809 | 47.4447 | 53.9869 | 52.5923 | 40.1722 | 41.3491 | 41.9859 | 41.1358 | 1.4008 | 3e-05 | 0.27521 | 0.36021 | 0.75143 | 42.553 | 48.4187 | 45.8858 | 46.4466 | 46.5872 | 45.5191 | 46.9308 | 0 | 0.47485 | 1.4148 | 1.6666 | 26.9419 | 54.2129 | 54.1641 | 51.0412 | 36.784 | 38.7554 | 37.5019 | 34.3038 | 0 | 0.05999 | 0.82604 | 0.93361 | 13.9642 | 46.8624 | 45.8374 | 42.4622 | 38.1781 | 38.261 | 37.9505 | 40.1609 | 1.0484 | 1.2266 | 1.5421 | 1.4721 | 14.309 | 46.1803 | 47.2587 | 46.7263 | 32.5763 | 33.0505 | 31.9187 | 32.7669 | 0 | 0.36187 | 0.8756 | 1.0325 | 8.1528 | 41.4442 | 41.9004 | 38.71 | 27.8735 | 25.9493 | 29.3458 | 28.2849 | 0.42891 | 0.23848 | 0.55405 | 0.68965 | 4.2292 | 38.9522 | 38.928 | 36.031 | 20.5931 | 20.7381 | 19.5784 | 17.7299 | 0 | 0.04777 | 0.28454 | 0.31971 | 2.5966 | 29.3701 | 29.049 | 28.551 | 20.3826 | 19.5978 | 21.3922 | 20.5137 | 0 | 0.03974 | 0.24065 | 0.33206 | 0.86517 | 30.0436 | 31.1515 | 27.6265 | 8.8561 | 13.2524 | 8.6352 | 8.6281 | 0 | 0 | 8e-05 | 0.0159 | 0.02685 | 13.6709 | 16.8384 | 15.3095 | 7.7464 | 7.6669 | 9.1872 | 7.4488 | 0 | 0 | 0 | 0 | 0 | 7.6076 | 10.9337 | 8.3171 | 0.4483 | 1.8853 | 0.46018 | 0.00017 | 0 | 0 | 0 | 0 | 0 | 9e-05 | 1.2797 | 0.63903
TRUE | Cerro Navia 220 | Cerro Navia 220 | Cerro Navia 220 | Cerro Navia 110 | 2.4973 | 1.0992 | 1.7998 | 0 | 0 | 0 | 0 | 0 | 0 | 1.1021 | 2.1259 | 2.1206 | 1.0489 | 1.6732 | 1.6695 | 0 | 0 | 0 | 0 | 0 | 0 | 0.43061 | 1.2828 | 1.6704 | 2.4962 | 2.4901 | 2.4641 | 0.57555 | 0 | 0 | 0 | 0 | 0 | 2.0732 | 2.7106 | 2.3928 | 2.2595 | 2.4412 | 2.6354 | 2e-05 | 0 | 0 | 0 | 0 | 0 | 1.4295 | 1.9396 | 2.3623 | 3.3621 | 3.3946 | 3.3966 | 0.61777 | 0 | 0 | 0 | 0 | 0 | 2.5926 | 3.4561 | 3.4503 | 3.2975 | 3.3122 | 3.0037 | 0 | 0 | 0 | 0 | 0 | 0 | 0.99572 | 2.5962 | 2.6486 | 3.9243 | 3.9822 | 3.8034 | 3.3522 | 0.61308 | 0 | 0 | 0 | 2e-05 | 3.7483 | 4.5625 | 5.7359 | 4.2623 | 4.39 | 4.9886 | 1.9078 | 0 | 0 | 0 | 0 | 0 | 1.9329 | 3.5654 | 3.8541 | 14.3558 | 15.6794 | 14.9035 | 15.4028 | 0.9788 | 0 | 0 | 0 | 0.00152 | 14.1507 | 17.1515 | 16.0351 | 13.1504 | 12.8767 | 11.281 | 9.3915 | 0 | 0 | 0 | 0 | 0 | 7.7385 | 11.6269 | 11.0182 | 25.5307 | 27.3345 | 28.7022 | 31.7468 | 7.859 | 0 | 0 | 0 | 5e-05 | 20.3584 | 34.2764 | 32.2015 | 22.0386 | 22.2801 | 22.1096 | 24.615 | 1.7232 | 0 | 0 | 0 | 0 | 11.2116 | 24.7439 | 24.3278 | 32.8845 | 34.2208 | 33.2379 | 35.3257 | 0.5522 | 0 | 0.09237 | 0.17258 | 11.8531 | 33.2986 | 37.2886 | 37.2509 | 29.8953 | 29.9447 | 30.7733 | 30.5758 | 0 | 0 | 0 | 0 | 7.4853 | 27.2577 | 31.8792 | 30.1122 | 39.8226 | 40.7941 | 41.1343 | 42.7622 | 0.41315 | 0.1361 | 0.76976 | 0.93809 | 20.2611 | 43.9795 | 45.6849 | 46.9855 | 33.8955 | 34.4551 | 33.4496 | 33.297 | 0 | 0 | 0.39156 | 0.54025 | 11.4368 | 35.8354 | 37.3469 | 38.877 | 26.2482 | 26.0584 | 25.7813 | 25.9589 | 2.5086 | 1.2018 | 0.83392 | 1.5302 | 11.1255 | 32.9792 | 31.65 | 33.2799 | 19.5017 | 20.4038 | 19.9647 | 18.5096 | 0.73071 | 0.23684 | 0.46101 | 0.59467 | 6.836 | 26.187 | 25.4385 | 25.1149 | 19.4395 | 18.0648 | 16.7002 | 18.3374 | 0.5228 | 0.03034 | 0.21802 | 0.31288 | 2.997 | 23.7602 | 24.6686 | 23.5753 | 12.155 | 11.1504 | 9.6653 | 9.6684 | 0 | 0 | 0.07917 | 0.1134 | 2.1193 | 14.3809 | 14.6191 | 13.7204 | 9.3076 | 7.7644 | 9.1864 | 9.0933 | 0.43742 | 0.03831 | 0.07969 | 0.10796 | 0.89793 | 13.0077 | 14.6002 | 13.0919 | 3.3746 | 4.243 | 4.0788 | 4.2761 | 0 | 0 | 0.02747 | 0.03803 | 0.08323 | 4.7521 | 5.009 | 4.9062 | 3.3931 | 2.6929 | 3.582 | 3.3389 | 0.43757 | 0 | 0 | 0 | 0 | 2.0298 | 3.3441 | 2.6974 | 1.5845 | 2.2529 | 1.6179 | 1.571 | 0 | 0 | 0 | 0 | 0 | 1.8498 | 2.0577 | 2.2339 | 2.1069 | 1.4872 | 1.9379 | 1.4092 | 0 | 0 | 0 | 0 | 0 | 1.577 | 2.4714 | 2.176 | 2.0681 | 1.9346 | 1.6365 | 1.401 | 0 | 0 | 0 | 0 | 0 | 1.5153 | 2.1724 | 2.1466 | 2.0354 | 2.0411 | 2.0479 | 0.42324 | 0 | 0 | 0 | 0 | 0 | 2.0441 | 2.0575 | 2.0865 | 2.0563 | 2.0414 | 2.0469 | 0 | 0 | 0 | 0 | 0 | 0 | 1.3354 | 2.0332 | 1.9227 | 2.0851 | 2.1036 | 2.7061 | 0 | 0 | 0 | 0 | 0 | 0 | 2.0946 | 2.7812 | 2.7776 | 2.4557 | 2.0632 | 2.4537 | 0 | 0 | 0 | 0 | 0 | 0 | 1.4294 | 2.1197 | 2.4802 | 4.8131 | 4.1791 | 4.1465 | 3.6578 | 0 | 0 | 0 | 0 | 0 | 3.9135 | 5.6776 | 5.3931 | 4.101 | 4.0637 | 4.0314 | 2.6507 | 0 | 0 | 0 | 0 | 0 | 1.9344 | 4.8379 | 4.7098 | 8.3765 | 8.2847 | 8.0008 | 8.7529 | 4e-05 | 0 | 0 | 0 | 0 | 7.5574 | 9.7365 | 9.2286 | 7.751 | 7.7654 | 7.8121 | 5.992 | 0 | 0 | 0 | 0 | 0 | 4.7699 | 7.7989 | 8.5037 | 20.7145 | 22.4456 | 23.0285 | 29.0948 | 5.8198 | 0.00125 | 0.00029 | 0.02912 | 1.3531 | 16.1913 | 31.2214 | 27.3525 | 17.4704 | 19.1297 | 18.3096 | 21.5763 | 3.1639 | 0 | 0 | 0 | 0 | 7.7516 | 23.0054 | 19.0961 | 26.6742 | 28.6376 | 28.0201 | 28.7858 | 3.9743 | 0.05728 | 0.27983 | 0.37735 | 11.5785 | 29.4749 | 32.9377 | 33.1716 | 23.7971 | 26.231 | 25.6891 | 25.5208 | 4e-05 | 0 | 0.04224 | 0.08352 | 7.2322 | 25.9027 | 30.1678 | 28.4136 | 30.8018 | 31.2945 | 30.6247 | 31.6761 | 0.57488 | 0.1583 | 0.65989 | 0.87949 | 13.8678 | 40.3254 | 40.5543 | 37.4319 | 22.2315 | 24.873 | 22.5114 | 19.6382 | 0 | 0.01657 | 0.291 | 0.44716 | 10.2133 | 27.3683 | 29.9524 | 28.3841 | 23.9902 | 20.2646 | 19.9535 | 21.7701 | 1.5188 | 0.58691 | 0.72774 | 0.81008 | 8.3969 | 29.1273 | 29.5706 | 27.0439 | 17.7503 | 16.9195 | 17.3048 | 15.2966 | 0.02642 | 0.10393 | 0.40768 | 0.58177 | 4.5243 | 24.9098 | 23.7959 | 20.077 | 9.2645 | 7.7637 | 8.0096 | 9.2517 | 6e-05 | 0.04918 | 0.1522 | 0.1689 | 1.7426 | 17.4834 | 17.0456 | 14.9172 | 5.4447 | 4.6002 | 5.9395 | 4.9553 | 0 | 0 | 0.01644 | 0.05917 | 1.3629 | 8.5035 | 8.1453 | 7.4814 | 6.1891 | 3.5855 | 5.6968 | 5.9402 | 5e-05 | 0.01648 | 0.0497 | 0.07897 | 1.6204 | 7.4341 | 7.1587 | 7.4768 | 4.1197 | 4.576 | 4.0988 | 4.1838 | 0 | 0 | 0.04944 | 0.05104 | 0.4508 | 3.7071 | 4.4619 | 4.4428 | 0.00015 | 8e-05 | 0.00012 | 0.0001 | 0 | 0 | 0 | 0 | 0 | 8e-05 | 0.5456 | 0.00017 | 4e-05 | 5e-05 | 4e-05 | 3e-05 | 0 | 0 | 0 | 0 | 0 | 4e-05 | 0.0001 | 4e-05 | 4e-05 | 4e-05 | 4e-05 | 0 | 0 | 0 | 0 | 0 | 0 | 5e-05 | 8e-05 | 4e-05 | 2e-05 | 2e-05 | 0 | 0 | 0 | 0 | 0 | 0 | 0 | 1e-05 | 3e-05 | 2e-05 | 0 | 0 | 2e-05 | 0 | 0 | 0 | 0 | 0 | 0 | 0 | 4e-05 | 6e-05 | 0 | 0 | 0 | 0 | 0 | 0 | 0 | 0 | 0 | 0 | 1.199 | 2e-05 | 1.19 | 0.13944 | 0.13703 | 0 | 0 | 0 | 0 | 0 | 0 | 0.21714 | 1.4201 | 0.79524 | 0.22054 | 0.22092 | 0.22068 | 0 | 0 | 0 | 0 | 0 | 0 | 2e-05 | 1.4148 | 1.5345 | 1.4484 | 2.3384 | 3.0418 | 1.8223 | 0 | 0 | 0 | 0 | 0 | 1.2314 | 4.2439 | 3.7 | 1.7327 | 1.7298 | 1.3719 | 0.5074 | 0 | 0 | 0 | 0 | 0 | 0.4218 | 4.2929 | 3.4423 | 7.7153 | 7.7117 | 7.3664 | 8.4241 | 0.97457 | 0 | 0 | 0 | 0 | 6.5101 | 8.7852 | 9.14 | 6.23 | 7.5279 | 6.7765 | 5.2738 | 0 | 0 | 0 | 0 | 0 | 2.3679 | 6.5627 | 6.4623 | 21.7941 | 22.4246 | 23.0594 | 27.4101 | 7.0469 | 0 | 0 | 0 | 0.71166 | 18.6811 | 29.9017 | 26.2006 | 18.854 | 20.7096 | 20.1025 | 22.8542 | 5e-05 | 0 | 0 | 0 | 0 | 10.3052 | 22.3032 | 20.3162 | 28.3018 | 30.0383 | 30.136 | 31.5324 | 2.3679 | 0.05068 | 0.30609 | 0.45715 | 15.9707 | 32.8707 | 36.0416 | 33.7662 | 27.0727 | 29.522 | 30.6198 | 30.0714 | 0 | 0 | 0.02776 | 0.06436 | 8.3663 | 30.6174 | 32.8042 | 31.2207 | 30.0784 | 31.6433 | 32.2495 | 31.5421 | 0 | 0.19652 | 0.79205 | 0.99114 | 13.4002 | 41.922 | 41.2531 | 37.117 | 20.928 | 23.2798 | 23.138 | 20.8604 | 0 | 6e-05 | 0.5034 | 0.61352 | 9.667 | 29.1877 | 29.3562 | 27.6848 | 23.8059 | 24.4926 | 23.5309 | 25.5653 | 0 | 0.42873 | 0.68472 | 0.75605 | 5.9016 | 35.9983 | 34.8179 | 30.9408 | 21.2918 | 19.7786 | 17.9704 | 17.9693 | 0 | 0.11 | 0.4386 | 0.47052 | 3.6901 | 24.6704 | 24.5001 | 22.3918 | 13.8655 | 12.5757 | 12.5502 | 15.31 | 0 | 0.12515 | 0.27235 | 0.26785 | 2.3364 | 22.1015 | 23.3461 | 21.2697 | 9.426 | 9.9631 | 9.3449 | 9.376 | 0 | 0.04272 | 0.13807 | 0.1418 | 1.7278 | 14.8478 | 16.429 | 14.3014 | 7.6961 | 5.6655 | 5.7383 | 8.1706 | 0 | 1e-05 | 0.07569 | 0.08143 | 0.29039 | 10.2686 | 12.4689 | 9.0358 | 2.7559 | 1.1586 | 3.2906 | 1.8305 | 0 | 0 | 6e-05 | 0.00158 | 0.02068 | 3.0631 | 3.6334 | 4.1106 | 0.88211 | 9e-05 | 0.54132 | 0.0001 | 0 | 0 | 0 | 0 | 0 | 0.00012 | 1.5971 | 0.14383 | 2e-05 | 3e-05 | 3e-05 | 3e-05 | 0 | 0 | 0 | 0 | 0 | 3e-05 | 8e-05 | 7e-05 | 1e-05 | 1e-05 | 0 | 0 | 0 | 0 | 0 | 0 | 0 | 0 | 3e-05 | 1e-05 | 0 | 0 | 0 | 0 | 0 | 0 | 0 | 0 | 0 | 0 | 1e-05 | 0 | 1e-05 | 1e-05 | 0 | 0 | 0 | 0 | 0 | 0 | 0 | 0 | 1e-05 | 1e-05 | 0 | 0 | 0 | 0 | 0 | 0 | 0 | 0 | 0 | 0 | 0 | 0 | 7e-05 | 6e-05 | 7e-05 | 0 | 0 | 0 | 0 | 0 | 0 | 0.13502 | 0.18843 | 0.44449 | 0.20059 | 0.20166 | 0.18789 | 0 | 0 | 0 | 0 | 0 | 0 | 0.27881 | 0.50792 | 0.7345 | 5.1044 | 5.1276 | 5.1141 | 5.7513 | 0 | 0 | 0 | 0 | 0 | 5.0645 | 7.8329 | 8.5089 | 6.0233 | 5.7323 | 6.2161 | 3.0968 | 0 | 0 | 0 | 0 | 0 | 1.5634 | 6.2254 | 6.5317 | 22.9961 | 24.4371 | 23.7955 | 24.11 | 0 | 0 | 0 | 0 | 0 | 20.4229 | 25.8448 | 23.6299 | 17.0105 | 18.2918 | 18.9931 | 14.8368 | 0 | 0 | 0 | 0 | 0 | 10.4969 | 19.4667 | 18.3822 | 38.4098 | 39.5756 | 39.1485 | 43.3999 | 17.9687 | 0 | 0 | 1e-05 | 0.0083 | 29.1963 | 44.6379 | 42.426 | 32.5331 | 32.8844 | 33.0223 | 34.3482 | 1.4248 | 0 | 0 | 0 | 0 | 14.9717 | 37.2934 | 35.6341 | 43.7171 | 45.1779 | 45.8298 | 46.9193 | 17.714 | 0.30374 | 0.78281 | 0.93822 | 1.483 | 47.5218 | 54.0769 | 52.6772 | 40.2052 | 41.3613 | 41.9926 | 41.1702 | 1.4032 | 3e-05 | 0.27567 | 0.36083 | 0.75266 | 42.6205 | 48.4983 | 45.9553 | 46.4168 | 46.5587 | 45.4944 | 46.9779 | 0 | 0.47544 | 1.4167 | 1.6691 | 26.9854 | 54.2914 | 54.2283 | 51.092 | 36.7644 | 38.7308 | 37.4743 | 34.3243 | 0 | 0.0601 | 0.82721 | 0.93502 | 13.9866 | 46.9099 | 45.8857 | 42.5026 | 38.0841 | 38.127 | 37.8235 | 40.1065 | 1.0511 | 1.2275 | 1.5428 | 1.4725 | 14.3543 | 46.1863 | 47.2204 | 46.6783 | 32.5028 | 32.9551 | 31.8402 | 32.7266 | 0 | 0.3624 | 0.87678 | 1.0337 | 8.1616 | 41.4094 | 41.8766 | 38.6737 | 27.8167 | 25.8676 | 29.2541 | 28.2273 | 0.42939 | 0.23866 | 0.55418 | 0.68979 | 4.242 | 38.9658 | 38.9307 | 35.9949 | 20.5413 | 20.6768 | 19.5302 | 17.6914 | 0 | 0.04783 | 0.28481 | 0.32001 | 2.5995 | 29.3564 | 29.0357 | 28.5283 | 20.3407 | 19.5661 | 21.3591 | 20.5119 | 0 | 0.03974 | 0.24064 | 0.33222 | 0.866 | 30.0555 | 31.1608 | 27.6364 | 8.8402 | 13.2307 | 8.618 | 8.6283 | 0 | 0 | 8e-05 | 0.0159 | 0.0269 | 13.686 | 16.85 | 15.3234 | 7.7356 | 7.6501 | 9.164 | 7.4412 | 0 | 0 | 0 | 0 | 0 | 7.5801 | 10.9247 | 8.299 | 0.44764 | 1.8823 | 0.45946 | 0.00017 | 0 | 0 | 0 | 0 | 0 | 9e-05 | 1.2775 | 0.63878
TRUE | Tap Alto Melipilla 220 | Tap Alto Melipilla 220 | Tap Alto Melipilla 220 | Rapel 220 | 2.4589 | 1.0997 | 1.8009 | 0 | 0 | 0 | 0 | 0 | 0 | 1.1021 | 2.1266 | 2.121 | 1.0338 | 1.6735 | 1.6695 | 0 | 0 | 0 | 0 | 0 | 0 | 0.43074 | 1.283 | 1.6704 | 2.4769 | 2.4935 | 2.4682 | 0.57387 | 0 | 0 | 0 | 0 | 0 | 2.0741 | 2.7191 | 2.4017 | 2.2259 | 2.4425 | 2.6368 | 2e-05 | 0 | 0 | 0 | 0 | 0 | 1.4302 | 1.949 | 2.3694 | 3.3287 | 3.4002 | 3.4022 | 0.61767 | 0 | 0 | 0 | 0 | 0 | 2.6018 | 3.4686 | 3.4621 | 3.267 | 3.3131 | 3.0055 | 0 | 0 | 0 | 0 | 0 | 0 | 0.99568 | 2.6064 | 2.659 | 3.8937 | 3.9914 | 3.8057 | 3.364 | 0.60395 | 0 | 0 | 0 | 1e-05 | 3.7427 | 4.5767 | 5.7522 | 4.2322 | 4.3969 | 4.9994 | 1.916 | 0 | 0 | 0 | 0 | 0 | 1.938 | 3.5759 | 3.867 | 14.2893 | 15.7099 | 14.9334 | 15.4406 | 0.97224 | 0 | 0 | 0 | 0.00146 | 14.1872 | 17.2582 | 16.1188 | 13.1072 | 12.8989 | 11.2996 | 9.4071 | 0 | 0 | 0 | 0 | 0 | 7.7598 | 11.6861 | 11.0649 | 25.277 | 27.327 | 28.7452 | 31.8497 | 7.7648 | 0 | 0 | 0 | 5e-05 | 20.1382 | 34.4718 | 32.3332 | 21.7969 | 22.2759 | 22.1071 | 24.6838 | 1.7114 | 0 | 0 | 0 | 0 | 11.0068 | 24.8428 | 24.3928 | 32.5452 | 34.2764 | 33.2867 | 35.3411 | 0.54364 | 0 | 0.09096 | 0.17024 | 11.5763 | 33.3923 | 37.4254 | 37.3465 | 29.557 | 30.0097 | 30.8349 | 30.6049 | 0 | 0 | 0 | 0 | 7.3422 | 27.374 | 32.0122 | 30.2087 | 39.5644 | 40.8172 | 41.1545 | 42.7987 | 0.40274 | 0.13401 | 0.7576 | 0.92484 | 20.2669 | 44.0311 | 45.7347 | 47.0374 | 33.6416 | 34.4688 | 33.4602 | 33.315 | 0 | 0 | 0.3849 | 0.53254 | 11.4214 | 35.8765 | 37.3817 | 38.9107 | 26.0791 | 26.0735 | 25.787 | 25.9584 | 2.4891 | 1.1682 | 0.82019 | 1.503 | 11.1179 | 33.0484 | 31.6619 | 33.2986 | 19.3343 | 20.4047 | 19.9583 | 18.5013 | 0.7123 | 0.23331 | 0.45443 | 0.58463 | 6.856 | 26.1968 | 25.4468 | 25.0909 | 19.3816 | 18.0523 | 16.6744 | 18.3341 | 0.50548 | 0.02967 | 0.21386 | 0.30829 | 3.003 | 23.775 | 24.6817 | 23.5893 | 12.1137 | 11.1511 | 9.643 | 9.6531 | 0 | 0 | 0.07729 | 0.1117 | 2.1127 | 14.3682 | 14.6302 | 13.727 | 9.2346 | 7.7668 | 9.1909 | 9.0958 | 0.42003 | 0.03748 | 0.07786 | 0.10642 | 0.89162 | 12.9947 | 14.5664 | 13.0821 | 3.3244 | 4.2455 | 4.0801 | 4.2783 | 0 | 0 | 0.02675 | 0.03745 | 0.08226 | 4.7543 | 5.0176 | 4.9078 | 3.3637 | 2.6943 | 3.5834 | 3.3408 | 0.42671 | 0 | 0 | 0 | 0 | 2.0312 | 3.3497 | 2.6996 | 1.5649 | 2.2533 | 1.6186 | 1.5715 | 0 | 0 | 0 | 0 | 0 | 1.8518 | 2.0636 | 2.2386 | 2.0759 | 1.4873 | 1.9378 | 1.4091 | 0 | 0 | 0 | 0 | 0 | 1.5776 | 2.4786 | 2.1776 | 2.0375 | 1.9348 | 1.6363 | 1.3967 | 0 | 0 | 0 | 0 | 0 | 1.5166 | 2.1735 | 2.1479 | 2.0162 | 2.0422 | 2.048 | 0.4129 | 0 | 0 | 0 | 0 | 0 | 2.043 | 2.0613 | 2.088 | 2.0367 | 2.0424 | 2.0467 | 0 | 0 | 0 | 0 | 0 | 0 | 1.3358 | 2.0352 | 1.9256 | 2.0876 | 2.1054 | 2.7079 | 0 | 0 | 0 | 0 | 0 | 0 | 2.097 | 2.7845 | 2.7809 | 2.4519 | 2.0644 | 2.4546 | 0 | 0 | 0 | 0 | 0 | 0 | 1.43 | 2.1217 | 2.4832 | 4.8052 | 4.1871 | 4.1504 | 3.6601 | 0 | 0 | 0 | 0 | 0 | 3.9189 | 5.6881 | 5.403 | 4.0838 | 4.0667 | 4.0346 | 2.6525 | 0 | 0 | 0 | 0 | 0 | 1.9339 | 4.8456 | 4.7139 | 8.3881 | 8.3281 | 8.0365 | 8.8043 | 4e-05 | 0 | 0 | 0 | 0 | 7.56 | 9.7809 | 9.2565 | 7.7611 | 7.7814 | 7.827 | 6.0085 | 0 | 0 | 0 | 0 | 0 | 4.7732 | 7.8359 | 8.5498 | 20.5963 | 22.4829 | 23.0686 | 29.1646 | 5.8024 | 0.0012 | 0.00028 | 0.028 | 1.2993 | 16.0384 | 31.3113 | 27.4124 | 17.3369 | 19.1527 | 18.3267 | 21.6013 | 3.1259 | 0 | 0 | 0 | 0 | 7.6559 | 23.0488 | 19.1219 | 26.5208 | 28.6815 | 28.0614 | 28.8094 | 3.9142 | 0.0565 | 0.27527 | 0.37123 | 11.3086 | 29.5278 | 33.0092 | 33.2365 | 23.6422 | 26.2501 | 25.7031 | 25.5281 | 4e-05 | 0 | 0.04147 | 0.08233 | 7.0542 | 25.9734 | 30.2264 | 28.4778 | 30.5901 | 31.2991 | 30.6265 | 31.701 | 0.5603 | 0.15604 | 0.64993 | 0.8666 | 13.8526 | 40.4169 | 40.636 | 37.497 | 22.069 | 24.8779 | 22.516 | 19.643 | 0 | 0.01631 | 0.28621 | 0.4405 | 10.1841 | 27.442 | 30.0329 | 28.4335 | 23.9392 | 20.2567 | 19.9693 | 21.7806 | 1.5059 | 0.57831 | 0.71683 | 0.79785 | 8.3877 | 29.1597 | 29.6105 | 27.0896 | 17.686 | 16.9134 | 17.3087 | 15.3016 | 0.02578 | 0.1024 | 0.40164 | 0.5747 | 4.5253 | 24.9204 | 23.8037 | 20.0801 | 9.2415 | 7.7903 | 8.0342 | 9.2774 | 5e-05 | 0.04852 | 0.1493 | 0.16654 | 1.7287 | 17.5013 | 17.0663 | 14.9341 | 5.4301 | 4.6056 | 5.9541 | 4.9584 | 0 | 0 | 0.01606 | 0.05831 | 1.3524 | 8.5161 | 8.1506 | 7.4948 | 6.1424 | 3.5869 | 5.6943 | 5.9417 | 5e-05 | 0.01628 | 0.04895 | 0.07789 | 1.595 | 7.4384 | 7.1676 | 7.4823 | 4.0597 | 4.5766 | 4.1001 | 4.1862 | 0 | 0 | 0.04819 | 0.0503 | 0.44296 | 3.7081 | 4.463 | 4.4456 | 0.00015 | 8e-05 | 0.00012 | 0.0001 | 0 | 0 | 0 | 0 | 0 | 8e-05 | 0.54548 | 0.00017 | 4e-05 | 5e-05 | 4e-05 | 3e-05 | 0 | 0 | 0 | 0 | 0 | 4e-05 | 0.0001 | 4e-05 | 4e-05 | 4e-05 | 4e-05 | 0 | 0 | 0 | 0 | 0 | 0 | 5e-05 | 8e-05 | 4e-05 | 2e-05 | 2e-05 | 0 | 0 | 0 | 0 | 0 | 0 | 0 | 1e-05 | 3e-05 | 2e-05 | 0 | 0 | 2e-05 | 0 | 0 | 0 | 0 | 0 | 0 | 0 | 4e-05 | 6e-05 | 0 | 0 | 0 | 0 | 0 | 0 | 0 | 0 | 0 | 0 | 1.1988 | 2e-05 | 1.1904 | 0.14115 | 0.1374 | 0 | 0 | 0 | 0 | 0 | 0 | 0.21728 | 1.4206 | 0.79566 | 0.22105 | 0.22125 | 0.22095 | 0 | 0 | 0 | 0 | 0 | 0 | 2e-05 | 1.4166 | 1.5374 | 1.4512 | 2.3481 | 3.0523 | 1.8247 | 0 | 0 | 0 | 0 | 0 | 1.2326 | 4.2709 | 3.7222 | 1.7253 | 1.7409 | 1.3803 | 0.50785 | 0 | 0 | 0 | 0 | 0 | 0.42192 | 4.3078 | 3.4567 | 7.7279 | 7.7612 | 7.412 | 8.4691 | 0.9536 | 0 | 0 | 0 | 0 | 6.5128 | 8.8515 | 9.212 | 6.2369 | 7.5734 | 6.8172 | 5.3003 | 0 | 0 | 0 | 0 | 0 | 2.3673 | 6.5962 | 6.5022 | 21.8075 | 22.5063 | 23.132 | 27.4531 | 7.0388 | 0 | 0 | 0 | 0.68704 | 18.545 | 29.9703 | 26.2365 | 18.7993 | 20.7552 | 20.1489 | 22.9038 | 5e-05 | 0 | 0 | 0 | 0 | 10.1933 | 22.3289 | 20.3412 | 28.15 | 30.1008 | 30.2025 | 31.5614 | 2.3333 | 0.05003 | 0.30156 | 0.4507 | 15.6574 | 32.8873 | 36.071 | 33.8051 | 26.8459 | 29.5597 | 30.6657 | 30.0904 | 0 | 0 | 0.02736 | 0.06347 | 8.1928 | 30.6347 | 32.8285 | 31.2493 | 29.9545 | 31.66 | 32.2676 | 31.5581 | 0 | 0.19379 | 0.77968 | 0.97736 | 13.4058 | 42.0017 | 41.311 | 37.1606 | 20.8489 | 23.2899 | 23.1482 | 20.873 | 0 | 5e-05 | 0.49496 | 0.60501 | 9.6721 | 29.2273 | 29.398 | 27.6978 | 23.745 | 24.5369 | 23.5565 | 25.6006 | 0 | 0.42274 | 0.67502 | 0.74835 | 5.9031 | 36.1106 | 34.9314 | 31.0387 | 21.2339 | 19.7967 | 17.9977 | 17.9862 | 0 | 0.1084 | 0.43237 | 0.46533 | 3.6918 | 24.7255 | 24.5758 | 22.4231 | 13.8625 | 12.5774 | 12.5524 | 15.3279 | 0 | 0.12353 | 0.26835 | 0.26422 | 2.3381 | 22.1297 | 23.3602 | 21.2919 | 9.3869 | 9.9741 | 9.3509 | 9.3811 | 0 | 0.04213 | 0.13533 | 0.13971 | 1.729 | 14.8728 | 16.4577 | 14.3213 | 7.6937 | 5.6639 | 5.7366 | 8.1739 | 0 | 1e-05 | 0.07471 | 0.08033 | 0.28903 | 10.2759 | 12.4621 | 9.0427 | 2.7595 | 1.1599 | 3.2918 | 1.8319 | 0 | 0 | 6e-05 | 0.00156 | 0.02065 | 3.066 | 3.6369 | 4.1135 | 0.87642 | 9e-05 | 0.54188 | 0.0001 | 0 | 0 | 0 | 0 | 0 | 0.00012 | 1.599 | 0.14393 | 2e-05 | 3e-05 | 3e-05 | 3e-05 | 0 | 0 | 0 | 0 | 0 | 3e-05 | 8e-05 | 7e-05 | 1e-05 | 1e-05 | 0 | 0 | 0 | 0 | 0 | 0 | 0 | 0 | 3e-05 | 1e-05 | 0 | 0 | 0 | 0 | 0 | 0 | 0 | 0 | 0 | 0 | 1e-05 | 0 | 1e-05 | 1e-05 | 0 | 0 | 0 | 0 | 0 | 0 | 0 | 0 | 1e-05 | 1e-05 | 0 | 0 | 0 | 0 | 0 | 0 | 0 | 0 | 0 | 0 | 0 | 0 | 7e-05 | 7e-05 | 7e-05 | 0 | 0 | 0 | 0 | 0 | 0 | 0.13518 | 0.18877 | 0.44502 | 0.20084 | 0.20195 | 0.18827 | 0 | 0 | 0 | 0 | 0 | 0 | 0.27942 | 0.50838 | 0.7353 | 5.1076 | 5.1544 | 5.1411 | 5.7776 | 0 | 0 | 0 | 0 | 0 | 5.0676 | 7.8942 | 8.5743 | 6.012 | 5.7622 | 6.2442 | 3.1039 | 0 | 0 | 0 | 0 | 0 | 1.5643 | 6.2493 | 6.5739 | 23.0302 | 24.6663 | 23.9871 | 24.2905 | 0 | 0 | 0 | 0 | 0 | 20.4378 | 26.0904 | 23.8517 | 17.0301 | 18.4332 | 19.1282 | 14.9255 | 0 | 0 | 0 | 0 | 0 | 10.5047 | 19.6324 | 18.5465 | 38.3947 | 39.7167 | 39.2989 | 43.5347 | 17.9801 | 0 | 0 | 1e-05 | 0.0082 | 29.2186 | 44.7767 | 42.5656 | 32.4418 | 32.9745 | 33.1099 | 34.435 | 1.426 | 0 | 0 | 0 | 0 | 14.9818 | 37.4006 | 35.7128 | 43.5748 | 45.2434 | 45.902 | 46.9498 | 17.6304 | 0.2999 | 0.77212 | 0.92655 | 1.4841 | 47.5537 | 54.1204 | 52.7346 | 39.9965 | 41.4146 | 42.0429 | 41.2021 | 1.3878 | 3e-05 | 0.27168 | 0.35623 | 0.75324 | 42.6529 | 48.5364 | 45.9957 | 46.1982 | 46.6145 | 45.5325 | 47.0087 | 0 | 0.46882 | 1.3945 | 1.6454 | 26.9966 | 54.3711 | 54.3131 | 51.1498 | 36.6669 | 38.7625 | 37.5094 | 34.3481 | 0 | 0.05923 | 0.81327 | 0.92064 | 13.9966 | 46.9826 | 45.9667 | 42.5549 | 38.0007 | 38.2119 | 37.9156 | 40.141 | 1.0517 | 1.2112 | 1.5225 | 1.4588 | 14.3672 | 46.267 | 47.3297 | 46.7556 | 32.4489 | 33.0086 | 31.8944 | 32.7478 | 0 | 0.35746 | 0.86432 | 1.0202 | 8.1655 | 41.5094 | 41.9738 | 38.7346 | 27.7716 | 25.9079 | 29.3058 | 28.2606 | 0.42987 | 0.23523 | 0.54597 | 0.68036 | 4.2463 | 39.0048 | 38.9707 | 36.0641 | 20.5422 | 20.7186 | 19.5616 | 17.7225 | 0 | 0.04724 | 0.27957 | 0.31525 | 2.6016 | 29.431 | 29.1057 | 28.5867 | 20.2991 | 19.5855 | 21.3715 | 20.5228 | 0 | 0.03921 | 0.23718 | 0.3276 | 0.86448 | 30.1003 | 31.2172 | 27.6628 | 8.818 | 13.2196 | 8.6253 | 8.6321 | 0 | 0 | 8e-05 | 0.01564 | 0.02653 | 13.7002 | 16.8727 | 15.3333 | 7.7213 | 7.6638 | 9.1896 | 7.4443 | 0 | 0 | 0 | 0 | 0 | 7.613 | 10.9529 | 8.3209 | 0.44684 | 1.8826 | 0.45868 | 0.00017 | 0 | 0 | 0 | 0 | 0 | 9e-05 | 1.2805 | 0.6395
TRUE | Rapel 220 | Rapel 220 | Rapel 220 | Rapel 220 | 2.4045 | 1.1018 | 1.7986 | 0 | 0 | 0 | 0 | 0 | 0 | 1.0915 | 2.1189 | 2.1133 | 1.0043 | 1.6701 | 1.6661 | 0 | 0 | 0 | 0 | 0 | 0 | 0.42658 | 1.2833 | 1.667 | 2.425 | 2.4926 | 2.4674 | 0.57946 | 0 | 0 | 0 | 0 | 0 | 2.0915 | 2.7374 | 2.4168 | 2.1808 | 2.4427 | 2.6351 | 2e-05 | 0 | 0 | 0 | 0 | 0 | 1.4441 | 1.968 | 2.384 | 3.2595 | 3.4 | 3.402 | 0.62368 | 0 | 0 | 0 | 0 | 0 | 2.602 | 3.4752 | 3.4759 | 3.1797 | 3.3131 | 3.0082 | 0 | 0 | 0 | 0 | 0 | 0 | 1.0054 | 2.6194 | 2.6725 | 3.8132 | 4.0166 | 3.8294 | 3.3836 | 0.59822 | 0 | 0 | 0 | 1e-05 | 3.7068 | 4.6082 | 5.781 | 4.147 | 4.4247 | 5.0229 | 1.9346 | 0 | 0 | 0 | 0 | 0 | 1.9193 | 3.5996 | 3.8893 | 14.1116 | 15.8212 | 15.0234 | 15.5363 | 0.96286 | 0 | 0 | 0 | 0.00145 | 14.1259 | 17.4263 | 16.2384 | 12.9182 | 12.9887 | 11.3695 | 9.4758 | 0 | 0 | 0 | 0 | 0 | 7.6858 | 11.8 | 11.1375 | 24.8238 | 27.3255 | 28.7355 | 31.9729 | 7.6898 | 0 | 0 | 0 | 5e-05 | 20.1762 | 34.604 | 32.3934 | 21.3818 | 22.2676 | 22.1065 | 24.7628 | 1.6948 | 0 | 0 | 0 | 0 | 11.0137 | 24.9734 | 24.4417 | 32.0229 | 34.2441 | 33.2674 | 35.3142 | 0.5384 | 0 | 0.07289 | 0.16817 | 11.4655 | 33.3476 | 37.3741 | 37.3051 | 29.1082 | 29.959 | 30.8216 | 30.5922 | 0 | 0 | 0 | 0 | 7.2715 | 27.3164 | 31.9651 | 30.175 | 38.8161 | 40.6745 | 41.0398 | 42.6994 | 0.39886 | 0.13018 | 0.69831 | 0.89837 | 20.2226 | 43.9031 | 45.5179 | 46.7951 | 33.0016 | 34.3504 | 33.4155 | 33.2625 | 0 | 0 | 0.37391 | 0.52519 | 11.3956 | 35.7778 | 37.2259 | 38.7393 | 25.5938 | 25.8557 | 25.5748 | 25.7216 | 2.465 | 1.125 | 0.7696 | 1.4219 | 11.0366 | 32.751 | 31.3736 | 32.9676 | 18.9615 | 20.2536 | 19.8132 | 18.3522 | 0.70543 | 0.22902 | 0.42781 | 0.54366 | 6.8168 | 25.9781 | 25.2609 | 24.8554 | 19.011 | 17.8312 | 16.4891 | 18.146 | 0.5006 | 0.02875 | 0.10599 | 0.20963 | 2.9726 | 23.5222 | 24.4136 | 23.357 | 11.8821 | 11.0383 | 9.5468 | 9.5585 | 0 | 0 | 0.04817 | 0.09265 | 2.0917 | 14.2365 | 14.4729 | 13.5959 | 9.0453 | 7.6904 | 9.1008 | 9.0052 | 0.41597 | 0.03641 | 0.07559 | 0.10337 | 0.88301 | 12.844 | 14.3766 | 12.9322 | 3.2292 | 4.2045 | 4.0408 | 4.237 | 0 | 0 | 0.02599 | 0.03638 | 0.08146 | 4.7085 | 4.9692 | 4.8604 | 3.2866 | 2.697 | 3.5775 | 3.3374 | 0.4226 | 0 | 0 | 0 | 0 | 2.0116 | 3.3475 | 2.7029 | 1.5229 | 2.2594 | 1.6309 | 1.5838 | 0 | 0 | 0 | 0 | 0 | 1.8339 | 2.0712 | 2.2457 | 2.0166 | 1.5018 | 1.948 | 1.4228 | 0 | 0 | 0 | 0 | 0 | 1.593 | 2.4904 | 2.1864 | 1.9792 | 1.945 | 1.6493 | 1.4103 | 0 | 0 | 0 | 0 | 0 | 1.5314 | 2.1824 | 2.1566 | 1.9904 | 2.0621 | 2.068 | 0.40891 | 0 | 0 | 0 | 0 | 0 | 2.0234 | 2.0538 | 2.08 | 1.9887 | 2.0623 | 2.0667 | 0 | 0 | 0 | 0 | 0 | 0 | 1.3229 | 2.0275 | 1.9188 | 2.0509 | 2.1137 | 2.7104 | 0 | 0 | 0 | 0 | 0 | 0 | 2.0771 | 2.8116 | 2.808 | 2.4107 | 2.0721 | 2.4662 | 0 | 0 | 0 | 0 | 0 | 0 | 1.4164 | 2.142 | 2.5074 | 4.7418 | 4.2151 | 4.1781 | 3.6917 | 0 | 0 | 0 | 0 | 0 | 3.9091 | 5.7312 | 5.43 | 4.0368 | 4.0944 | 4.062 | 2.6702 | 0 | 0 | 0 | 0 | 0 | 1.941 | 4.8667 | 4.7353 | 8.2659 | 8.3641 | 8.0638 | 8.861 | 4e-05 | 0 | 0 | 0 | 0 | 7.5166 | 9.863 | 9.3255 | 7.6662 | 7.8061 | 7.8506 | 6.0503 | 0 | 0 | 0 | 0 | 0 | 4.7506 | 7.9036 | 8.6144 | 20.1325 | 22.4388 | 23.0532 | 29.1253 | 5.7464 | 0.00118 | 0.00027 | 0.02721 | 1.2868 | 15.9508 | 31.4211 | 27.3968 | 16.9599 | 19.1406 | 18.3212 | 21.6106 | 3.0957 | 0 | 0 | 0 | 0 | 7.6245 | 23.1184 | 19.1323 | 25.9751 | 28.7155 | 28.12 | 28.8197 | 3.876 | 0.05489 | 0.26742 | 0.36587 | 11.2002 | 29.5745 | 33.0816 | 33.2526 | 23.1457 | 26.2823 | 25.7451 | 25.5223 | 4e-05 | 0 | 0.04029 | 0.08086 | 6.9865 | 26.03 | 30.2792 | 28.5121 | 29.9464 | 31.0932 | 30.428 | 31.5057 | 0.5549 | 0.13576 | 0.55392 | 0.80422 | 13.7688 | 40.2708 | 40.448 | 37.3752 | 21.608 | 24.7588 | 22.4072 | 19.5673 | 0 | 0.01585 | 0.27798 | 0.43488 | 10.1127 | 27.3963 | 29.9264 | 28.362 | 23.5141 | 20.0536 | 19.7689 | 21.5605 | 1.4914 | 0.48852 | 0.62079 | 0.7211 | 8.3062 | 28.821 | 29.2593 | 26.7626 | 17.3627 | 16.7388 | 17.1307 | 15.1431 | 0.02553 | 0.09971 | 0.34362 | 0.5307 | 4.4805 | 24.6467 | 23.5415 | 19.837 | 9.0833 | 7.7151 | 7.9567 | 9.1877 | 5e-05 | 0.02728 | 0.0626 | 0.16169 | 1.712 | 17.3087 | 16.8853 | 14.7796 | 5.3391 | 4.5611 | 5.8967 | 4.9106 | 0 | 0 | 4e-05 | 0.05664 | 1.3393 | 8.4323 | 8.0717 | 7.4225 | 6.0411 | 3.5523 | 5.6394 | 5.8844 | 5e-05 | 0.01582 | 4e-05 | 0.07565 | 1.5796 | 7.3666 | 7.098 | 7.4101 | 3.9849 | 4.5324 | 4.0606 | 4.1459 | 0 | 0 | 1e-05 | 0.04887 | 0.43869 | 3.6723 | 4.4199 | 4.4027 | 0.00014 | 8e-05 | 0.00012 | 0.0001 | 0 | 0 | 0 | 0 | 0 | 8e-05 | 0.54021 | 0.00017 | 4e-05 | 5e-05 | 4e-05 | 3e-05 | 0 | 0 | 0 | 0 | 0 | 4e-05 | 0.0001 | 4e-05 | 4e-05 | 4e-05 | 4e-05 | 0 | 0 | 0 | 0 | 0 | 0 | 5e-05 | 8e-05 | 4e-05 | 2e-05 | 2e-05 | 0 | 0 | 0 | 0 | 0 | 0 | 0 | 1e-05 | 3e-05 | 2e-05 | 0 | 0 | 2e-05 | 0 | 0 | 0 | 0 | 0 | 0 | 0 | 4e-05 | 6e-05 | 0 | 0 | 0 | 0 | 0 | 0 | 0 | 0 | 0 | 0 | 1.1872 | 2e-05 | 1.1563 | 0.14252 | 0.13874 | 0 | 0 | 0 | 0 | 0 | 0 | 0.21519 | 1.4302 | 0.79224 | 0.21822 | 0.22341 | 0.2231 | 0 | 0 | 0 | 0 | 0 | 0 | 2e-05 | 1.4117 | 1.5292 | 1.4198 | 2.338 | 3.0385 | 1.8339 | 0 | 0 | 0 | 0 | 0 | 1.2207 | 4.3067 | 3.7507 | 1.6834 | 1.7518 | 1.3938 | 0.5128 | 0 | 0 | 0 | 0 | 0 | 0.41785 | 4.3346 | 3.4663 | 7.5907 | 7.8067 | 7.4489 | 8.5317 | 0.94447 | 0 | 0 | 0 | 0 | 6.5211 | 8.9322 | 9.2771 | 6.1291 | 7.6085 | 6.8655 | 5.339 | 0 | 0 | 0 | 0 | 0 | 2.3698 | 6.6582 | 6.5504 | 21.3947 | 22.5332 | 23.1537 | 27.5257 | 6.9711 | 0 | 0 | 0 | 0.68041 | 18.5263 | 30.1529 | 26.3053 | 18.4534 | 20.7826 | 20.1764 | 22.9648 | 4e-05 | 0 | 0 | 0 | 0 | 10.2016 | 22.466 | 20.3979 | 27.5415 | 30.112 | 30.1862 | 31.4947 | 2.3105 | 0.0486 | 0.27745 | 0.44415 | 15.5066 | 32.9208 | 36.0224 | 33.79 | 26.2513 | 29.5526 | 30.6611 | 30.0185 | 0 | 0 | 0.02658 | 0.06266 | 8.1138 | 30.6913 | 32.8176 | 31.1939 | 29.339 | 31.6156 | 32.1955 | 31.5223 | 0 | 0.18822 | 0.68751 | 0.96388 | 13.3053 | 41.9043 | 41.2089 | 37.1452 | 20.4194 | 23.2889 | 23.138 | 20.919 | 0 | 5e-05 | 0.45146 | 0.59668 | 9.585 | 29.1845 | 29.334 | 27.7111 | 23.3039 | 24.2393 | 23.2865 | 25.2918 | 0 | 0.39988 | 0.51877 | 0.69008 | 5.8434 | 35.6717 | 34.4962 | 30.673 | 20.8533 | 19.5591 | 17.7994 | 17.7975 | 0 | 0.09154 | 0.36255 | 0.44312 | 3.6555 | 24.4487 | 24.301 | 22.1702 | 13.5968 | 12.4299 | 12.4057 | 15.1531 | 0 | 0.10437 | 0.14359 | 0.16595 | 2.3139 | 21.8622 | 23.08 | 21.0338 | 9.1856 | 9.8739 | 9.2571 | 9.2864 | 0 | 0.04092 | 0.11583 | 0.10502 | 1.7118 | 14.7022 | 16.2709 | 14.1564 | 7.5604 | 5.6007 | 5.6725 | 8.0855 | 0 | 0 | 0.05697 | 0.04713 | 0.28421 | 10.1524 | 12.2998 | 8.945 | 2.7242 | 1.1487 | 3.2601 | 1.8112 | 0 | 0 | 4e-05 | 2e-05 | 0.02038 | 3.0364 | 3.5979 | 4.0724 | 0.85135 | 9e-05 | 0.53666 | 0.0001 | 0 | 0 | 0 | 0 | 0 | 0.00012 | 1.5836 | 0.14254 | 1e-05 | 3e-05 | 3e-05 | 3e-05 | 0 | 0 | 0 | 0 | 0 | 2e-05 | 8e-05 | 7e-05 | 1e-05 | 1e-05 | 0 | 0 | 0 | 0 | 0 | 0 | 0 | 0 | 3e-05 | 1e-05 | 0 | 0 | 0 | 0 | 0 | 0 | 0 | 0 | 0 | 0 | 1e-05 | 0 | 1e-05 | 1e-05 | 0 | 0 | 0 | 0 | 0 | 0 | 0 | 0 | 1e-05 | 1e-05 | 0 | 0 | 0 | 0 | 0 | 0 | 0 | 0 | 0 | 0 | 0 | 0 | 6e-05 | 7e-05 | 7e-05 | 0 | 0 | 0 | 0 | 0 | 0 | 0.13388 | 0.19061 | 0.44073 | 0.19828 | 0.20391 | 0.1901 | 0 | 0 | 0 | 0 | 0 | 0 | 0.27672 | 0.50347 | 0.72821 | 4.9976 | 5.1419 | 5.1286 | 5.7928 | 0 | 0 | 0 | 0 | 0 | 5.0189 | 7.9369 | 8.6157 | 5.8828 | 5.7506 | 6.2304 | 3.1062 | 0 | 0 | 0 | 0 | 0 | 1.5493 | 6.2632 | 6.593 | 22.6107 | 24.7395 | 24.049 | 24.3857 | 0 | 0 | 0 | 0 | 0 | 20.3681 | 26.2912 | 23.9978 | 16.71 | 18.4812 | 19.1822 | 14.9754 | 0 | 0 | 0 | 0 | 0 | 10.4131 | 19.7657 | 18.6432 | 37.6193 | 39.65 | 39.255 | 43.5585 | 17.8067 | 0 | 0 | 1e-05 | 0.00812 | 29.1636 | 44.956 | 42.618 | 31.7972 | 32.9269 | 33.0905 | 34.4828 | 1.4123 | 0 | 0 | 0 | 0 | 15.0076 | 37.5457 | 35.755 | 42.6412 | 45.2559 | 45.9626 | 46.9384 | 17.4451 | 0.29134 | 0.72491 | 0.91372 | 1.4698 | 47.6658 | 54.0631 | 52.7038 | 39.1534 | 41.4497 | 42.1061 | 41.1574 | 1.3713 | 3e-05 | 0.26392 | 0.351 | 0.74599 | 42.7438 | 48.4792 | 45.9556 | 45.3186 | 46.4027 | 45.3421 | 46.783 | 0 | 0.35862 | 0.98447 | 1.4972 | 26.7796 | 54.0979 | 53.9994 | 50.8273 | 35.9623 | 38.6076 | 37.3414 | 34.2047 | 0 | 0.05752 | 0.5716 | 0.84459 | 13.8849 | 46.6898 | 45.678 | 42.3246 | 37.3039 | 37.8025 | 37.5095 | 39.6805 | 1.0415 | 1.067 | 1.1778 | 1.3622 | 14.2238 | 45.7081 | 46.7777 | 46.2343 | 31.881 | 32.6576 | 31.554 | 32.3957 | 0 | 0.35129 | 0.72785 | 0.97506 | 8.0856 | 41.0231 | 41.4789 | 38.3016 | 27.1956 | 25.5976 | 28.9777 | 27.9325 | 0.42572 | 0.16398 | 0.07918 | 0.53524 | 4.2021 | 38.4987 | 38.462 | 35.6013 | 20.1407 | 20.4845 | 19.3459 | 17.5248 | 0 | 0.04589 | 0.03848 | 0.26101 | 2.5757 | 29.0948 | 28.7676 | 28.2556 | 19.9781 | 19.3707 | 21.1607 | 20.3248 | 0 | 0.02556 | 0.05552 | 0.28542 | 0.85316 | 29.7787 | 30.8994 | 27.3591 | 8.6703 | 13.066 | 8.5383 | 8.5488 | 0 | 0 | 5e-05 | 0.00013 | 0.02578 | 13.5677 | 16.7084 | 15.1853 | 7.5679 | 7.5898 | 9.1009 | 7.3724 | 0 | 0 | 0 | 0 | 0 | 7.5326 | 10.8472 | 8.2406 | 0.43403 | 1.8644 | 0.45426 | 0.00017 | 0 | 0 | 0 | 0 | 0 | 9e-05 | 1.2682 | 0.63332
TRUE | Chena 220 | Chena 220 | Chena 220 | Cerro Navia 110 | 2.4964 | 1.0974 | 1.7963 | 0 | 0 | 0 | 0 | 0 | 0 | 1.1039 | 2.1297 | 2.1236 | 1.0493 | 1.6724 | 1.6689 | 0 | 0 | 0 | 0 | 0 | 0 | 0.43088 | 1.2849 | 1.6721 | 2.496 | 2.4825 | 2.4573 | 0.57744 | 0 | 0 | 0 | 0 | 0 | 2.0766 | 2.7144 | 2.3946 | 2.2609 | 2.4381 | 2.6316 | 2e-05 | 0 | 0 | 0 | 0 | 0 | 1.4314 | 1.9412 | 2.3633 | 3.3598 | 3.3893 | 3.3915 | 0.61881 | 0 | 0 | 0 | 0 | 0 | 2.5951 | 3.4592 | 3.4549 | 3.2961 | 3.3081 | 3.0004 | 0 | 0 | 0 | 0 | 0 | 0 | 0.99645 | 2.5979 | 2.6518 | 3.9249 | 3.9728 | 3.795 | 3.347 | 0.61677 | 0 | 0 | 0 | 2e-05 | 3.7556 | 4.5641 | 5.7397 | 4.2636 | 4.3848 | 4.9805 | 1.9095 | 0 | 0 | 0 | 0 | 0 | 1.937 | 3.5669 | 3.8589 | 14.3331 | 15.6371 | 14.8638 | 15.3686 | 0.9837 | 0 | 0 | 0 | 0.00152 | 14.1608 | 17.1479 | 16.0266 | 13.1298 | 12.8484 | 11.2536 | 9.3746 | 0 | 0 | 0 | 0 | 0 | 7.7466 | 11.6228 | 11.0097 | 25.5204 | 27.3026 | 28.6624 | 31.6969 | 7.8935 | 0 | 0 | 0 | 5e-05 | 20.4553 | 34.3068 | 32.2175 | 22.0421 | 22.2665 | 22.0908 | 24.5901 | 1.7316 | 0 | 0 | 0 | 0 | 11.2766 | 24.7708 | 24.3476 | 32.9054 | 34.1914 | 33.2071 | 35.2988 | 0.5535 | 0 | 0.09253 | 0.17283 | 11.9306 | 33.3541 | 37.3517 | 37.2963 | 29.9312 | 29.9509 | 30.7645 | 30.5673 | 0 | 0 | 0 | 0 | 7.5294 | 27.3101 | 31.9336 | 30.1592 | 39.8304 | 40.7257 | 41.0486 | 42.7162 | 0.41641 | 0.13638 | 0.77065 | 0.9392 | 20.3043 | 44.0286 | 45.7521 | 47.0389 | 33.9113 | 34.4157 | 33.4069 | 33.2728 | 0 | 0 | 0.3923 | 0.54098 | 11.4623 | 35.8991 | 37.4174 | 38.9384 | 26.2341 | 25.986 | 25.7032 | 25.9377 | 2.5209 | 1.2084 | 0.83643 | 1.5383 | 11.1393 | 32.9621 | 31.6518 | 33.2606 | 19.5093 | 20.3783 | 19.9252 | 18.4998 | 0.73643 | 0.23759 | 0.46222 | 0.59686 | 6.8497 | 26.2084 | 25.4683 | 25.1346 | 19.433 | 18.0193 | 16.661 | 18.3166 | 0.52586 | 0.03043 | 0.2183 | 0.31318 | 3.0027 | 23.7885 | 24.6966 | 23.5988 | 12.1646 | 11.1343 | 9.653 | 9.6636 | 0 | 0 | 0.07937 | 0.11368 | 2.1265 | 14.3999 | 14.6374 | 13.7351 | 9.3156 | 7.7553 | 9.1709 | 9.0897 | 0.44125 | 0.03841 | 0.07986 | 0.10825 | 0.90078 | 13.0274 | 14.626 | 13.1109 | 3.3793 | 4.2424 | 4.078 | 4.2789 | 0 | 0 | 0.02755 | 0.03818 | 0.08352 | 4.7624 | 5.0216 | 4.9166 | 3.3998 | 2.6939 | 3.5817 | 3.3395 | 0.44071 | 0 | 0 | 0 | 0 | 2.0319 | 3.3503 | 2.7014 | 1.588 | 2.254 | 1.6175 | 1.5723 | 0 | 0 | 0 | 0 | 0 | 1.8521 | 2.0617 | 2.2382 | 2.1116 | 1.4872 | 1.9377 | 1.4133 | 0 | 0 | 0 | 0 | 0 | 1.5788 | 2.4758 | 2.1799 | 2.0726 | 1.9355 | 1.6365 | 1.4065 | 0 | 0 | 0 | 0 | 0 | 1.517 | 2.1763 | 2.1488 | 2.04 | 2.0425 | 2.049 | 0.42634 | 0 | 0 | 0 | 0 | 0 | 2.0499 | 2.0583 | 2.089 | 2.0609 | 2.0429 | 2.0491 | 0 | 0 | 0 | 0 | 0 | 0 | 1.3407 | 2.0381 | 1.9225 | 2.086 | 2.1024 | 2.7047 | 0 | 0 | 0 | 0 | 0 | 0 | 2.0971 | 2.7854 | 2.7818 | 2.4559 | 2.0624 | 2.4511 | 0 | 0 | 0 | 0 | 0 | 0 | 1.4339 | 2.1224 | 2.4827 | 4.8058 | 4.1698 | 4.1377 | 3.6509 | 0 | 0 | 0 | 0 | 0 | 3.9076 | 5.6782 | 5.3942 | 4.1033 | 4.0561 | 4.0217 | 2.649 | 0 | 0 | 0 | 0 | 0 | 1.9394 | 4.8361 | 4.7098 | 8.3595 | 8.2598 | 7.9769 | 8.7271 | 4e-05 | 0 | 0 | 0 | 0 | 7.5654 | 9.7302 | 9.2244 | 7.7414 | 7.7445 | 7.7892 | 5.9759 | 0 | 0 | 0 | 0 | 0 | 4.7712 | 7.7966 | 8.4971 | 20.6977 | 22.3924 | 22.9684 | 29.0351 | 5.8402 | 0.00125 | 0.00029 | 0.02932 | 1.3644 | 16.2233 | 31.2521 | 27.3598 | 17.4653 | 19.1165 | 18.2886 | 21.5391 | 3.1804 | 0 | 0 | 0 | 0 | 7.7866 | 23.0429 | 19.1126 | 26.6662 | 28.5923 | 27.9709 | 28.7476 | 3.9851 | 0.05737 | 0.28042 | 0.37838 | 11.6673 | 29.5149 | 32.9865 | 33.2015 | 23.8096 | 26.2106 | 25.6608 | 25.5015 | 4e-05 | 0 | 0.04235 | 0.08375 | 7.2901 | 25.9467 | 30.2232 | 28.4495 | 30.7868 | 31.2342 | 30.5529 | 31.6458 | 0.58003 | 0.15877 | 0.66123 | 0.88126 | 13.8901 | 40.3552 | 40.5801 | 37.4547 | 22.2388 | 24.8424 | 22.4766 | 19.628 | 0 | 0.01663 | 0.29199 | 0.44858 | 10.2408 | 27.4086 | 30.0002 | 28.4156 | 23.9389 | 20.198 | 19.8722 | 21.7215 | 1.5266 | 0.58803 | 0.72893 | 0.81167 | 8.4094 | 29.0791 | 29.5139 | 26.9758 | 17.7408 | 16.8712 | 17.2529 | 15.2807 | 0.02663 | 0.10424 | 0.40846 | 0.58294 | 4.5234 | 24.8843 | 23.7716 | 20.0566 | 9.2553 | 7.7198 | 7.9666 | 9.2118 | 6e-05 | 0.04926 | 0.15239 | 0.16915 | 1.7438 | 17.473 | 17.0404 | 14.9097 | 5.4492 | 4.5923 | 5.9157 | 4.9542 | 0 | 0 | 0.01647 | 0.05923 | 1.3644 | 8.5037 | 8.1521 | 7.4755 | 6.1909 | 3.579 | 5.6917 | 5.9376 | 5e-05 | 0.01649 | 0.04981 | 0.07912 | 1.6301 | 7.4468 | 7.1768 | 7.49 | 4.1257 | 4.5733 | 4.0979 | 4.1846 | 0 | 0 | 0.04961 | 0.05122 | 0.45272 | 3.7148 | 4.4714 | 4.4514 | 0.00015 | 8e-05 | 0.00012 | 0.0001 | 0 | 0 | 0 | 0 | 0 | 8e-05 | 0.54631 | 0.00017 | 4e-05 | 5e-05 | 4e-05 | 3e-05 | 0 | 0 | 0 | 0 | 0 | 4e-05 | 0.0001 | 4e-05 | 4e-05 | 4e-05 | 4e-05 | 0 | 0 | 0 | 0 | 0 | 0 | 5e-05 | 8e-05 | 4e-05 | 2e-05 | 2e-05 | 0 | 0 | 0 | 0 | 0 | 0 | 0 | 1e-05 | 3e-05 | 2e-05 | 0 | 0 | 2e-05 | 0 | 0 | 0 | 0 | 0 | 0 | 0 | 4e-05 | 6e-05 | 0 | 0 | 0 | 0 | 0 | 0 | 0 | 0 | 0 | 0 | 1.2002 | 2e-05 | 1.1907 | 0.13892 | 0.13647 | 0 | 0 | 0 | 0 | 0 | 0 | 0.2174 | 1.4219 | 0.79599 | 0.22036 | 0.22014 | 0.2199 | 0 | 0 | 0 | 0 | 0 | 0 | 2e-05 | 1.4157 | 1.5337 | 1.447 | 2.3325 | 3.0328 | 1.819 | 0 | 0 | 0 | 0 | 0 | 1.2324 | 4.2445 | 3.7004 | 1.7318 | 1.7249 | 1.3677 | 0.50657 | 0 | 0 | 0 | 0 | 0 | 0.42222 | 4.2915 | 3.4394 | 7.7031 | 7.6897 | 7.3444 | 8.4037 | 0.98073 | 0 | 0 | 0 | 0 | 6.5182 | 8.7797 | 9.1323 | 6.2245 | 7.5113 | 6.759 | 5.2646 | 0 | 0 | 0 | 0 | 0 | 2.3727 | 6.5604 | 6.4586 | 21.7754 | 22.3713 | 23.0061 | 27.3532 | 7.0677 | 0 | 0 | 0 | 0.71662 | 18.7436 | 29.928 | 26.2156 | 18.8513 | 20.6767 | 20.0674 | 22.8179 | 5e-05 | 0 | 0 | 0 | 0 | 10.3514 | 22.327 | 20.324 | 28.3005 | 29.9902 | 30.0814 | 31.4844 | 2.3742 | 0.05076 | 0.30672 | 0.45832 | 16.0765 | 32.9173 | 36.0834 | 33.7996 | 27.097 | 29.4993 | 30.5907 | 30.0545 | 0 | 0 | 0.02787 | 0.06455 | 8.423 | 30.6667 | 32.8526 | 31.2519 | 30.0632 | 31.5844 | 32.1877 | 31.4947 | 0 | 0.19697 | 0.79362 | 0.99326 | 13.4351 | 41.9335 | 41.2806 | 37.1546 | 20.9381 | 23.2493 | 23.1042 | 20.8519 | 0 | 6e-05 | 0.50484 | 0.61528 | 9.6896 | 29.2446 | 29.411 | 27.7226 | 23.759 | 24.3718 | 23.4296 | 25.4869 | 0 | 0.42959 | 0.68584 | 0.75762 | 5.9131 | 35.9158 | 34.7147 | 30.8519 | 21.2563 | 19.7224 | 17.8869 | 17.9413 | 0 | 0.11032 | 0.43955 | 0.47149 | 3.7006 | 24.6557 | 24.4616 | 22.3883 | 13.8503 | 12.5425 | 12.5167 | 15.2852 | 0 | 0.12551 | 0.27321 | 0.26852 | 2.3418 | 22.0973 | 23.358 | 21.2741 | 9.4349 | 9.9574 | 9.3337 | 9.3772 | 0 | 0.04289 | 0.13857 | 0.14234 | 1.7349 | 14.8593 | 16.4465 | 14.3127 | 7.7017 | 5.6589 | 5.7369 | 8.1701 | 0 | 1e-05 | 0.07583 | 0.08154 | 0.29131 | 10.2832 | 12.4864 | 9.0464 | 2.7579 | 1.1589 | 3.2906 | 1.8318 | 0 | 0 | 6e-05 | 0.00159 | 0.02072 | 3.069 | 3.6404 | 4.1181 | 0.88457 | 9e-05 | 0.54168 | 0.0001 | 0 | 0 | 0 | 0 | 0 | 0.00012 | 1.5956 | 0.14365 | 2e-05 | 3e-05 | 3e-05 | 3e-05 | 0 | 0 | 0 | 0 | 0 | 3e-05 | 8e-05 | 7e-05 | 1e-05 | 1e-05 | 0 | 0 | 0 | 0 | 0 | 0 | 0 | 0 | 3e-05 | 1e-05 | 0 | 0 | 0 | 0 | 0 | 0 | 0 | 0 | 0 | 0 | 1e-05 | 0 | 1e-05 | 1e-05 | 0 | 0 | 0 | 0 | 0 | 0 | 0 | 0 | 1e-05 | 1e-05 | 0 | 0 | 0 | 0 | 0 | 0 | 0 | 0 | 0 | 0 | 0 | 0 | 7e-05 | 6e-05 | 7e-05 | 0 | 0 | 0 | 0 | 0 | 0 | 0.13508 | 0.18843 | 0.44397 | 0.20062 | 0.20084 | 0.187 | 0 | 0 | 0 | 0 | 0 | 0 | 0.27902 | 0.50732 | 0.73399 | 5.0886 | 5.1075 | 5.0922 | 5.732 | 0 | 0 | 0 | 0 | 0 | 5.0686 | 7.8279 | 8.5003 | 6.0117 | 5.7131 | 6.1931 | 3.0867 | 0 | 0 | 0 | 0 | 0 | 1.5645 | 6.2187 | 6.5242 | 22.9397 | 24.331 | 23.6941 | 24.0296 | 0 | 0 | 0 | 0 | 0 | 20.4246 | 25.8036 | 23.5944 | 16.9757 | 18.2331 | 18.9301 | 14.7926 | 0 | 0 | 0 | 0 | 0 | 10.4988 | 19.4372 | 18.3558 | 38.3478 | 39.4608 | 39.0356 | 43.2899 | 18.0004 | 0 | 0 | 1e-05 | 0.00831 | 29.2473 | 44.6559 | 42.4189 | 32.5199 | 32.8329 | 32.962 | 34.2851 | 1.4294 | 0 | 0 | 0 | 0 | 15.0109 | 37.3273 | 35.6416 | 43.7201 | 45.1213 | 45.7342 | 46.8518 | 17.7386 | 0.30413 | 0.78427 | 0.93997 | 1.4872 | 47.5975 | 54.1745 | 52.7387 | 40.2357 | 41.3316 | 41.9524 | 41.1399 | 1.4082 | 3e-05 | 0.27628 | 0.3617 | 0.75511 | 42.6952 | 48.5838 | 46.0183 | 46.4091 | 46.4321 | 45.3519 | 46.8996 | 0 | 0.47633 | 1.4192 | 1.672 | 27.0349 | 54.3412 | 54.2787 | 51.1115 | 36.7742 | 38.6517 | 37.3984 | 34.2809 | 0 | 0.06032 | 0.82866 | 0.93719 | 14.0202 | 46.9416 | 45.9205 | 42.528 | 38.0064 | 37.9175 | 37.6105 | 39.9826 | 1.053 | 1.2294 | 1.5441 | 1.4736 | 14.347 | 46.1046 | 47.1124 | 46.5949 | 32.4453 | 32.8201 | 31.7183 | 32.6485 | 0 | 0.36341 | 0.87848 | 1.0353 | 8.171 | 41.3197 | 41.7904 | 38.6051 | 27.7675 | 25.7499 | 29.1156 | 28.1196 | 0.431 | 0.23903 | 0.55456 | 0.69014 | 4.2441 | 38.9029 | 38.8999 | 35.9435 | 20.4932 | 20.5959 | 19.4598 | 17.6408 | 0 | 0.04797 | 0.28528 | 0.32051 | 2.6052 | 29.3159 | 28.9976 | 28.4981 | 20.3265 | 19.5266 | 21.3186 | 20.4933 | 0 | 0.03972 | 0.24075 | 0.3326 | 0.86773 | 30.0465 | 31.1458 | 27.643 | 8.8365 | 13.2151 | 8.6003 | 8.6256 | 0 | 0 | 8e-05 | 0.01591 | 0.02693 | 13.7037 | 16.8569 | 15.3371 | 7.7314 | 7.6202 | 9.1228 | 7.4255 | 0 | 0 | 0 | 0 | 0 | 7.5333 | 10.9027 | 8.2712 | 0.44669 | 1.8783 | 0.45845 | 0.00017 | 0 | 0 | 0 | 0 | 0 | 9e-05 | 1.276 | 0.63808
TRUE | Maipo 220 | Maipo 220 | Maipo 220 | Maipo 220 | 2.4716 | 1.0869 | 1.7787 | 0 | 0 | 0 | 0 | 0 | 0 | 1.0911 | 2.0989 | 2.0987 | 1.0392 | 1.6564 | 1.6528 | 0 | 0 | 0 | 0 | 0 | 0 | 0.42665 | 1.2673 | 1.6541 | 2.4706 | 2.4548 | 2.4298 | 0.57293 | 0 | 0 | 0 | 0 | 0 | 2.0504 | 2.6792 | 2.3673 | 2.2385 | 2.4141 | 2.6051 | 2e-05 | 0 | 0 | 0 | 0 | 0 | 1.4145 | 1.9196 | 2.338 | 3.3204 | 3.3519 | 3.354 | 0.61376 | 0 | 0 | 0 | 0 | 0 | 2.5645 | 3.4116 | 3.4093 | 3.2608 | 3.2729 | 2.9694 | 0 | 0 | 0 | 0 | 0 | 0 | 0.98689 | 2.5673 | 2.6209 | 3.8778 | 3.9253 | 3.7514 | 3.3089 | 0.61361 | 0 | 0 | 0 | 2e-05 | 3.7068 | 4.5024 | 5.6624 | 4.2175 | 4.3355 | 4.9261 | 1.8927 | 0 | 0 | 0 | 0 | 0 | 1.9193 | 3.5237 | 3.8137 | 14.1524 | 15.4328 | 14.6756 | 15.1594 | 0.97683 | 0 | 0 | 0 | 0.00151 | 13.9766 | 16.8993 | 15.811 | 12.9701 | 12.6948 | 11.122 | 9.2707 | 0 | 0 | 0 | 0 | 0 | 7.6651 | 11.471 | 10.8735 | 25.2806 | 27.0251 | 28.3611 | 31.3221 | 7.8439 | 0 | 0 | 0 | 5e-05 | 20.3132 | 33.8675 | 31.8313 | 21.8433 | 22.0487 | 21.8777 | 24.3171 | 1.7238 | 0 | 0 | 0 | 0 | 11.2388 | 24.4689 | 24.0813 | 32.5955 | 33.8622 | 32.8962 | 34.9338 | 0.54861 | 0 | 0.09139 | 0.17074 | 11.8794 | 32.9614 | 36.8989 | 36.8789 | 29.6619 | 29.6779 | 30.5003 | 30.2919 | 0 | 0 | 0 | 0 | 7.4943 | 27.024 | 31.5643 | 29.8471 | 39.3954 | 40.2657 | 40.5931 | 42.199 | 0.41593 | 0.13481 | 0.76088 | 0.9268 | 20.0319 | 43.3283 | 45.0642 | 46.3759 | 33.5582 | 34.0521 | 33.0628 | 32.9265 | 0 | 0 | 0.38822 | 0.53496 | 11.3486 | 35.3709 | 36.8725 | 38.4307 | 25.8863 | 25.651 | 25.3823 | 25.6062 | 2.5036 | 1.1985 | 0.82592 | 1.5233 | 10.9592 | 32.3408 | 31.0975 | 32.6713 | 19.2595 | 20.155 | 19.7054 | 18.2895 | 0.73565 | 0.23526 | 0.45711 | 0.59055 | 6.7448 | 25.7708 | 25.0488 | 24.7323 | 19.1632 | 17.7786 | 16.4472 | 18.061 | 0.52268 | 0.03004 | 0.21496 | 0.30849 | 2.9576 | 23.4064 | 24.2961 | 23.2238 | 12.0029 | 10.9972 | 9.5419 | 9.54 | 0 | 0 | 0.07842 | 0.11233 | 2.1049 | 14.1731 | 14.4068 | 13.5295 | 9.2058 | 7.6721 | 9.0734 | 8.9793 | 0.44043 | 0.0379 | 0.07889 | 0.10704 | 0.89226 | 12.8206 | 14.3972 | 12.9285 | 3.3469 | 4.2039 | 4.041 | 4.2397 | 0 | 0 | 0.02728 | 0.03784 | 0.08279 | 4.6944 | 4.947 | 4.859 | 3.367 | 2.6688 | 3.5486 | 3.3088 | 0.44156 | 0 | 0 | 0 | 0 | 2.01 | 3.3016 | 2.6721 | 1.5724 | 2.2335 | 1.6029 | 1.5579 | 0 | 0 | 0 | 0 | 0 | 1.8344 | 2.042 | 2.2161 | 2.0915 | 1.4743 | 1.9209 | 1.4016 | 0 | 0 | 0 | 0 | 0 | 1.5635 | 2.4428 | 2.1517 | 2.0528 | 1.918 | 1.6222 | 1.3955 | 0 | 0 | 0 | 0 | 0 | 1.5029 | 2.1484 | 2.1264 | 2.0209 | 2.0244 | 2.0316 | 0.42726 | 0 | 0 | 0 | 0 | 0 | 2.0327 | 2.034 | 2.0689 | 2.0414 | 2.0245 | 2.0317 | 0 | 0 | 0 | 0 | 0 | 0 | 1.3295 | 2.0196 | 1.9012 | 2.0657 | 2.0822 | 2.6794 | 0 | 0 | 0 | 0 | 0 | 0 | 2.0769 | 2.7551 | 2.7514 | 2.4316 | 2.0434 | 2.4277 | 0 | 0 | 0 | 0 | 0 | 0 | 1.4221 | 2.1005 | 2.4535 | 4.7476 | 4.121 | 4.0911 | 3.6063 | 0 | 0 | 0 | 0 | 0 | 3.8392 | 5.598 | 5.3191 | 4.0605 | 4.011 | 3.9817 | 2.6236 | 0 | 0 | 0 | 0 | 0 | 1.9214 | 4.7742 | 4.6501 | 8.2485 | 8.1529 | 7.875 | 8.6017 | 4e-05 | 0 | 0 | 0 | 0 | 7.4562 | 9.5792 | 9.0876 | 7.6508 | 7.6552 | 7.7007 | 5.9042 | 0 | 0 | 0 | 0 | 0 | 4.7124 | 7.6879 | 8.3815 | 20.472 | 22.158 | 22.7178 | 28.6357 | 5.7944 | 0.00125 | 0.00029 | 0.02919 | 1.3595 | 16.0307 | 30.8118 | 27.0038 | 17.2844 | 18.918 | 18.1031 | 21.3018 | 3.1696 | 0 | 0 | 0 | 0 | 7.7383 | 22.7415 | 18.8901 | 26.3999 | 28.3088 | 27.6889 | 28.4141 | 3.9493 | 0.05671 | 0.2773 | 0.37425 | 11.627 | 29.1356 | 32.56 | 32.7998 | 23.579 | 25.9605 | 25.4266 | 25.2592 | 4e-05 | 0 | 0.04194 | 0.0829 | 7.2686 | 25.6425 | 29.8607 | 28.1434 | 30.4264 | 30.8712 | 30.1754 | 31.239 | 0.57833 | 0.15721 | 0.6531 | 0.86994 | 13.6886 | 39.7004 | 39.9316 | 36.9361 | 21.9972 | 24.5831 | 22.2423 | 19.427 | 0 | 0.01646 | 0.28923 | 0.44412 | 10.1487 | 27.017 | 29.5771 | 28.0547 | 23.5805 | 19.9148 | 19.5654 | 21.4029 | 1.5156 | 0.58011 | 0.71823 | 0.80027 | 8.2721 | 28.4687 | 28.8845 | 26.4442 | 17.5047 | 16.6363 | 17.0247 | 15.0864 | 0.02668 | 0.10315 | 0.4031 | 0.57484 | 4.4476 | 24.3978 | 23.3118 | 19.7086 | 9.1283 | 7.5892 | 7.8457 | 9.0465 | 6e-05 | 0.04861 | 0.15021 | 0.16672 | 1.714 | 17.157 | 16.7349 | 14.661 | 5.3824 | 4.5415 | 5.8316 | 4.8995 | 0 | 0 | 0.01626 | 0.05845 | 1.3493 | 8.3505 | 8.0186 | 7.3498 | 6.1233 | 3.5438 | 5.6307 | 5.8648 | 5e-05 | 0.01626 | 0.04925 | 0.07807 | 1.6195 | 7.3313 | 7.07 | 7.3992 | 4.087 | 4.531 | 4.0618 | 4.1448 | 0 | 0 | 0.0491 | 0.05072 | 0.44893 | 3.6636 | 4.4068 | 4.4073 | 0.00014 | 8e-05 | 0.00012 | 0.0001 | 0 | 0 | 0 | 0 | 0 | 8e-05 | 0.53789 | 0.00017 | 4e-05 | 5e-05 | 4e-05 | 3e-05 | 0 | 0 | 0 | 0 | 0 | 4e-05 | 9e-05 | 4e-05 | 4e-05 | 4e-05 | 4e-05 | 0 | 0 | 0 | 0 | 0 | 0 | 5e-05 | 8e-05 | 4e-05 | 2e-05 | 2e-05 | 0 | 0 | 0 | 0 | 0 | 0 | 0 | 1e-05 | 3e-05 | 2e-05 | 0 | 0 | 2e-05 | 0 | 0 | 0 | 0 | 0 | 0 | 0 | 4e-05 | 6e-05 | 0 | 0 | 0 | 0 | 0 | 0 | 0 | 0 | 0 | 0 | 1.1829 | 2e-05 | 1.18 | 0.13661 | 0.13449 | 0 | 0 | 0 | 0 | 0 | 0 | 0.21437 | 1.4015 | 0.78468 | 0.21787 | 0.21777 | 0.21757 | 0 | 0 | 0 | 0 | 0 | 0 | 2e-05 | 1.3959 | 1.5148 | 1.4313 | 2.3102 | 3.0033 | 1.7998 | 0 | 0 | 0 | 0 | 0 | 1.2145 | 4.1792 | 3.6452 | 1.7129 | 1.7061 | 1.3525 | 0.50144 | 0 | 0 | 0 | 0 | 0 | 0.41806 | 4.2329 | 3.3934 | 7.6096 | 7.5965 | 7.256 | 8.2901 | 0.97643 | 0 | 0 | 0 | 0 | 6.4349 | 8.6452 | 8.9935 | 6.1568 | 7.4261 | 6.6927 | 5.2118 | 0 | 0 | 0 | 0 | 0 | 2.3534 | 6.4717 | 6.3766 | 21.5551 | 22.1286 | 22.7548 | 26.9885 | 7.0097 | 0 | 0 | 0 | 0.71196 | 18.5778 | 29.5048 | 25.8854 | 18.6587 | 20.4719 | 19.8698 | 22.566 | 5e-05 | 0 | 0 | 0 | 0 | 10.2871 | 22.0363 | 20.0974 | 28.0138 | 29.684 | 29.7759 | 31.1219 | 2.3517 | 0.05019 | 0.30342 | 0.45352 | 16.0006 | 32.501 | 35.6185 | 33.4051 | 26.8295 | 29.215 | 30.3003 | 29.7694 | 0 | 0 | 0.02763 | 0.06393 | 8.3868 | 30.3262 | 32.4671 | 30.9169 | 29.7206 | 31.216 | 31.7986 | 31.081 | 0 | 0.19503 | 0.78459 | 0.98149 | 13.2612 | 41.2303 | 40.6197 | 36.6556 | 20.7255 | 23.0067 | 22.8709 | 20.6418 | 0 | 6e-05 | 0.5002 | 0.6093 | 9.6036 | 28.8404 | 29.0074 | 27.379 | 23.4153 | 23.9992 | 23.0834 | 25.0727 | 0 | 0.42382 | 0.67637 | 0.74746 | 5.8223 | 35.1297 | 33.9453 | 30.1991 | 20.9358 | 19.4642 | 17.619 | 17.7058 | 0 | 0.10925 | 0.43405 | 0.46547 | 3.6579 | 24.1957 | 23.9694 | 22.0334 | 13.669 | 12.3839 | 12.3619 | 15.0707 | 0 | 0.12414 | 0.27025 | 0.26539 | 2.3154 | 21.6854 | 22.9535 | 20.9294 | 9.3383 | 9.8552 | 9.2416 | 9.2833 | 0 | 0.04249 | 0.13722 | 0.14103 | 1.7195 | 14.6105 | 16.1852 | 14.1008 | 7.6231 | 5.6031 | 5.6822 | 8.0697 | 0 | 1e-05 | 0.07488 | 0.0805 | 0.28835 | 10.1217 | 12.2861 | 8.9162 | 2.7328 | 1.148 | 3.2601 | 1.8149 | 0 | 0 | 6e-05 | 0.00157 | 0.02052 | 3.0302 | 3.5847 | 4.065 | 0.87589 | 9e-05 | 0.53657 | 0.0001 | 0 | 0 | 0 | 0 | 0 | 0.00012 | 1.5697 | 0.14133 | 2e-05 | 3e-05 | 3e-05 | 3e-05 | 0 | 0 | 0 | 0 | 0 | 2e-05 | 8e-05 | 7e-05 | 1e-05 | 1e-05 | 0 | 0 | 0 | 0 | 0 | 0 | 0 | 0 | 3e-05 | 1e-05 | 0 | 0 | 0 | 0 | 0 | 0 | 0 | 0 | 0 | 0 | 1e-05 | 0 | 1e-05 | 1e-05 | 0 | 0 | 0 | 0 | 0 | 0 | 0 | 0 | 1e-05 | 1e-05 | 0 | 0 | 0 | 0 | 0 | 0 | 0 | 0 | 0 | 0 | 0 | 0 | 6e-05 | 6e-05 | 7e-05 | 0 | 0 | 0 | 0 | 0 | 0 | 0.13296 | 0.18553 | 0.43726 | 0.19782 | 0.19794 | 0.18485 | 0 | 0 | 0 | 0 | 0 | 0 | 0.27515 | 0.49967 | 0.72319 | 5.0111 | 5.0298 | 5.0129 | 5.6449 | 0 | 0 | 0 | 0 | 0 | 4.9932 | 7.707 | 8.3691 | 5.9354 | 5.6337 | 6.108 | 3.0491 | 0 | 0 | 0 | 0 | 0 | 1.5474 | 6.1256 | 6.4273 | 22.6175 | 23.9676 | 23.3385 | 23.6686 | 0 | 0 | 0 | 0 | 0 | 20.1197 | 25.394 | 23.2325 | 16.7519 | 17.9788 | 18.6735 | 14.5999 | 0 | 0 | 0 | 0 | 0 | 10.3692 | 19.1449 | 18.0934 | 37.9161 | 39.0117 | 38.5882 | 42.6936 | 17.8342 | 0 | 0 | 1e-05 | 0.00821 | 28.8786 | 43.9858 | 41.8442 | 32.172 | 32.4874 | 32.6149 | 33.8938 | 1.4166 | 0 | 0 | 0 | 0 | 14.8707 | 36.8183 | 35.1963 | 43.2827 | 44.6664 | 45.2804 | 46.3441 | 17.5724 | 0.30063 | 0.77565 | 0.9296 | 1.4725 | 46.9871 | 53.5145 | 52.1582 | 39.842 | 40.9267 | 41.5485 | 40.7407 | 1.3958 | 3e-05 | 0.27335 | 0.3579 | 0.74822 | 42.2203 | 48.0188 | 45.5352 | 45.872 | 45.8647 | 44.7833 | 46.2379 | 0 | 0.47067 | 1.4001 | 1.6486 | 26.6465 | 53.4663 | 53.4334 | 50.3418 | 36.3648 | 38.2087 | 36.981 | 33.8785 | 0 | 0.05978 | 0.8195 | 0.9267 | 13.8594 | 46.1942 | 45.1955 | 41.9032 | 37.432 | 37.2766 | 36.9762 | 39.3201 | 1.041 | 1.2125 | 1.521 | 1.4513 | 14.0898 | 45.1927 | 46.1413 | 45.7268 | 31.9534 | 32.3171 | 31.251 | 32.1904 | 0 | 0.35974 | 0.86803 | 1.0218 | 8.0516 | 40.4777 | 40.9582 | 37.8913 | 27.373 | 25.3461 | 28.6469 | 27.6232 | 0.42733 | 0.23567 | 0.54621 | 0.67953 | 4.1825 | 38.1414 | 38.1845 | 35.2964 | 20.1712 | 20.2909 | 19.1888 | 17.3683 | 0 | 0.04744 | 0.28166 | 0.31643 | 2.5728 | 28.7607 | 28.4404 | 27.9998 | 20.0621 | 19.3013 | 21.0687 | 20.2035 | 0 | 0.03915 | 0.23725 | 0.32779 | 0.85657 | 29.518 | 30.5884 | 27.207 | 8.7261 | 13.0752 | 8.512 | 8.5306 | 0 | 0 | 8e-05 | 0.01574 | 0.02664 | 13.4915 | 16.5906 | 15.1047 | 7.6363 | 7.5017 | 8.9902 | 7.3171 | 0 | 0 | 0 | 0 | 0 | 7.3581 | 10.6993 | 8.1115 | 0.44058 | 1.8532 | 0.45168 | 0.00017 | 0 | 0 | 0 | 0 | 0 | 9e-05 | 1.256 | 0.62851
FALSE | Tap El Rodeo 220 I | El Rodeo 220 | Tap El Rodeo 220 I | Alto Jahuel 110 | 2.4748 | 1.0882 | 1.7814 | 0 | 0 | 0 | 0 | 0 | 0 | 1.0939 | 2.104 | 2.1034 | 1.0404 | 1.6597 | 1.6553 | 0 | 0 | 0 | 0 | 0 | 0 | 0.42754 | 1.2701 | 1.6579 | 2.4751 | 2.46 | 2.4349 | 0.57296 | 0 | 0 | 0 | 0 | 0 | 2.0562 | 2.687 | 2.3732 | 2.2426 | 2.4185 | 2.6101 | 2e-05 | 0 | 0 | 0 | 0 | 0 | 1.4182 | 1.9243 | 2.3434 | 3.3265 | 3.3575 | 3.3596 | 0.61385 | 0 | 0 | 0 | 0 | 0 | 2.5711 | 3.4168 | 3.4146 | 3.2646 | 3.278 | 2.9733 | 0 | 0 | 0 | 0 | 0 | 0 | 0.98886 | 2.5722 | 2.6258 | 3.8854 | 3.933 | 3.7584 | 3.3147 | 0.61328 | 0 | 0 | 0 | 2e-05 | 3.7147 | 4.5107 | 5.6703 | 4.2247 | 4.3422 | 4.9349 | 1.8942 | 0 | 0 | 0 | 0 | 0 | 1.9213 | 3.5291 | 3.8216 | 14.1797 | 15.4668 | 14.7059 | 15.1877 | 0.97665 | 0 | 0 | 0 | 0.00151 | 14.0062 | 16.9395 | 15.843 | 12.996 | 12.7193 | 11.1417 | 9.2849 | 0 | 0 | 0 | 0 | 0 | 7.6769 | 11.4985 | 10.8952 | 25.3152 | 27.0711 | 28.4133 | 31.3836 | 7.8485 | 0 | 0 | 0 | 5e-05 | 20.33 | 33.9338 | 31.8914 | 21.8726 | 22.0869 | 21.9142 | 24.3607 | 1.7254 | 0 | 0 | 0 | 0 | 11.2386 | 24.5179 | 24.1247 | 32.6358 | 33.9065 | 32.9344 | 34.9906 | 0.54881 | 0 | 0.09153 | 0.17105 | 11.8742 | 33.0258 | 36.9694 | 36.946 | 29.6989 | 29.7125 | 30.5295 | 30.3242 | 0 | 0 | 0 | 0 | 7.4923 | 27.069 | 31.6278 | 29.8912 | 39.4706 | 40.3516 | 40.6799 | 42.2834 | 0.41593 | 0.13501 | 0.76281 | 0.92931 | 20.0758 | 43.4208 | 45.1497 | 46.471 | 33.6176 | 34.1181 | 33.1236 | 32.9917 | 0 | 0 | 0.38882 | 0.53597 | 11.3698 | 35.4355 | 36.9407 | 38.5172 | 25.9518 | 25.7158 | 25.4463 | 25.6641 | 2.5051 | 1.1993 | 0.82783 | 1.5253 | 10.9889 | 32.4393 | 31.178 | 32.7675 | 19.2992 | 20.1939 | 19.7468 | 18.3228 | 0.73564 | 0.23549 | 0.45798 | 0.59146 | 6.7606 | 25.8342 | 25.109 | 24.7964 | 19.2183 | 17.82 | 16.489 | 18.1043 | 0.52246 | 0.03009 | 0.2156 | 0.30938 | 2.9657 | 23.4567 | 24.3491 | 23.2774 | 12.0292 | 11.0206 | 9.5612 | 9.5596 | 0 | 0 | 0.07855 | 0.11257 | 2.1093 | 14.2059 | 14.44 | 13.5579 | 9.2209 | 7.6851 | 9.0877 | 8.9974 | 0.44052 | 0.03797 | 0.079 | 0.10715 | 0.89389 | 12.8485 | 14.4305 | 12.9573 | 3.3502 | 4.2078 | 4.0449 | 4.2439 | 0 | 0 | 0.0273 | 0.03786 | 0.08281 | 4.709 | 4.9607 | 4.8706 | 3.3707 | 2.6709 | 3.5522 | 3.3121 | 0.4412 | 0 | 0 | 0 | 0 | 2.0144 | 3.3096 | 2.6776 | 1.5737 | 2.2347 | 1.6038 | 1.5588 | 0 | 0 | 0 | 0 | 0 | 1.8374 | 2.0458 | 2.2185 | 2.0928 | 1.4749 | 1.9221 | 1.4019 | 0 | 0 | 0 | 0 | 0 | 1.5667 | 2.4491 | 2.158 | 2.0542 | 1.9196 | 1.6228 | 1.3956 | 0 | 0 | 0 | 0 | 0 | 1.5058 | 2.1546 | 2.1312 | 2.0227 | 2.0259 | 2.033 | 0.42688 | 0 | 0 | 0 | 0 | 0 | 2.0359 | 2.0391 | 2.0731 | 2.0433 | 2.0261 | 2.0331 | 0 | 0 | 0 | 0 | 0 | 0 | 1.3299 | 2.0232 | 1.9056 | 2.0678 | 2.0841 | 2.6823 | 0 | 0 | 0 | 0 | 0 | 0 | 2.081 | 2.7614 | 2.7579 | 2.4347 | 2.0452 | 2.4297 | 0 | 0 | 0 | 0 | 0 | 0 | 1.4225 | 2.1051 | 2.4587 | 4.7575 | 4.1294 | 4.0989 | 3.6159 | 0 | 0 | 0 | 0 | 0 | 3.851 | 5.6086 | 5.329 | 4.0675 | 4.0187 | 3.9881 | 2.626 | 0 | 0 | 0 | 0 | 0 | 1.9233 | 4.7841 | 4.6612 | 8.2663 | 8.1693 | 7.8913 | 8.6207 | 4e-05 | 0 | 0 | 0 | 0 | 7.47 | 9.5965 | 9.1075 | 7.6663 | 7.6705 | 7.7166 | 5.9187 | 0 | 0 | 0 | 0 | 0 | 4.7252 | 7.7017 | 8.4015 | 20.5062 | 22.2002 | 22.7634 | 28.6968 | 5.7955 | 0.00125 | 0.00029 | 0.02922 | 1.358 | 16.0614 | 30.8708 | 27.0538 | 17.3075 | 18.9506 | 18.1307 | 21.3437 | 3.1715 | 0 | 0 | 0 | 0 | 7.739 | 22.7873 | 18.9234 | 26.4438 | 28.3561 | 27.7342 | 28.4685 | 3.9508 | 0.05677 | 0.27763 | 0.37486 | 11.615 | 29.1848 | 32.617 | 32.8593 | 23.6109 | 25.9987 | 25.4599 | 25.2927 | 4e-05 | 0 | 0.042 | 0.08296 | 7.2622 | 25.69 | 29.9166 | 28.1892 | 30.4873 | 30.9375 | 30.2447 | 31.3073 | 0.5776 | 0.15739 | 0.65443 | 0.87212 | 13.7222 | 39.79 | 40.0226 | 37.007 | 22.0344 | 24.6242 | 22.2798 | 19.4569 | 0 | 0.01647 | 0.28947 | 0.4446 | 10.1628 | 27.0739 | 29.6366 | 28.1139 | 23.6416 | 19.9667 | 19.624 | 21.4523 | 1.5171 | 0.58159 | 0.72016 | 0.8024 | 8.296 | 28.5717 | 28.9926 | 26.541 | 17.5398 | 16.6732 | 17.0657 | 15.1126 | 0.02666 | 0.10326 | 0.40421 | 0.57648 | 4.4623 | 24.477 | 23.3866 | 19.7684 | 9.1512 | 7.6165 | 7.8703 | 9.081 | 6e-05 | 0.04872 | 0.15059 | 0.16708 | 1.7186 | 17.2026 | 16.7792 | 14.6988 | 5.3952 | 4.5485 | 5.8464 | 4.9091 | 0 | 0 | 0.01629 | 0.05855 | 1.3523 | 8.3752 | 8.0357 | 7.3743 | 6.1341 | 3.5502 | 5.6392 | 5.8779 | 5e-05 | 0.01631 | 0.04937 | 0.07831 | 1.6197 | 7.3472 | 7.0887 | 7.415 | 4.0893 | 4.5339 | 4.0633 | 4.1511 | 0 | 0 | 0.04914 | 0.05076 | 0.44903 | 3.6751 | 4.4215 | 4.4161 | 0.00014 | 8e-05 | 0.00012 | 0.0001 | 0 | 0 | 0 | 0 | 0 | 8e-05 | 0.53889 | 0.00017 | 4e-05 | 5e-05 | 4e-05 | 3e-05 | 0 | 0 | 0 | 0 | 0 | 4e-05 | 0.0001 | 4e-05 | 4e-05 | 4e-05 | 4e-05 | 0 | 0 | 0 | 0 | 0 | 0 | 5e-05 | 8e-05 | 4e-05 | 2e-05 | 2e-05 | 0 | 0 | 0 | 0 | 0 | 0 | 0 | 1e-05 | 3e-05 | 2e-05 | 0 | 0 | 2e-05 | 0 | 0 | 0 | 0 | 0 | 0 | 0 | 4e-05 | 6e-05 | 0 | 0 | 0 | 0 | 0 | 0 | 0 | 0 | 0 | 0 | 1.1848 | 2e-05 | 1.1806 | 0.1369 | 0.13493 | 0 | 0 | 0 | 0 | 0 | 0 | 0.21504 | 1.404 | 0.78623 | 0.21839 | 0.21826 | 0.21805 | 0 | 0 | 0 | 0 | 0 | 0 | 2e-05 | 1.4003 | 1.5189 | 1.4346 | 2.3147 | 3.0093 | 1.8038 | 0 | 0 | 0 | 0 | 0 | 1.2174 | 4.1866 | 3.6536 | 1.7169 | 1.71 | 1.3557 | 0.50245 | 0 | 0 | 0 | 0 | 0 | 0.41893 | 4.2432 | 3.4018 | 7.627 | 7.6157 | 7.2742 | 8.3074 | 0.97559 | 0 | 0 | 0 | 0 | 6.4494 | 8.6651 | 9.0143 | 6.1673 | 7.4413 | 6.7044 | 5.2208 | 0 | 0 | 0 | 0 | 0 | 2.3545 | 6.4849 | 6.3916 | 21.5893 | 22.1676 | 22.7956 | 27.0541 | 7.0129 | 0 | 0 | 0 | 0.7118 | 18.6001 | 29.5661 | 25.9423 | 18.6854 | 20.5017 | 19.8978 | 22.6124 | 5e-05 | 0 | 0 | 0 | 0 | 10.2873 | 22.0943 | 20.1413 | 28.0558 | 29.7275 | 29.8249 | 31.1732 | 2.3531 | 0.05025 | 0.30374 | 0.45404 | 15.9885 | 32.5739 | 35.6944 | 33.4737 | 26.8609 | 29.2498 | 30.3311 | 29.8094 | 0 | 0 | 0.02764 | 0.06397 | 8.3829 | 30.3852 | 32.5284 | 30.9736 | 29.7831 | 31.2858 | 31.8678 | 31.1411 | 0 | 0.19524 | 0.7863 | 0.98381 | 13.2897 | 41.3362 | 40.7145 | 36.7283 | 20.7543 | 23.0422 | 22.9041 | 20.6736 | 0 | 6e-05 | 0.50059 | 0.60994 | 9.6173 | 28.8959 | 29.0638 | 27.4343 | 23.4793 | 24.0755 | 23.1529 | 25.1476 | 0 | 0.42498 | 0.67809 | 0.74915 | 5.8379 | 35.2644 | 34.0831 | 30.3189 | 20.9946 | 19.5144 | 17.674 | 17.7506 | 0 | 0.10939 | 0.43496 | 0.4666 | 3.6656 | 24.2709 | 24.0548 | 22.0929 | 13.7054 | 12.4144 | 12.3881 | 15.1101 | 0 | 0.12428 | 0.27061 | 0.26581 | 2.3206 | 21.7508 | 23.0183 | 20.9908 | 9.3543 | 9.869 | 9.2533 | 9.2988 | 0 | 0.04252 | 0.13732 | 0.14111 | 1.7204 | 14.6546 | 16.2325 | 14.1369 | 7.6366 | 5.6113 | 5.6915 | 8.0878 | 0 | 1e-05 | 0.07502 | 0.08074 | 0.28896 | 10.1434 | 12.3108 | 8.9371 | 2.7379 | 1.1486 | 3.2632 | 1.8184 | 0 | 0 | 6e-05 | 0.00157 | 0.02056 | 3.0377 | 3.5932 | 4.0764 | 0.87644 | 9e-05 | 0.53686 | 0.0001 | 0 | 0 | 0 | 0 | 0 | 0.00012 | 1.5729 | 0.14162 | 2e-05 | 3e-05 | 3e-05 | 3e-05 | 0 | 0 | 0 | 0 | 0 | 2e-05 | 8e-05 | 7e-05 | 1e-05 | 1e-05 | 0 | 0 | 0 | 0 | 0 | 0 | 0 | 0 | 3e-05 | 1e-05 | 0 | 0 | 0 | 0 | 0 | 0 | 0 | 0 | 0 | 0 | 1e-05 | 0 | 1e-05 | 1e-05 | 0 | 0 | 0 | 0 | 0 | 0 | 0 | 0 | 1e-05 | 1e-05 | 0 | 0 | 0 | 0 | 0 | 0 | 0 | 0 | 0 | 0 | 0 | 0 | 6e-05 | 6e-05 | 7e-05 | 0 | 0 | 0 | 0 | 0 | 0 | 0.13319 | 0.18584 | 0.43795 | 0.19841 | 0.19856 | 0.18528 | 0 | 0 | 0 | 0 | 0 | 0 | 0.27597 | 0.50058 | 0.72477 | 5.0236 | 5.0406 | 5.0222 | 5.6546 | 0 | 0 | 0 | 0 | 0 | 5.0012 | 7.7202 | 8.3834 | 5.9495 | 5.6462 | 6.1233 | 3.0568 | 0 | 0 | 0 | 0 | 0 | 1.5509 | 6.1379 | 6.4398 | 22.673 | 24.0274 | 23.3961 | 23.7106 | 0 | 0 | 0 | 0 | 0 | 20.153 | 25.4409 | 23.2728 | 16.7936 | 18.0214 | 18.7163 | 14.6344 | 0 | 0 | 0 | 0 | 0 | 10.39 | 19.1825 | 18.1283 | 37.9882 | 39.089 | 38.6662 | 42.787 | 17.8585 | 0 | 0 | 1e-05 | 0.00824 | 28.933 | 44.0704 | 41.932 | 32.2207 | 32.543 | 32.6692 | 33.9578 | 1.4172 | 0 | 0 | 0 | 0 | 14.8898 | 36.8933 | 35.2724 | 43.3273 | 44.7293 | 45.3426 | 46.4375 | 17.5887 | 0.30102 | 0.77656 | 0.93099 | 1.4748 | 47.0713 | 53.6161 | 52.2513 | 39.8774 | 40.9671 | 41.5862 | 40.787 | 1.3965 | 3e-05 | 0.27365 | 0.35823 | 0.74862 | 42.3086 | 48.1158 | 45.6133 | 45.9643 | 45.9686 | 44.8906 | 46.3511 | 0 | 0.47175 | 1.4037 | 1.6524 | 26.6973 | 53.5866 | 53.5513 | 50.4469 | 36.441 | 38.2852 | 37.0526 | 33.9484 | 0 | 0.05981 | 0.82105 | 0.92846 | 13.8859 | 46.3054 | 45.3049 | 42.0041 | 37.5358 | 37.4045 | 37.1007 | 39.43 | 1.0435 | 1.2155 | 1.5255 | 1.4556 | 14.1289 | 45.3356 | 46.3077 | 45.8665 | 32.0387 | 32.4145 | 31.3366 | 32.2692 | 0 | 0.36025 | 0.86979 | 1.0243 | 8.0716 | 40.6131 | 41.0911 | 38.0081 | 27.4416 | 25.4249 | 28.7436 | 27.7035 | 0.42801 | 0.23624 | 0.54766 | 0.68158 | 4.1925 | 38.2586 | 38.2895 | 35.3994 | 20.2329 | 20.3483 | 19.2416 | 17.4183 | 0 | 0.04749 | 0.2822 | 0.31705 | 2.5784 | 28.8452 | 28.5286 | 28.0832 | 20.1064 | 19.3401 | 21.1107 | 20.2449 | 0 | 0.03929 | 0.23801 | 0.32876 | 0.85864 | 29.5911 | 30.6659 | 27.2662 | 8.7471 | 13.1049 | 8.5305 | 8.5509 | 0 | 0 | 8e-05 | 0.01578 | 0.0267 | 13.5167 | 16.6231 | 15.1348 | 7.6523 | 7.5197 | 9.0166 | 7.3312 | 0 | 0 | 0 | 0 | 0 | 7.3902 | 10.7295 | 8.1365 | 0.44196 | 1.857 | 0.45244 | 0.00017 | 0 | 0 | 0 | 0 | 0 | 9e-05 | 1.2584 | 0.6296
FALSE | Tap Paine 154 | Paine 154 | Tap Paine 154 | Alto Jahuel 110 | 2.481 | 1.091 | 1.783 | 0 | 0 | 0 | 0 | 0 | 0 | 1.0962 | 2.115 | 2.1118 | 1.0474 | 1.6572 | 1.6525 | 0 | 0 | 0 | 0 | 0 | 0 | 0.42449 | 1.275 | 1.659 | 2.5942 | 2.5767 | 2.5496 | 0.58001 | 0 | 0 | 0 | 0 | 0 | 2.0965 | 2.7794 | 2.4598 | 2.3272 | 2.5069 | 2.6993 | 2e-05 | 0 | 0 | 0 | 0 | 0 | 1.4247 | 1.9317 | 2.4336 | 3.7057 | 3.6131 | 3.6135 | 0.62397 | 0 | 0 | 0 | 0 | 0 | 2.6943 | 3.7962 | 3.6794 | 3.5283 | 3.4642 | 3.1075 | 0 | 0 | 0 | 0 | 0 | 0 | 0.99618 | 2.6972 | 2.753 | 4.2353 | 4.1299 | 3.9575 | 3.5605 | 0.61558 | 0 | 0 | 0 | 1e-05 | 3.8363 | 5.0748 | 6.0937 | 4.4697 | 4.4303 | 5.115 | 1.9078 | 0 | 0 | 0 | 0 | 0 | 1.931 | 3.7556 | 4.0598 | 16.0984 | 16.8514 | 15.8892 | 16.5173 | 0.98205 | 0 | 0 | 0 | 0.00141 | 14.8151 | 18.7699 | 17.4868 | 14.8638 | 13.4381 | 12.0099 | 9.7643 | 0 | 0 | 0 | 0 | 0 | 7.8835 | 12.8278 | 11.958 | 28.0619 | 28.4997 | 30.0125 | 35.1666 | 7.9227 | 0 | 0 | 0 | 5e-05 | 20.9805 | 38.1225 | 35.099 | 24.1386 | 23.5062 | 23.2903 | 27.3106 | 1.7428 | 0 | 0 | 0 | 0 | 11.4079 | 27.8929 | 26.2997 | 32.8394 | 34.1181 | 33.1567 | 35.3877 | 0.5503 | 0 | 0.08702 | 0.16426 | 12.0351 | 33.3955 | 37.3217 | 37.0921 | 29.8623 | 29.941 | 30.743 | 30.6834 | 0 | 0 | 0 | 0 | 7.5758 | 27.1935 | 32.2045 | 30.0415 | 39.7486 | 40.6234 | 40.9589 | 42.5757 | 0.41841 | 0.1303 | 0.74253 | 0.90789 | 20.1806 | 43.5846 | 45.4698 | 46.8201 | 33.8702 | 34.3702 | 33.3877 | 33.2108 | 0 | 0 | 0.38336 | 0.52788 | 11.4322 | 35.6566 | 37.1688 | 38.7636 | 25.9447 | 25.6809 | 25.4033 | 25.8489 | 2.5268 | 1.1922 | 0.81129 | 1.5134 | 11.0478 | 32.0383 | 31.0339 | 32.3553 | 19.4517 | 20.3407 | 19.8771 | 18.4523 | 0.74558 | 0.23492 | 0.45491 | 0.58819 | 6.8062 | 25.8435 | 25.1911 | 24.8266 | 19.1586 | 17.7406 | 16.4899 | 18.1363 | 0.53125 | 0.02887 | 0.20774 | 0.29749 | 2.9712 | 23.6193 | 24.5124 | 23.4622 | 12.1066 | 11.1006 | 9.6298 | 9.6358 | 0 | 0 | 0.07644 | 0.11111 | 2.1168 | 14.3039 | 14.5504 | 13.6558 | 9.282 | 7.7313 | 9.1512 | 9.0559 | 0.44264 | 0.03611 | 0.07742 | 0.10505 | 0.89902 | 12.9331 | 14.5295 | 13.0498 | 3.3746 | 4.2412 | 4.0709 | 4.2712 | 0 | 0 | 0.02708 | 0.03764 | 0.084 | 4.7307 | 4.9885 | 4.9041 | 3.398 | 2.705 | 3.5854 | 3.3468 | 0.44232 | 0 | 0 | 0 | 0 | 2.0212 | 3.3166 | 2.6948 | 1.5888 | 2.2538 | 1.6192 | 1.5734 | 0 | 0 | 0 | 0 | 0 | 1.838 | 2.0611 | 2.2411 | 2.1085 | 1.4869 | 1.9365 | 1.4238 | 0 | 0 | 0 | 0 | 0 | 1.5743 | 2.4644 | 2.1691 | 2.0698 | 1.9339 | 1.6359 | 1.4178 | 0 | 0 | 0 | 0 | 0 | 1.5129 | 2.1662 | 2.1441 | 2.1484 | 2.1523 | 2.0527 | 0.43251 | 0 | 0 | 0 | 0 | 0 | 2.0519 | 2.4173 | 2.0872 | 2.1724 | 2.1525 | 2.0535 | 0 | 0 | 0 | 0 | 0 | 0 | 1.3466 | 2.1452 | 2.2497 | 2.1968 | 2.2051 | 2.7112 | 0 | 0 | 0 | 0 | 0 | 0 | 2.0989 | 2.791 | 2.7884 | 2.6316 | 2.0576 | 2.514 | 0 | 0 | 0 | 0 | 0 | 0 | 1.434 | 2.1257 | 2.6518 | 5.2626 | 4.5421 | 4.4359 | 3.9502 | 0 | 0 | 0 | 0 | 0 | 3.9122 | 6.261 | 5.9255 | 4.4615 | 4.3975 | 4.3616 | 2.7478 | 0 | 0 | 0 | 0 | 0 | 2.0341 | 5.1821 | 5.0496 | 9.1938 | 8.9441 | 8.4195 | 9.5703 | 4e-05 | 0 | 0 | 0 | 0 | 7.8237 | 11.0872 | 9.9144 | 8.5607 | 8.2421 | 8.3902 | 6.4587 | 0 | 0 | 0 | 0 | 0 | 5.019 | 8.2915 | 9.0763 | 21.9023 | 22.8668 | 23.438 | 31.0538 | 5.8656 | 0.00119 | 0.00028 | 0.028 | 1.3612 | 16.3554 | 33.8347 | 28.1639 | 18.4655 | 19.3662 | 18.5493 | 23.1714 | 3.1936 | 0 | 0 | 0 | 0 | 7.8443 | 24.2034 | 19.506 | 26.6019 | 28.5569 | 27.9217 | 28.8654 | 3.9673 | 0.05472 | 0.27043 | 0.36524 | 11.8071 | 29.4152 | 32.8244 | 33.0786 | 23.7848 | 26.1675 | 25.6425 | 25.4545 | 4e-05 | 0 | 0.04116 | 0.08179 | 7.3834 | 25.8794 | 30.1017 | 28.3598 | 30.6943 | 31.1327 | 30.3406 | 31.4975 | 0.58374 | 0.15541 | 0.64513 | 0.86106 | 13.8065 | 39.9068 | 40.1079 | 37.2623 | 22.177 | 24.7985 | 22.4384 | 19.5536 | 0 | 0.01636 | 0.28625 | 0.44163 | 10.2313 | 27.2435 | 29.8221 | 28.2643 | 23.3785 | 19.7917 | 19.2259 | 21.3469 | 1.5347 | 0.57158 | 0.70844 | 0.78871 | 8.3411 | 27.9232 | 28.1544 | 25.837 | 17.6419 | 16.5787 | 16.9763 | 15.1726 | 0.02705 | 0.1025 | 0.39981 | 0.57046 | 4.4815 | 24.0336 | 23.018 | 19.5577 | 9.0784 | 7.3741 | 7.6329 | 8.7721 | 6e-05 | 0.04674 | 0.14516 | 0.16202 | 1.7278 | 17.0877 | 16.6857 | 14.6135 | 5.4309 | 4.527 | 5.7241 | 4.9372 | 0 | 0 | 0.01571 | 0.05675 | 1.3571 | 8.2831 | 8.0847 | 7.2515 | 6.1709 | 3.5731 | 5.6711 | 5.9063 | 5e-05 | 0.01569 | 0.04883 | 0.07692 | 1.6288 | 7.3892 | 7.1352 | 7.462 | 4.114 | 4.5669 | 4.0932 | 4.1742 | 0 | 0 | 0.04871 | 0.05042 | 0.45334 | 3.6915 | 4.4438 | 4.4506 | 0.00015 | 8e-05 | 0.00012 | 0.0001 | 0 | 0 | 0 | 0 | 0 | 8e-05 | 0.53955 | 0.00017 | 4e-05 | 5e-05 | 4e-05 | 3e-05 | 0 | 0 | 0 | 0 | 0 | 4e-05 | 9e-05 | 4e-05 | 4e-05 | 4e-05 | 4e-05 | 0 | 0 | 0 | 0 | 0 | 0 | 5e-05 | 8e-05 | 4e-05 | 2e-05 | 2e-05 | 0 | 0 | 0 | 0 | 0 | 0 | 0 | 1e-05 | 3e-05 | 2e-05 | 0 | 0 | 2e-05 | 0 | 0 | 0 | 0 | 0 | 0 | 0 | 4e-05 | 7e-05 | 0 | 0 | 0 | 0 | 0 | 0 | 0 | 0 | 0 | 0 | 1.1963 | 3e-05 | 1.1894 | 0.1594 | 0.15722 | 0 | 0 | 0 | 0 | 0 | 0 | 0.25152 | 1.4531 | 0.82801 | 0.25578 | 0.2557 | 0.25546 | 0 | 0 | 0 | 0 | 0 | 0 | 2e-05 | 1.5639 | 1.7757 | 1.597 | 2.4447 | 3.2132 | 1.9009 | 0 | 0 | 0 | 0 | 0 | 1.3876 | 4.6823 | 4.0508 | 1.8693 | 1.8667 | 1.511 | 0.52857 | 0 | 0 | 0 | 0 | 0 | 0.42076 | 4.4825 | 3.621 | 8.2922 | 8.1064 | 7.6579 | 8.797 | 0.98503 | 0 | 0 | 0 | 0 | 6.6294 | 9.6557 | 9.9948 | 6.8794 | 8.0698 | 7.062 | 5.4092 | 0 | 0 | 0 | 0 | 0 | 2.3728 | 6.9671 | 6.7512 | 22.307 | 22.93 | 23.6146 | 29.4253 | 7.1024 | 0 | 0 | 0 | 0.70266 | 18.8082 | 32.0912 | 26.8507 | 19.7208 | 21.0863 | 20.5986 | 24.1427 | 5e-05 | 0 | 0 | 0 | 0 | 10.4364 | 24.2755 | 21.5845 | 28.2513 | 29.9588 | 30.0393 | 31.3344 | 2.3533 | 0.04876 | 0.29708 | 0.44576 | 16.2402 | 32.7274 | 35.7707 | 33.5643 | 27.0567 | 29.5172 | 30.6177 | 30 | 0 | 0 | 0.02739 | 0.0633 | 8.5061 | 30.5798 | 32.669 | 31.1496 | 29.9499 | 31.4441 | 32.038 | 31.283 | 0 | 0.19258 | 0.77776 | 0.97545 | 13.357 | 41.141 | 40.6113 | 36.9086 | 20.8839 | 23.2152 | 23.0896 | 20.8006 | 0 | 6e-05 | 0.49648 | 0.60591 | 9.695 | 29.039 | 29.2123 | 27.5453 | 23.1282 | 23.4008 | 22.6328 | 24.6608 | 0 | 0.42099 | 0.66954 | 0.7415 | 5.8674 | 34.1417 | 32.866 | 29.2431 | 20.7027 | 19.2839 | 17.2793 | 17.6278 | 0 | 0.10941 | 0.43052 | 0.46192 | 3.6973 | 23.8861 | 23.4413 | 22.0005 | 13.5775 | 12.293 | 12.2874 | 14.9952 | 0 | 0.12202 | 0.26676 | 0.2612 | 2.3435 | 21.4703 | 22.8492 | 20.9013 | 9.4282 | 9.947 | 9.319 | 9.3689 | 0 | 0.04224 | 0.13613 | 0.14015 | 1.7395 | 14.5581 | 16.1621 | 14.0623 | 7.6621 | 5.6342 | 5.7128 | 8.1054 | 0 | 1e-05 | 0.07281 | 0.079 | 0.28905 | 10.1885 | 12.3697 | 8.9934 | 2.7498 | 1.1628 | 3.2858 | 1.82 | 0 | 0 | 6e-05 | 0.00153 | 0.0206 | 3.0578 | 3.6095 | 4.111 | 0.88865 | 9e-05 | 0.54376 | 0.0001 | 0 | 0 | 0 | 0 | 0 | 0.00012 | 1.5746 | 0.14151 | 2e-05 | 3e-05 | 3e-05 | 3e-05 | 0 | 0 | 0 | 0 | 0 | 2e-05 | 8e-05 | 7e-05 | 1e-05 | 1e-05 | 0 | 0 | 0 | 0 | 0 | 0 | 0 | 0 | 3e-05 | 1e-05 | 0 | 0 | 0 | 0 | 0 | 0 | 0 | 0 | 0 | 0 | 1e-05 | 0 | 1e-05 | 1e-05 | 0 | 0 | 0 | 0 | 0 | 0 | 0 | 0 | 1e-05 | 1e-05 | 0 | 0 | 0 | 0 | 0 | 0 | 0 | 0 | 0 | 0 | 0 | 0 | 7e-05 | 7e-05 | 8e-05 | 0 | 0 | 0 | 0 | 0 | 0 | 0.14822 | 0.20889 | 0.49059 | 0.22058 | 0.22061 | 0.20583 | 0 | 0 | 0 | 0 | 0 | 0 | 0.30607 | 0.55783 | 0.80814 | 5.6039 | 5.462 | 5.5187 | 6.0983 | 0 | 0 | 0 | 0 | 0 | 5.2998 | 8.4102 | 9.145 | 6.5975 | 6.2673 | 6.7849 | 3.3441 | 0 | 0 | 0 | 0 | 0 | 1.634 | 6.7798 | 7.0228 | 24.708 | 25.6847 | 25.0121 | 25.0227 | 0 | 0 | 0 | 0 | 0 | 20.7354 | 27.5762 | 24.7084 | 18.2512 | 19.3917 | 20.0934 | 15.6023 | 0 | 0 | 0 | 0 | 0 | 10.7294 | 20.5054 | 18.9282 | 40.3196 | 40.7017 | 40.2089 | 46.1407 | 18.1612 | 0 | 0 | 1e-05 | 0.00804 | 29.4632 | 47.7931 | 44.0016 | 33.7701 | 33.2912 | 33.6467 | 36.2379 | 1.4316 | 0 | 0 | 0 | 0 | 15.0721 | 39.3303 | 37.0081 | 43.7044 | 45.1 | 45.7223 | 46.7557 | 17.6474 | 0.29315 | 0.75759 | 0.91233 | 1.4772 | 47.4019 | 53.9978 | 52.6153 | 40.2714 | 41.3706 | 41.9939 | 41.1579 | 1.4022 | 3e-05 | 0.26717 | 0.352 | 0.75446 | 42.6855 | 48.4304 | 45.9883 | 46.1182 | 45.8322 | 44.666 | 46.3177 | 0 | 0.46341 | 1.3818 | 1.6302 | 26.7877 | 53.5135 | 53.4884 | 50.3103 | 36.6153 | 38.3622 | 37.1251 | 34.0853 | 0 | 0.05936 | 0.81166 | 0.92066 | 13.9665 | 46.0911 | 45.0102 | 41.907 | 36.9975 | 36.2454 | 35.9164 | 38.8347 | 1.0589 | 1.2018 | 1.491 | 1.4264 | 14.1428 | 44.5584 | 45.11 | 44.9978 | 31.643 | 31.7759 | 30.8139 | 31.9961 | 0 | 0.35896 | 0.8621 | 1.0155 | 8.095 | 39.5696 | 40.1489 | 37.312 | 27.1643 | 24.8046 | 27.9425 | 27.0827 | 0.43347 | 0.23167 | 0.53204 | 0.66421 | 4.2214 | 37.6608 | 37.8907 | 34.825 | 19.859 | 19.8893 | 18.957 | 17.1217 | 0 | 0.04622 | 0.27712 | 0.31201 | 2.5962 | 28.391 | 27.9779 | 27.7354 | 20.0544 | 19.3911 | 21.1376 | 20.2849 | 0 | 0.03799 | 0.23218 | 0.32181 | 0.85546 | 29.393 | 30.4016 | 27.2547 | 8.7629 | 13.1312 | 8.5463 | 8.5613 | 0 | 0 | 8e-05 | 0.01565 | 0.02661 | 13.5904 | 16.6982 | 15.2123 | 7.6421 | 7.4118 | 8.8339 | 7.3253 | 0 | 0 | 0 | 0 | 0 | 6.9959 | 10.5323 | 7.94 | 0.43869 | 1.8579 | 0.45135 | 0.00017 | 0 | 0 | 0 | 0 | 0 | 9e-05 | 1.2565 | 0.62923
TRUE | Alto Jahuel 220 | Alto Jahuel 220 | Alto Jahuel 220 | Alto Jahuel 110 | 2.4716 | 1.0869 | 1.7789 | 0 | 0 | 0 | 0 | 0 | 0 | 1.0912 | 2.0991 | 2.0989 | 1.0392 | 1.6565 | 1.653 | 0 | 0 | 0 | 0 | 0 | 0 | 0.42668 | 1.2673 | 1.6542 | 2.4707 | 2.4549 | 2.4299 | 0.57285 | 0 | 0 | 0 | 0 | 0 | 2.0505 | 2.6794 | 2.3674 | 2.2386 | 2.4142 | 2.6052 | 2e-05 | 0 | 0 | 0 | 0 | 0 | 1.4146 | 1.9197 | 2.3381 | 3.3204 | 3.352 | 3.3541 | 0.61367 | 0 | 0 | 0 | 0 | 0 | 2.5646 | 3.4116 | 3.4093 | 3.2608 | 3.273 | 2.9695 | 0 | 0 | 0 | 0 | 0 | 0 | 0.98695 | 2.5674 | 2.621 | 3.8778 | 3.9254 | 3.7514 | 3.3089 | 0.61364 | 0 | 0 | 0 | 2e-05 | 3.7069 | 4.5023 | 5.6625 | 4.2176 | 4.3357 | 4.9263 | 1.8927 | 0 | 0 | 0 | 0 | 0 | 1.9194 | 3.5237 | 3.8138 | 14.1518 | 15.4327 | 14.6756 | 15.1591 | 0.97667 | 0 | 0 | 0 | 0.00151 | 13.9767 | 16.899 | 15.8106 | 12.9695 | 12.6949 | 11.1217 | 9.2705 | 0 | 0 | 0 | 0 | 0 | 7.6651 | 11.4706 | 10.8733 | 25.2789 | 27.0244 | 28.3604 | 31.3202 | 7.8429 | 0 | 0 | 0 | 5e-05 | 20.3109 | 33.8657 | 31.8293 | 21.842 | 22.0477 | 21.8768 | 24.3161 | 1.7236 | 0 | 0 | 0 | 0 | 11.2373 | 24.4672 | 24.0803 | 32.5956 | 33.8627 | 32.896 | 34.9341 | 0.54855 | 0 | 0.09141 | 0.17077 | 11.878 | 32.9624 | 36.9008 | 36.8805 | 29.662 | 29.6771 | 30.4995 | 30.2925 | 0 | 0 | 0 | 0 | 7.4934 | 27.0248 | 31.5658 | 29.8479 | 39.3975 | 40.2678 | 40.5956 | 42.2016 | 0.41588 | 0.13483 | 0.76098 | 0.92692 | 20.0328 | 43.3324 | 45.0673 | 46.379 | 33.5599 | 34.0536 | 33.0642 | 32.928 | 0 | 0 | 0.38825 | 0.53501 | 11.3489 | 35.3732 | 36.8749 | 38.4333 | 25.8896 | 25.6544 | 25.3856 | 25.608 | 2.5036 | 1.1985 | 0.82602 | 1.5235 | 10.9599 | 32.3481 | 31.1027 | 32.6786 | 19.2609 | 20.1561 | 19.7064 | 18.2904 | 0.73556 | 0.23526 | 0.45714 | 0.59056 | 6.7451 | 25.7742 | 25.0516 | 24.7354 | 19.1661 | 17.7809 | 16.449 | 18.0628 | 0.52261 | 0.03004 | 0.21499 | 0.30854 | 2.9578 | 23.4082 | 24.298 | 23.2256 | 12.0036 | 10.9975 | 9.5421 | 9.5402 | 0 | 0 | 0.07843 | 0.11233 | 2.105 | 14.1742 | 14.4079 | 13.5302 | 9.2064 | 7.6723 | 9.0737 | 8.9796 | 0.44038 | 0.03791 | 0.0789 | 0.10704 | 0.89214 | 12.8215 | 14.3982 | 12.9291 | 3.3471 | 4.2039 | 4.041 | 4.2399 | 0 | 0 | 0.02728 | 0.03784 | 0.08277 | 4.6946 | 4.9473 | 4.8593 | 3.3668 | 2.6686 | 3.5484 | 3.3087 | 0.44151 | 0 | 0 | 0 | 0 | 2.0101 | 3.3018 | 2.6723 | 1.5723 | 2.2333 | 1.6028 | 1.5577 | 0 | 0 | 0 | 0 | 0 | 1.8344 | 2.0418 | 2.2159 | 2.0915 | 1.4743 | 1.9206 | 1.4015 | 0 | 0 | 0 | 0 | 0 | 1.5636 | 2.443 | 2.1519 | 2.0529 | 1.9181 | 1.622 | 1.3953 | 0 | 0 | 0 | 0 | 0 | 1.503 | 2.1485 | 2.1266 | 2.0207 | 2.0241 | 2.0315 | 0.4272 | 0 | 0 | 0 | 0 | 0 | 2.0325 | 2.0339 | 2.069 | 2.0411 | 2.0242 | 2.0315 | 0 | 0 | 0 | 0 | 0 | 0 | 1.3294 | 2.0196 | 1.9011 | 2.0655 | 2.0819 | 2.6791 | 0 | 0 | 0 | 0 | 0 | 0 | 2.0769 | 2.755 | 2.7515 | 2.4316 | 2.0432 | 2.4276 | 0 | 0 | 0 | 0 | 0 | 0 | 1.4221 | 2.1006 | 2.4535 | 4.7475 | 4.1207 | 4.0908 | 3.6063 | 0 | 0 | 0 | 0 | 0 | 3.8394 | 5.5979 | 5.319 | 4.0605 | 4.011 | 3.9817 | 2.6237 | 0 | 0 | 0 | 0 | 0 | 1.9214 | 4.7742 | 4.6501 | 8.2482 | 8.1527 | 7.875 | 8.6014 | 4e-05 | 0 | 0 | 0 | 0 | 7.4562 | 9.5788 | 9.0877 | 7.6504 | 7.6551 | 7.7005 | 5.9039 | 0 | 0 | 0 | 0 | 0 | 4.7125 | 7.6876 | 8.3813 | 20.4714 | 22.1577 | 22.7177 | 28.635 | 5.7936 | 0.00125 | 0.00029 | 0.02919 | 1.3593 | 16.0292 | 30.8111 | 27.0037 | 17.2836 | 18.9177 | 18.1026 | 21.301 | 3.1692 | 0 | 0 | 0 | 0 | 7.7373 | 22.7413 | 18.8903 | 26.4001 | 28.3088 | 27.6886 | 28.4141 | 3.9489 | 0.05671 | 0.27732 | 0.37427 | 11.6254 | 29.1358 | 32.5608 | 32.8002 | 23.579 | 25.9602 | 25.4261 | 25.2592 | 4e-05 | 0 | 0.04194 | 0.08289 | 7.2676 | 25.6427 | 29.8609 | 28.1439 | 30.4278 | 30.8727 | 30.1774 | 31.2403 | 0.57825 | 0.15723 | 0.65315 | 0.87002 | 13.6889 | 39.7035 | 39.9353 | 36.938 | 21.9977 | 24.5838 | 22.2429 | 19.4273 | 0 | 0.01646 | 0.28925 | 0.44415 | 10.1487 | 27.0184 | 29.5786 | 28.0562 | 23.5849 | 19.9183 | 19.5707 | 21.406 | 1.5155 | 0.58017 | 0.71832 | 0.80036 | 8.2723 | 28.4772 | 28.8948 | 26.4525 | 17.506 | 16.6385 | 17.0269 | 15.0872 | 0.02668 | 0.10315 | 0.40313 | 0.57489 | 4.4475 | 24.404 | 23.3171 | 19.7123 | 9.1299 | 7.5917 | 7.8482 | 9.05 | 6e-05 | 0.04862 | 0.15024 | 0.16674 | 1.7139 | 17.1599 | 16.7376 | 14.6631 | 5.3827 | 4.5419 | 5.833 | 4.8998 | 0 | 0 | 0.01626 | 0.05846 | 1.3494 | 8.3523 | 8.0192 | 7.3516 | 6.1237 | 3.544 | 5.6311 | 5.8651 | 5e-05 | 0.01626 | 0.04925 | 0.07808 | 1.6195 | 7.3315 | 7.0702 | 7.3989 | 4.087 | 4.5307 | 4.0615 | 4.1451 | 0 | 0 | 0.04911 | 0.05072 | 0.44888 | 3.6638 | 4.4071 | 4.4073 | 0.00014 | 8e-05 | 0.00012 | 0.0001 | 0 | 0 | 0 | 0 | 0 | 8e-05 | 0.53793 | 0.00017 | 4e-05 | 5e-05 | 4e-05 | 3e-05 | 0 | 0 | 0 | 0 | 0 | 4e-05 | 0.0001 | 4e-05 | 4e-05 | 4e-05 | 4e-05 | 0 | 0 | 0 | 0 | 0 | 0 | 5e-05 | 8e-05 | 4e-05 | 2e-05 | 2e-05 | 0 | 0 | 0 | 0 | 0 | 0 | 0 | 1e-05 | 3e-05 | 2e-05 | 0 | 0 | 2e-05 | 0 | 0 | 0 | 0 | 0 | 0 | 0 | 4e-05 | 6e-05 | 0 | 0 | 0 | 0 | 0 | 0 | 0 | 0 | 0 | 0 | 1.183 | 2e-05 | 1.18 | 0.1366 | 0.13448 | 0 | 0 | 0 | 0 | 0 | 0 | 0.21436 | 1.4015 | 0.7847 | 0.21786 | 0.21776 | 0.21756 | 0 | 0 | 0 | 0 | 0 | 0 | 2e-05 | 1.3959 | 1.5147 | 1.4313 | 2.3102 | 3.0033 | 1.7998 | 0 | 0 | 0 | 0 | 0 | 1.2144 | 4.1791 | 3.6451 | 1.7129 | 1.7061 | 1.3525 | 0.50145 | 0 | 0 | 0 | 0 | 0 | 0.41809 | 4.233 | 3.3934 | 7.6093 | 7.5963 | 7.2559 | 8.2901 | 0.97631 | 0 | 0 | 0 | 0 | 6.4349 | 8.645 | 8.9933 | 6.1563 | 7.4256 | 6.6926 | 5.2117 | 0 | 0 | 0 | 0 | 0 | 2.3531 | 6.4717 | 6.3766 | 21.5547 | 22.1281 | 22.7541 | 26.9881 | 7.0088 | 0 | 0 | 0 | 0.71193 | 18.5755 | 29.5031 | 25.8849 | 18.6573 | 20.4712 | 19.869 | 22.5661 | 5e-05 | 0 | 0 | 0 | 0 | 10.2857 | 22.0356 | 20.0971 | 28.0137 | 29.6835 | 29.7755 | 31.1219 | 2.3517 | 0.05019 | 0.30346 | 0.45356 | 15.9987 | 32.5007 | 35.6199 | 33.4057 | 26.829 | 29.2137 | 30.2989 | 29.7684 | 0 | 0 | 0.02763 | 0.06393 | 8.3858 | 30.3258 | 32.4677 | 30.917 | 29.7215 | 31.2173 | 31.7999 | 31.082 | 0 | 0.19505 | 0.78465 | 0.98155 | 13.2616 | 41.2357 | 40.6246 | 36.6566 | 20.7252 | 23.0067 | 22.8707 | 20.6419 | 0 | 6e-05 | 0.50022 | 0.60933 | 9.6035 | 28.8416 | 29.0079 | 27.3788 | 23.4205 | 24.0073 | 23.0894 | 25.0791 | 0 | 0.42385 | 0.67643 | 0.74749 | 5.8225 | 35.143 | 33.9594 | 30.2115 | 20.9399 | 19.4676 | 17.6238 | 17.7082 | 0 | 0.10925 | 0.43408 | 0.4655 | 3.6578 | 24.201 | 23.9767 | 22.0362 | 13.6714 | 12.3857 | 12.3634 | 15.0726 | 0 | 0.12416 | 0.27027 | 0.2654 | 2.3152 | 21.6894 | 22.9566 | 20.9316 | 9.3383 | 9.855 | 9.2416 | 9.2829 | 0 | 0.0425 | 0.13723 | 0.14104 | 1.7193 | 14.612 | 16.1868 | 14.1021 | 7.6233 | 5.603 | 5.6822 | 8.0699 | 0 | 1e-05 | 0.07489 | 0.08051 | 0.28835 | 10.1221 | 12.2867 | 8.9163 | 2.7329 | 1.1479 | 3.2601 | 1.815 | 0 | 0 | 6e-05 | 0.00157 | 0.02052 | 3.0299 | 3.585 | 4.0649 | 0.8758 | 9e-05 | 0.53652 | 0.0001 | 0 | 0 | 0 | 0 | 0 | 0.00012 | 1.5698 | 0.14134 | 2e-05 | 3e-05 | 3e-05 | 3e-05 | 0 | 0 | 0 | 0 | 0 | 2e-05 | 8e-05 | 7e-05 | 1e-05 | 1e-05 | 0 | 0 | 0 | 0 | 0 | 0 | 0 | 0 | 3e-05 | 1e-05 | 0 | 0 | 0 | 0 | 0 | 0 | 0 | 0 | 0 | 0 | 1e-05 | 0 | 1e-05 | 1e-05 | 0 | 0 | 0 | 0 | 0 | 0 | 0 | 0 | 1e-05 | 1e-05 | 0 | 0 | 0 | 0 | 0 | 0 | 0 | 0 | 0 | 0 | 0 | 0 | 6e-05 | 6e-05 | 7e-05 | 0 | 0 | 0 | 0 | 0 | 0 | 0.13293 | 0.18549 | 0.43717 | 0.19778 | 0.1979 | 0.18482 | 0 | 0 | 0 | 0 | 0 | 0 | 0.2751 | 0.49957 | 0.72304 | 5.0101 | 5.0291 | 5.012 | 5.6442 | 0 | 0 | 0 | 0 | 0 | 4.9929 | 7.706 | 8.3679 | 5.9343 | 5.6326 | 6.1067 | 3.0485 | 0 | 0 | 0 | 0 | 0 | 1.5473 | 6.1245 | 6.4264 | 22.6142 | 23.9661 | 23.3369 | 23.667 | 0 | 0 | 0 | 0 | 0 | 20.1193 | 25.3911 | 23.231 | 16.7497 | 17.9768 | 18.6714 | 14.5983 | 0 | 0 | 0 | 0 | 0 | 10.3685 | 19.1428 | 18.0927 | 37.9103 | 39.0074 | 38.5839 | 42.6861 | 17.8321 | 0 | 0 | 1e-05 | 0.00822 | 28.8756 | 43.9781 | 41.8398 | 32.1676 | 32.4849 | 32.6123 | 33.8894 | 1.4165 | 0 | 0 | 0 | 0 | 14.869 | 36.814 | 35.1924 | 43.2811 | 44.6648 | 45.2784 | 46.3423 | 17.5711 | 0.30069 | 0.77576 | 0.92968 | 1.4725 | 46.9865 | 53.5139 | 52.1565 | 39.84 | 40.9248 | 41.5455 | 40.739 | 1.3956 | 3e-05 | 0.27338 | 0.35791 | 0.74817 | 42.2174 | 48.0181 | 45.5337 | 45.8742 | 45.8697 | 44.7889 | 46.2414 | 0 | 0.47072 | 1.4002 | 1.6488 | 26.6475 | 53.4727 | 53.4381 | 50.3474 | 36.366 | 38.2107 | 36.9832 | 33.8798 | 0 | 0.05979 | 0.81956 | 0.92676 | 13.8594 | 46.1993 | 45.2011 | 41.9072 | 37.4396 | 37.2896 | 36.9891 | 39.3282 | 1.0409 | 1.2126 | 1.5212 | 1.4515 | 14.0907 | 45.2043 | 46.1566 | 45.7382 | 31.9596 | 32.3246 | 31.2573 | 32.195 | 0 | 0.35973 | 0.86807 | 1.0219 | 8.0519 | 40.4912 | 40.9707 | 37.9008 | 27.3777 | 25.3536 | 28.6555 | 27.631 | 0.42728 | 0.2357 | 0.54633 | 0.67967 | 4.1824 | 38.1504 | 38.1918 | 35.3047 | 20.1763 | 20.2959 | 19.1925 | 17.3725 | 0 | 0.04745 | 0.2817 | 0.31647 | 2.5726 | 28.7675 | 28.4481 | 28.0053 | 20.064 | 19.3017 | 21.0695 | 20.2045 | 0 | 0.03916 | 0.23729 | 0.32785 | 0.85656 | 29.5223 | 30.5936 | 27.2089 | 8.7264 | 13.0759 | 8.5124 | 8.531 | 0 | 0 | 8e-05 | 0.01575 | 0.02664 | 13.4923 | 16.5917 | 15.1054 | 7.6367 | 7.5029 | 8.9922 | 7.3176 | 0 | 0 | 0 | 0 | 0 | 7.362 | 10.7019 | 8.1138 | 0.44061 | 1.8533 | 0.45171 | 0.00017 | 0 | 0 | 0 | 0 | 0 | 9e-05 | 1.2561 | 0.62855
TRUE | Alto Jahuel 500 | Alto Jahuel 500 | Alto Jahuel 500 | Alto Jahuel 110 | 2.4635 | 1.084 | 1.7744 | 0 | 0 | 0 | 0 | 0 | 0 | 1.0879 | 2.0953 | 2.0929 | 1.0358 | 1.6533 | 1.6498 | 0 | 0 | 0 | 0 | 0 | 0 | 0.42575 | 1.2648 | 1.6495 | 2.4661 | 2.4523 | 2.4278 | 0.57214 | 0 | 0 | 0 | 0 | 0 | 2.0446 | 2.6735 | 2.363 | 2.2332 | 2.4095 | 2.6004 | 2e-05 | 0 | 0 | 0 | 0 | 0 | 1.4101 | 1.9132 | 2.3334 | 3.3235 | 3.3526 | 3.355 | 0.6126 | 0 | 0 | 0 | 0 | 0 | 2.5594 | 3.4151 | 3.4088 | 3.2589 | 3.2707 | 2.9668 | 0 | 0 | 0 | 0 | 0 | 0 | 0.98382 | 2.564 | 2.6168 | 3.8784 | 3.9208 | 3.7492 | 3.3082 | 0.61524 | 0 | 0 | 0 | 2e-05 | 3.6999 | 4.5099 | 5.6632 | 4.2137 | 4.3275 | 4.92 | 1.8873 | 0 | 0 | 0 | 0 | 0 | 1.9119 | 3.5246 | 3.8155 | 14.1816 | 15.4502 | 14.6886 | 15.182 | 0.97661 | 0 | 0 | 0 | 0.00155 | 13.971 | 16.9213 | 15.8287 | 13.0027 | 12.6921 | 11.1305 | 9.2718 | 0 | 0 | 0 | 0 | 0 | 7.654 | 11.49 | 10.8873 | 25.3019 | 27.0021 | 28.3507 | 31.3858 | 7.8404 | 0 | 0 | 0 | 5e-05 | 20.338 | 33.9043 | 31.8519 | 21.8511 | 22.0394 | 21.8714 | 24.3613 | 1.7247 | 0 | 0 | 0 | 0 | 11.2546 | 24.5036 | 24.0829 | 32.5154 | 33.7871 | 32.823 | 34.8683 | 0.54826 | 0 | 0.09223 | 0.17204 | 11.9222 | 32.8909 | 36.8265 | 36.7914 | 29.5907 | 29.6151 | 30.4402 | 30.2324 | 0 | 0 | 0 | 0 | 7.5158 | 26.9552 | 31.5029 | 29.7615 | 39.2745 | 40.1761 | 40.4994 | 42.0959 | 0.4185 | 0.1355 | 0.7628 | 0.92899 | 19.9776 | 43.2921 | 44.9632 | 46.2567 | 33.4532 | 33.968 | 32.984 | 32.8337 | 0 | 0 | 0.38766 | 0.53482 | 11.3229 | 35.2923 | 36.7872 | 38.3294 | 25.8904 | 25.6756 | 25.4123 | 25.5386 | 2.5032 | 1.2024 | 0.82822 | 1.5277 | 10.9196 | 32.5462 | 31.191 | 32.8879 | 19.197 | 20.1011 | 19.6565 | 18.2391 | 0.74033 | 0.23454 | 0.45606 | 0.58986 | 6.7253 | 25.7951 | 25.0498 | 24.7558 | 19.1891 | 17.8198 | 16.4567 | 18.0582 | 0.52289 | 0.03029 | 0.21625 | 0.31069 | 2.9519 | 23.3591 | 24.2445 | 23.1697 | 11.9631 | 10.9736 | 9.5202 | 9.515 | 0 | 0 | 0.07866 | 0.11231 | 2.0996 | 14.1405 | 14.3742 | 13.4968 | 9.1778 | 7.6531 | 9.0504 | 8.955 | 0.44296 | 0.03829 | 0.07889 | 0.10741 | 0.88904 | 12.7934 | 14.3654 | 12.8911 | 3.3352 | 4.1929 | 4.0297 | 4.2267 | 0 | 0 | 0.02717 | 0.03774 | 0.08253 | 4.6816 | 4.9335 | 4.8416 | 3.3558 | 2.6624 | 3.54 | 3.2992 | 0.44395 | 0 | 0 | 0 | 0 | 2.0035 | 3.2928 | 2.6624 | 1.567 | 2.2283 | 1.5991 | 1.5537 | 0 | 0 | 0 | 0 | 0 | 1.8286 | 2.0329 | 2.2082 | 2.0828 | 1.4695 | 1.9146 | 1.3982 | 0 | 0 | 0 | 0 | 0 | 1.5581 | 2.436 | 2.1459 | 2.0446 | 1.9116 | 1.6167 | 1.3938 | 0 | 0 | 0 | 0 | 0 | 1.4976 | 2.1424 | 2.1194 | 2.0192 | 2.0238 | 2.0278 | 0.42925 | 0 | 0 | 0 | 0 | 0 | 2.0254 | 2.0382 | 2.0614 | 2.0398 | 2.024 | 2.0276 | 0 | 0 | 0 | 0 | 0 | 0 | 1.325 | 2.0156 | 1.9051 | 2.0639 | 2.0803 | 2.6739 | 0 | 0 | 0 | 0 | 0 | 0 | 2.0693 | 2.745 | 2.7416 | 2.4295 | 2.0382 | 2.4249 | 0 | 0 | 0 | 0 | 0 | 0 | 1.4177 | 2.0927 | 2.4511 | 4.7524 | 4.1244 | 4.0919 | 3.61 | 0 | 0 | 0 | 0 | 0 | 3.8108 | 5.6039 | 5.3257 | 4.0624 | 4.0147 | 3.9853 | 2.6201 | 0 | 0 | 0 | 0 | 0 | 1.9199 | 4.7751 | 4.6527 | 8.2644 | 8.1683 | 7.8807 | 8.6219 | 4e-05 | 0 | 0 | 0 | 0 | 7.4544 | 9.6086 | 9.0961 | 7.6645 | 7.6618 | 7.7106 | 5.9116 | 0 | 0 | 0 | 0 | 0 | 4.7099 | 7.694 | 8.3907 | 20.4627 | 22.1312 | 22.6946 | 28.6653 | 5.7885 | 0.00127 | 0.0003 | 0.02966 | 1.3681 | 15.9898 | 30.8233 | 26.9809 | 17.2762 | 18.8918 | 18.0764 | 21.3143 | 3.1738 | 0 | 0 | 0 | 0 | 7.7395 | 22.7273 | 18.8631 | 26.3402 | 28.2588 | 27.6384 | 28.3748 | 3.9415 | 0.05718 | 0.27837 | 0.3762 | 11.684 | 29.0697 | 32.4789 | 32.73 | 23.5191 | 25.9108 | 25.3837 | 25.2155 | 4e-05 | 0 | 0.04202 | 0.08301 | 7.3093 | 25.5771 | 29.7937 | 28.0739 | 30.3536 | 30.8195 | 30.1568 | 31.174 | 0.58153 | 0.15702 | 0.65249 | 0.86975 | 13.635 | 39.6706 | 39.9233 | 36.836 | 21.9397 | 24.5283 | 22.1933 | 19.3778 | 0 | 0.0164 | 0.28867 | 0.44312 | 10.1278 | 26.9438 | 29.4903 | 27.973 | 23.6831 | 19.9875 | 19.7453 | 21.4384 | 1.5154 | 0.58151 | 0.71926 | 0.80246 | 8.2437 | 28.7664 | 29.272 | 26.7632 | 17.4597 | 16.6848 | 17.0697 | 15.0523 | 0.02683 | 0.10305 | 0.40284 | 0.57449 | 4.4223 | 24.6073 | 23.4834 | 19.8037 | 9.1546 | 7.6976 | 7.9551 | 9.1871 | 6e-05 | 0.04905 | 0.15123 | 0.16771 | 1.7037 | 17.2069 | 16.7793 | 14.7066 | 5.3635 | 4.5519 | 5.8895 | 4.8858 | 0 | 0 | 0.01638 | 0.0588 | 1.3432 | 8.4023 | 8.0039 | 7.4048 | 6.1056 | 3.5341 | 5.6183 | 5.8493 | 5e-05 | 0.01637 | 0.04913 | 0.07811 | 1.6215 | 7.3159 | 7.0547 | 7.3787 | 4.0721 | 4.5202 | 4.0519 | 4.1337 | 0 | 0 | 0.04897 | 0.05059 | 0.44786 | 3.6555 | 4.3976 | 4.3942 | 0.00014 | 8e-05 | 0.00012 | 0.0001 | 0 | 0 | 0 | 0 | 0 | 8e-05 | 0.53685 | 0.00017 | 4e-05 | 5e-05 | 4e-05 | 3e-05 | 0 | 0 | 0 | 0 | 0 | 4e-05 | 9e-05 | 4e-05 | 4e-05 | 4e-05 | 4e-05 | 0 | 0 | 0 | 0 | 0 | 0 | 5e-05 | 8e-05 | 4e-05 | 2e-05 | 2e-05 | 0 | 0 | 0 | 0 | 0 | 0 | 0 | 1e-05 | 3e-05 | 2e-05 | 0 | 0 | 2e-05 | 0 | 0 | 0 | 0 | 0 | 0 | 0 | 4e-05 | 6e-05 | 0 | 0 | 0 | 0 | 0 | 0 | 0 | 0 | 0 | 0 | 1.1806 | 2e-05 | 1.1766 | 0.13734 | 0.13504 | 0 | 0 | 0 | 0 | 0 | 0 | 0.21504 | 1.3993 | 0.78434 | 0.21857 | 0.21864 | 0.21847 | 0 | 0 | 0 | 0 | 0 | 0 | 2e-05 | 1.3987 | 1.5202 | 1.4341 | 2.3114 | 3.0063 | 1.7999 | 0 | 0 | 0 | 0 | 0 | 1.2189 | 4.1897 | 3.6543 | 1.7142 | 1.7096 | 1.3568 | 0.50145 | 0 | 0 | 0 | 0 | 0 | 0.41691 | 4.2342 | 3.3969 | 7.6159 | 7.6023 | 7.2587 | 8.2967 | 0.98016 | 0 | 0 | 0 | 0 | 6.4259 | 8.6625 | 9.0137 | 6.1684 | 7.4371 | 6.694 | 5.2095 | 0 | 0 | 0 | 0 | 0 | 2.3468 | 6.4774 | 6.3779 | 21.5313 | 22.1207 | 22.7486 | 27.0362 | 6.9982 | 0 | 0 | 0 | 0.71794 | 18.5663 | 29.5241 | 25.8596 | 18.6441 | 20.4537 | 19.8559 | 22.5739 | 5e-05 | 0 | 0 | 0 | 0 | 10.2926 | 22.0578 | 20.0931 | 27.9488 | 29.6324 | 29.7287 | 31.0657 | 2.346 | 0.05061 | 0.30459 | 0.45528 | 16.0501 | 32.424 | 35.5346 | 33.3272 | 26.7619 | 29.1609 | 30.249 | 29.7127 | 0 | 0 | 0.02756 | 0.06394 | 8.4175 | 30.2553 | 32.3853 | 30.8407 | 29.6544 | 31.1583 | 31.7487 | 31.0144 | 0 | 0.19512 | 0.78314 | 0.97959 | 13.2292 | 41.319 | 40.663 | 36.5685 | 20.6683 | 22.9549 | 22.8221 | 20.5896 | 0 | 6e-05 | 0.49869 | 0.60757 | 9.5791 | 28.7727 | 28.933 | 27.3046 | 23.5621 | 24.2952 | 23.3017 | 25.2825 | 0 | 0.42406 | 0.67668 | 0.74779 | 5.8069 | 35.6524 | 34.508 | 30.7023 | 21.0547 | 19.5652 | 17.7987 | 17.7504 | 0 | 0.10893 | 0.43378 | 0.46545 | 3.6518 | 24.3744 | 24.2505 | 22.0773 | 13.7131 | 12.4444 | 12.4226 | 15.1206 | 0 | 0.12452 | 0.2705 | 0.26637 | 2.3096 | 21.8249 | 23.0332 | 20.9701 | 9.3113 | 9.8338 | 9.2216 | 9.2584 | 0 | 0.04236 | 0.13683 | 0.14085 | 1.7164 | 14.6716 | 16.243 | 14.1589 | 7.6022 | 5.5881 | 5.6696 | 8.0491 | 0 | 1e-05 | 0.07541 | 0.08073 | 0.28822 | 10.1029 | 12.2624 | 8.8981 | 2.7233 | 1.1455 | 3.253 | 1.8087 | 0 | 0 | 6e-05 | 0.00158 | 0.02044 | 3.0238 | 3.5787 | 4.0563 | 0.87355 | 9e-05 | 0.53559 | 0.0001 | 0 | 0 | 0 | 0 | 0 | 0.00012 | 1.5665 | 0.14104 | 1e-05 | 3e-05 | 3e-05 | 3e-05 | 0 | 0 | 0 | 0 | 0 | 2e-05 | 8e-05 | 7e-05 | 1e-05 | 1e-05 | 0 | 0 | 0 | 0 | 0 | 0 | 0 | 0 | 3e-05 | 1e-05 | 0 | 0 | 0 | 0 | 0 | 0 | 0 | 0 | 0 | 0 | 1e-05 | 0 | 1e-05 | 1e-05 | 0 | 0 | 0 | 0 | 0 | 0 | 0 | 0 | 1e-05 | 1e-05 | 0 | 0 | 0 | 0 | 0 | 0 | 0 | 0 | 0 | 0 | 0 | 0 | 6e-05 | 6e-05 | 7e-05 | 0 | 0 | 0 | 0 | 0 | 0 | 0.13335 | 0.18601 | 0.43847 | 0.19852 | 0.19859 | 0.18536 | 0 | 0 | 0 | 0 | 0 | 0 | 0.27603 | 0.50167 | 0.72605 | 5.0283 | 5.0436 | 5.0309 | 5.6612 | 0 | 0 | 0 | 0 | 0 | 4.9959 | 7.7198 | 8.3861 | 5.9515 | 5.6545 | 6.1312 | 3.0583 | 0 | 0 | 0 | 0 | 0 | 1.548 | 6.1454 | 6.4442 | 22.6666 | 24.0772 | 23.4329 | 23.7072 | 0 | 0 | 0 | 0 | 0 | 20.1 | 25.4403 | 23.2543 | 16.7803 | 18.0175 | 18.7125 | 14.623 | 0 | 0 | 0 | 0 | 0 | 10.3661 | 19.1747 | 18.1029 | 37.9461 | 39.0345 | 38.6092 | 42.7835 | 17.7977 | 0 | 0 | 1e-05 | 0.00829 | 28.8259 | 44.044 | 41.8534 | 32.1649 | 32.4631 | 32.5964 | 33.9242 | 1.4149 | 0 | 0 | 0 | 0 | 14.8336 | 36.8291 | 35.1962 | 43.1964 | 44.6026 | 45.2231 | 46.28 | 17.5273 | 0.30273 | 0.77968 | 0.93428 | 1.4762 | 46.8855 | 53.3913 | 52.0326 | 39.752 | 40.855 | 41.4833 | 40.6696 | 1.3941 | 3e-05 | 0.27464 | 0.35931 | 0.74847 | 42.1178 | 47.9051 | 45.4313 | 45.8188 | 45.9348 | 44.9098 | 46.269 | 0 | 0.47185 | 1.4016 | 1.6504 | 26.5945 | 53.4973 | 53.4733 | 50.4157 | 36.2894 | 38.2026 | 36.9775 | 33.8113 | 0 | 0.05962 | 0.81827 | 0.92514 | 13.8285 | 46.2853 | 45.3164 | 41.9433 | 37.6518 | 37.8087 | 37.5191 | 39.571 | 1.0386 | 1.2152 | 1.5299 | 1.4596 | 14.0437 | 45.5461 | 46.7059 | 46.143 | 32.1219 | 32.6084 | 31.4885 | 32.2915 | 0 | 0.35905 | 0.86748 | 1.022 | 8.0424 | 40.9888 | 41.4042 | 38.249 | 27.4984 | 25.6308 | 29.0136 | 27.9103 | 0.4261 | 0.23652 | 0.55035 | 0.68447 | 4.1681 | 38.4062 | 38.3729 | 35.5819 | 20.348 | 20.5133 | 19.3317 | 17.5067 | 0 | 0.04774 | 0.28222 | 0.31697 | 2.5707 | 28.9991 | 28.7156 | 28.1877 | 20.0612 | 19.2646 | 21.028 | 20.1659 | 0 | 0.03944 | 0.23829 | 0.32901 | 0.85807 | 29.6089 | 30.7124 | 27.2139 | 8.7038 | 13.0456 | 8.4914 | 8.5074 | 0 | 0 | 8e-05 | 0.01572 | 0.02656 | 13.4661 | 16.5602 | 15.0772 | 7.6205 | 7.5408 | 9.0608 | 7.3063 | 0 | 0 | 0 | 0 | 0 | 7.5308 | 10.7801 | 8.1931 | 0.44012 | 1.8509 | 0.45147 | 0.00017 | 0 | 0 | 0 | 0 | 0 | 9e-05 | 1.2538 | 0.62711
TRUE | Candelaria 220 | Candelaria 220 | Candelaria 220 | Candelaria 220 | 2.4521 | 1.0786 | 1.764 | 0 | 0 | 0 | 0 | 0 | 0 | 1.0831 | 2.0828 | 2.0835 | 1.032 | 1.643 | 1.6394 | 0 | 0 | 0 | 0 | 0 | 0 | 0.42286 | 1.2573 | 1.6407 | 2.4614 | 2.4441 | 2.4193 | 0.58175 | 0 | 0 | 0 | 0 | 0 | 2.0378 | 2.6646 | 2.3559 | 2.2288 | 2.4031 | 2.5927 | 2e-05 | 0 | 0 | 0 | 0 | 0 | 1.4054 | 1.9059 | 2.3275 | 3.3216 | 3.3432 | 3.3453 | 0.62319 | 0 | 0 | 0 | 0 | 0 | 2.554 | 3.4116 | 3.4007 | 3.256 | 3.2626 | 2.9569 | 0 | 0 | 0 | 0 | 0 | 0 | 0.98014 | 2.5561 | 2.6093 | 3.8793 | 3.9135 | 3.7416 | 3.3066 | 0.61034 | 0 | 0 | 0 | 1e-05 | 3.6896 | 4.5133 | 5.653 | 4.2068 | 4.3124 | 4.905 | 1.8836 | 0 | 0 | 0 | 0 | 0 | 1.91 | 3.5159 | 3.8017 | 14.2172 | 15.4434 | 14.6758 | 15.1931 | 0.97132 | 0 | 0 | 0 | 0.00146 | 13.965 | 16.9297 | 15.8115 | 13.0122 | 12.6542 | 11.1287 | 9.2605 | 0 | 0 | 0 | 0 | 0 | 7.6647 | 11.5132 | 10.8994 | 25.4345 | 27.0979 | 28.4352 | 31.536 | 7.9623 | 0 | 0 | 0 | 5e-05 | 20.5788 | 34.0699 | 31.9803 | 21.9901 | 22.1586 | 21.9834 | 24.4319 | 1.7518 | 0 | 0 | 0 | 0 | 11.4132 | 24.6615 | 24.1532 | 32.5202 | 33.8129 | 32.8271 | 34.8332 | 0.55533 | 0 | 0.08917 | 0.16808 | 12.0361 | 32.7772 | 36.6784 | 36.699 | 29.5811 | 29.7108 | 30.5252 | 30.1903 | 0 | 0 | 0 | 0 | 7.5814 | 26.8975 | 31.3831 | 29.7108 | 39.113 | 39.9734 | 40.2989 | 41.8942 | 0.42185 | 0.13229 | 0.74913 | 0.91291 | 19.8882 | 42.8609 | 44.698 | 46.0078 | 33.3189 | 33.8142 | 32.8698 | 32.7071 | 0 | 0 | 0.38453 | 0.529 | 11.2804 | 35.0949 | 36.5849 | 38.1318 | 25.499 | 25.2593 | 24.996 | 25.4019 | 2.5015 | 1.1889 | 0.81432 | 1.5096 | 10.8761 | 31.5076 | 30.5052 | 31.7957 | 19.1024 | 20.0326 | 19.584 | 18.1537 | 0.74656 | 0.23372 | 0.45351 | 0.58579 | 6.6989 | 25.3908 | 24.7288 | 24.3717 | 18.8255 | 17.4883 | 16.2459 | 17.8479 | 0.53102 | 0.02996 | 0.21162 | 0.30318 | 2.9339 | 23.1985 | 24.0788 | 23.0204 | 11.931 | 10.9639 | 9.5224 | 9.5193 | 0 | 0 | 0.07794 | 0.11188 | 2.0918 | 14.0525 | 14.2844 | 13.4115 | 9.1355 | 7.6408 | 9.0313 | 8.9371 | 0.4467 | 0.03765 | 0.07795 | 0.10707 | 0.89994 | 12.7177 | 14.2817 | 12.8249 | 3.3238 | 4.2027 | 4.0146 | 4.2119 | 0 | 0 | 0.0271 | 0.03761 | 0.08404 | 4.6605 | 4.9111 | 4.8262 | 3.3888 | 2.6948 | 3.57 | 3.3278 | 0.44768 | 0 | 0 | 0 | 0 | 1.9959 | 3.2755 | 2.6521 | 1.5914 | 2.2605 | 1.6221 | 1.5766 | 0 | 0 | 0 | 0 | 0 | 1.8309 | 2.03 | 2.243 | 2.0805 | 1.4669 | 1.9107 | 1.4232 | 0 | 0 | 0 | 0 | 0 | 1.553 | 2.4255 | 2.1367 | 2.0413 | 1.9077 | 1.6141 | 1.4172 | 0 | 0 | 0 | 0 | 0 | 1.4928 | 2.1338 | 2.1119 | 2.0459 | 2.0497 | 2.0491 | 0.43415 | 0 | 0 | 0 | 0 | 0 | 2.0232 | 2.0504 | 2.0559 | 2.0667 | 2.0499 | 2.049 | 0 | 0 | 0 | 0 | 0 | 0 | 1.3357 | 2.0182 | 1.9157 | 2.0901 | 2.0771 | 2.6971 | 0 | 0 | 0 | 0 | 0 | 0 | 2.0771 | 2.7387 | 2.735 | 2.4306 | 2.0306 | 2.4178 | 0 | 0 | 0 | 0 | 0 | 0 | 1.4161 | 2.0886 | 2.4522 | 4.7552 | 4.1272 | 4.0917 | 3.6089 | 0 | 0 | 0 | 0 | 0 | 3.8157 | 5.6067 | 5.3258 | 4.063 | 4.0145 | 3.985 | 2.6172 | 0 | 0 | 0 | 0 | 0 | 1.92 | 4.7734 | 4.6479 | 8.2801 | 8.1768 | 7.8837 | 8.636 | 4e-05 | 0 | 0 | 0 | 0 | 7.4563 | 9.6177 | 9.0764 | 7.6883 | 7.6694 | 7.7217 | 5.9032 | 0 | 0 | 0 | 0 | 0 | 4.7042 | 7.6783 | 8.3712 | 20.51 | 22.1247 | 22.7034 | 28.6839 | 5.8828 | 0.00124 | 0.00029 | 0.02913 | 1.3786 | 16.2043 | 30.8807 | 27.0121 | 17.3308 | 18.9394 | 18.1007 | 21.3333 | 3.2195 | 0 | 0 | 0 | 0 | 7.8513 | 22.7618 | 18.8769 | 26.3716 | 28.3143 | 27.6686 | 28.3857 | 3.9965 | 0.05653 | 0.27612 | 0.37174 | 11.8046 | 29.1115 | 32.4318 | 32.7537 | 23.577 | 25.9577 | 25.4557 | 25.2597 | 4e-05 | 0 | 0.04208 | 0.08323 | 7.3874 | 25.6144 | 29.7993 | 28.0888 | 30.2296 | 30.6914 | 29.9064 | 31.0444 | 0.58771 | 0.1558 | 0.64668 | 0.86039 | 13.6234 | 39.2949 | 39.5122 | 36.7126 | 21.9016 | 24.4997 | 22.1742 | 19.3279 | 0 | 0.01636 | 0.2871 | 0.44095 | 10.1542 | 26.8075 | 29.3515 | 27.8462 | 23.0447 | 19.5103 | 18.9632 | 21.0439 | 1.522 | 0.57131 | 0.70839 | 0.78817 | 8.2123 | 27.4944 | 27.7157 | 25.4455 | 17.3573 | 16.3821 | 16.7754 | 14.9591 | 0.02708 | 0.10219 | 0.39945 | 0.56959 | 4.4145 | 23.6579 | 22.6589 | 19.2501 | 8.9468 | 7.2717 | 7.5513 | 8.6476 | 6e-05 | 0.04736 | 0.14682 | 0.16319 | 1.7048 | 16.8299 | 16.4247 | 14.3856 | 5.3416 | 4.4653 | 5.6708 | 4.8646 | 0 | 0 | 0.0159 | 0.05723 | 1.3408 | 8.1517 | 7.9485 | 7.1468 | 6.0774 | 3.5185 | 5.5893 | 5.8224 | 5e-05 | 0.01588 | 0.04883 | 0.07703 | 1.6113 | 7.2773 | 7.0458 | 7.37 | 4.0613 | 4.5306 | 4.0647 | 4.1167 | 0 | 0 | 0.04882 | 0.05041 | 0.45559 | 3.6396 | 4.378 | 4.4076 | 0.00014 | 8e-05 | 0.00012 | 0.0001 | 0 | 0 | 0 | 0 | 0 | 7e-05 | 0.53374 | 0.00016 | 4e-05 | 5e-05 | 4e-05 | 3e-05 | 0 | 0 | 0 | 0 | 0 | 4e-05 | 9e-05 | 4e-05 | 4e-05 | 4e-05 | 4e-05 | 0 | 0 | 0 | 0 | 0 | 0 | 5e-05 | 8e-05 | 4e-05 | 2e-05 | 2e-05 | 0 | 0 | 0 | 0 | 0 | 0 | 0 | 1e-05 | 3e-05 | 2e-05 | 0 | 0 | 2e-05 | 0 | 0 | 0 | 0 | 0 | 0 | 0 | 4e-05 | 6e-05 | 0 | 0 | 0 | 0 | 0 | 0 | 0 | 0 | 0 | 0 | 1.1744 | 2e-05 | 1.1721 | 0.13706 | 0.13514 | 0 | 0 | 0 | 0 | 0 | 0 | 0.21571 | 1.3943 | 0.78167 | 0.2191 | 0.21903 | 0.21883 | 0 | 0 | 0 | 0 | 0 | 0 | 2e-05 | 1.3975 | 1.5229 | 1.4361 | 2.3064 | 3.0017 | 1.796 | 0 | 0 | 0 | 0 | 0 | 1.2221 | 4.189 | 3.65 | 1.715 | 1.7076 | 1.3566 | 0.50039 | 0 | 0 | 0 | 0 | 0 | 0.41557 | 4.2219 | 3.3876 | 7.6115 | 7.5865 | 7.2385 | 8.2945 | 0.99072 | 0 | 0 | 0 | 0 | 6.4319 | 8.663 | 9.0077 | 6.201 | 7.4358 | 6.7043 | 5.2194 | 0 | 0 | 0 | 0 | 0 | 2.3422 | 6.4707 | 6.3661 | 21.5181 | 22.1568 | 22.7637 | 27.0331 | 7.1152 | 0 | 0 | 0 | 0.71579 | 18.8126 | 29.5894 | 25.8531 | 18.6972 | 20.5244 | 19.8978 | 22.551 | 5e-05 | 0 | 0 | 0 | 0 | 10.4474 | 22.0816 | 20.1206 | 28.0257 | 29.7453 | 29.8303 | 31.0656 | 2.361 | 0.04921 | 0.29951 | 0.44839 | 16.221 | 32.4352 | 35.4346 | 33.2782 | 26.851 | 29.3254 | 30.4559 | 29.7874 | 0 | 0 | 0.0275 | 0.06358 | 8.4986 | 30.331 | 32.362 | 30.8987 | 29.5831 | 31.0673 | 31.6421 | 30.8729 | 0 | 0.1927 | 0.77817 | 0.97394 | 13.2156 | 40.5698 | 40.0538 | 36.4715 | 20.6644 | 23.0051 | 22.8942 | 20.5682 | 0 | 6e-05 | 0.49755 | 0.60579 | 9.6191 | 28.7003 | 28.8334 | 27.2193 | 22.8183 | 23.0839 | 22.3606 | 24.349 | 0 | 0.42091 | 0.66949 | 0.73896 | 5.804 | 33.6112 | 32.3374 | 28.7864 | 20.4298 | 19.072 | 17.0806 | 17.4365 | 0 | 0.10988 | 0.43134 | 0.46166 | 3.6733 | 23.553 | 23.0953 | 21.7128 | 13.3935 | 12.1789 | 12.1834 | 14.8272 | 0 | 0.12236 | 0.26806 | 0.26265 | 2.3392 | 21.1816 | 22.532 | 20.6388 | 9.3378 | 9.8749 | 9.2422 | 9.29 | 0 | 0.04229 | 0.13658 | 0.14045 | 1.7379 | 14.3924 | 16.0089 | 13.9501 | 7.5944 | 5.5838 | 5.671 | 8.0429 | 0 | 1e-05 | 0.07309 | 0.07905 | 0.28847 | 10.0671 | 12.2137 | 8.8988 | 2.7174 | 1.16 | 3.2596 | 1.804 | 0 | 0 | 6e-05 | 0.00153 | 0.02038 | 3.0311 | 3.5593 | 4.0814 | 0.88594 | 9e-05 | 0.54239 | 0.0001 | 0 | 0 | 0 | 0 | 0 | 0.00012 | 1.5557 | 0.1403 | 2e-05 | 3e-05 | 3e-05 | 3e-05 | 0 | 0 | 0 | 0 | 0 | 2e-05 | 8e-05 | 7e-05 | 1e-05 | 1e-05 | 0 | 0 | 0 | 0 | 0 | 0 | 0 | 0 | 3e-05 | 1e-05 | 0 | 0 | 0 | 0 | 0 | 0 | 0 | 0 | 0 | 0 | 1e-05 | 0 | 1e-05 | 1e-05 | 0 | 0 | 0 | 0 | 0 | 0 | 0 | 0 | 1e-05 | 1e-05 | 0 | 0 | 0 | 0 | 0 | 0 | 0 | 0 | 0 | 0 | 0 | 0 | 6e-05 | 6e-05 | 7e-05 | 0 | 0 | 0 | 0 | 0 | 0 | 0.13607 | 0.18989 | 0.44721 | 0.2024 | 0.20254 | 0.18909 | 0 | 0 | 0 | 0 | 0 | 0 | 0.2815 | 0.51096 | 0.73949 | 5.1262 | 5.1097 | 5.1113 | 5.7232 | 0 | 0 | 0 | 0 | 0 | 5.034 | 7.8225 | 8.5018 | 6.06 | 5.7609 | 6.2467 | 3.1084 | 0 | 0 | 0 | 0 | 0 | 1.5621 | 6.2469 | 6.5273 | 22.9641 | 24.1283 | 23.5175 | 23.8451 | 0 | 0 | 0 | 0 | 0 | 20.1398 | 25.7167 | 23.3946 | 16.9984 | 18.1995 | 18.9085 | 14.7705 | 0 | 0 | 0 | 0 | 0 | 10.4501 | 19.35 | 18.1713 | 38.505 | 39.4346 | 38.9382 | 43.3798 | 18.0736 | 0 | 0 | 1e-05 | 0.00814 | 29.1954 | 44.7767 | 42.3109 | 32.6444 | 32.6871 | 32.8175 | 34.3275 | 1.4341 | 0 | 0 | 0 | 0 | 15.0209 | 37.2368 | 35.5456 | 43.4444 | 44.854 | 45.4758 | 46.4635 | 17.7225 | 0.29552 | 0.764 | 0.91916 | 1.4783 | 47.0225 | 53.5287 | 52.1878 | 40.0493 | 41.1568 | 41.7951 | 40.9384 | 1.4141 | 3e-05 | 0.26947 | 0.35506 | 0.7547 | 42.3878 | 47.9916 | 45.6388 | 45.5492 | 45.2527 | 44.0918 | 45.7013 | 0 | 0.46462 | 1.3839 | 1.6298 | 26.5021 | 52.7279 | 52.7191 | 49.6012 | 36.1931 | 37.9464 | 36.7258 | 33.6857 | 0 | 0.05949 | 0.81248 | 0.91981 | 13.845 | 45.4593 | 44.3716 | 41.3642 | 36.525 | 35.7995 | 35.5078 | 38.3278 | 1.0548 | 1.2035 | 1.4924 | 1.4255 | 13.9927 | 43.8389 | 44.3506 | 44.3075 | 31.2551 | 31.4317 | 30.5051 | 31.6343 | 0 | 0.36055 | 0.86268 | 1.0157 | 8.022 | 38.9449 | 39.5359 | 36.776 | 26.8037 | 24.4655 | 27.6063 | 26.695 | 0.43308 | 0.23181 | 0.53273 | 0.66439 | 4.1935 | 37.1104 | 37.3117 | 34.3185 | 19.5872 | 19.6584 | 18.7396 | 16.8923 | 0 | 0.04632 | 0.27744 | 0.31186 | 2.5843 | 27.9452 | 27.5175 | 27.3441 | 19.8166 | 19.2146 | 20.9498 | 20.0569 | 0 | 0.03811 | 0.23251 | 0.32176 | 0.85333 | 28.9906 | 29.9953 | 26.9278 | 8.664 | 12.9934 | 8.4597 | 8.4797 | 0 | 0 | 8e-05 | 0.01563 | 0.02645 | 13.3973 | 16.4556 | 14.9946 | 7.5894 | 7.3456 | 8.7545 | 7.2636 | 0 | 0 | 0 | 0 | 0 | 6.909 | 10.4004 | 7.8423 | 0.43696 | 1.8469 | 0.44852 | 0.00017 | 0 | 0 | 0 | 0 | 0 | 9e-05 | 1.2463 | 0.62353
TRUE | Rancagua 154 | Rancagua 154 | Rancagua 154 | Alto Jahuel 110 | 2.4755 | 1.0883 | 1.7774 | 0 | 0 | 0 | 0 | 0 | 0 | 1.0948 | 2.1123 | 2.1077 | 1.0451 | 1.6517 | 1.6477 | 0 | 0 | 0 | 0 | 0 | 0 | 0.42267 | 1.2719 | 1.6547 | 2.6364 | 2.619 | 2.59 | 0.58184 | 0 | 0 | 0 | 0 | 0 | 2.1063 | 2.8084 | 2.4886 | 2.3559 | 2.5355 | 2.727 | 2e-05 | 0 | 0 | 0 | 0 | 0 | 1.4238 | 1.9265 | 2.4628 | 3.8583 | 3.7138 | 3.7161 | 0.62757 | 0 | 0 | 0 | 0 | 0 | 2.7394 | 3.9442 | 3.7786 | 3.6315 | 3.5332 | 3.1526 | 0 | 0 | 0 | 0 | 0 | 0 | 0.99527 | 2.7418 | 2.7977 | 4.375 | 4.2038 | 4.0325 | 3.6548 | 0.61666 | 0 | 0 | 0 | 1e-05 | 3.8853 | 5.2998 | 6.2517 | 4.5629 | 4.4534 | 5.178 | 1.9069 | 0 | 0 | 0 | 0 | 0 | 1.9339 | 3.84 | 4.1519 | 16.8733 | 17.4069 | 16.3667 | 17.0455 | 0.98007 | 0 | 0 | 0 | 0.0014 | 15.128 | 19.483 | 18.1243 | 15.6203 | 13.7125 | 12.3523 | 9.9465 | 0 | 0 | 0 | 0 | 0 | 7.956 | 13.3478 | 12.3777 | 29.1461 | 29.0232 | 30.6108 | 36.6762 | 7.9455 | 0 | 0 | 0 | 5e-05 | 21.2181 | 39.7558 | 36.3457 | 25.0229 | 24.0417 | 23.8124 | 28.4965 | 1.749 | 0 | 0 | 0 | 0 | 11.4521 | 29.2337 | 27.1179 | 32.8417 | 34.1305 | 33.1793 | 35.4679 | 0.55042 | 0 | 0.08655 | 0.16353 | 12.0969 | 33.4524 | 37.3411 | 37.0352 | 29.8543 | 29.9668 | 30.7622 | 30.7568 | 0 | 0 | 0 | 0 | 7.6081 | 27.153 | 32.3293 | 30.008 | 39.7878 | 40.644 | 40.9884 | 42.6094 | 0.41927 | 0.12984 | 0.7399 | 0.90545 | 20.1695 | 43.537 | 45.443 | 46.8373 | 33.924 | 34.422 | 33.4452 | 33.2416 | 0 | 0 | 0.38221 | 0.52648 | 11.425 | 35.6179 | 37.1289 | 38.7582 | 25.9405 | 25.6532 | 25.3848 | 25.8508 | 2.5349 | 1.1915 | 0.80934 | 1.5113 | 11.0479 | 31.9518 | 30.9819 | 32.3027 | 19.4677 | 20.3511 | 19.885 | 18.4591 | 0.74952 | 0.23476 | 0.45435 | 0.58731 | 6.812 | 25.8141 | 25.1831 | 24.8283 | 19.152 | 17.7279 | 16.4952 | 18.1468 | 0.53429 | 0.02872 | 0.20674 | 0.29597 | 2.967 | 23.6023 | 24.5007 | 23.4604 | 12.1132 | 11.1166 | 9.6435 | 9.6514 | 0 | 0 | 0.07617 | 0.1109 | 2.1153 | 14.3011 | 14.5533 | 13.6622 | 9.2825 | 7.7346 | 9.1576 | 9.0592 | 0.44351 | 0.03594 | 0.07731 | 0.10481 | 0.90081 | 12.9279 | 14.5218 | 13.053 | 3.3786 | 4.2437 | 4.0701 | 4.2706 | 0 | 0 | 0.02705 | 0.03759 | 0.0845 | 4.7284 | 4.9874 | 4.905 | 3.4016 | 2.7166 | 3.5946 | 3.3528 | 0.4421 | 0 | 0 | 0 | 0 | 2.0163 | 3.3068 | 2.693 | 1.5897 | 2.2565 | 1.6211 | 1.5753 | 0 | 0 | 0 | 0 | 0 | 1.8326 | 2.0596 | 2.2439 | 2.1067 | 1.4845 | 1.9333 | 1.4319 | 0 | 0 | 0 | 0 | 0 | 1.5712 | 2.4615 | 2.1668 | 2.0688 | 1.9306 | 1.6335 | 1.4259 | 0 | 0 | 0 | 0 | 0 | 1.5101 | 2.1639 | 2.141 | 2.1985 | 2.2014 | 2.056 | 0.43387 | 0 | 0 | 0 | 0 | 0 | 2.0572 | 2.5708 | 2.0879 | 2.2231 | 2.2016 | 2.0568 | 0 | 0 | 0 | 0 | 0 | 0 | 1.3521 | 2.1903 | 2.3891 | 2.2479 | 2.2519 | 2.7199 | 0 | 0 | 0 | 0 | 0 | 0 | 2.1067 | 2.7998 | 2.7952 | 2.7075 | 2.0618 | 2.5468 | 0 | 0 | 0 | 0 | 0 | 0 | 1.4369 | 2.1286 | 2.7273 | 5.4675 | 4.7109 | 4.5723 | 4.086 | 0 | 0 | 0 | 0 | 0 | 3.9374 | 6.5172 | 6.1608 | 4.6131 | 4.5511 | 4.5144 | 2.7971 | 0 | 0 | 0 | 0 | 0 | 2.0809 | 5.3382 | 5.2037 | 9.565 | 9.2518 | 8.6257 | 9.9543 | 4e-05 | 0 | 0 | 0 | 0 | 7.9602 | 11.6852 | 10.2263 | 8.9197 | 8.4639 | 8.6573 | 6.6767 | 0 | 0 | 0 | 0 | 0 | 5.1313 | 8.5159 | 9.3386 | 22.4309 | 23.0785 | 23.6505 | 31.9687 | 5.8868 | 0.00119 | 0.00028 | 0.02787 | 1.3614 | 16.4617 | 34.9692 | 28.5295 | 18.9035 | 19.4943 | 18.6772 | 23.8814 | 3.1993 | 0 | 0 | 0 | 0 | 7.8765 | 24.7033 | 19.6745 | 26.6029 | 28.5683 | 27.9316 | 28.942 | 3.9715 | 0.0545 | 0.26971 | 0.36406 | 11.866 | 29.4172 | 32.7839 | 33.0635 | 23.7789 | 26.1713 | 25.6596 | 25.443 | 4e-05 | 0 | 0.04107 | 0.08161 | 7.4228 | 25.8828 | 30.0657 | 28.3434 | 30.7065 | 31.1501 | 30.3493 | 31.4984 | 0.58525 | 0.15527 | 0.644 | 0.85952 | 13.8166 | 39.8791 | 40.0731 | 37.2698 | 22.2048 | 24.8342 | 22.476 | 19.5607 | 0 | 0.01635 | 0.28571 | 0.44103 | 10.2465 | 27.237 | 29.8104 | 28.2666 | 23.3445 | 19.7691 | 19.1833 | 21.3174 | 1.5416 | 0.57097 | 0.70705 | 0.78729 | 8.352 | 27.8258 | 28.0368 | 25.7516 | 17.6531 | 16.5671 | 16.963 | 15.1674 | 0.0272 | 0.10237 | 0.39923 | 0.56992 | 4.4868 | 23.9688 | 22.9555 | 19.5227 | 9.0549 | 7.3437 | 7.606 | 8.7327 | 6e-05 | 0.04653 | 0.14463 | 0.16141 | 1.7264 | 17.0448 | 16.6443 | 14.5875 | 5.4268 | 4.5145 | 5.7031 | 4.9322 | 0 | 0 | 0.01564 | 0.05652 | 1.3549 | 8.262 | 8.0789 | 7.2319 | 6.1667 | 3.5697 | 5.6692 | 5.8956 | 5e-05 | 0.01563 | 0.04878 | 0.0768 | 1.6293 | 7.387 | 7.1277 | 7.4582 | 4.1094 | 4.5647 | 4.096 | 4.1665 | 0 | 0 | 0.04861 | 0.0504 | 0.45366 | 3.6849 | 4.4366 | 4.4513 | 0.00015 | 8e-05 | 0.00012 | 0.0001 | 0 | 0 | 0 | 0 | 0 | 8e-05 | 0.53789 | 0.00017 | 4e-05 | 5e-05 | 4e-05 | 3e-05 | 0 | 0 | 0 | 0 | 0 | 4e-05 | 9e-05 | 4e-05 | 4e-05 | 4e-05 | 4e-05 | 0 | 0 | 0 | 0 | 0 | 0 | 5e-05 | 8e-05 | 5e-05 | 2e-05 | 2e-05 | 0 | 0 | 0 | 0 | 0 | 0 | 0 | 1e-05 | 3e-05 | 2e-05 | 0 | 0 | 2e-05 | 0 | 0 | 0 | 0 | 0 | 0 | 0 | 4e-05 | 7e-05 | 0 | 0 | 0 | 0 | 0 | 0 | 0 | 0 | 0 | 0 | 1.1948 | 3e-05 | 1.1891 | 0.16889 | 0.1666 | 0 | 0 | 0 | 0 | 0 | 0 | 0.26641 | 1.4678 | 0.84252 | 0.27094 | 0.27083 | 0.27059 | 0 | 0 | 0 | 0 | 0 | 0 | 2e-05 | 1.6299 | 1.8808 | 1.6637 | 2.4989 | 3.2998 | 1.9397 | 0 | 0 | 0 | 0 | 0 | 1.4598 | 4.8862 | 4.2129 | 1.9315 | 1.9322 | 1.5769 | 0.5383 | 0 | 0 | 0 | 0 | 0 | 0.42042 | 4.5747 | 3.7066 | 8.5617 | 8.3065 | 7.8109 | 8.9924 | 0.98831 | 0 | 0 | 0 | 0 | 6.7001 | 10.0651 | 10.3983 | 7.1725 | 8.3256 | 7.2043 | 5.478 | 0 | 0 | 0 | 0 | 0 | 2.3762 | 7.1567 | 6.8911 | 22.5402 | 23.1837 | 23.8917 | 30.3863 | 7.127 | 0 | 0 | 0 | 0.70051 | 18.8576 | 33.0637 | 27.1432 | 20.1034 | 21.2625 | 20.8344 | 24.7351 | 5e-05 | 0 | 0 | 0 | 0 | 10.4732 | 25.1346 | 22.1324 | 28.2323 | 29.9489 | 30.0375 | 31.2902 | 2.3545 | 0.04862 | 0.29673 | 0.44481 | 16.2918 | 32.7037 | 35.6967 | 33.5169 | 27.0231 | 29.4984 | 30.5956 | 29.959 | 0 | 0 | 0.02741 | 0.0632 | 8.5303 | 30.5649 | 32.622 | 31.1277 | 29.9493 | 31.4408 | 32.0407 | 31.2737 | 0 | 0.19214 | 0.77668 | 0.97414 | 13.3523 | 41.0797 | 40.5527 | 36.9006 | 20.8852 | 23.2309 | 23.1147 | 20.7949 | 0 | 5e-05 | 0.49601 | 0.60514 | 9.7003 | 29.0156 | 29.1928 | 27.5391 | 23.0683 | 23.3037 | 22.5554 | 24.5859 | 0 | 0.42106 | 0.66871 | 0.74035 | 5.8696 | 33.9753 | 32.6955 | 29.099 | 20.6493 | 19.2433 | 17.2228 | 17.593 | 0 | 0.10948 | 0.43018 | 0.4612 | 3.698 | 23.8242 | 23.3573 | 21.9745 | 13.5523 | 12.2715 | 12.2684 | 14.9641 | 0 | 0.12183 | 0.26675 | 0.26071 | 2.3474 | 21.4144 | 22.8043 | 20.8659 | 9.4275 | 9.9499 | 9.3211 | 9.3631 | 0 | 0.04221 | 0.13626 | 0.13998 | 1.7431 | 14.529 | 16.1324 | 14.0502 | 7.6563 | 5.6302 | 5.7108 | 8.1005 | 0 | 1e-05 | 0.07267 | 0.07876 | 0.2891 | 10.1801 | 12.3593 | 8.9917 | 2.7478 | 1.1634 | 3.2838 | 1.8172 | 0 | 0 | 6e-05 | 0.00152 | 0.0206 | 3.0591 | 3.6085 | 4.1129 | 0.89214 | 9e-05 | 0.54424 | 0.0001 | 0 | 0 | 0 | 0 | 0 | 0.00012 | 1.5726 | 0.14138 | 2e-05 | 3e-05 | 3e-05 | 3e-05 | 0 | 0 | 0 | 0 | 0 | 2e-05 | 8e-05 | 7e-05 | 1e-05 | 1e-05 | 0 | 0 | 0 | 0 | 0 | 0 | 0 | 0 | 3e-05 | 1e-05 | 0 | 0 | 0 | 0 | 0 | 0 | 0 | 0 | 0 | 0 | 1e-05 | 0 | 1e-05 | 1e-05 | 0 | 0 | 0 | 0 | 0 | 0 | 0 | 0 | 1e-05 | 1e-05 | 0 | 0 | 0 | 0 | 0 | 0 | 0 | 0 | 0 | 0 | 0 | 0 | 7e-05 | 7e-05 | 8e-05 | 0 | 0 | 0 | 0 | 0 | 0 | 0.15646 | 0.22065 | 0.51847 | 0.23298 | 0.23284 | 0.21692 | 0 | 0 | 0 | 0 | 0 | 0 | 0.32299 | 0.58847 | 0.85259 | 5.9147 | 5.6805 | 5.7781 | 6.3292 | 0 | 0 | 0 | 0 | 0 | 5.4521 | 8.7618 | 9.5369 | 6.942 | 6.5916 | 7.1385 | 3.4995 | 0 | 0 | 0 | 0 | 0 | 1.6806 | 7.1188 | 7.3274 | 25.765 | 26.5893 | 25.883 | 25.6739 | 0 | 0 | 0 | 0 | 0 | 20.989 | 28.6541 | 25.4149 | 19.0003 | 20.0942 | 20.8006 | 16.0925 | 0 | 0 | 0 | 0 | 0 | 10.8779 | 21.1686 | 19.3094 | 41.4108 | 41.4027 | 40.8841 | 47.8287 | 18.2658 | 0 | 0 | 1e-05 | 0.00801 | 29.6285 | 49.6049 | 44.9449 | 34.4182 | 33.5269 | 34.014 | 37.3424 | 1.4349 | 0 | 0 | 0 | 0 | 15.1106 | 40.4712 | 37.7761 | 43.6777 | 45.1016 | 45.7277 | 46.7011 | 17.6671 | 0.29223 | 0.75651 | 0.91038 | 1.4807 | 47.3715 | 53.9207 | 52.5447 | 40.2665 | 41.3763 | 41.9957 | 41.1154 | 1.4017 | 3e-05 | 0.26673 | 0.35134 | 0.75706 | 42.6618 | 48.3503 | 45.935 | 46.1026 | 45.7802 | 44.608 | 46.2798 | 0 | 0.46242 | 1.3796 | 1.6272 | 26.7759 | 53.4589 | 53.4223 | 50.2472 | 36.616 | 38.3538 | 37.1214 | 34.0647 | 0 | 0.05932 | 0.81027 | 0.91913 | 13.9665 | 46.0222 | 44.9266 | 41.8593 | 36.8964 | 36.0752 | 35.7449 | 38.7233 | 1.0642 | 1.2013 | 1.4875 | 1.4224 | 14.1386 | 44.4418 | 44.942 | 44.867 | 31.5807 | 31.6892 | 30.7308 | 31.9275 | 0 | 0.35919 | 0.86108 | 1.0137 | 8.0917 | 39.432 | 40.0137 | 37.2129 | 27.1152 | 24.7236 | 27.8413 | 26.9928 | 0.43442 | 0.23118 | 0.53053 | 0.66208 | 4.2218 | 37.5525 | 37.8014 | 34.7333 | 19.802 | 19.8259 | 18.9196 | 17.0735 | 0 | 0.04606 | 0.27661 | 0.31121 | 2.5974 | 28.3256 | 27.898 | 27.6849 | 20.0298 | 19.3765 | 21.1209 | 20.2613 | 0 | 0.03787 | 0.23147 | 0.32093 | 0.85522 | 29.3401 | 30.3363 | 27.2208 | 8.7599 | 13.1224 | 8.5399 | 8.5527 | 0 | 0 | 8e-05 | 0.01561 | 0.02659 | 13.5779 | 16.6856 | 15.2001 | 7.6251 | 7.3902 | 8.8019 | 7.313 | 0 | 0 | 0 | 0 | 0 | 6.9406 | 10.4883 | 7.9074 | 0.43681 | 1.8548 | 0.45077 | 0.00017 | 0 | 0 | 0 | 0 | 0 | 9e-05 | 1.254 | 0.62856
TRUE | Punta Cortes 154 | Punta Cortes 154 | Punta Cortes 154 | Alto Jahuel 110 | 2.471 | 1.087 | 1.7738 | 0 | 0 | 0 | 0 | 0 | 0 | 1.092 | 2.1066 | 2.103 | 1.044 | 1.6499 | 1.6461 | 0 | 0 | 0 | 0 | 0 | 0 | 0.42214 | 1.269 | 1.6526 | 2.5904 | 2.5708 | 2.5429 | 0.5817 | 0 | 0 | 0 | 0 | 0 | 2.0905 | 2.7725 | 2.4528 | 2.3237 | 2.5011 | 2.6933 | 2e-05 | 0 | 0 | 0 | 0 | 0 | 1.4202 | 1.9247 | 2.4276 | 3.7094 | 3.6098 | 3.6153 | 0.62499 | 0 | 0 | 0 | 0 | 0 | 2.6897 | 3.7989 | 3.6757 | 3.5286 | 3.4603 | 3.1027 | 0 | 0 | 0 | 0 | 0 | 0 | 0.99193 | 2.6934 | 2.7495 | 4.2456 | 4.1319 | 3.9595 | 3.565 | 0.61415 | 0 | 0 | 0 | 1e-05 | 3.8347 | 5.0887 | 6.0957 | 4.4722 | 4.4241 | 5.1121 | 1.9065 | 0 | 0 | 0 | 0 | 0 | 1.9295 | 3.7546 | 4.056 | 16.1556 | 16.879 | 15.9106 | 16.5421 | 0.97876 | 0 | 0 | 0 | 0.00137 | 14.8226 | 18.7977 | 17.5098 | 14.9096 | 13.4384 | 12.0215 | 9.7658 | 0 | 0 | 0 | 0 | 0 | 7.8756 | 12.851 | 11.9735 | 28.1437 | 28.5196 | 30.0365 | 35.269 | 7.9371 | 0 | 0 | 0 | 5e-05 | 21.0353 | 38.2347 | 35.1782 | 24.2126 | 23.5462 | 23.3281 | 27.3982 | 1.7458 | 0 | 0 | 0 | 0 | 11.4379 | 28.0105 | 26.3389 | 32.7795 | 34.066 | 33.1085 | 35.3218 | 0.54818 | 0 | 0.08536 | 0.16149 | 12.0458 | 33.2741 | 37.1913 | 36.9622 | 29.802 | 29.9064 | 30.7073 | 30.633 | 0 | 0 | 0 | 0 | 7.5786 | 27.0913 | 32.1023 | 29.9453 | 39.6606 | 40.5064 | 40.8471 | 42.4707 | 0.41839 | 0.12842 | 0.73418 | 0.89805 | 20.103 | 43.3634 | 45.288 | 46.6537 | 33.8018 | 34.2967 | 33.3258 | 33.1454 | 0 | 0 | 0.38083 | 0.52362 | 11.3983 | 35.5068 | 37.0182 | 38.6147 | 25.8028 | 25.5201 | 25.2427 | 25.7666 | 2.5242 | 1.186 | 0.80391 | 1.5046 | 11.0107 | 31.6897 | 30.7817 | 32.0051 | 19.3974 | 20.2889 | 19.8237 | 18.4079 | 0.7463 | 0.23437 | 0.45326 | 0.58569 | 6.7901 | 25.677 | 25.0538 | 24.6803 | 19.0278 | 17.6196 | 16.4084 | 18.0518 | 0.53272 | 0.02842 | 0.20477 | 0.29263 | 2.9582 | 23.5203 | 24.4132 | 23.3724 | 12.0708 | 11.0765 | 9.6098 | 9.6206 | 0 | 0 | 0.07564 | 0.11038 | 2.1118 | 14.2495 | 14.4937 | 13.6044 | 9.2531 | 7.715 | 9.1289 | 9.0299 | 0.44193 | 0.03542 | 0.07679 | 0.10402 | 0.89915 | 12.8885 | 14.4826 | 13.0056 | 3.3662 | 4.234 | 4.0609 | 4.2608 | 0 | 0 | 0.02697 | 0.03749 | 0.08415 | 4.7155 | 4.9741 | 4.8905 | 3.3963 | 2.7074 | 3.5867 | 3.343 | 0.44106 | 0 | 0 | 0 | 0 | 2.0136 | 3.3052 | 2.6872 | 1.5885 | 2.2538 | 1.6196 | 1.5734 | 0 | 0 | 0 | 0 | 0 | 1.831 | 2.0552 | 2.2397 | 2.1045 | 1.4834 | 1.9318 | 1.4275 | 0 | 0 | 0 | 0 | 0 | 1.5685 | 2.4567 | 2.163 | 2.0656 | 1.9292 | 1.6324 | 1.4216 | 0 | 0 | 0 | 0 | 0 | 1.5083 | 2.1602 | 2.138 | 2.1543 | 2.158 | 2.0548 | 0.43375 | 0 | 0 | 0 | 0 | 0 | 2.0501 | 2.4295 | 2.0842 | 2.1792 | 2.1582 | 2.0545 | 0 | 0 | 0 | 0 | 0 | 0 | 1.3485 | 2.1473 | 2.2599 | 2.2034 | 2.2072 | 2.7124 | 0 | 0 | 0 | 0 | 0 | 0 | 2.0984 | 2.7885 | 2.7839 | 2.6361 | 2.0579 | 2.5163 | 0 | 0 | 0 | 0 | 0 | 0 | 1.433 | 2.122 | 2.6528 | 5.2775 | 4.5552 | 4.4457 | 3.9592 | 0 | 0 | 0 | 0 | 0 | 3.907 | 6.2722 | 5.9339 | 4.4679 | 4.408 | 4.3705 | 2.7513 | 0 | 0 | 0 | 0 | 0 | 2.0394 | 5.1884 | 5.0544 | 9.2173 | 8.9599 | 8.4277 | 9.5945 | 4e-05 | 0 | 0 | 0 | 0 | 7.825 | 11.1305 | 9.9237 | 8.5887 | 8.2532 | 8.4064 | 6.4724 | 0 | 0 | 0 | 0 | 0 | 5.018 | 8.2963 | 9.0802 | 21.9291 | 22.8517 | 23.4218 | 31.0936 | 5.8739 | 0.00117 | 0.00027 | 0.02756 | 1.3583 | 16.3861 | 33.8901 | 28.1573 | 18.5011 | 19.3654 | 18.5468 | 23.214 | 3.1998 | 0 | 0 | 0 | 0 | 7.867 | 24.2192 | 19.4951 | 26.56 | 28.5158 | 27.8788 | 28.819 | 3.9604 | 0.05396 | 0.26778 | 0.36119 | 11.8305 | 29.3321 | 32.7255 | 32.9928 | 23.7521 | 26.1383 | 25.6209 | 25.4188 | 4e-05 | 0 | 0.04087 | 0.08124 | 7.4011 | 25.808 | 30.0138 | 28.2863 | 30.616 | 31.0352 | 30.225 | 31.4121 | 0.58417 | 0.15454 | 0.64143 | 0.85517 | 13.771 | 39.7061 | 39.8884 | 37.1369 | 22.1422 | 24.7503 | 22.4005 | 19.5297 | 0 | 0.01631 | 0.28496 | 0.43987 | 10.2205 | 27.1399 | 29.7085 | 28.1686 | 23.1732 | 19.6322 | 18.9947 | 21.2087 | 1.5353 | 0.5669 | 0.70289 | 0.7819 | 8.3225 | 27.5223 | 27.6878 | 25.4396 | 17.5856 | 16.4652 | 16.8691 | 15.1262 | 0.0271 | 0.1021 | 0.39791 | 0.56739 | 4.4695 | 23.7262 | 22.7478 | 19.3725 | 9.008 | 7.249 | 7.5076 | 8.6149 | 6e-05 | 0.04593 | 0.14307 | 0.15979 | 1.7239 | 16.9478 | 16.5558 | 14.4988 | 5.4151 | 4.4954 | 5.6524 | 4.9242 | 0 | 0 | 0.01549 | 0.05597 | 1.3528 | 8.1997 | 8.0522 | 7.1679 | 6.152 | 3.561 | 5.652 | 5.8868 | 5e-05 | 0.01545 | 0.04857 | 0.07627 | 1.623 | 7.3658 | 7.1143 | 7.4409 | 4.1025 | 4.5559 | 4.0856 | 4.1598 | 0 | 0 | 0.04852 | 0.05024 | 0.45376 | 3.6801 | 4.4296 | 4.4446 | 0.00014 | 8e-05 | 0.00012 | 0.0001 | 0 | 0 | 0 | 0 | 0 | 7e-05 | 0.538 | 0.00017 | 4e-05 | 5e-05 | 4e-05 | 3e-05 | 0 | 0 | 0 | 0 | 0 | 4e-05 | 9e-05 | 4e-05 | 4e-05 | 4e-05 | 4e-05 | 0 | 0 | 0 | 0 | 0 | 0 | 5e-05 | 8e-05 | 4e-05 | 2e-05 | 2e-05 | 0 | 0 | 0 | 0 | 0 | 0 | 0 | 1e-05 | 3e-05 | 2e-05 | 0 | 0 | 2e-05 | 0 | 0 | 0 | 0 | 0 | 0 | 0 | 4e-05 | 7e-05 | 0 | 0 | 0 | 0 | 0 | 0 | 0 | 0 | 0 | 0 | 1.1919 | 2e-05 | 1.1883 | 0.15974 | 0.15764 | 0 | 0 | 0 | 0 | 0 | 0 | 0.25232 | 1.4494 | 0.82658 | 0.25664 | 0.25658 | 0.25635 | 0 | 0 | 0 | 0 | 0 | 0 | 2e-05 | 1.5645 | 1.7789 | 1.5964 | 2.4417 | 3.2107 | 1.8977 | 0 | 0 | 0 | 0 | 0 | 1.3881 | 4.6789 | 4.0455 | 1.8679 | 1.8645 | 1.5107 | 0.5274 | 0 | 0 | 0 | 0 | 0 | 0.41973 | 4.4743 | 3.6147 | 8.2864 | 8.0938 | 7.6446 | 8.7854 | 0.9864 | 0 | 0 | 0 | 0 | 6.6243 | 9.6447 | 9.9838 | 6.8837 | 8.0665 | 7.0575 | 5.4036 | 0 | 0 | 0 | 0 | 0 | 2.3705 | 6.9547 | 6.7377 | 22.2565 | 22.8808 | 23.5667 | 29.4 | 7.1136 | 0 | 0 | 0 | 0.69748 | 18.826 | 32.0492 | 26.7842 | 19.7061 | 21.0526 | 20.5704 | 24.1114 | 5e-05 | 0 | 0 | 0 | 0 | 10.458 | 24.2543 | 21.5532 | 28.1741 | 29.8853 | 29.9607 | 31.2378 | 2.3474 | 0.04829 | 0.2955 | 0.44273 | 16.2561 | 32.5823 | 35.6033 | 33.4139 | 26.9837 | 29.4633 | 30.5652 | 29.9237 | 0 | 0 | 0.02739 | 0.06303 | 8.5118 | 30.4602 | 32.532 | 31.0325 | 29.8265 | 31.3063 | 31.8933 | 31.1397 | 0 | 0.19146 | 0.77538 | 0.97148 | 13.2993 | 40.8021 | 40.3088 | 36.7401 | 20.81 | 23.1455 | 23.0281 | 20.7207 | 0 | 5e-05 | 0.49575 | 0.60418 | 9.6698 | 28.9 | 29.0776 | 27.4204 | 22.8652 | 23.03 | 22.3257 | 24.3502 | 0 | 0.419 | 0.66645 | 0.73712 | 5.8444 | 33.528 | 32.2319 | 28.69 | 20.47 | 19.097 | 17.0473 | 17.4931 | 0 | 0.10939 | 0.4293 | 0.45985 | 3.6873 | 23.5913 | 23.0745 | 21.8279 | 13.4482 | 12.1844 | 12.1805 | 14.8673 | 0 | 0.12127 | 0.26606 | 0.25961 | 2.3424 | 21.2392 | 22.6419 | 20.7402 | 9.3932 | 9.9196 | 9.292 | 9.3436 | 0 | 0.04216 | 0.13613 | 0.13975 | 1.7397 | 14.4272 | 16.0312 | 13.9577 | 7.6302 | 5.6093 | 5.6903 | 8.0699 | 0 | 1e-05 | 0.07215 | 0.0783 | 0.28809 | 10.1396 | 12.3073 | 8.958 | 2.7362 | 1.1599 | 3.274 | 1.8112 | 0 | 0 | 6e-05 | 0.00151 | 0.02052 | 3.0479 | 3.5909 | 4.1003 | 0.88832 | 9e-05 | 0.54291 | 0.0001 | 0 | 0 | 0 | 0 | 0 | 0.00012 | 1.5663 | 0.1406 | 2e-05 | 3e-05 | 3e-05 | 3e-05 | 0 | 0 | 0 | 0 | 0 | 2e-05 | 8e-05 | 7e-05 | 1e-05 | 1e-05 | 0 | 0 | 0 | 0 | 0 | 0 | 0 | 0 | 3e-05 | 1e-05 | 0 | 0 | 0 | 0 | 0 | 0 | 0 | 0 | 0 | 0 | 1e-05 | 0 | 1e-05 | 1e-05 | 0 | 0 | 0 | 0 | 0 | 0 | 0 | 0 | 1e-05 | 1e-05 | 0 | 0 | 0 | 0 | 0 | 0 | 0 | 0 | 0 | 0 | 0 | 0 | 7e-05 | 7e-05 | 8e-05 | 0 | 0 | 0 | 0 | 0 | 0 | 0.14635 | 0.20632 | 0.48491 | 0.21759 | 0.21782 | 0.2031 | 0 | 0 | 0 | 0 | 0 | 0 | 0.302 | 0.54953 | 0.79652 | 5.5288 | 5.3975 | 5.4478 | 6.0343 | 0 | 0 | 0 | 0 | 0 | 5.2596 | 8.3244 | 9.0504 | 6.5205 | 6.1841 | 6.6955 | 3.3047 | 0 | 0 | 0 | 0 | 0 | 1.6212 | 6.7034 | 6.9525 | 24.457 | 25.3948 | 24.7443 | 24.8155 | 0 | 0 | 0 | 0 | 0 | 20.6133 | 27.2798 | 24.4843 | 18.0649 | 19.2087 | 19.9085 | 15.4711 | 0 | 0 | 0 | 0 | 0 | 10.6803 | 20.3228 | 18.7876 | 40.0524 | 40.4915 | 39.9915 | 45.7303 | 18.1737 | 0 | 0 | 1e-05 | 0.00797 | 29.4362 | 47.3449 | 43.7126 | 33.6079 | 33.1753 | 33.4986 | 35.9664 | 1.4338 | 0 | 0 | 0 | 0 | 15.0776 | 38.9887 | 36.7639 | 43.6043 | 45.0065 | 45.6326 | 46.6344 | 17.6148 | 0.2904 | 0.75269 | 0.90567 | 1.4733 | 47.2121 | 53.8075 | 52.4409 | 40.2053 | 41.3064 | 41.937 | 41.0817 | 1.4013 | 3e-05 | 0.26557 | 0.34986 | 0.75378 | 42.5568 | 48.2642 | 45.8552 | 45.8817 | 45.5017 | 44.3105 | 46.0186 | 0 | 0.4603 | 1.3752 | 1.6199 | 26.65 | 53.1177 | 53.0956 | 49.9231 | 36.4525 | 38.1589 | 36.9308 | 33.9397 | 0 | 0.05924 | 0.80906 | 0.91692 | 13.915 | 45.7166 | 44.6114 | 41.6042 | 36.5822 | 35.6273 | 35.2974 | 38.3847 | 1.0592 | 1.1953 | 1.4781 | 1.4127 | 14.0607 | 43.9764 | 44.3878 | 44.3946 | 31.3147 | 31.3806 | 30.4629 | 31.7116 | 0 | 0.35862 | 0.85926 | 1.0105 | 8.0563 | 38.9244 | 39.5441 | 36.8197 | 26.8907 | 24.4336 | 27.4989 | 26.6961 | 0.43382 | 0.22996 | 0.52701 | 0.6575 | 4.2072 | 37.2028 | 37.4976 | 34.3952 | 19.5999 | 19.6092 | 18.7434 | 16.9132 | 0 | 0.04573 | 0.27563 | 0.30996 | 2.5887 | 28.0341 | 27.5891 | 27.4359 | 19.9092 | 19.2933 | 21.0257 | 20.1762 | 0 | 0.03755 | 0.23021 | 0.31904 | 0.85083 | 29.1277 | 30.1057 | 27.0724 | 8.7147 | 13.0646 | 8.5043 | 8.5191 | 0 | 0 | 7e-05 | 0.01558 | 0.02647 | 13.5192 | 16.61 | 15.1409 | 7.5995 | 7.3337 | 8.7233 | 7.2822 | 0 | 0 | 0 | 0 | 0 | 6.8136 | 10.4048 | 7.8258 | 0.43642 | 1.849 | 0.44921 | 0.00017 | 0 | 0 | 0 | 0 | 0 | 9e-05 | 1.2488 | 0.62509
FALSE | Tap Tilcoco I 154 | Tilcoco 154 | Tap Tilcoco I 154 | Alto Jahuel 110 | 2.4569 | 1.081 | 1.7635 | 0 | 0 | 0 | 0 | 0 | 0 | 1.0882 | 2.0951 | 2.0932 | 1.0401 | 1.6433 | 1.6394 | 0 | 0 | 0 | 0 | 0 | 0 | 0.42036 | 1.2613 | 1.643 | 2.5606 | 2.5404 | 2.5128 | 0.58003 | 0 | 0 | 0 | 0 | 0 | 2.0733 | 2.7412 | 2.429 | 2.3015 | 2.4775 | 2.6688 | 2e-05 | 0 | 0 | 0 | 0 | 0 | 1.4158 | 1.9178 | 2.4038 | 3.624 | 3.5478 | 3.5526 | 0.62277 | 0 | 0 | 0 | 0 | 0 | 2.6536 | 3.7089 | 3.6085 | 3.4679 | 3.414 | 3.0667 | 0 | 0 | 0 | 0 | 0 | 0 | 0.98832 | 2.656 | 2.7124 | 4.1655 | 4.0808 | 3.9085 | 3.5076 | 0.61122 | 0 | 0 | 0 | 1e-05 | 3.7931 | 4.9627 | 5.9931 | 4.4065 | 4.391 | 5.0548 | 1.8986 | 0 | 0 | 0 | 0 | 0 | 1.9225 | 3.6946 | 3.9857 | 15.74 | 16.5504 | 15.6217 | 16.2271 | 0.97369 | 0 | 0 | 0 | 0.00132 | 14.6116 | 18.3666 | 17.1195 | 14.4913 | 13.2432 | 11.8102 | 9.6343 | 0 | 0 | 0 | 0 | 0 | 7.8058 | 12.5541 | 11.7273 | 27.5671 | 28.1838 | 29.6628 | 34.4447 | 7.9219 | 0 | 0 | 0 | 5e-05 | 20.9112 | 37.319 | 34.4589 | 23.7299 | 23.2312 | 23.0225 | 26.7517 | 1.7448 | 0 | 0 | 0 | 0 | 11.4126 | 27.3083 | 25.8579 | 32.6221 | 33.928 | 32.9759 | 35.1264 | 0.54558 | 0 | 0.08356 | 0.15843 | 11.9906 | 33.0673 | 36.9533 | 36.7663 | 29.6729 | 29.7824 | 30.5903 | 30.4746 | 0 | 0 | 0 | 0 | 7.551 | 26.9501 | 31.853 | 29.7875 | 39.4643 | 40.3074 | 40.6437 | 42.2652 | 0.41689 | 0.12627 | 0.72535 | 0.88723 | 19.9806 | 43.0042 | 44.9622 | 46.3108 | 33.6262 | 34.1202 | 33.1784 | 33.009 | 0 | 0 | 0.37851 | 0.51948 | 11.3405 | 35.2585 | 36.7565 | 38.3368 | 25.5501 | 25.2813 | 25.0238 | 25.6058 | 2.513 | 1.1787 | 0.79501 | 1.4942 | 10.9334 | 31.22 | 30.4271 | 31.5163 | 19.2634 | 20.179 | 19.7245 | 18.3114 | 0.7427 | 0.23332 | 0.45068 | 0.58241 | 6.7459 | 25.4252 | 24.8282 | 24.4365 | 18.8206 | 17.4372 | 16.2687 | 17.8972 | 0.53077 | 0.02796 | 0.20169 | 0.28739 | 2.9396 | 23.3589 | 24.2427 | 23.2111 | 11.9885 | 11.0115 | 9.555 | 9.5584 | 0 | 0 | 0.07494 | 0.10966 | 2.1008 | 14.1564 | 14.3991 | 13.5087 | 9.2013 | 7.675 | 9.0798 | 8.9813 | 0.44018 | 0.03462 | 0.07604 | 0.10285 | 0.89615 | 12.8092 | 14.3878 | 12.9212 | 3.3496 | 4.2185 | 4.0435 | 4.2425 | 0 | 0 | 0.02684 | 0.0373 | 0.08385 | 4.6927 | 4.9483 | 4.8642 | 3.3861 | 2.6946 | 3.5692 | 3.3277 | 0.43955 | 0 | 0 | 0 | 0 | 2.004 | 3.2895 | 2.6716 | 1.5835 | 2.247 | 1.6151 | 1.5686 | 0 | 0 | 0 | 0 | 0 | 1.8234 | 2.0443 | 2.2324 | 2.0957 | 1.4774 | 1.9237 | 1.4219 | 0 | 0 | 0 | 0 | 0 | 1.5611 | 2.4441 | 2.1539 | 2.0571 | 1.9211 | 1.6259 | 1.4162 | 0 | 0 | 0 | 0 | 0 | 1.501 | 2.1512 | 2.1291 | 2.1267 | 2.13 | 2.0475 | 0.4325 | 0 | 0 | 0 | 0 | 0 | 2.0395 | 2.3518 | 2.0745 | 2.1504 | 2.1303 | 2.047 | 0 | 0 | 0 | 0 | 0 | 0 | 1.3434 | 2.1185 | 2.1888 | 2.1739 | 2.176 | 2.7008 | 0 | 0 | 0 | 0 | 0 | 0 | 2.0902 | 2.771 | 2.7665 | 2.5921 | 2.0473 | 2.4913 | 0 | 0 | 0 | 0 | 0 | 0 | 1.4275 | 2.1123 | 2.6089 | 5.1653 | 4.4676 | 4.3728 | 3.8841 | 0 | 0 | 0 | 0 | 0 | 3.8763 | 6.127 | 5.7977 | 4.3787 | 4.3223 | 4.2891 | 2.7182 | 0 | 0 | 0 | 0 | 0 | 2.011 | 5.0976 | 4.9646 | 9.0037 | 8.7802 | 8.296 | 9.3771 | 4e-05 | 0 | 0 | 0 | 0 | 7.7344 | 10.8099 | 9.7318 | 8.392 | 8.117 | 8.2508 | 6.3474 | 0 | 0 | 0 | 0 | 0 | 4.9467 | 8.1566 | 8.9186 | 21.5963 | 22.668 | 23.2373 | 30.5522 | 5.8609 | 0.00115 | 0.00027 | 0.02713 | 1.3538 | 16.3074 | 33.2186 | 27.8552 | 18.2295 | 19.2434 | 18.4211 | 22.7981 | 3.2022 | 0 | 0 | 0 | 0 | 7.8464 | 23.8799 | 19.3322 | 26.4512 | 28.4112 | 27.7761 | 28.6676 | 3.9518 | 0.05325 | 0.26532 | 0.35721 | 11.7909 | 29.1818 | 32.5514 | 32.8096 | 23.6533 | 26.0504 | 25.5393 | 25.3382 | 4e-05 | 0 | 0.04064 | 0.0808 | 7.375 | 25.6781 | 29.8591 | 28.1411 | 30.4335 | 30.873 | 30.0318 | 31.2438 | 0.58288 | 0.15349 | 0.63809 | 0.84837 | 13.6899 | 39.3882 | 39.5343 | 36.8776 | 22.0317 | 24.6299 | 22.2868 | 19.4441 | 0 | 0.01623 | 0.28428 | 0.43762 | 10.1797 | 26.9575 | 29.5097 | 27.9885 | 22.876 | 19.4089 | 18.6844 | 21.0015 | 1.5294 | 0.56089 | 0.69633 | 0.77358 | 8.2721 | 27.0064 | 27.0761 | 24.9244 | 17.468 | 16.2867 | 16.6947 | 15.0303 | 0.02698 | 0.10145 | 0.39533 | 0.56304 | 4.4421 | 23.3284 | 22.391 | 19.1098 | 8.9017 | 7.0904 | 7.3565 | 8.4133 | 6e-05 | 0.04502 | 0.14068 | 0.15727 | 1.7169 | 16.7612 | 16.376 | 14.338 | 5.3815 | 4.4544 | 5.5637 | 4.9015 | 0 | 0 | 0.01523 | 0.05506 | 1.3461 | 8.087 | 7.9965 | 7.0629 | 6.1167 | 3.5426 | 5.6235 | 5.8535 | 5e-05 | 0.01519 | 0.04833 | 0.0756 | 1.617 | 7.33 | 7.077 | 7.3991 | 4.0867 | 4.538 | 4.0691 | 4.1414 | 0 | 0 | 0.04847 | 0.04999 | 0.45251 | 3.6634 | 4.4105 | 4.4266 | 0.00014 | 8e-05 | 0.00012 | 0.0001 | 0 | 0 | 0 | 0 | 0 | 7e-05 | 0.53476 | 0.00016 | 4e-05 | 5e-05 | 4e-05 | 3e-05 | 0 | 0 | 0 | 0 | 0 | 4e-05 | 9e-05 | 4e-05 | 4e-05 | 4e-05 | 4e-05 | 0 | 0 | 0 | 0 | 0 | 0 | 5e-05 | 8e-05 | 4e-05 | 2e-05 | 2e-05 | 0 | 0 | 0 | 0 | 0 | 0 | 0 | 1e-05 | 3e-05 | 2e-05 | 0 | 0 | 2e-05 | 0 | 0 | 0 | 0 | 0 | 0 | 0 | 4e-05 | 6e-05 | 0 | 0 | 0 | 0 | 0 | 0 | 0 | 0 | 0 | 0 | 1.1822 | 2e-05 | 1.1834 | 0.15479 | 0.15286 | 0 | 0 | 0 | 0 | 0 | 0 | 0.24448 | 1.4323 | 0.81424 | 0.24873 | 0.24871 | 0.24849 | 0 | 0 | 0 | 0 | 0 | 0 | 2e-05 | 1.5262 | 1.7225 | 1.5551 | 2.4047 | 3.1549 | 1.8692 | 0 | 0 | 0 | 0 | 0 | 1.3457 | 4.542 | 3.9322 | 1.8276 | 1.821 | 1.4689 | 0.51961 | 0 | 0 | 0 | 0 | 0 | 0.41755 | 4.3969 | 3.5469 | 8.104 | 7.9536 | 7.5296 | 8.6387 | 0.98392 | 0 | 0 | 0 | 0 | 6.5631 | 9.3773 | 9.7143 | 6.703 | 7.8969 | 6.9534 | 5.3465 | 0 | 0 | 0 | 0 | 0 | 2.36 | 6.8258 | 6.6338 | 22.0186 | 22.6359 | 23.3035 | 28.7539 | 7.0912 | 0 | 0 | 0 | 0.69397 | 18.7633 | 31.3734 | 26.4828 | 19.418 | 20.8609 | 20.3522 | 23.6835 | 5e-05 | 0 | 0 | 0 | 0 | 10.4259 | 23.6871 | 21.1687 | 28.0538 | 29.7521 | 29.8371 | 31.1036 | 2.3436 | 0.04755 | 0.29258 | 0.43815 | 16.2004 | 32.4282 | 35.425 | 33.2484 | 26.8744 | 29.3433 | 30.455 | 29.8161 | 0 | 0 | 0.02737 | 0.06273 | 8.4843 | 30.3124 | 32.3621 | 30.8775 | 29.6407 | 31.1158 | 31.6969 | 30.952 | 0 | 0.19003 | 0.77241 | 0.96707 | 13.2447 | 40.3513 | 39.9035 | 36.5013 | 20.7065 | 23.0303 | 22.9114 | 20.625 | 0 | 5e-05 | 0.49506 | 0.60251 | 9.6305 | 28.7306 | 28.8955 | 27.2644 | 22.5053 | 22.5389 | 21.9367 | 23.9239 | 0 | 0.41574 | 0.6616 | 0.73144 | 5.8069 | 32.6668 | 31.3289 | 27.9037 | 20.1583 | 18.8382 | 16.7268 | 17.2945 | 0 | 0.10934 | 0.42737 | 0.45694 | 3.6697 | 23.1894 | 22.559 | 21.5699 | 13.2725 | 12.0228 | 12.0261 | 14.6964 | 0 | 0.11991 | 0.26433 | 0.25656 | 2.3314 | 20.8999 | 22.3579 | 20.504 | 9.3414 | 9.8692 | 9.2403 | 9.2984 | 0 | 0.0421 | 0.13605 | 0.13913 | 1.7311 | 14.2529 | 15.8473 | 13.7933 | 7.589 | 5.5813 | 5.6625 | 8.0302 | 0 | 1e-05 | 0.07095 | 0.07737 | 0.28635 | 10.0711 | 12.2245 | 8.896 | 2.7216 | 1.1552 | 3.26 | 1.8044 | 0 | 0 | 5e-05 | 0.00148 | 0.02044 | 3.0348 | 3.5708 | 4.0782 | 0.88409 | 9e-05 | 0.5406 | 0.0001 | 0 | 0 | 0 | 0 | 0 | 0.00012 | 1.5558 | 0.13979 | 2e-05 | 3e-05 | 3e-05 | 3e-05 | 0 | 0 | 0 | 0 | 0 | 2e-05 | 8e-05 | 7e-05 | 1e-05 | 1e-05 | 0 | 0 | 0 | 0 | 0 | 0 | 0 | 0 | 3e-05 | 1e-05 | 0 | 0 | 0 | 0 | 0 | 0 | 0 | 0 | 0 | 0 | 1e-05 | 0 | 1e-05 | 1e-05 | 0 | 0 | 0 | 0 | 0 | 0 | 0 | 0 | 1e-05 | 1e-05 | 0 | 0 | 0 | 0 | 0 | 0 | 0 | 0 | 0 | 0 | 0 | 0 | 7e-05 | 7e-05 | 8e-05 | 0 | 0 | 0 | 0 | 0 | 0 | 0.14279 | 0.20126 | 0.473 | 0.21231 | 0.21251 | 0.19799 | 0 | 0 | 0 | 0 | 0 | 0 | 0.29554 | 0.53604 | 0.77729 | 5.394 | 5.2925 | 5.3288 | 5.922 | 0 | 0 | 0 | 0 | 0 | 5.1827 | 8.1657 | 8.876 | 6.3737 | 6.0421 | 6.5437 | 3.2405 | 0 | 0 | 0 | 0 | 0 | 1.5999 | 6.5594 | 6.8199 | 23.9755 | 24.8965 | 24.2736 | 24.4682 | 0 | 0 | 0 | 0 | 0 | 20.427 | 26.7575 | 24.0988 | 17.7235 | 18.8722 | 19.5714 | 15.2369 | 0 | 0 | 0 | 0 | 0 | 10.5869 | 19.9945 | 18.5617 | 39.4958 | 40.0593 | 39.5726 | 44.9543 | 18.095 | 0 | 0 | 1e-05 | 0.00782 | 29.2858 | 46.5095 | 43.1864 | 33.2362 | 32.9424 | 33.2141 | 35.4311 | 1.4317 | 0 | 0 | 0 | 0 | 15.0332 | 38.4194 | 36.3321 | 43.4172 | 44.8074 | 45.4428 | 46.4364 | 17.5749 | 0.28629 | 0.74376 | 0.89465 | 1.4589 | 46.9934 | 53.5466 | 52.1975 | 40.0444 | 41.1281 | 41.7719 | 40.9153 | 1.4011 | 3e-05 | 0.26276 | 0.34653 | 0.74947 | 42.374 | 48.0363 | 45.6415 | 45.5516 | 45.0799 | 43.865 | 45.6284 | 0 | 0.45583 | 1.3652 | 1.6072 | 26.5005 | 52.5807 | 52.5545 | 49.3993 | 36.2194 | 37.8895 | 36.6731 | 33.7479 | 0 | 0.05915 | 0.8057 | 0.91343 | 13.8539 | 45.2186 | 44.0993 | 41.2004 | 36.0293 | 34.7946 | 34.4766 | 37.8096 | 1.0543 | 1.1852 | 1.4577 | 1.3937 | 13.9621 | 43.1528 | 43.3561 | 43.569 | 30.8553 | 30.835 | 29.9868 | 31.3478 | 0 | 0.35741 | 0.8547 | 1.0036 | 8.0037 | 38.0187 | 38.6877 | 36.1069 | 26.5163 | 23.9415 | 26.9123 | 26.1791 | 0.4326 | 0.22732 | 0.51876 | 0.64731 | 4.1831 | 36.5566 | 36.941 | 33.7923 | 19.2343 | 19.2286 | 18.4585 | 16.6335 | 0 | 0.04497 | 0.27295 | 0.30703 | 2.5762 | 27.5344 | 27.0401 | 27.0069 | 19.7386 | 19.1866 | 20.9145 | 20.061 | 0 | 0.03689 | 0.22717 | 0.31501 | 0.84356 | 28.7734 | 29.7127 | 26.8387 | 8.6602 | 12.9878 | 8.4573 | 8.4769 | 0 | 0 | 7e-05 | 0.01552 | 0.0263 | 13.4249 | 16.4937 | 15.0378 | 7.5527 | 7.2419 | 8.5857 | 7.2378 | 0 | 0 | 0 | 0 | 0 | 6.5762 | 10.2359 | 7.6779 | 0.43388 | 1.8374 | 0.44632 | 0.00017 | 0 | 0 | 0 | 0 | 0 | 8e-05 | 1.24 | 0.62111
TRUE | San Fernando 154 | San Fernando 154 | San Fernando 154 | San Fernando 154 | 2.4378 | 1.0731 | 1.7493 | 0 | 0 | 0 | 0 | 0 | 0 | 1.079 | 2.073 | 2.0732 | 1.0308 | 1.6309 | 1.6267 | 0 | 0 | 0 | 0 | 0 | 0 | 0.41624 | 1.2478 | 1.627 | 2.5008 | 2.4798 | 2.4556 | 0.57856 | 0 | 0 | 0 | 0 | 0 | 2.0438 | 2.6833 | 2.3804 | 2.256 | 2.4314 | 2.6205 | 2e-05 | 0 | 0 | 0 | 0 | 0 | 1.4048 | 1.9014 | 2.3555 | 3.4607 | 3.4292 | 3.4328 | 0.62039 | 0 | 0 | 0 | 0 | 0 | 2.5888 | 3.541 | 3.4819 | 3.3498 | 3.3241 | 2.9963 | 0 | 0 | 0 | 0 | 0 | 0 | 0.97969 | 2.589 | 2.6424 | 4.0202 | 3.9875 | 3.8183 | 3.4035 | 0.60749 | 0 | 0 | 0 | 1e-05 | 3.7205 | 4.7231 | 5.794 | 4.2934 | 4.3322 | 4.9556 | 1.8893 | 0 | 0 | 0 | 0 | 0 | 1.9127 | 3.5882 | 3.8609 | 14.9603 | 15.9479 | 15.0956 | 15.6473 | 0.96704 | 0 | 0 | 0 | 0.00124 | 14.2177 | 17.5435 | 16.3794 | 13.7118 | 12.8849 | 11.4231 | 9.395 | 0 | 0 | 0 | 0 | 0 | 7.6802 | 11.9889 | 11.2591 | 26.4621 | 27.5693 | 28.9502 | 32.9142 | 7.8951 | 0 | 0 | 0 | 5e-05 | 20.666 | 35.5884 | 33.1352 | 22.8231 | 22.6452 | 22.4453 | 25.5604 | 1.7417 | 0 | 0 | 0 | 0 | 11.3709 | 25.9746 | 24.9378 | 32.3544 | 33.6818 | 32.7278 | 34.7743 | 0.54231 | 0 | 0.08024 | 0.15348 | 11.9174 | 32.669 | 36.5051 | 36.4074 | 29.4348 | 29.562 | 30.3641 | 30.1648 | 0 | 0 | 0 | 0 | 7.5042 | 26.7185 | 31.3916 | 29.5321 | 39.0784 | 39.9403 | 40.2712 | 41.8633 | 0.41526 | 0.12252 | 0.7097 | 0.87049 | 19.7646 | 42.3751 | 44.3994 | 45.7553 | 33.2775 | 33.7927 | 32.876 | 32.7133 | 0 | 0 | 0.37443 | 0.51346 | 11.2442 | 34.8662 | 36.3476 | 37.8941 | 25.1324 | 24.8803 | 24.6328 | 25.3346 | 2.4899 | 1.1686 | 0.78083 | 1.4792 | 10.8104 | 30.3568 | 29.7657 | 30.6192 | 19.0384 | 19.9954 | 19.544 | 18.1379 | 0.73812 | 0.23261 | 0.44879 | 0.57795 | 6.6739 | 24.9523 | 24.4176 | 24.0014 | 18.4572 | 17.1338 | 16.0314 | 17.6308 | 0.52863 | 0.02705 | 0.1958 | 0.2788 | 2.9034 | 23.0432 | 23.9094 | 22.8823 | 11.8592 | 10.907 | 9.472 | 9.4685 | 0 | 0 | 0.07346 | 0.10811 | 2.0838 | 13.9688 | 14.2056 | 13.3263 | 9.1094 | 7.6091 | 8.9981 | 8.8964 | 0.43815 | 0.03322 | 0.07481 | 0.10092 | 0.89309 | 12.665 | 14.2204 | 12.7675 | 3.3164 | 4.1879 | 4.0159 | 4.2133 | 0 | 0 | 0.02666 | 0.03703 | 0.08353 | 4.6476 | 4.8978 | 4.8204 | 3.3674 | 2.6783 | 3.5469 | 3.3015 | 0.43798 | 0 | 0 | 0 | 0 | 1.9919 | 3.2584 | 2.6431 | 1.5779 | 2.2399 | 1.6103 | 1.5634 | 0 | 0 | 0 | 0 | 0 | 1.8145 | 2.0299 | 2.2208 | 2.0852 | 1.4704 | 1.9142 | 1.4156 | 0 | 0 | 0 | 0 | 0 | 1.5517 | 2.4192 | 2.1328 | 2.0442 | 1.9115 | 1.6182 | 1.4101 | 0 | 0 | 0 | 0 | 0 | 1.4916 | 2.1304 | 2.1086 | 2.0786 | 2.0845 | 2.0396 | 0.43138 | 0 | 0 | 0 | 0 | 0 | 2.0257 | 2.2048 | 2.0557 | 2.1033 | 2.0849 | 2.039 | 0 | 0 | 0 | 0 | 0 | 0 | 1.3348 | 2.0684 | 2.0541 | 2.1223 | 2.1246 | 2.6808 | 0 | 0 | 0 | 0 | 0 | 0 | 2.0709 | 2.7395 | 2.7351 | 2.5064 | 2.0335 | 2.4501 | 0 | 0 | 0 | 0 | 0 | 0 | 1.4211 | 2.0902 | 2.5233 | 4.9589 | 4.3002 | 4.2324 | 3.7453 | 0 | 0 | 0 | 0 | 0 | 3.8176 | 5.8449 | 5.5434 | 4.2094 | 4.1631 | 4.1334 | 2.6616 | 0 | 0 | 0 | 0 | 0 | 1.9644 | 4.9236 | 4.7902 | 8.604 | 8.4475 | 8.0573 | 8.9789 | 4e-05 | 0 | 0 | 0 | 0 | 7.5491 | 10.2021 | 9.3637 | 8.0183 | 7.8632 | 7.96 | 6.1144 | 0 | 0 | 0 | 0 | 0 | 4.8117 | 7.8874 | 8.6083 | 20.9825 | 22.3083 | 22.8716 | 29.5244 | 5.8429 | 0.00111 | 0.00026 | 0.02626 | 1.3493 | 16.1657 | 31.9449 | 27.2862 | 17.7284 | 19.0139 | 18.1908 | 22.0303 | 3.2002 | 0 | 0 | 0 | 0 | 7.8122 | 23.232 | 19.0188 | 26.2527 | 28.2132 | 27.5827 | 28.3866 | 3.9396 | 0.05181 | 0.26033 | 0.35111 | 11.7485 | 28.9349 | 32.2651 | 32.5187 | 23.4778 | 25.8798 | 25.376 | 25.1693 | 4e-05 | 0 | 0.04019 | 0.07985 | 7.347 | 25.4639 | 29.6064 | 27.901 | 30.1213 | 30.5722 | 29.6791 | 30.9422 | 0.58209 | 0.15189 | 0.63135 | 0.8396 | 13.5627 | 38.8155 | 38.9172 | 36.4478 | 21.82 | 24.4226 | 22.0994 | 19.2949 | 0 | 0.01611 | 0.28227 | 0.43607 | 10.1142 | 26.6553 | 29.193 | 27.7061 | 22.3594 | 19.0253 | 18.1449 | 20.6392 | 1.5206 | 0.5515 | 0.68748 | 0.76054 | 8.1844 | 26.0612 | 25.9611 | 23.9691 | 17.2708 | 15.9921 | 16.4094 | 14.8834 | 0.02682 | 0.10076 | 0.3924 | 0.55694 | 4.3925 | 22.595 | 21.7381 | 18.6331 | 8.7253 | 6.8088 | 7.0772 | 8.0557 | 6e-05 | 0.04335 | 0.13652 | 0.1525 | 1.7072 | 16.4075 | 16.0318 | 14.047 | 5.3237 | 4.3847 | 5.4056 | 4.8569 | 0 | 0 | 0.01477 | 0.05351 | 1.3368 | 7.8862 | 7.8914 | 6.8697 | 6.0579 | 3.5126 | 5.5742 | 5.802 | 5e-05 | 0.01468 | 0.048 | 0.07416 | 1.6048 | 7.2567 | 7.0075 | 7.3268 | 4.0493 | 4.509 | 4.0438 | 4.1063 | 0 | 0 | 0.04824 | 0.04964 | 0.45143 | 3.634 | 4.3722 | 4.3913 | 0.00014 | 8e-05 | 0.00012 | 0.0001 | 0 | 0 | 0 | 0 | 0 | 7e-05 | 0.53031 | 0.00016 | 4e-05 | 5e-05 | 4e-05 | 3e-05 | 0 | 0 | 0 | 0 | 0 | 4e-05 | 9e-05 | 4e-05 | 4e-05 | 4e-05 | 4e-05 | 0 | 0 | 0 | 0 | 0 | 0 | 4e-05 | 8e-05 | 4e-05 | 2e-05 | 2e-05 | 0 | 0 | 0 | 0 | 0 | 0 | 0 | 1e-05 | 3e-05 | 2e-05 | 0 | 0 | 2e-05 | 0 | 0 | 0 | 0 | 0 | 0 | 0 | 4e-05 | 6e-05 | 0 | 0 | 0 | 0 | 0 | 0 | 0 | 0 | 0 | 0 | 1.1678 | 2e-05 | 1.1718 | 0.1454 | 0.14379 | 0 | 0 | 0 | 0 | 0 | 0 | 0.22963 | 1.4037 | 0.79273 | 0.23373 | 0.2338 | 0.23359 | 0 | 0 | 0 | 0 | 0 | 0 | 2e-05 | 1.4537 | 1.6167 | 1.4921 | 2.3492 | 3.0706 | 1.8265 | 0 | 0 | 0 | 0 | 0 | 1.2805 | 4.3339 | 3.7602 | 1.7663 | 1.7566 | 1.4069 | 0.50793 | 0 | 0 | 0 | 0 | 0 | 0.41455 | 4.2806 | 3.4446 | 7.8271 | 7.7413 | 7.3536 | 8.4188 | 0.98098 | 0 | 0 | 0 | 0 | 6.4692 | 8.9676 | 9.3039 | 6.4277 | 7.641 | 6.8011 | 5.2624 | 0 | 0 | 0 | 0 | 0 | 2.3459 | 6.6205 | 6.4759 | 21.6684 | 22.2706 | 22.9152 | 27.7741 | 7.0631 | 0 | 0 | 0 | 0.68667 | 18.6813 | 30.3366 | 26.0277 | 18.9866 | 20.5813 | 20.0348 | 23.0383 | 5e-05 | 0 | 0 | 0 | 0 | 10.3857 | 22.7986 | 20.5792 | 27.8831 | 29.5783 | 29.6678 | 30.9234 | 2.3357 | 0.04614 | 0.2865 | 0.43087 | 16.1238 | 32.2278 | 35.1881 | 33.0486 | 26.7213 | 29.1791 | 30.2969 | 29.6617 | 0 | 0 | 0.02723 | 0.06221 | 8.4422 | 30.1278 | 32.1501 | 30.6781 | 29.4207 | 30.9043 | 31.4711 | 30.7243 | 0 | 0.18685 | 0.76362 | 0.96124 | 13.1728 | 39.7028 | 39.3273 | 36.1905 | 20.5741 | 22.8839 | 22.7695 | 20.5008 | 0 | 5e-05 | 0.49175 | 0.60026 | 9.5782 | 28.5213 | 28.6725 | 27.0653 | 21.9812 | 21.8204 | 21.3705 | 23.3046 | 0 | 0.41125 | 0.65465 | 0.72362 | 5.762 | 31.3966 | 29.9915 | 26.7339 | 19.7013 | 18.4754 | 16.2569 | 17.0161 | 0 | 0.10915 | 0.42463 | 0.45293 | 3.6473 | 22.6055 | 21.8121 | 21.2184 | 13.0346 | 11.8068 | 11.8138 | 14.4534 | 0 | 0.11727 | 0.26028 | 0.25204 | 2.3168 | 20.4314 | 21.9561 | 20.1847 | 9.2736 | 9.8069 | 9.1803 | 9.2419 | 0 | 0.04174 | 0.13512 | 0.13747 | 1.7193 | 14.0037 | 15.5848 | 13.5558 | 7.5373 | 5.5474 | 5.6329 | 7.9761 | 0 | 1e-05 | 0.06878 | 0.07559 | 0.28392 | 9.9802 | 12.1176 | 8.8255 | 2.7054 | 1.1489 | 3.2429 | 1.7972 | 0 | 0 | 5e-05 | 0.00144 | 0.02034 | 3.0171 | 3.5472 | 4.053 | 0.87832 | 8e-05 | 0.53752 | 0.0001 | 0 | 0 | 0 | 0 | 0 | 0.00012 | 1.5411 | 0.13867 | 2e-05 | 3e-05 | 3e-05 | 3e-05 | 0 | 0 | 0 | 0 | 0 | 2e-05 | 8e-05 | 7e-05 | 1e-05 | 1e-05 | 0 | 0 | 0 | 0 | 0 | 0 | 0 | 0 | 3e-05 | 1e-05 | 0 | 0 | 0 | 0 | 0 | 0 | 0 | 0 | 0 | 0 | 1e-05 | 0 | 1e-05 | 1e-05 | 0 | 0 | 0 | 0 | 0 | 0 | 0 | 0 | 1e-05 | 1e-05 | 0 | 0 | 0 | 0 | 0 | 0 | 0 | 0 | 0 | 0 | 0 | 0 | 7e-05 | 6e-05 | 7e-05 | 0 | 0 | 0 | 0 | 0 | 0 | 0.13739 | 0.1936 | 0.45495 | 0.20431 | 0.20448 | 0.19092 | 0 | 0 | 0 | 0 | 0 | 0 | 0.28463 | 0.51561 | 0.74802 | 5.1898 | 5.1361 | 5.1491 | 5.7571 | 0 | 0 | 0 | 0 | 0 | 5.0656 | 7.9216 | 8.6078 | 6.1512 | 5.8338 | 6.3171 | 3.1444 | 0 | 0 | 0 | 0 | 0 | 1.5682 | 6.3401 | 6.6118 | 23.249 | 24.1405 | 23.5731 | 23.9443 | 0 | 0 | 0 | 0 | 0 | 20.1427 | 25.9539 | 23.5116 | 17.2088 | 18.3667 | 19.0721 | 14.8849 | 0 | 0 | 0 | 0 | 0 | 10.4474 | 19.495 | 18.2176 | 38.6679 | 39.4231 | 38.9577 | 43.7825 | 17.9764 | 0 | 0 | 1e-05 | 0.00761 | 29.0646 | 45.2028 | 42.3926 | 32.6878 | 32.6053 | 32.8012 | 34.6293 | 1.4246 | 0 | 0 | 0 | 0 | 14.9589 | 37.5436 | 35.6868 | 43.1611 | 44.5387 | 45.1795 | 46.1669 | 17.5202 | 0.27792 | 0.7256 | 0.87694 | 1.4365 | 46.7137 | 53.2077 | 51.8919 | 39.8201 | 40.8922 | 41.5429 | 40.6882 | 1.3973 | 3e-05 | 0.25692 | 0.34089 | 0.7419 | 42.1441 | 47.7462 | 45.3609 | 45.138 | 44.5091 | 43.2366 | 45.1165 | 0 | 0.44681 | 1.3435 | 1.589 | 26.3099 | 51.8468 | 51.8155 | 48.6535 | 35.9356 | 37.5397 | 36.3396 | 33.5139 | 0 | 0.05876 | 0.79668 | 0.90859 | 13.7757 | 44.5179 | 43.3606 | 40.6334 | 35.2285 | 33.5752 | 33.2629 | 36.9639 | 1.0477 | 1.1704 | 1.4276 | 1.3657 | 13.826 | 41.9752 | 41.8429 | 42.3556 | 30.1929 | 30.0415 | 29.3037 | 30.8288 | 0 | 0.35585 | 0.84845 | 0.99406 | 7.9368 | 36.7002 | 37.4591 | 35.0822 | 25.9808 | 23.2159 | 26.052 | 25.4245 | 0.43111 | 0.22345 | 0.50374 | 0.63244 | 4.1535 | 35.6295 | 36.1496 | 32.9069 | 18.697 | 18.6685 | 18.0482 | 16.2247 | 0 | 0.04359 | 0.26777 | 0.30118 | 2.5593 | 26.8002 | 26.2386 | 26.3866 | 19.5062 | 19.0625 | 20.7849 | 19.9048 | 0 | 0.0357 | 0.22153 | 0.30767 | 0.83317 | 28.2713 | 29.15 | 26.529 | 8.593 | 12.9101 | 8.4102 | 8.4241 | 0 | 0 | 7e-05 | 0.01536 | 0.02614 | 13.3136 | 16.3331 | 14.909 | 7.5016 | 7.1129 | 8.3965 | 7.184 | 0 | 0 | 0 | 0 | 0 | 6.2204 | 9.9855 | 7.4589 | 0.43186 | 1.824 | 0.44381 | 0.00017 | 0 | 0 | 0 | 0 | 0 | 8e-05 | 1.2297 | 0.61553
FALSE | Tap Teno 154 | Teno 154 | Tap Teno 154 | Tap Teno 154 | 2.4113 | 1.0646 | 1.7294 | 0 | 0 | 0 | 0 | 0 | 0 | 1.0678 | 2.0538 | 2.0535 | 1.0271 | 1.6187 | 1.6138 | 0 | 0 | 0 | 0 | 0 | 0 | 0.40688 | 1.2305 | 1.6066 | 2.4797 | 2.455 | 2.4318 | 0.57727 | 0 | 0 | 0 | 0 | 0 | 2.0244 | 2.649 | 2.3473 | 2.2363 | 2.415 | 2.6044 | 2e-05 | 0 | 0 | 0 | 0 | 0 | 1.3946 | 1.8842 | 2.3282 | 3.4052 | 3.3838 | 3.3882 | 0.61936 | 0 | 0 | 0 | 0 | 0 | 2.5509 | 3.4733 | 3.4179 | 3.3022 | 3.291 | 2.9683 | 0 | 0 | 0 | 0 | 0 | 0 | 0.97165 | 2.558 | 2.6044 | 3.9836 | 3.9638 | 3.7938 | 3.369 | 0.60188 | 0 | 0 | 0 | 1e-05 | 3.6818 | 4.6283 | 5.6956 | 4.2491 | 4.2993 | 4.9048 | 1.8892 | 0 | 0 | 0 | 0 | 0 | 1.904 | 3.5359 | 3.7832 | 14.7287 | 15.7518 | 14.9126 | 15.4405 | 0.95687 | 0 | 0 | 0 | 0.00102 | 14.0557 | 17.1917 | 16.0426 | 13.4403 | 12.7337 | 11.2685 | 9.2943 | 0 | 0 | 0 | 0 | 0 | 7.59 | 11.7857 | 11.0758 | 26.113 | 27.3564 | 28.6624 | 32.3594 | 7.8454 | 0 | 0 | 0 | 4e-05 | 20.5864 | 34.9242 | 32.6351 | 22.5352 | 22.4691 | 22.2584 | 25.1822 | 1.737 | 0 | 0 | 0 | 0 | 11.3563 | 25.5825 | 24.59 | 32.0992 | 33.4619 | 32.5182 | 34.4992 | 0.53025 | 0 | 0.07255 | 0.13959 | 11.7972 | 32.2229 | 36.0834 | 35.9404 | 29.1621 | 29.3611 | 30.1576 | 29.9547 | 0 | 0 | 0 | 0 | 7.4245 | 26.4334 | 31.0528 | 29.1901 | 38.8546 | 39.7193 | 40.0264 | 41.6385 | 0.4085 | 0.11409 | 0.67681 | 0.82366 | 19.4902 | 41.7103 | 43.8106 | 45.1515 | 32.9816 | 33.5888 | 32.6838 | 32.5458 | 0 | 0 | 0.36686 | 0.4943 | 11.1134 | 34.4123 | 35.8733 | 37.3628 | 24.8402 | 24.5908 | 24.3469 | 25.1559 | 2.4578 | 1.1391 | 0.74576 | 1.4367 | 10.6659 | 29.5953 | 29.1747 | 29.8359 | 18.8711 | 19.8868 | 19.4346 | 18.0534 | 0.73038 | 0.23073 | 0.44238 | 0.56577 | 6.6009 | 24.5238 | 24.0449 | 23.6159 | 18.1562 | 16.9012 | 15.8548 | 17.4399 | 0.52643 | 0.02476 | 0.18326 | 0.25549 | 2.8622 | 22.7448 | 23.6047 | 22.5894 | 11.7355 | 10.8269 | 9.4182 | 9.4131 | 0 | 0 | 0.07012 | 0.10514 | 2.0665 | 13.7966 | 14.028 | 13.1587 | 9.0281 | 7.5526 | 8.93 | 8.8226 | 0.42783 | 0.02976 | 0.0721 | 0.09635 | 0.88816 | 12.5442 | 14.1009 | 12.6178 | 3.2762 | 4.1561 | 3.9918 | 4.1863 | 0 | 0 | 0.02628 | 0.03651 | 0.08318 | 4.6007 | 4.8567 | 4.7831 | 3.3498 | 2.6636 | 3.5257 | 3.2644 | 0.42765 | 0 | 0 | 0 | 0 | 1.9821 | 3.2342 | 2.6207 | 1.5705 | 2.2309 | 1.6048 | 1.5567 | 0 | 0 | 0 | 0 | 0 | 1.7901 | 2.0187 | 2.2061 | 2.0794 | 1.4676 | 1.9088 | 1.4108 | 0 | 0 | 0 | 0 | 0 | 1.5441 | 2.4051 | 2.1196 | 2.0368 | 1.9063 | 1.6143 | 1.4055 | 0 | 0 | 0 | 0 | 0 | 1.4841 | 2.1174 | 2.0959 | 2.0613 | 2.0709 | 2.0341 | 0.4326 | 0 | 0 | 0 | 0 | 0 | 2.0089 | 2.1608 | 2.051 | 2.0896 | 2.0714 | 2.0363 | 0 | 0 | 0 | 0 | 0 | 0 | 1.328 | 2.0482 | 2.0091 | 2.1112 | 2.1185 | 2.6792 | 0 | 0 | 0 | 0 | 0 | 0 | 2.0606 | 2.7112 | 2.7124 | 2.4844 | 2.0351 | 2.4446 | 0 | 0 | 0 | 0 | 0 | 0 | 1.4186 | 2.0802 | 2.4853 | 4.9035 | 4.2574 | 4.1978 | 3.7001 | 0 | 0 | 0 | 0 | 0 | 3.7746 | 5.7371 | 5.4389 | 4.1484 | 4.1163 | 4.0816 | 2.6443 | 0 | 0 | 0 | 0 | 0 | 1.9521 | 4.8543 | 4.7182 | 8.4669 | 8.341 | 7.9826 | 8.8432 | 4e-05 | 0 | 0 | 0 | 0 | 7.4588 | 10.0055 | 9.2209 | 7.9062 | 7.7873 | 7.8717 | 6.0377 | 0 | 0 | 0 | 0 | 0 | 4.7573 | 7.7733 | 8.4712 | 20.8014 | 22.181 | 22.7327 | 29.1819 | 5.815 | 0.00099 | 0.00023 | 0.02396 | 1.3171 | 16.1129 | 31.4524 | 27.033 | 17.6057 | 18.9382 | 18.1214 | 21.8218 | 3.1897 | 0 | 0 | 0 | 0 | 7.7965 | 23.0208 | 18.8797 | 26.0967 | 28.0555 | 27.4319 | 28.1965 | 3.8826 | 0.04845 | 0.24975 | 0.33207 | 11.6933 | 28.6485 | 31.94 | 32.1425 | 23.356 | 25.7757 | 25.2779 | 25.0573 | 4e-05 | 0 | 0.03911 | 0.07753 | 7.3142 | 25.1837 | 29.3219 | 27.5754 | 29.8887 | 30.3254 | 29.3971 | 30.7237 | 0.57661 | 0.14886 | 0.62059 | 0.81408 | 13.4137 | 38.1684 | 38.2163 | 35.904 | 21.6437 | 24.2424 | 21.9401 | 19.1851 | 0 | 0.01591 | 0.27918 | 0.4277 | 10.0322 | 26.3326 | 28.8222 | 27.3441 | 21.9234 | 18.7073 | 17.6981 | 20.3375 | 1.5142 | 0.53289 | 0.66586 | 0.73129 | 8.1033 | 25.2118 | 24.9997 | 23.126 | 17.0788 | 15.7444 | 16.1677 | 14.753 | 0.02657 | 0.09924 | 0.38486 | 0.54301 | 4.3389 | 21.9356 | 21.1398 | 18.1918 | 8.5762 | 6.5775 | 6.8448 | 7.7667 | 6e-05 | 0.0402 | 0.12852 | 0.14408 | 1.6995 | 16.0766 | 15.7242 | 13.801 | 5.2777 | 4.3346 | 5.2813 | 4.8257 | 0 | 0 | 0.01395 | 0.05057 | 1.3265 | 7.7109 | 7.7989 | 6.7163 | 6.0082 | 3.4863 | 5.5242 | 5.7499 | 4e-05 | 0.01368 | 0.04743 | 0.07174 | 1.5868 | 7.1833 | 6.922 | 7.2222 | 3.9968 | 4.4688 | 4.0026 | 4.068 | 0 | 0 | 0.0479 | 0.049 | 0.44927 | 3.6139 | 4.3434 | 4.3662 | 0.00014 | 8e-05 | 0.00012 | 0.0001 | 0 | 0 | 0 | 0 | 0 | 7e-05 | 0.5284 | 0.00015 | 4e-05 | 5e-05 | 4e-05 | 3e-05 | 0 | 0 | 0 | 0 | 0 | 4e-05 | 9e-05 | 4e-05 | 4e-05 | 4e-05 | 4e-05 | 0 | 0 | 0 | 0 | 0 | 0 | 4e-05 | 8e-05 | 4e-05 | 2e-05 | 2e-05 | 0 | 0 | 0 | 0 | 0 | 0 | 0 | 1e-05 | 3e-05 | 2e-05 | 0 | 0 | 2e-05 | 0 | 0 | 0 | 0 | 0 | 0 | 0 | 4e-05 | 6e-05 | 0 | 0 | 0 | 0 | 0 | 0 | 0 | 0 | 0 | 0 | 1.1535 | 2e-05 | 1.1684 | 0.14196 | 0.13994 | 0 | 0 | 0 | 0 | 0 | 0 | 0.22413 | 1.3865 | 0.7816 | 0.23005 | 0.22967 | 0.22946 | 0 | 0 | 0 | 0 | 0 | 0 | 2e-05 | 1.4185 | 1.567 | 1.4771 | 2.3357 | 3.0451 | 1.8097 | 0 | 0 | 0 | 0 | 0 | 1.253 | 4.2341 | 3.673 | 1.7497 | 1.73 | 1.3786 | 0.50466 | 0 | 0 | 0 | 0 | 0 | 0.41099 | 4.2165 | 3.3914 | 7.7444 | 7.6742 | 7.2975 | 8.3275 | 0.96892 | 0 | 0 | 0 | 0 | 6.4243 | 8.7784 | 9.1171 | 6.3457 | 7.5632 | 6.7433 | 5.2256 | 0 | 0 | 0 | 0 | 0 | 2.3327 | 6.539 | 6.4046 | 21.508 | 22.0957 | 22.7317 | 27.3787 | 7.0254 | 0 | 0 | 0 | 0.6534 | 18.5885 | 29.9098 | 25.768 | 18.8544 | 20.4666 | 19.8962 | 22.8179 | 5e-05 | 0 | 0 | 0 | 0 | 10.3345 | 22.4638 | 20.3479 | 27.7389 | 29.4394 | 29.5066 | 30.7643 | 2.2922 | 0.0429 | 0.27328 | 0.4085 | 16.0052 | 31.8785 | 34.836 | 32.6914 | 26.5464 | 29.0583 | 30.1725 | 29.558 | 0 | 0 | 0.02694 | 0.06023 | 8.3701 | 29.7764 | 31.8543 | 30.3375 | 29.1805 | 30.6572 | 31.2187 | 30.469 | 0 | 0.18113 | 0.75026 | 0.93848 | 13.0061 | 38.8701 | 38.603 | 35.6769 | 20.3821 | 22.7078 | 22.6047 | 20.3376 | 0 | 5e-05 | 0.48714 | 0.58961 | 9.483 | 28.1731 | 28.3396 | 26.7069 | 21.4846 | 21.1489 | 20.8201 | 22.718 | 0 | 0.40111 | 0.63592 | 0.70115 | 5.689 | 30.1527 | 28.6822 | 25.6106 | 19.228 | 18.1054 | 15.821 | 16.7252 | 0 | 0.10858 | 0.41565 | 0.44133 | 3.6112 | 21.9739 | 21.0438 | 20.8129 | 12.7972 | 11.5736 | 11.5934 | 14.215 | 0 | 0.1122 | 0.25286 | 0.23935 | 2.2879 | 19.9637 | 21.5365 | 19.8226 | 9.1878 | 9.7291 | 9.1055 | 9.1899 | 0 | 0.04132 | 0.13377 | 0.13511 | 1.7015 | 13.7565 | 15.3215 | 13.3311 | 7.4651 | 5.5161 | 5.5941 | 7.9016 | 0 | 1e-05 | 0.06448 | 0.07193 | 0.27897 | 9.8741 | 12.0029 | 8.7339 | 2.677 | 1.1351 | 3.2077 | 1.7818 | 0 | 0 | 5e-05 | 0.00134 | 0.02016 | 3.0095 | 3.5242 | 4.0268 | 0.87341 | 8e-05 | 0.53493 | 0.0001 | 0 | 0 | 0 | 0 | 0 | 0.00012 | 1.5193 | 0.1366 | 2e-05 | 3e-05 | 3e-05 | 3e-05 | 0 | 0 | 0 | 0 | 0 | 2e-05 | 8e-05 | 7e-05 | 1e-05 | 1e-05 | 0 | 0 | 0 | 0 | 0 | 0 | 0 | 0 | 2e-05 | 1e-05 | 0 | 0 | 0 | 0 | 0 | 0 | 0 | 0 | 0 | 0 | 1e-05 | 0 | 1e-05 | 1e-05 | 0 | 0 | 0 | 0 | 0 | 0 | 0 | 0 | 1e-05 | 1e-05 | 0 | 0 | 0 | 0 | 0 | 0 | 0 | 0 | 0 | 0 | 0 | 0 | 6e-05 | 6e-05 | 7e-05 | 0 | 0 | 0 | 0 | 0 | 0 | 0.13429 | 0.1912 | 0.44939 | 0.19964 | 0.20068 | 0.18734 | 0 | 0 | 0 | 0 | 0 | 0 | 0.27728 | 0.50309 | 0.72977 | 5.0771 | 5.0419 | 5.038 | 5.6621 | 0 | 0 | 0 | 0 | 0 | 5.0015 | 7.8246 | 8.491 | 6.0528 | 5.7228 | 6.1868 | 3.0879 | 0 | 0 | 0 | 0 | 0 | 1.5448 | 6.2287 | 6.5022 | 22.9394 | 23.7636 | 23.2312 | 23.6725 | 0 | 0 | 0 | 0 | 0 | 19.9595 | 25.5061 | 23.1391 | 16.9934 | 18.1299 | 18.8357 | 14.7121 | 0 | 0 | 0 | 0 | 0 | 10.3372 | 19.2104 | 18.0007 | 38.2969 | 39.1399 | 38.653 | 43.2268 | 17.8416 | 0 | 0 | 0 | 0.007 | 28.8935 | 44.4525 | 41.9248 | 32.4729 | 32.4271 | 32.616 | 34.3275 | 1.411 | 0 | 0 | 0 | 0 | 14.9076 | 37.1059 | 35.3397 | 42.8972 | 44.2852 | 44.9494 | 45.8758 | 17.1834 | 0.25938 | 0.68659 | 0.82543 | 1.391 | 46.2046 | 52.7234 | 51.4093 | 39.5898 | 40.6623 | 41.3208 | 40.4414 | 1.3749 | 3e-05 | 0.2439 | 0.32353 | 0.72656 | 41.7767 | 47.3939 | 44.9786 | 44.6791 | 43.9256 | 42.5972 | 44.5737 | 0 | 0.42831 | 1.3041 | 1.5292 | 25.9276 | 50.8324 | 50.8271 | 47.6969 | 35.5344 | 37.1075 | 35.9303 | 33.2034 | 0 | 0.05806 | 0.78188 | 0.88758 | 13.6135 | 43.6418 | 42.4791 | 39.9288 | 34.4329 | 32.4444 | 32.1326 | 36.1645 | 1.0378 | 1.1389 | 1.3591 | 1.303 | 13.5803 | 40.759 | 40.3584 | 41.1534 | 29.4983 | 29.2766 | 28.6359 | 30.3234 | 0 | 0.35185 | 0.82959 | 0.96634 | 7.8105 | 35.3937 | 36.2082 | 34.0548 | 25.482 | 22.5768 | 25.2711 | 24.7542 | 0.42774 | 0.21262 | 0.47799 | 0.60041 | 4.1089 | 34.7028 | 35.3454 | 32.0329 | 18.1968 | 18.1946 | 17.6831 | 15.8948 | 0 | 0.04063 | 0.25846 | 0.29042 | 2.5328 | 26.0831 | 25.4948 | 25.788 | 19.2433 | 18.923 | 20.6328 | 19.7418 | 0 | 0.03315 | 0.21055 | 0.29329 | 0.81148 | 27.7525 | 28.5939 | 26.1933 | 8.4967 | 12.8046 | 8.349 | 8.3575 | 0 | 0 | 7e-05 | 0.01508 | 0.0258 | 13.2025 | 16.19 | 14.7835 | 7.4127 | 6.9614 | 8.2035 | 7.0846 | 0 | 0 | 0 | 0 | 0 | 5.8678 | 9.7484 | 7.2451 | 0.42998 | 1.8027 | 0.43932 | 0.00017 | 0 | 0 | 0 | 0 | 0 | 8e-05 | 1.2139 | 0.60468
TRUE | Itahue 154 | Itahue 154 | Itahue 154 | Itahue 154 | 2.3898 | 1.0558 | 1.7065 | 0 | 0 | 0 | 0 | 0 | 0 | 1.0601 | 2.0348 | 2.0337 | 1.0209 | 1.5953 | 1.5897 | 0 | 0 | 0 | 0 | 0 | 0 | 0.40418 | 1.2183 | 1.5931 | 2.4387 | 2.4124 | 2.3899 | 0.57385 | 0 | 0 | 0 | 0 | 0 | 2.0154 | 2.6406 | 2.3378 | 2.2151 | 2.3788 | 2.5657 | 2e-05 | 0 | 0 | 0 | 0 | 0 | 1.3907 | 1.886 | 2.3191 | 3.3345 | 3.3247 | 3.3249 | 0.61522 | 0 | 0 | 0 | 0 | 0 | 2.5346 | 3.4208 | 3.3834 | 3.2486 | 3.2419 | 2.9266 | 0 | 0 | 0 | 0 | 0 | 0 | 0.96771 | 2.5388 | 2.5888 | 3.9247 | 3.9127 | 3.7412 | 3.3315 | 0.60215 | 0 | 0 | 0 | 1e-05 | 3.6542 | 4.5861 | 5.6608 | 4.1978 | 4.2621 | 4.8507 | 1.8859 | 0 | 0 | 0 | 0 | 0 | 1.9044 | 3.5127 | 3.7364 | 14.438 | 15.4653 | 14.6483 | 15.1573 | 0.95051 | 0 | 0 | 0 | 0.00083 | 13.908 | 16.9946 | 15.8671 | 13.1723 | 12.5496 | 11.0656 | 9.159 | 0 | 0 | 0 | 0 | 0 | 7.5217 | 11.5976 | 10.9246 | 25.7212 | 27.0311 | 28.3029 | 31.8261 | 7.8251 | 0 | 0 | 0 | 4e-05 | 20.4461 | 34.4956 | 32.226 | 22.2357 | 22.1962 | 21.9839 | 24.7725 | 1.7413 | 0 | 0 | 0 | 0 | 11.32 | 25.1974 | 24.3423 | 31.7539 | 33.0612 | 32.1473 | 34.1129 | 0.52753 | 0 | 0.06506 | 0.12795 | 11.7127 | 31.9797 | 35.7366 | 35.6469 | 28.9322 | 29.0385 | 29.8022 | 29.6126 | 0 | 0 | 0 | 0 | 7.3682 | 26.2481 | 30.7237 | 28.9954 | 38.3865 | 39.1691 | 39.4467 | 41.1003 | 0.41087 | 0.10666 | 0.64494 | 0.79028 | 19.3113 | 41.3037 | 43.4445 | 44.7456 | 32.6309 | 33.169 | 32.254 | 32.1833 | 0 | 0 | 0.36 | 0.48331 | 11.0065 | 34.1508 | 35.6023 | 37.0211 | 24.3861 | 24.0904 | 23.8648 | 24.8045 | 2.4339 | 1.1295 | 0.71768 | 1.4216 | 10.5959 | 28.9641 | 28.6918 | 29.1898 | 18.6462 | 19.6446 | 19.1795 | 17.829 | 0.72556 | 0.22869 | 0.43728 | 0.56244 | 6.5533 | 24.2404 | 23.7968 | 23.3212 | 17.8076 | 16.5433 | 15.5647 | 17.1441 | 0.52645 | 0.02266 | 0.17115 | 0.236 | 2.8254 | 22.5372 | 23.4017 | 22.375 | 11.6188 | 10.6805 | 9.2982 | 9.3002 | 0 | 0 | 0.06694 | 0.10339 | 2.0548 | 13.6783 | 13.9183 | 13.0333 | 8.9696 | 7.4775 | 8.8365 | 8.7389 | 0.42922 | 0.02657 | 0.06985 | 0.09276 | 0.88692 | 12.4352 | 14.0069 | 12.5419 | 3.2391 | 4.1205 | 3.9539 | 4.15 | 0 | 0 | 0.02622 | 0.03645 | 0.08318 | 4.5732 | 4.8491 | 4.7672 | 3.3394 | 2.6442 | 3.4998 | 3.2545 | 0.42937 | 0 | 0 | 0 | 0 | 1.9789 | 3.2213 | 2.6084 | 1.5684 | 2.2234 | 1.5957 | 1.5537 | 0 | 0 | 0 | 0 | 0 | 1.7682 | 2.0144 | 2.2044 | 2.0757 | 1.4679 | 1.9051 | 1.408 | 0 | 0 | 0 | 0 | 0 | 1.5431 | 2.4012 | 2.1148 | 2.0328 | 1.9027 | 1.6136 | 1.403 | 0 | 0 | 0 | 0 | 0 | 1.4829 | 2.1129 | 2.0916 | 2.0482 | 2.0537 | 2.0291 | 0.43217 | 0 | 0 | 0 | 0 | 0 | 2.0173 | 2.1315 | 2.0485 | 2.0721 | 2.0543 | 2.0305 | 0 | 0 | 0 | 0 | 0 | 0 | 1.3282 | 2.0406 | 1.9835 | 2.0905 | 2.0899 | 2.6495 | 0 | 0 | 0 | 0 | 0 | 0 | 2.061 | 2.7219 | 2.7193 | 2.4604 | 2.0198 | 2.4194 | 0 | 0 | 0 | 0 | 0 | 0 | 1.4209 | 2.0852 | 2.4739 | 4.8312 | 4.1911 | 4.1388 | 3.6525 | 0 | 0 | 0 | 0 | 0 | 3.7575 | 5.68 | 5.382 | 4.1002 | 4.0613 | 4.0224 | 2.6206 | 0 | 0 | 0 | 0 | 0 | 1.9362 | 4.8205 | 4.6799 | 8.3385 | 8.2063 | 7.8667 | 8.6883 | 4e-05 | 0 | 0 | 0 | 0 | 7.3987 | 9.8333 | 9.1201 | 7.7772 | 7.6801 | 7.7483 | 5.9503 | 0 | 0 | 0 | 0 | 0 | 4.7191 | 7.7128 | 8.3957 | 20.5685 | 21.9838 | 22.5271 | 28.8032 | 5.8027 | 0.00089 | 0.00021 | 0.02198 | 1.3228 | 16.0405 | 31.1647 | 26.8983 | 17.4156 | 18.7884 | 17.978 | 21.5389 | 3.1877 | 0 | 0 | 0 | 0 | 7.7917 | 22.8761 | 18.8183 | 25.8418 | 27.7737 | 27.1471 | 27.9251 | 3.8933 | 0.04577 | 0.2401 | 0.31963 | 11.6752 | 28.498 | 31.8107 | 31.9556 | 23.1743 | 25.5325 | 25.0347 | 24.8257 | 4e-05 | 0 | 0.03818 | 0.07631 | 7.302 | 25.0384 | 29.1543 | 27.41 | 29.4584 | 29.8515 | 28.8858 | 30.2771 | 0.58117 | 0.14745 | 0.61127 | 0.80355 | 13.3198 | 37.7425 | 37.7477 | 35.5605 | 21.4137 | 23.9331 | 21.6517 | 18.9907 | 0 | 0.01589 | 0.27671 | 0.42632 | 9.9676 | 26.1268 | 28.592 | 27.1179 | 21.3711 | 18.2433 | 17.1048 | 19.9215 | 1.5034 | 0.51347 | 0.64879 | 0.70968 | 8.0677 | 24.4537 | 24.102 | 22.3346 | 16.8365 | 15.3889 | 15.8209 | 14.5569 | 0.02643 | 0.09736 | 0.37791 | 0.53281 | 4.3031 | 21.3468 | 20.6077 | 17.8089 | 8.4071 | 6.3186 | 6.5786 | 7.4491 | 6e-05 | 0.03739 | 0.12114 | 0.13691 | 1.6962 | 15.8101 | 15.4752 | 13.5749 | 5.2303 | 4.268 | 5.1213 | 4.777 | 0 | 0 | 0.01311 | 0.04812 | 1.3199 | 7.5675 | 7.7375 | 6.5686 | 5.9575 | 3.4534 | 5.4609 | 5.6991 | 4e-05 | 0.01289 | 0.04717 | 0.07028 | 1.5743 | 7.1346 | 6.8969 | 7.2092 | 3.9712 | 4.4374 | 3.9779 | 4.0494 | 0 | 0 | 0.04775 | 0.04901 | 0.44899 | 3.5931 | 4.3212 | 4.3335 | 0.00014 | 8e-05 | 0.00012 | 9e-05 | 0 | 0 | 0 | 0 | 0 | 7e-05 | 0.52187 | 0.00015 | 4e-05 | 5e-05 | 3e-05 | 3e-05 | 0 | 0 | 0 | 0 | 0 | 4e-05 | 9e-05 | 4e-05 | 4e-05 | 4e-05 | 4e-05 | 0 | 0 | 0 | 0 | 0 | 0 | 4e-05 | 7e-05 | 4e-05 | 2e-05 | 2e-05 | 0 | 0 | 0 | 0 | 0 | 0 | 0 | 1e-05 | 3e-05 | 2e-05 | 0 | 0 | 2e-05 | 0 | 0 | 0 | 0 | 0 | 0 | 0 | 4e-05 | 6e-05 | 0 | 0 | 0 | 0 | 0 | 0 | 0 | 0 | 0 | 0 | 1.1514 | 2e-05 | 1.1582 | 0.13799 | 0.13652 | 0 | 0 | 0 | 0 | 0 | 0 | 0.21905 | 1.3817 | 0.77518 | 0.22403 | 0.22381 | 0.2236 | 0 | 0 | 0 | 0 | 0 | 0 | 2e-05 | 1.3958 | 1.5317 | 1.4497 | 2.3042 | 3.0028 | 1.7882 | 0 | 0 | 0 | 0 | 0 | 1.2351 | 4.1936 | 3.6317 | 1.7222 | 1.7028 | 1.3554 | 0.49952 | 0 | 0 | 0 | 0 | 0 | 0.40928 | 4.1927 | 3.3695 | 7.6243 | 7.5644 | 7.2057 | 8.2235 | 0.96651 | 0 | 0 | 0 | 0 | 6.3806 | 8.6699 | 9.0002 | 6.2489 | 7.4554 | 6.6629 | 5.1772 | 0 | 0 | 0 | 0 | 0 | 2.3267 | 6.4804 | 6.3552 | 21.309 | 21.843 | 22.4751 | 26.9906 | 7.0145 | 0 | 0 | 0 | 0.63838 | 18.4772 | 29.5784 | 25.6044 | 18.6641 | 20.2737 | 19.6981 | 22.544 | 5e-05 | 0 | 0 | 0 | 0 | 10.307 | 22.2308 | 20.1653 | 27.4719 | 29.1256 | 29.1868 | 30.5039 | 2.2841 | 0.04012 | 0.2616 | 0.39337 | 15.9469 | 31.7379 | 34.6626 | 32.5233 | 26.345 | 28.8035 | 29.8799 | 29.2892 | 0 | 0 | 0.02685 | 0.05937 | 8.3286 | 29.6071 | 31.6572 | 30.1558 | 28.7747 | 30.1842 | 30.7212 | 30.0387 | 0 | 0.17757 | 0.74068 | 0.93139 | 12.9092 | 38.2567 | 38.0104 | 35.2832 | 20.1567 | 22.4072 | 22.2858 | 20.0875 | 0 | 5e-05 | 0.48507 | 0.58862 | 9.4097 | 27.9 | 28.0718 | 26.4463 | 20.8535 | 20.3304 | 20.1172 | 22.0095 | 0 | 0.39051 | 0.62102 | 0.68805 | 5.6443 | 28.963 | 27.4416 | 24.4891 | 18.7212 | 17.6341 | 15.2759 | 16.3656 | 0 | 0.10768 | 0.4082 | 0.43282 | 3.5931 | 21.4194 | 20.3411 | 20.4282 | 12.5346 | 11.2957 | 11.3259 | 13.9522 | 0 | 0.10788 | 0.24675 | 0.23019 | 2.2678 | 19.5384 | 21.1876 | 19.5539 | 9.1159 | 9.6347 | 9.007 | 9.109 | 0 | 0.04135 | 0.13321 | 0.13424 | 1.687 | 13.5273 | 15.0827 | 13.123 | 7.4052 | 5.4609 | 5.5383 | 7.8407 | 0 | 1e-05 | 0.06053 | 0.06904 | 0.27523 | 9.7843 | 11.9032 | 8.6763 | 2.6538 | 1.125 | 3.1852 | 1.773 | 0 | 0 | 5e-05 | 0.00126 | 0.02004 | 2.9848 | 3.4995 | 3.9982 | 0.86574 | 8e-05 | 0.52952 | 0.0001 | 0 | 0 | 0 | 0 | 0 | 0.00012 | 1.5083 | 0.13589 | 1e-05 | 3e-05 | 3e-05 | 3e-05 | 0 | 0 | 0 | 0 | 0 | 2e-05 | 8e-05 | 7e-05 | 1e-05 | 1e-05 | 0 | 0 | 0 | 0 | 0 | 0 | 0 | 0 | 2e-05 | 1e-05 | 0 | 0 | 0 | 0 | 0 | 0 | 0 | 0 | 0 | 0 | 1e-05 | 0 | 1e-05 | 1e-05 | 0 | 0 | 0 | 0 | 0 | 0 | 0 | 0 | 1e-05 | 1e-05 | 0 | 0 | 0 | 0 | 0 | 0 | 0 | 0 | 0 | 0 | 0 | 0 | 6e-05 | 6e-05 | 7e-05 | 0 | 0 | 0 | 0 | 0 | 0 | 0.13121 | 0.18692 | 0.43919 | 0.19502 | 0.1951 | 0.18188 | 0 | 0 | 0 | 0 | 0 | 0 | 0.27055 | 0.4921 | 0.71377 | 4.9891 | 4.9604 | 4.9497 | 5.5762 | 0 | 0 | 0 | 0 | 0 | 4.9403 | 7.7041 | 8.364 | 5.9501 | 5.625 | 6.079 | 3.0321 | 0 | 0 | 0 | 0 | 0 | 1.5268 | 6.1257 | 6.4038 | 22.5847 | 23.2936 | 22.788 | 23.348 | 0 | 0 | 0 | 0 | 0 | 19.8012 | 25.2244 | 22.9289 | 16.7511 | 17.8734 | 18.5669 | 14.5102 | 0 | 0 | 0 | 0 | 0 | 10.2474 | 19.0115 | 17.8478 | 37.8102 | 38.6424 | 38.1685 | 42.6306 | 17.7628 | 0 | 0 | 0 | 0.00653 | 28.7119 | 44.0927 | 41.5749 | 32.1586 | 32.1492 | 32.3134 | 33.9389 | 1.4017 | 0 | 0 | 0 | 0 | 14.8506 | 36.84 | 35.099 | 42.555 | 43.8154 | 44.4791 | 45.4745 | 17.1866 | 0.24427 | 0.6512 | 0.78805 | 1.3481 | 45.9993 | 52.4613 | 51.1738 | 39.3237 | 40.3523 | 41.0001 | 40.1648 | 1.3732 | 2e-05 | 0.23239 | 0.31164 | 0.7131 | 41.5726 | 47.1106 | 44.7013 | 43.9408 | 43.0029 | 41.63 | 43.7428 | 0 | 0.41496 | 1.2694 | 1.4949 | 25.6823 | 50.1678 | 50.1512 | 46.9597 | 35.0775 | 36.4853 | 35.2989 | 32.7411 | 0 | 0.05806 | 0.77156 | 0.88185 | 13.5023 | 42.9299 | 41.7603 | 39.3102 | 33.5058 | 31.0628 | 30.7641 | 35.1542 | 1.0312 | 1.1105 | 1.306 | 1.2577 | 13.4585 | 39.6407 | 38.9665 | 39.9609 | 28.7291 | 28.3423 | 27.7881 | 29.6221 | 0 | 0.34786 | 0.81737 | 0.95083 | 7.7499 | 34.1525 | 35.027 | 33.049 | 24.9065 | 21.7927 | 24.3314 | 23.9698 | 0.42567 | 0.20474 | 0.45405 | 0.57765 | 4.0767 | 33.931 | 34.7109 | 31.2796 | 17.7132 | 17.5928 | 17.2013 | 15.4519 | 0 | 0.03802 | 0.25027 | 0.28249 | 2.5135 | 25.4616 | 24.8494 | 25.2667 | 19.0002 | 18.6982 | 20.3861 | 19.5514 | 0 | 0.03102 | 0.20097 | 0.28194 | 0.79253 | 27.3131 | 28.1383 | 25.9422 | 8.4228 | 12.7099 | 8.2808 | 8.306 | 0 | 0 | 7e-05 | 0.01492 | 0.02558 | 13.1089 | 16.0559 | 14.6697 | 7.3391 | 6.7951 | 7.9858 | 7.0206 | 0 | 0 | 0 | 0 | 0 | 5.5292 | 9.5054 | 7.0206 | 0.42434 | 1.7805 | 0.43354 | 0.00016 | 0 | 0 | 0 | 0 | 0 | 8e-05 | 1.1997 | 0.60016
TRUE | Itahue 220 | Itahue 220 | Itahue 220 | Itahue 154 | 2.398 | 1.0603 | 1.7126 | 0 | 0 | 0 | 0 | 0 | 0 | 1.0624 | 2.0358 | 2.0391 | 1.0256 | 1.6009 | 1.5942 | 0 | 0 | 0 | 0 | 0 | 0 | 0.4046 | 1.223 | 1.5975 | 2.4402 | 2.4121 | 2.3897 | 0.5768 | 0 | 0 | 0 | 0 | 0 | 2.0228 | 2.6448 | 2.3402 | 2.2173 | 2.3829 | 2.5703 | 2e-05 | 0 | 0 | 0 | 0 | 0 | 1.3986 | 1.8942 | 2.3257 | 3.3138 | 3.3127 | 3.3132 | 0.61805 | 0 | 0 | 0 | 0 | 0 | 2.5349 | 3.3998 | 3.3726 | 3.2396 | 3.2387 | 2.9245 | 0 | 0 | 0 | 0 | 0 | 0 | 0.97275 | 2.5364 | 2.5874 | 3.9175 | 3.9156 | 3.741 | 3.3278 | 0.59919 | 0 | 0 | 0 | 1e-05 | 3.6521 | 4.5691 | 5.6583 | 4.1973 | 4.2746 | 4.8581 | 1.8943 | 0 | 0 | 0 | 0 | 0 | 1.9129 | 3.5008 | 3.6959 | 14.364 | 15.4247 | 14.6084 | 15.1002 | 0.95094 | 0 | 0 | 0 | 0.00057 | 13.8998 | 16.9423 | 15.8226 | 13.071 | 12.5269 | 11.0186 | 9.1379 | 0 | 0 | 0 | 0 | 0 | 7.5016 | 11.5232 | 10.8692 | 25.5993 | 27.0266 | 28.2966 | 31.6676 | 7.8214 | 0 | 0 | 0 | 3e-05 | 20.4846 | 34.3014 | 32.092 | 22.1311 | 22.1805 | 21.96 | 24.6248 | 1.7403 | 0 | 0 | 0 | 0 | 11.3525 | 24.9976 | 24.244 | 31.8328 | 33.1855 | 32.2775 | 34.1907 | 0.52339 | 0 | 0.05549 | 0.11255 | 11.6878 | 32.0289 | 35.76 | 35.728 | 28.9623 | 29.0675 | 29.8508 | 29.6203 | 0 | 0 | 0 | 0 | 7.3402 | 26.2661 | 30.7037 | 29.0641 | 38.5916 | 39.3751 | 39.6594 | 41.3241 | 0.40864 | 0.09731 | 0.61081 | 0.75135 | 19.3684 | 41.5311 | 43.7405 | 45.0738 | 32.8389 | 33.3292 | 32.4268 | 32.3576 | 0 | 0 | 0.35426 | 0.47167 | 11.0329 | 34.3772 | 35.8258 | 37.2026 | 24.4372 | 24.1289 | 23.9042 | 24.9337 | 2.4298 | 1.117 | 0.68323 | 1.3937 | 10.6502 | 28.9383 | 28.7456 | 29.1033 | 18.7614 | 19.7463 | 19.2746 | 17.9223 | 0.72192 | 0.22826 | 0.43421 | 0.55803 | 6.585 | 24.3537 | 23.9194 | 23.399 | 17.8255 | 16.5454 | 15.5937 | 17.187 | 0.52854 | 0.01981 | 0.15641 | 0.21107 | 2.8138 | 22.72 | 23.5926 | 22.5547 | 11.6982 | 10.739 | 9.3418 | 9.3464 | 0 | 0 | 0.06306 | 0.10141 | 2.0482 | 13.7846 | 14.0232 | 13.1221 | 9.0193 | 7.5175 | 8.8919 | 8.7825 | 0.42952 | 0.02241 | 0.06713 | 0.08822 | 0.88853 | 12.5241 | 14.0958 | 12.6313 | 3.268 | 4.1398 | 3.9793 | 4.177 | 0 | 0 | 0.02623 | 0.03646 | 0.08352 | 4.6084 | 4.8724 | 4.7913 | 3.3552 | 2.6572 | 3.522 | 3.2737 | 0.42903 | 0 | 0 | 0 | 0 | 1.9844 | 3.2399 | 2.6227 | 1.5733 | 2.2329 | 1.6038 | 1.5601 | 0 | 0 | 0 | 0 | 0 | 1.7705 | 2.0248 | 2.2113 | 2.0844 | 1.4744 | 1.9129 | 1.413 | 0 | 0 | 0 | 0 | 0 | 1.5476 | 2.4088 | 2.1213 | 2.0413 | 1.9107 | 1.6209 | 1.4081 | 0 | 0 | 0 | 0 | 0 | 1.4869 | 2.1194 | 2.0984 | 2.0461 | 2.0519 | 2.0367 | 0.43374 | 0 | 0 | 0 | 0 | 0 | 2.0281 | 2.1096 | 2.0545 | 2.0709 | 2.0528 | 2.0375 | 0 | 0 | 0 | 0 | 0 | 0 | 1.3334 | 2.0421 | 1.9649 | 2.0859 | 2.0874 | 2.6566 | 0 | 0 | 0 | 0 | 0 | 0 | 2.0672 | 2.73 | 2.7271 | 2.4546 | 2.0256 | 2.4223 | 0 | 0 | 0 | 0 | 0 | 0 | 1.4274 | 2.0907 | 2.4663 | 4.8069 | 4.1734 | 4.128 | 3.6423 | 0 | 0 | 0 | 0 | 0 | 3.7587 | 5.6635 | 5.363 | 4.0859 | 4.049 | 4.0066 | 2.6166 | 0 | 0 | 0 | 0 | 0 | 1.9312 | 4.8165 | 4.6669 | 8.3087 | 8.1808 | 7.861 | 8.6501 | 4e-05 | 0 | 0 | 0 | 0 | 7.3835 | 9.754 | 9.0941 | 7.7409 | 7.6634 | 7.7225 | 5.9309 | 0 | 0 | 0 | 0 | 0 | 4.7263 | 7.6985 | 8.387 | 20.536 | 22.0138 | 22.558 | 28.7261 | 5.8157 | 0.00075 | 0.00017 | 0.01916 | 1.3222 | 16.0925 | 31.0767 | 26.9404 | 17.3933 | 18.8311 | 18.0196 | 21.4866 | 3.1952 | 0 | 0 | 0 | 0 | 7.8213 | 22.866 | 18.8665 | 25.9158 | 27.8653 | 27.2385 | 28.0021 | 3.8981 | 0.04219 | 0.22819 | 0.30299 | 11.7073 | 28.6071 | 31.9414 | 32.0876 | 23.2364 | 25.6084 | 25.0959 | 24.902 | 4e-05 | 0 | 0.03697 | 0.0744 | 7.315 | 25.1222 | 29.2574 | 27.4954 | 29.5972 | 29.9526 | 28.9588 | 30.4045 | 0.58331 | 0.14607 | 0.60422 | 0.79201 | 13.3882 | 37.936 | 37.8982 | 35.8041 | 21.5114 | 24.0268 | 21.7316 | 19.0497 | 0 | 0.01591 | 0.27469 | 0.42624 | 9.9985 | 26.2502 | 28.7411 | 27.2571 | 21.3023 | 18.1853 | 16.9291 | 19.9154 | 1.5072 | 0.49477 | 0.63259 | 0.68412 | 8.0998 | 24.218 | 23.7524 | 22.0383 | 16.9313 | 15.3642 | 15.7904 | 14.6211 | 0.02635 | 0.09608 | 0.37323 | 0.52263 | 4.3223 | 21.194 | 20.4879 | 17.7532 | 8.3789 | 6.1975 | 6.4561 | 7.2933 | 6e-05 | 0.03366 | 0.11216 | 0.12779 | 1.7021 | 15.817 | 15.471 | 13.5442 | 5.2498 | 4.2561 | 5.0537 | 4.7972 | 0 | 0 | 0.01208 | 0.04508 | 1.3178 | 7.5263 | 7.7767 | 6.5056 | 5.9779 | 3.4633 | 5.4843 | 5.7231 | 4e-05 | 0.0119 | 0.04706 | 0.06865 | 1.5809 | 7.1729 | 6.9235 | 7.2293 | 4.0005 | 4.4517 | 3.9901 | 4.062 | 0 | 0 | 0.04759 | 0.04908 | 0.45019 | 3.6059 | 4.3367 | 4.3503 | 0.00014 | 8e-05 | 0.00012 | 9e-05 | 0 | 0 | 0 | 0 | 0 | 7e-05 | 0.52711 | 0.00014 | 4e-05 | 5e-05 | 3e-05 | 3e-05 | 0 | 0 | 0 | 0 | 0 | 4e-05 | 9e-05 | 4e-05 | 4e-05 | 4e-05 | 4e-05 | 0 | 0 | 0 | 0 | 0 | 0 | 4e-05 | 7e-05 | 4e-05 | 2e-05 | 2e-05 | 0 | 0 | 0 | 0 | 0 | 0 | 0 | 1e-05 | 3e-05 | 2e-05 | 0 | 0 | 2e-05 | 0 | 0 | 0 | 0 | 0 | 0 | 0 | 4e-05 | 6e-05 | 0 | 0 | 0 | 0 | 0 | 0 | 0 | 0 | 0 | 0 | 1.1579 | 2e-05 | 1.1619 | 0.1359 | 0.13475 | 0 | 0 | 0 | 0 | 0 | 0 | 0.21532 | 1.3809 | 0.77243 | 0.22129 | 0.22118 | 0.22101 | 0 | 0 | 0 | 0 | 0 | 0 | 2e-05 | 1.3846 | 1.5121 | 1.4408 | 2.3014 | 2.9969 | 1.7867 | 0 | 0 | 0 | 0 | 0 | 1.2235 | 4.1741 | 3.6136 | 1.7139 | 1.6962 | 1.3487 | 0.49817 | 0 | 0 | 0 | 0 | 0 | 0.40827 | 4.1891 | 3.3683 | 7.5889 | 7.5369 | 7.1886 | 8.2048 | 0.96911 | 0 | 0 | 0 | 0 | 6.3894 | 8.6273 | 8.9471 | 6.2093 | 7.4263 | 6.6502 | 5.1736 | 0 | 0 | 0 | 0 | 0 | 2.3305 | 6.4587 | 6.3397 | 21.3061 | 21.8248 | 22.4663 | 26.8808 | 7.0311 | 0 | 0 | 0 | 0.61661 | 18.5342 | 29.4777 | 25.6172 | 18.6328 | 20.2754 | 19.6975 | 22.482 | 4e-05 | 0 | 0 | 0 | 0 | 10.338 | 22.1242 | 20.1101 | 27.551 | 29.2132 | 29.2743 | 30.6211 | 2.2856 | 0.03656 | 0.24796 | 0.37393 | 15.9663 | 31.8681 | 34.7989 | 32.6579 | 26.4059 | 28.876 | 29.9554 | 29.3696 | 0 | 0 | 0.02686 | 0.05814 | 8.3273 | 29.7218 | 31.7661 | 30.2665 | 28.8921 | 30.3073 | 30.8402 | 30.1647 | 0 | 0.17333 | 0.73502 | 0.92673 | 12.9809 | 38.2794 | 38.0727 | 35.4634 | 20.2438 | 22.491 | 22.3688 | 20.1946 | 0 | 5e-05 | 0.48543 | 0.58784 | 9.4432 | 28.0588 | 28.234 | 26.5917 | 20.7207 | 20.0106 | 19.9055 | 21.8197 | 0 | 0.38238 | 0.60888 | 0.67436 | 5.6524 | 28.4969 | 26.8977 | 23.9989 | 18.627 | 17.5568 | 15.0964 | 16.3464 | 0 | 0.10785 | 0.40366 | 0.42503 | 3.5939 | 21.3182 | 20.1043 | 20.4543 | 12.4865 | 11.2307 | 11.2525 | 13.8851 | 0 | 0.103 | 0.24059 | 0.21874 | 2.2683 | 19.4312 | 21.1565 | 19.5566 | 9.141 | 9.6549 | 9.0256 | 9.1261 | 0 | 0.04133 | 0.13323 | 0.13295 | 1.6864 | 13.4829 | 15.041 | 13.0599 | 7.4363 | 5.4739 | 5.5613 | 7.873 | 0 | 1e-05 | 0.05582 | 0.06592 | 0.2714 | 9.8453 | 11.9692 | 8.7149 | 2.6711 | 1.1259 | 3.192 | 1.7809 | 0 | 0 | 5e-05 | 0.00117 | 0.02012 | 2.9916 | 3.5089 | 4.0104 | 0.86746 | 8e-05 | 0.53073 | 0.0001 | 0 | 0 | 0 | 0 | 0 | 0.00012 | 1.5157 | 0.13637 | 1e-05 | 3e-05 | 3e-05 | 3e-05 | 0 | 0 | 0 | 0 | 0 | 2e-05 | 8e-05 | 7e-05 | 1e-05 | 1e-05 | 0 | 0 | 0 | 0 | 0 | 0 | 0 | 0 | 2e-05 | 1e-05 | 0 | 0 | 0 | 0 | 0 | 0 | 0 | 0 | 0 | 0 | 1e-05 | 0 | 1e-05 | 1e-05 | 0 | 0 | 0 | 0 | 0 | 0 | 0 | 0 | 1e-05 | 1e-05 | 0 | 0 | 0 | 0 | 0 | 0 | 0 | 0 | 0 | 0 | 0 | 0 | 6e-05 | 6e-05 | 7e-05 | 0 | 0 | 0 | 0 | 0 | 0 | 0.13058 | 0.18613 | 0.43759 | 0.19401 | 0.19406 | 0.18045 | 0 | 0 | 0 | 0 | 0 | 0 | 0.26823 | 0.48842 | 0.70704 | 4.9706 | 4.9565 | 4.9402 | 5.563 | 0 | 0 | 0 | 0 | 0 | 4.9276 | 7.6834 | 8.3436 | 5.9215 | 5.6025 | 6.0485 | 3.0135 | 0 | 0 | 0 | 0 | 0 | 1.522 | 6.0985 | 6.3856 | 22.4897 | 23.1463 | 22.6596 | 23.3212 | 0 | 0 | 0 | 0 | 0 | 19.8312 | 25.166 | 22.9238 | 16.6937 | 17.8219 | 18.5094 | 14.4754 | 0 | 0 | 0 | 0 | 0 | 10.2508 | 18.9823 | 17.8589 | 37.6964 | 38.5671 | 38.0953 | 42.4501 | 17.7829 | 0 | 0 | 0 | 0.00593 | 28.7557 | 43.9619 | 41.5329 | 32.1035 | 32.153 | 32.3035 | 33.8295 | 1.3959 | 0 | 0 | 0 | 0 | 14.8726 | 36.7398 | 35.0571 | 42.6971 | 43.9782 | 44.6279 | 45.6296 | 17.2218 | 0.2249 | 0.60974 | 0.7408 | 1.2999 | 46.1755 | 52.6412 | 51.3608 | 39.4363 | 40.4881 | 41.1355 | 40.297 | 1.37 | 2e-05 | 0.2188 | 0.29605 | 0.69905 | 41.7177 | 47.2633 | 44.8304 | 44.0549 | 42.9837 | 41.5731 | 43.8098 | 0 | 0.40082 | 1.2419 | 1.4628 | 25.8301 | 50.3566 | 50.3153 | 47.04 | 35.2535 | 36.5736 | 35.3865 | 32.9088 | 0 | 0.05801 | 0.76643 | 0.87944 | 13.5534 | 42.9821 | 41.7693 | 39.3923 | 33.3264 | 30.5033 | 30.2079 | 34.9461 | 1.0322 | 1.0884 | 1.2509 | 1.2087 | 13.5097 | 39.3928 | 38.483 | 39.6479 | 28.6045 | 28.0562 | 27.5633 | 29.5508 | 0 | 0.34607 | 0.80919 | 0.93497 | 7.7665 | 33.7278 | 34.6687 | 32.7572 | 24.7809 | 21.4804 | 23.9369 | 23.677 | 0.42782 | 0.19577 | 0.4295 | 0.55269 | 4.0878 | 33.7272 | 34.6021 | 31.0529 | 17.5262 | 17.3502 | 17.0542 | 15.3 | 0 | 0.03516 | 0.2429 | 0.27441 | 2.5051 | 25.2654 | 24.6055 | 25.0948 | 19.0311 | 18.7595 | 20.4569 | 19.6215 | 0 | 0.02847 | 0.19118 | 0.26909 | 0.77421 | 27.3367 | 28.0751 | 26.0159 | 8.4587 | 12.761 | 8.317 | 8.3374 | 0 | 0 | 6e-05 | 0.01498 | 0.02557 | 13.181 | 16.1262 | 14.7448 | 7.3845 | 6.7752 | 7.9203 | 7.059 | 0 | 0 | 0 | 0 | 0 | 5.364 | 9.4532 | 6.9429 | 0.42542 | 1.7874 | 0.43466 | 0.00017 | 0 | 0 | 0 | 0 | 0 | 8e-05 | 1.2071 | 0.60374
TRUE | Ancoa 220 | Ancoa 220 | Ancoa 220 | Colbun 220 | 2.3955 | 1.0548 | 1.723 | 0 | 0 | 0 | 0 | 0 | 0 | 1.0589 | 2.0349 | 2.0408 | 1.0092 | 1.6051 | 1.6015 | 0 | 0 | 0 | 0 | 0 | 0 | 0.41318 | 1.2298 | 1.6046 | 2.4136 | 2.3906 | 2.3663 | 0.56645 | 0 | 0 | 0 | 0 | 0 | 1.9943 | 2.6081 | 2.3069 | 2.1849 | 2.3538 | 2.5391 | 2e-05 | 0 | 0 | 0 | 0 | 0 | 1.3769 | 1.8639 | 2.2801 | 3.2552 | 3.27 | 3.2708 | 0.60642 | 0 | 0 | 0 | 0 | 0 | 2.5041 | 3.3486 | 3.3333 | 3.1958 | 3.2008 | 2.8983 | 0 | 0 | 0 | 0 | 0 | 0 | 0.95837 | 2.5046 | 2.556 | 3.8211 | 3.8428 | 3.677 | 3.2581 | 0.60398 | 0 | 0 | 0 | 1e-05 | 3.6236 | 4.4546 | 5.5617 | 4.1351 | 4.2337 | 4.8175 | 1.8572 | 0 | 0 | 0 | 0 | 0 | 1.885 | 3.462 | 3.7403 | 13.968 | 15.1302 | 14.3693 | 14.8768 | 0.95937 | 0 | 0 | 0 | 0.0014 | 13.7085 | 16.6305 | 15.5536 | 12.8164 | 12.4191 | 10.9145 | 9.0706 | 0 | 0 | 0 | 0 | 0 | 7.5089 | 11.3332 | 10.7054 | 24.9924 | 26.5383 | 27.8533 | 30.9854 | 7.7603 | 0 | 0 | 0 | 5e-05 | 20.1113 | 33.558 | 31.4743 | 21.6399 | 21.7328 | 21.5507 | 24.1037 | 1.7138 | 0 | 0 | 0 | 0 | 11.1576 | 24.3423 | 23.8143 | 31.777 | 33.0319 | 32.0807 | 34.0838 | 0.5387 | 0 | 0.08572 | 0.16132 | 11.7499 | 32.1714 | 35.9743 | 35.9401 | 28.9665 | 29.0253 | 29.8062 | 29.6107 | 0 | 0 | 0 | 0 | 7.4009 | 26.4424 | 30.8566 | 29.1769 | 38.189 | 39.0068 | 39.3222 | 40.8864 | 0.41189 | 0.12825 | 0.72593 | 0.886 | 19.5097 | 41.3954 | 43.6354 | 44.9125 | 32.5489 | 33.041 | 32.1106 | 31.9926 | 0 | 0 | 0.37622 | 0.51677 | 11.1072 | 34.3168 | 35.7741 | 37.2812 | 24.1123 | 23.8552 | 23.603 | 24.7297 | 2.4584 | 1.17 | 0.79204 | 1.4813 | 10.6434 | 28.4651 | 28.4183 | 28.5951 | 18.5895 | 19.501 | 19.0561 | 17.7014 | 0.72847 | 0.22977 | 0.44454 | 0.5746 | 6.5702 | 24.0776 | 23.6411 | 23.1136 | 17.6091 | 16.3147 | 15.4086 | 16.9702 | 0.51813 | 0.02845 | 0.20302 | 0.29013 | 2.8751 | 22.5531 | 23.4074 | 22.3802 | 11.597 | 10.6325 | 9.2334 | 9.2258 | 0 | 0 | 0.07528 | 0.10866 | 2.0588 | 13.6811 | 13.9025 | 13.0454 | 8.9125 | 7.4297 | 8.7877 | 8.6931 | 0.43629 | 0.03561 | 0.07621 | 0.10345 | 0.87833 | 12.3963 | 13.9221 | 12.5036 | 3.2521 | 4.0918 | 3.929 | 4.1219 | 0 | 0 | 0.02672 | 0.03712 | 0.08178 | 4.5569 | 4.8006 | 4.7243 | 3.2957 | 2.6172 | 3.476 | 3.2304 | 0.43733 | 0 | 0 | 0 | 0 | 1.9524 | 3.198 | 2.5909 | 1.5483 | 2.1908 | 1.5749 | 1.5308 | 0 | 0 | 0 | 0 | 0 | 1.7949 | 1.9945 | 2.1719 | 2.0469 | 1.4453 | 1.8797 | 1.3853 | 0 | 0 | 0 | 0 | 0 | 1.52 | 2.3728 | 2.0903 | 2.0065 | 1.8768 | 1.5902 | 1.3806 | 0 | 0 | 0 | 0 | 0 | 1.4609 | 2.0891 | 2.0671 | 1.9993 | 2.0039 | 1.9992 | 0.42472 | 0 | 0 | 0 | 0 | 0 | 1.9973 | 2.0334 | 2.016 | 2.0198 | 2.0041 | 1.9993 | 0 | 0 | 0 | 0 | 0 | 0 | 1.3104 | 1.9966 | 1.9 | 2.0383 | 2.0387 | 2.6149 | 0 | 0 | 0 | 0 | 0 | 0 | 2.0324 | 2.6896 | 2.6863 | 2.3948 | 1.9894 | 2.3716 | 0 | 0 | 0 | 0 | 0 | 0 | 1.3997 | 2.0538 | 2.4186 | 4.6874 | 4.0692 | 4.0317 | 3.5559 | 0 | 0 | 0 | 0 | 0 | 3.743 | 5.5263 | 5.2489 | 4.0078 | 3.9618 | 3.9309 | 2.582 | 0 | 0 | 0 | 0 | 0 | 1.9008 | 4.7072 | 4.5787 | 8.1068 | 8.0038 | 7.7101 | 8.4664 | 4e-05 | 0 | 0 | 0 | 0 | 7.3036 | 9.4655 | 8.9034 | 7.5471 | 7.518 | 7.569 | 5.7999 | 0 | 0 | 0 | 0 | 0 | 4.6288 | 7.5556 | 8.2298 | 20.0936 | 21.6467 | 22.1962 | 28.1182 | 5.7305 | 0.00118 | 0.00028 | 0.02781 | 1.3475 | 15.7899 | 30.323 | 26.4558 | 16.989 | 18.504 | 17.7072 | 20.9852 | 3.1423 | 0 | 0 | 0 | 0 | 7.6641 | 22.3441 | 18.5155 | 25.7304 | 27.6484 | 27.0382 | 27.7802 | 3.8924 | 0.0529 | 0.26324 | 0.35395 | 11.5602 | 28.4473 | 31.7669 | 32.0202 | 23.0608 | 25.4019 | 24.8992 | 24.7046 | 4e-05 | 0 | 0.04036 | 0.08008 | 7.23 | 25.0457 | 29.1635 | 27.495 | 29.4819 | 29.8606 | 28.8653 | 30.305 | 0.57524 | 0.15274 | 0.63017 | 0.83725 | 13.3653 | 37.849 | 37.8526 | 35.7968 | 21.4045 | 23.9135 | 21.6393 | 18.9165 | 0 | 0.01613 | 0.28181 | 0.4333 | 9.9631 | 26.2002 | 28.6998 | 27.2482 | 21.1081 | 18.0485 | 16.7279 | 19.7781 | 1.4941 | 0.54949 | 0.68313 | 0.75842 | 8.0335 | 23.9286 | 23.3946 | 21.7581 | 16.8917 | 15.2527 | 15.6634 | 14.5573 | 0.02641 | 0.09979 | 0.38739 | 0.55128 | 4.3194 | 20.9664 | 20.2949 | 17.6113 | 8.2977 | 6.0821 | 6.3392 | 7.1555 | 6e-05 | 0.04452 | 0.13871 | 0.15479 | 1.678 | 15.69 | 15.3437 | 13.4141 | 5.2151 | 4.1915 | 4.9709 | 4.7543 | 0 | 0 | 0.01508 | 0.05436 | 1.3175 | 7.4366 | 7.7372 | 6.4048 | 5.9353 | 3.4384 | 5.4607 | 5.6964 | 5e-05 | 0.01502 | 0.04768 | 0.07449 | 1.593 | 7.1106 | 6.8735 | 7.1854 | 3.9921 | 4.4274 | 3.9711 | 4.0339 | 0 | 0 | 0.04815 | 0.04974 | 0.4437 | 3.5679 | 4.2911 | 4.309 | 0.00014 | 8e-05 | 0.00012 | 9e-05 | 0 | 0 | 0 | 0 | 0 | 7e-05 | 0.52224 | 0.00016 | 4e-05 | 5e-05 | 3e-05 | 3e-05 | 0 | 0 | 0 | 0 | 0 | 4e-05 | 9e-05 | 4e-05 | 4e-05 | 4e-05 | 4e-05 | 0 | 0 | 0 | 0 | 0 | 0 | 4e-05 | 8e-05 | 4e-05 | 2e-05 | 2e-05 | 0 | 0 | 0 | 0 | 0 | 0 | 0 | 1e-05 | 3e-05 | 2e-05 | 0 | 0 | 2e-05 | 0 | 0 | 0 | 0 | 0 | 0 | 0 | 4e-05 | 6e-05 | 0 | 0 | 0 | 0 | 0 | 0 | 0 | 0 | 0 | 0 | 1.1511 | 2e-05 | 1.1475 | 0.13423 | 0.13301 | 0 | 0 | 0 | 0 | 0 | 0 | 0.21391 | 1.3676 | 0.76713 | 0.21613 | 0.21613 | 0.21596 | 0 | 0 | 0 | 0 | 0 | 0 | 2e-05 | 1.3769 | 1.5062 | 1.4133 | 2.2648 | 2.9483 | 1.7621 | 0 | 0 | 0 | 0 | 0 | 1.208 | 4.12 | 3.5903 | 1.6878 | 1.6783 | 1.3354 | 0.4925 | 0 | 0 | 0 | 0 | 0 | 0.40945 | 4.1482 | 3.3331 | 7.4732 | 7.4447 | 7.0993 | 8.1167 | 0.96645 | 0 | 0 | 0 | 0 | 6.3056 | 8.5094 | 8.8493 | 6.0941 | 7.3163 | 6.5709 | 5.1138 | 0 | 0 | 0 | 0 | 0 | 2.3118 | 6.3742 | 6.2648 | 21.0753 | 21.6253 | 22.2653 | 26.5535 | 6.9327 | 0 | 0 | 0 | 0.68548 | 18.3014 | 29.0423 | 25.3252 | 18.3552 | 20.0529 | 19.4859 | 22.193 | 5e-05 | 0 | 0 | 0 | 0 | 10.1927 | 21.7745 | 19.8068 | 27.3558 | 28.9981 | 29.0771 | 30.3861 | 2.3073 | 0.0465 | 0.28736 | 0.42999 | 15.8583 | 31.6933 | 34.6796 | 32.5553 | 26.2649 | 28.6401 | 29.718 | 29.1616 | 0 | 0 | 0.02706 | 0.0618 | 8.3052 | 29.6415 | 31.6745 | 30.2245 | 28.8178 | 30.2402 | 30.7731 | 30.1045 | 0 | 0.18724 | 0.75871 | 0.95071 | 12.9701 | 38.203 | 38.051 | 35.5392 | 20.2033 | 22.4217 | 22.3035 | 20.1452 | 0 | 5e-05 | 0.48826 | 0.59454 | 9.4395 | 28.0607 | 28.2211 | 26.6307 | 20.5805 | 19.7848 | 19.7297 | 21.6414 | 0 | 0.40541 | 0.64581 | 0.7153 | 5.6643 | 28.0876 | 26.4969 | 23.6251 | 18.5168 | 17.4549 | 14.9224 | 16.2869 | 0 | 0.10723 | 0.41797 | 0.44654 | 3.5858 | 21.124 | 19.8639 | 20.3638 | 12.3686 | 11.1551 | 11.1553 | 13.7442 | 0 | 0.1176 | 0.2593 | 0.25075 | 2.2734 | 19.2054 | 20.9487 | 19.4064 | 9.0702 | 9.5867 | 8.9699 | 9.0457 | 0 | 0.04162 | 0.13428 | 0.1371 | 1.6906 | 13.3245 | 14.8554 | 12.8845 | 7.3895 | 5.4269 | 5.5246 | 7.8211 | 0 | 1e-05 | 0.06936 | 0.07576 | 0.28041 | 9.7861 | 11.873 | 8.6457 | 2.6561 | 1.1217 | 3.1762 | 1.7631 | 0 | 0 | 5e-05 | 0.00145 | 0.01992 | 2.9531 | 3.4745 | 3.9606 | 0.85541 | 8e-05 | 0.52402 | 0.0001 | 0 | 0 | 0 | 0 | 0 | 0.00012 | 1.5069 | 0.13571 | 1e-05 | 3e-05 | 3e-05 | 3e-05 | 0 | 0 | 0 | 0 | 0 | 2e-05 | 8e-05 | 7e-05 | 1e-05 | 1e-05 | 0 | 0 | 0 | 0 | 0 | 0 | 0 | 0 | 2e-05 | 1e-05 | 0 | 0 | 0 | 0 | 0 | 0 | 0 | 0 | 0 | 0 | 1e-05 | 0 | 1e-05 | 1e-05 | 0 | 0 | 0 | 0 | 0 | 0 | 0 | 0 | 1e-05 | 1e-05 | 0 | 0 | 0 | 0 | 0 | 0 | 0 | 0 | 0 | 0 | 0 | 0 | 6e-05 | 6e-05 | 7e-05 | 0 | 0 | 0 | 0 | 0 | 0 | 0.1307 | 0.18279 | 0.43036 | 0.19445 | 0.19453 | 0.18175 | 0 | 0 | 0 | 0 | 0 | 0 | 0.271 | 0.49158 | 0.71327 | 4.9332 | 4.9315 | 4.9234 | 5.5338 | 0 | 0 | 0 | 0 | 0 | 4.9026 | 7.5702 | 8.2286 | 5.8534 | 5.5586 | 6.0217 | 3.0068 | 0 | 0 | 0 | 0 | 0 | 1.5253 | 6.0423 | 6.3247 | 22.2083 | 22.8838 | 22.4239 | 23.1071 | 0 | 0 | 0 | 0 | 0 | 19.6122 | 24.8674 | 22.6844 | 16.4709 | 17.6377 | 18.328 | 14.3432 | 0 | 0 | 0 | 0 | 0 | 10.1776 | 18.7712 | 17.6926 | 37.2394 | 38.1698 | 37.7505 | 42.005 | 17.5689 | 0 | 0 | 1e-05 | 0.0076 | 28.3615 | 43.3511 | 41.0333 | 31.6427 | 31.7849 | 31.9323 | 33.3596 | 1.398 | 0 | 0 | 0 | 0 | 14.6639 | 36.2169 | 34.5843 | 42.3191 | 43.6216 | 44.2486 | 45.2722 | 17.2698 | 0.28002 | 0.72858 | 0.87528 | 1.4199 | 45.9143 | 52.3283 | 51.0131 | 39.0887 | 40.0954 | 40.7341 | 39.9555 | 1.3737 | 3e-05 | 0.2577 | 0.33975 | 0.7314 | 41.3902 | 46.965 | 44.5829 | 43.9306 | 42.8353 | 41.3882 | 43.6658 | 0 | 0.44697 | 1.3364 | 1.5734 | 25.9001 | 50.2351 | 50.1407 | 46.9427 | 35.1836 | 36.4601 | 35.2804 | 32.8606 | 0 | 0.05861 | 0.79128 | 0.89825 | 13.5577 | 42.8659 | 41.5826 | 39.2958 | 33.0491 | 30.1118 | 29.8093 | 34.6953 | 1.0241 | 1.1446 | 1.3942 | 1.3307 | 13.5157 | 39.0088 | 37.9496 | 39.2081 | 28.4377 | 27.7924 | 27.3499 | 29.3914 | 0 | 0.34991 | 0.83737 | 0.98032 | 7.7925 | 33.2784 | 34.2694 | 32.3909 | 24.5304 | 21.1631 | 23.5686 | 23.3261 | 0.42201 | 0.2217 | 0.49474 | 0.61215 | 4.0764 | 33.2839 | 34.2131 | 30.6287 | 17.2642 | 17.0505 | 16.8438 | 15.0732 | 0 | 0.04407 | 0.26674 | 0.30039 | 2.5158 | 24.9138 | 24.2094 | 24.7512 | 18.8794 | 18.6425 | 20.3431 | 19.4902 | 0 | 0.03583 | 0.22117 | 0.30743 | 0.82298 | 27.0598 | 27.7226 | 25.7648 | 8.4184 | 12.6611 | 8.2407 | 8.2683 | 0 | 0 | 7e-05 | 0.01523 | 0.0257 | 13.063 | 15.9869 | 14.6132 | 7.3577 | 6.7503 | 7.8418 | 7.0497 | 0 | 0 | 0 | 0 | 0 | 5.2581 | 9.3369 | 6.8579 | 0.42332 | 1.7864 | 0.43445 | 0.00016 | 0 | 0 | 0 | 0 | 0 | 8e-05 | 1.2053 | 0.60372
TRUE | Charrua 220 | Charrua 220 | Charrua 220 | Charrua 220 | 2.3699 | 1.0381 | 1.7135 | 0 | 0 | 0 | 0 | 0 | 0 | 1.0464 | 2.0146 | 2.021 | 0.9908 | 1.5985 | 1.5964 | 0 | 0 | 0 | 0 | 0 | 0 | 0.41436 | 1.2197 | 1.598 | 2.3734 | 2.3443 | 2.3202 | 0.56146 | 0 | 0 | 0 | 0 | 0 | 1.9615 | 2.5665 | 2.2781 | 2.1505 | 2.3155 | 2.4973 | 2e-05 | 0 | 0 | 0 | 0 | 0 | 1.357 | 1.8308 | 2.2417 | 3.1995 | 3.213 | 3.214 | 0.60128 | 0 | 0 | 0 | 0 | 0 | 2.4731 | 3.3164 | 3.3059 | 3.1498 | 3.1582 | 2.8609 | 0 | 0 | 0 | 0 | 0 | 0 | 0.94133 | 2.4799 | 2.531 | 3.7487 | 3.7683 | 3.6124 | 3.2127 | 0.60774 | 0 | 0 | 0 | 2e-05 | 3.6009 | 4.3643 | 5.4791 | 4.0807 | 4.1721 | 4.7662 | 1.8436 | 0 | 0 | 0 | 0 | 0 | 1.875 | 3.4393 | 3.7588 | 13.6623 | 14.8415 | 14.1118 | 14.6307 | 0.97605 | 0 | 0 | 0 | 0.00179 | 13.5562 | 16.3728 | 15.3121 | 12.6137 | 12.2795 | 10.7906 | 8.9833 | 0 | 0 | 0 | 0 | 0 | 7.5159 | 11.2048 | 10.5829 | 24.5727 | 26.1093 | 27.4203 | 30.4244 | 7.7643 | 0 | 0 | 0 | 6e-05 | 19.9234 | 33.1029 | 31.0945 | 21.3687 | 21.4225 | 21.2545 | 23.7688 | 1.7101 | 0 | 0 | 0 | 0 | 11.074 | 24.0561 | 23.5742 | 31.501 | 32.6386 | 31.7008 | 33.7617 | 0.54491 | 0 | 0.09945 | 0.18352 | 11.7926 | 32.1206 | 35.9191 | 35.805 | 28.8661 | 28.8521 | 29.6089 | 29.4943 | 0 | 0 | 0 | 0 | 7.4605 | 26.461 | 30.8684 | 29.1081 | 37.4794 | 38.1412 | 38.4452 | 40.0281 | 0.41375 | 0.14193 | 0.77056 | 0.93883 | 19.4764 | 40.6012 | 42.8505 | 44.0493 | 31.977 | 32.4002 | 31.4742 | 31.4416 | 0 | 0 | 0.3838 | 0.53299 | 11.1178 | 33.7901 | 35.2935 | 36.8365 | 23.4572 | 23.1696 | 22.9504 | 24.2456 | 2.4729 | 1.1925 | 0.83806 | 1.5194 | 10.5769 | 27.4491 | 27.5762 | 27.5319 | 18.1668 | 19.089 | 18.6432 | 17.3347 | 0.73206 | 0.2312 | 0.44775 | 0.58114 | 6.5171 | 23.4507 | 23.0479 | 22.504 | 17.1418 | 15.821 | 14.9642 | 16.5188 | 0.51291 | 0.03221 | 0.2215 | 0.32339 | 2.8848 | 22.0572 | 22.8819 | 21.8699 | 11.3489 | 10.4084 | 9.0118 | 9.0066 | 0 | 0 | 0.0803 | 0.11109 | 2.0628 | 13.3892 | 13.5979 | 12.7621 | 8.7646 | 7.283 | 8.6234 | 8.516 | 0.43782 | 0.04173 | 0.07995 | 0.11023 | 0.87356 | 12.1501 | 13.6428 | 12.2487 | 3.1882 | 4.0108 | 3.8663 | 4.0575 | 0 | 0 | 0.0268 | 0.03725 | 0.08095 | 4.4794 | 4.7108 | 4.6495 | 3.2542 | 2.5774 | 3.422 | 3.1791 | 0.43868 | 0 | 0 | 0 | 0 | 1.9139 | 3.1317 | 2.5403 | 1.5343 | 2.165 | 1.5578 | 1.5143 | 0 | 0 | 0 | 0 | 0 | 1.7912 | 1.971 | 2.1413 | 2.0227 | 1.4337 | 1.8559 | 1.3726 | 0 | 0 | 0 | 0 | 0 | 1.4914 | 2.3201 | 2.0427 | 1.9822 | 1.8559 | 1.5758 | 1.3682 | 0 | 0 | 0 | 0 | 0 | 1.4337 | 2.0422 | 2.023 | 1.9705 | 1.9742 | 1.9742 | 0.42119 | 0 | 0 | 0 | 0 | 0 | 1.9757 | 1.9947 | 1.9782 | 1.9898 | 1.9742 | 1.9742 | 0 | 0 | 0 | 0 | 0 | 0 | 1.2995 | 1.9744 | 1.8569 | 1.9922 | 1.9923 | 2.5451 | 0 | 0 | 0 | 0 | 0 | 0 | 1.993 | 2.6252 | 2.622 | 2.3473 | 1.9449 | 2.3245 | 0 | 0 | 0 | 0 | 0 | 0 | 1.3901 | 2.0185 | 2.3751 | 4.597 | 3.9839 | 3.9513 | 3.4853 | 0 | 0 | 0 | 0 | 0 | 3.7174 | 5.4023 | 5.1365 | 3.9696 | 3.9176 | 3.8966 | 2.5554 | 0 | 0 | 0 | 0 | 0 | 1.8904 | 4.6363 | 4.5207 | 7.8818 | 7.7797 | 7.5015 | 8.2366 | 4e-05 | 0 | 0 | 0 | 0 | 7.1871 | 9.2055 | 8.6796 | 7.362 | 7.3388 | 7.3845 | 5.6614 | 0 | 0 | 0 | 0 | 0 | 4.5484 | 7.401 | 8.0516 | 19.631 | 21.1569 | 21.6877 | 27.423 | 5.6888 | 0.00139 | 0.00033 | 0.03192 | 1.3516 | 15.5746 | 29.6216 | 25.8891 | 16.6613 | 18.1371 | 17.3626 | 20.5565 | 3.1183 | 0 | 0 | 0 | 0 | 7.5898 | 21.9133 | 18.2134 | 25.2511 | 27.0694 | 26.4789 | 27.2267 | 3.8808 | 0.06211 | 0.29116 | 0.39588 | 11.4664 | 27.9573 | 31.2678 | 31.5492 | 22.7053 | 25.0428 | 24.4984 | 24.3645 | 4e-05 | 0 | 0.04324 | 0.08485 | 7.1777 | 24.7522 | 28.8656 | 27.3005 | 28.8056 | 29.121 | 28.1147 | 29.5902 | 0.57032 | 0.15726 | 0.64506 | 0.86593 | 13.2067 | 36.8456 | 36.8463 | 34.975 | 20.9799 | 23.4116 | 21.1745 | 18.5573 | 0 | 0.01619 | 0.28639 | 0.43618 | 9.8697 | 25.6742 | 28.1342 | 26.7517 | 20.3785 | 17.4205 | 15.9806 | 19.1644 | 1.4853 | 0.59294 | 0.71906 | 0.81745 | 7.9339 | 22.7917 | 22.134 | 20.6241 | 16.4597 | 14.7173 | 15.1568 | 14.1772 | 0.02653 | 0.10296 | 0.39712 | 0.57416 | 4.3017 | 20.0629 | 19.4275 | 16.9454 | 8.0262 | 5.7478 | 5.999 | 6.7395 | 5e-05 | 0.0535 | 0.15986 | 0.17652 | 1.6596 | 15.144 | 14.8153 | 12.9769 | 5.1109 | 4.0862 | 4.7468 | 4.6496 | 0 | 0 | 0.01756 | 0.0616 | 1.3188 | 7.1849 | 7.5231 | 6.1614 | 5.813 | 3.3583 | 5.3304 | 5.5816 | 5e-05 | 0.01745 | 0.04757 | 0.07811 | 1.5964 | 6.9442 | 6.7422 | 7.0297 | 3.9356 | 4.3418 | 3.8987 | 3.9506 | 0 | 0 | 0.04834 | 0.04995 | 0.43939 | 3.495 | 4.2038 | 4.2333 | 0.00014 | 7e-05 | 0.00012 | 9e-05 | 0 | 0 | 0 | 0 | 0 | 7e-05 | 0.51303 | 0.00017 | 4e-05 | 5e-05 | 3e-05 | 3e-05 | 0 | 0 | 0 | 0 | 0 | 4e-05 | 9e-05 | 4e-05 | 4e-05 | 4e-05 | 4e-05 | 0 | 0 | 0 | 0 | 0 | 0 | 4e-05 | 8e-05 | 4e-05 | 2e-05 | 2e-05 | 0 | 0 | 0 | 0 | 0 | 0 | 0 | 1e-05 | 3e-05 | 2e-05 | 0 | 0 | 2e-05 | 0 | 0 | 0 | 0 | 0 | 0 | 0 | 4e-05 | 6e-05 | 0 | 0 | 0 | 0 | 0 | 0 | 0 | 0 | 0 | 0 | 1.1283 | 2e-05 | 1.125 | 0.12866 | 0.129 | 0 | 0 | 0 | 0 | 0 | 0 | 0.21356 | 1.3383 | 0.75518 | 0.21008 | 0.21013 | 0.20997 | 0 | 0 | 0 | 0 | 0 | 0 | 2e-05 | 1.3664 | 1.5031 | 1.378 | 2.215 | 2.8818 | 1.7285 | 0 | 0 | 0 | 0 | 0 | 1.1967 | 4.0284 | 3.5379 | 1.6573 | 1.6451 | 1.3072 | 0.48551 | 0 | 0 | 0 | 0 | 0 | 0.4121 | 4.0735 | 3.2734 | 7.2625 | 7.2394 | 6.9101 | 7.8979 | 0.96571 | 0 | 0 | 0 | 0 | 6.2031 | 8.2453 | 8.6069 | 5.9521 | 7.1489 | 6.4187 | 5.0142 | 0 | 0 | 0 | 0 | 0 | 2.306 | 6.2377 | 6.1332 | 20.5909 | 21.0558 | 21.7175 | 25.8457 | 6.8634 | 0 | 0 | 0 | 0.74462 | 18.0225 | 28.2925 | 24.7716 | 17.9592 | 19.5972 | 19.0637 | 21.697 | 5e-05 | 0 | 0 | 0 | 0 | 10.0843 | 21.2906 | 19.3924 | 26.8432 | 28.3843 | 28.4587 | 29.8046 | 2.3188 | 0.05481 | 0.31998 | 0.47699 | 15.7848 | 31.1873 | 34.1783 | 32.0929 | 25.9554 | 28.2093 | 29.2605 | 28.759 | 0 | 0 | 0.02723 | 0.06489 | 8.2985 | 29.2929 | 31.2901 | 29.9074 | 28.1104 | 29.4667 | 29.959 | 29.3669 | 0 | 0.19802 | 0.77009 | 0.9609 | 12.824 | 36.3935 | 36.3119 | 34.2083 | 19.8163 | 21.9294 | 21.8188 | 19.75 | 0 | 5e-05 | 0.48644 | 0.59668 | 9.3918 | 27.5871 | 27.7016 | 26.1688 | 19.7989 | 18.8158 | 18.876 | 20.7215 | 0 | 0.42181 | 0.67158 | 0.74519 | 5.6371 | 26.5159 | 24.7259 | 22.2047 | 17.8255 | 16.8519 | 14.2426 | 15.8136 | 0 | 0.10697 | 0.42686 | 0.46244 | 3.5665 | 20.2649 | 18.8605 | 19.7457 | 11.9329 | 10.7342 | 10.752 | 13.2628 | 0 | 0.12952 | 0.27343 | 0.27657 | 2.2772 | 18.4501 | 20.2516 | 18.8105 | 8.8676 | 9.3612 | 8.7545 | 8.852 | 0 | 0.04185 | 0.13496 | 0.14077 | 1.6955 | 12.8624 | 14.366 | 12.4609 | 7.2497 | 5.3001 | 5.4062 | 7.6525 | 0 | 1e-05 | 0.08043 | 0.08369 | 0.28873 | 9.5531 | 11.5708 | 8.4468 | 2.6143 | 1.095 | 3.1098 | 1.738 | 0 | 0 | 5e-05 | 0.00168 | 0.01961 | 2.8926 | 3.3847 | 3.8855 | 0.84092 | 8e-05 | 0.51299 | 0.0001 | 0 | 0 | 0 | 0 | 0 | 0.00012 | 1.4621 | 0.13134 | 1e-05 | 3e-05 | 3e-05 | 3e-05 | 0 | 0 | 0 | 0 | 0 | 2e-05 | 7e-05 | 7e-05 | 1e-05 | 1e-05 | 0 | 0 | 0 | 0 | 0 | 0 | 0 | 0 | 3e-05 | 1e-05 | 0 | 0 | 0 | 0 | 0 | 0 | 0 | 0 | 0 | 0 | 1e-05 | 0 | 1e-05 | 1e-05 | 0 | 0 | 0 | 0 | 0 | 0 | 0 | 0 | 1e-05 | 1e-05 | 0 | 0 | 0 | 0 | 0 | 0 | 0 | 0 | 0 | 0 | 0 | 0 | 6e-05 | 6e-05 | 7e-05 | 0 | 0 | 0 | 0 | 0 | 0 | 0.13047 | 0.17763 | 0.41906 | 0.19227 | 0.19224 | 0.17951 | 0 | 0 | 0 | 0 | 0 | 0 | 0.26823 | 0.48652 | 0.71048 | 4.7745 | 4.7827 | 4.7783 | 5.3978 | 0 | 0 | 0 | 0 | 0 | 4.8769 | 7.3737 | 8.0029 | 5.7386 | 5.428 | 5.9008 | 2.9649 | 0 | 0 | 0 | 0 | 0 | 1.5359 | 5.9242 | 6.1928 | 21.5138 | 22.0601 | 21.6428 | 22.4234 | 0 | 0 | 0 | 0 | 0 | 19.1505 | 24.0757 | 22.0139 | 16.0134 | 17.1405 | 17.817 | 14.0109 | 0 | 0 | 0 | 0 | 0 | 10.0483 | 18.2632 | 17.2562 | 36.1886 | 37.0922 | 36.6939 | 40.7733 | 17.3393 | 0 | 1e-05 | 1e-05 | 0.00897 | 27.8424 | 42.1514 | 39.9631 | 30.9136 | 31.0472 | 31.1831 | 32.538 | 1.4137 | 0 | 0 | 0 | 0 | 14.4736 | 35.3742 | 33.7899 | 41.4588 | 42.6251 | 43.2697 | 44.3658 | 17.1605 | 0.32477 | 0.82508 | 0.98474 | 1.5281 | 45.1838 | 51.6036 | 50.2524 | 38.4959 | 39.3445 | 40.0044 | 39.2992 | 1.3807 | 3e-05 | 0.28988 | 0.37705 | 0.76422 | 40.756 | 46.3183 | 44.0336 | 42.8935 | 41.614 | 40.0746 | 42.4307 | 0 | 0.48188 | 1.3966 | 1.6456 | 25.5826 | 48.8447 | 48.8143 | 45.6686 | 34.4074 | 35.5035 | 34.3381 | 32.1333 | 0 | 0.05889 | 0.80118 | 0.90517 | 13.4322 | 41.6817 | 40.3559 | 38.2277 | 31.7249 | 28.3985 | 28.0947 | 33.2709 | 1.0189 | 1.183 | 1.4998 | 1.4199 | 13.3454 | 37.2584 | 36.0054 | 37.4589 | 27.101 | 26.5156 | 26.1688 | 28.3524 | 0 | 0.35203 | 0.85509 | 1.0126 | 7.7499 | 31.5169 | 32.5494 | 30.9363 | 23.6192 | 20.0667 | 22.3061 | 22.1524 | 0.4176 | 0.24121 | 0.54206 | 0.65279 | 4.0377 | 31.9135 | 32.9342 | 29.3183 | 16.4914 | 16.2349 | 16.1335 | 14.4103 | 0 | 0.0511 | 0.28325 | 0.31902 | 2.5195 | 23.8597 | 23.12 | 23.7976 | 18.3399 | 18.153 | 19.8143 | 19.0081 | 0 | 0.04133 | 0.2432 | 0.33747 | 0.86147 | 26.1926 | 26.7394 | 25.0736 | 8.2218 | 12.4006 | 8.0759 | 8.1003 | 0 | 0 | 8e-05 | 0.01514 | 0.02569 | 12.7943 | 15.5436 | 14.3023 | 7.1713 | 6.4747 | 7.4995 | 6.8712 | 0 | 0 | 0 | 0 | 0 | 4.838 | 8.9569 | 6.5231 | 0.40989 | 1.7276 | 0.42043 | 0.00016 | 0 | 0 | 0 | 0 | 0 | 8e-05 | 1.1711 | 0.58405
TRUE | Ancoa 500 | Ancoa 500 | Ancoa 500 | Colbun 220 | 2.4074 | 1.0592 | 1.734 | 0 | 0 | 0 | 0 | 0 | 0 | 1.0629 | 2.0456 | 2.0522 | 1.012 | 1.6158 | 1.6124 | 0 | 0 | 0 | 0 | 0 | 0 | 0.4162 | 1.2359 | 1.615 | 2.4174 | 2.3929 | 2.3685 | 0.56708 | 0 | 0 | 0 | 0 | 0 | 1.9999 | 2.6139 | 2.3107 | 2.189 | 2.3582 | 2.5439 | 2e-05 | 0 | 0 | 0 | 0 | 0 | 1.3813 | 1.8692 | 2.2816 | 3.2483 | 3.2697 | 3.2701 | 0.60728 | 0 | 0 | 0 | 0 | 0 | 2.5091 | 3.3457 | 3.3367 | 3.1975 | 3.2071 | 2.9064 | 0 | 0 | 0 | 0 | 0 | 0 | 0.96115 | 2.508 | 2.5596 | 3.813 | 3.842 | 3.6782 | 3.2555 | 0.60965 | 0 | 0 | 0 | 2e-05 | 3.6367 | 4.4378 | 5.5613 | 4.1389 | 4.2472 | 4.8297 | 1.8624 | 0 | 0 | 0 | 0 | 0 | 1.8924 | 3.4681 | 3.7635 | 13.8999 | 15.1029 | 14.3554 | 14.8651 | 0.96788 | 0 | 0 | 0 | 0.00158 | 13.7284 | 16.6011 | 15.5366 | 12.7779 | 12.4472 | 10.9239 | 9.0916 | 0 | 0 | 0 | 0 | 0 | 7.5492 | 11.3228 | 10.6996 | 24.9144 | 26.5288 | 27.8415 | 30.8726 | 7.785 | 0 | 0 | 0 | 5e-05 | 20.1225 | 33.4702 | 31.4264 | 21.5957 | 21.712 | 21.5341 | 24.0261 | 1.7172 | 0 | 0 | 0 | 0 | 11.1752 | 24.2594 | 23.8076 | 31.9081 | 33.1451 | 32.1823 | 34.2199 | 0.54405 | 0 | 0.09216 | 0.17175 | 11.8245 | 32.3654 | 36.2106 | 36.1646 | 29.1218 | 29.159 | 29.934 | 29.7503 | 0 | 0 | 0 | 0 | 7.4536 | 26.6191 | 31.0567 | 29.3579 | 38.2837 | 39.0914 | 39.4042 | 40.9767 | 0.41499 | 0.13504 | 0.75186 | 0.91647 | 19.6416 | 41.4504 | 43.7896 | 45.04 | 32.6252 | 33.1206 | 32.176 | 32.0665 | 0 | 0 | 0.38221 | 0.5279 | 11.1873 | 34.4503 | 35.919 | 37.4458 | 24.0295 | 23.7634 | 23.5076 | 24.8039 | 2.481 | 1.1888 | 0.81879 | 1.5098 | 10.7022 | 28.0837 | 28.2352 | 28.1728 | 18.63 | 19.5397 | 19.0902 | 17.7421 | 0.73422 | 0.2316 | 0.44943 | 0.58164 | 6.605 | 24.0075 | 23.6096 | 23.0382 | 17.5102 | 16.2056 | 15.3588 | 16.9242 | 0.51829 | 0.03026 | 0.21313 | 0.30705 | 2.9044 | 22.6091 | 23.4658 | 22.434 | 11.6186 | 10.6453 | 9.2455 | 9.2359 | 0 | 0 | 0.07796 | 0.11049 | 2.075 | 13.7173 | 13.9361 | 13.0831 | 8.9329 | 7.4444 | 8.805 | 8.7108 | 0.43928 | 0.03831 | 0.07838 | 0.10687 | 0.88116 | 12.4314 | 13.9571 | 12.533 | 3.2585 | 4.0976 | 3.9371 | 4.1296 | 0 | 0 | 0.02693 | 0.0374 | 0.08182 | 4.5676 | 4.8124 | 4.7358 | 3.2996 | 2.6179 | 3.4799 | 3.2328 | 0.44025 | 0 | 0 | 0 | 0 | 1.9559 | 3.205 | 2.5954 | 1.5509 | 2.1915 | 1.5761 | 1.5317 | 0 | 0 | 0 | 0 | 0 | 1.8065 | 1.9988 | 2.1718 | 2.0514 | 1.449 | 1.8839 | 1.3861 | 0 | 0 | 0 | 0 | 0 | 1.5226 | 2.3773 | 2.0939 | 2.0105 | 1.8809 | 1.5942 | 1.3817 | 0 | 0 | 0 | 0 | 0 | 1.4635 | 2.0933 | 2.0708 | 1.9955 | 1.9999 | 2.0012 | 0.42539 | 0 | 0 | 0 | 0 | 0 | 2.0032 | 2.0185 | 2.0199 | 2.0157 | 2 | 2.0011 | 0 | 0 | 0 | 0 | 0 | 0 | 1.3129 | 1.9963 | 1.8865 | 2.0336 | 2.0353 | 2.6142 | 0 | 0 | 0 | 0 | 0 | 0 | 2.0355 | 2.6954 | 2.6921 | 2.3906 | 1.9917 | 2.3709 | 0 | 0 | 0 | 0 | 0 | 0 | 1.4041 | 2.058 | 2.4174 | 4.6733 | 4.0578 | 4.0242 | 3.5485 | 0 | 0 | 0 | 0 | 0 | 3.7573 | 5.5069 | 5.2355 | 4.0046 | 3.9553 | 3.9268 | 2.5886 | 0 | 0 | 0 | 0 | 0 | 1.9044 | 4.6988 | 4.5736 | 8.0677 | 7.9717 | 7.6915 | 8.43 | 4e-05 | 0 | 0 | 0 | 0 | 7.3142 | 9.4049 | 8.8802 | 7.5153 | 7.5039 | 7.5481 | 5.782 | 0 | 0 | 0 | 0 | 0 | 4.6224 | 7.5466 | 8.2131 | 20.0522 | 21.6442 | 22.1926 | 28.0365 | 5.7388 | 0.00127 | 0.0003 | 0.02963 | 1.3566 | 15.7958 | 30.2255 | 26.4462 | 16.955 | 18.506 | 17.7134 | 20.9284 | 3.1462 | 0 | 0 | 0 | 0 | 7.6691 | 22.3125 | 18.5257 | 25.7569 | 27.6648 | 27.0578 | 27.7927 | 3.9064 | 0.0571 | 0.27752 | 0.37448 | 11.5789 | 28.4947 | 31.8355 | 32.1086 | 23.1043 | 25.4541 | 24.9392 | 24.754 | 4e-05 | 0 | 0.04179 | 0.08252 | 7.2443 | 25.1232 | 29.2634 | 27.6152 | 29.5144 | 29.8772 | 28.8286 | 30.3419 | 0.57621 | 0.1558 | 0.64213 | 0.8573 | 13.4029 | 37.802 | 37.7847 | 35.8577 | 21.4261 | 23.933 | 21.6538 | 18.9426 | 0 | 0.01626 | 0.28565 | 0.43746 | 10.0003 | 26.2594 | 28.7666 | 27.3253 | 20.8658 | 17.8803 | 16.3862 | 19.667 | 1.5002 | 0.57443 | 0.70658 | 0.7925 | 8.0565 | 23.379 | 22.6838 | 21.1584 | 16.9207 | 15.1297 | 15.5491 | 14.5807 | 0.0266 | 0.10203 | 0.39545 | 0.5662 | 4.3434 | 20.5689 | 19.9647 | 17.4078 | 8.2221 | 5.8737 | 6.128 | 6.8926 | 6e-05 | 0.049 | 0.14964 | 0.16603 | 1.6821 | 15.5759 | 15.2359 | 13.3101 | 5.2235 | 4.1617 | 4.8567 | 4.7599 | 0 | 0 | 0.01634 | 0.05822 | 1.3274 | 7.3395 | 7.7479 | 6.2907 | 5.9438 | 3.4422 | 5.4684 | 5.7071 | 5e-05 | 0.01626 | 0.04803 | 0.07689 | 1.6058 | 7.1254 | 6.8881 | 7.1938 | 3.9966 | 4.4295 | 3.9721 | 4.0383 | 0 | 0 | 0.04854 | 0.05014 | 0.44395 | 3.5718 | 4.2967 | 4.3124 | 0.00014 | 8e-05 | 0.00012 | 9e-05 | 0 | 0 | 0 | 0 | 0 | 7e-05 | 0.52433 | 0.00016 | 4e-05 | 5e-05 | 4e-05 | 3e-05 | 0 | 0 | 0 | 0 | 0 | 4e-05 | 9e-05 | 4e-05 | 4e-05 | 4e-05 | 4e-05 | 0 | 0 | 0 | 0 | 0 | 0 | 4e-05 | 8e-05 | 4e-05 | 2e-05 | 2e-05 | 0 | 0 | 0 | 0 | 0 | 0 | 0 | 1e-05 | 3e-05 | 2e-05 | 0 | 0 | 2e-05 | 0 | 0 | 0 | 0 | 0 | 0 | 0 | 4e-05 | 6e-05 | 0 | 0 | 0 | 0 | 0 | 0 | 0 | 0 | 0 | 0 | 1.1534 | 2e-05 | 1.1495 | 0.1329 | 0.13187 | 0 | 0 | 0 | 0 | 0 | 0 | 0.21397 | 1.3678 | 0.76788 | 0.21443 | 0.21448 | 0.21431 | 0 | 0 | 0 | 0 | 0 | 0 | 2e-05 | 1.3778 | 1.5061 | 1.4054 | 2.2615 | 2.9423 | 1.761 | 0 | 0 | 0 | 0 | 0 | 1.2037 | 4.0996 | 3.5842 | 1.6833 | 1.6725 | 1.3298 | 0.49282 | 0 | 0 | 0 | 0 | 0 | 0.41322 | 4.142 | 3.3262 | 7.4427 | 7.4227 | 7.084 | 8.0963 | 0.9716 | 0 | 0 | 0 | 0 | 6.3079 | 8.4568 | 8.8093 | 6.0573 | 7.2899 | 6.5568 | 5.1104 | 0 | 0 | 0 | 0 | 0 | 2.324 | 6.3582 | 6.2553 | 21.054 | 21.5885 | 22.234 | 26.436 | 6.9356 | 0 | 0 | 0 | 0.71436 | 18.3134 | 28.9229 | 25.3056 | 18.3164 | 20.0338 | 19.4639 | 22.1347 | 5e-05 | 0 | 0 | 0 | 0 | 10.1992 | 21.681 | 19.7492 | 27.3771 | 29.0085 | 29.0836 | 30.4169 | 2.326 | 0.05053 | 0.30374 | 0.45369 | 15.91 | 31.7543 | 34.786 | 32.6407 | 26.3287 | 28.6717 | 29.7438 | 29.2139 | 0 | 0 | 0.02731 | 0.0635 | 8.3454 | 29.7235 | 31.7793 | 30.3239 | 28.8436 | 30.2639 | 30.7933 | 30.1388 | 0 | 0.19348 | 0.77058 | 0.96392 | 13.0093 | 37.9895 | 37.9146 | 35.6191 | 20.2276 | 22.4281 | 22.3078 | 20.1644 | 0 | 5e-05 | 0.49122 | 0.59987 | 9.4789 | 28.1379 | 28.2877 | 26.6996 | 20.2812 | 19.2336 | 19.3269 | 21.2398 | 0 | 0.41681 | 0.66404 | 0.73594 | 5.7029 | 27.137 | 25.4742 | 22.7162 | 18.2585 | 17.2473 | 14.5723 | 16.1797 | 0 | 0.10775 | 0.42612 | 0.45795 | 3.6038 | 20.7683 | 19.3274 | 20.2438 | 12.2421 | 11.0145 | 11.0121 | 13.6093 | 0 | 0.12391 | 0.26775 | 0.26448 | 2.288 | 18.9279 | 20.7652 | 19.2873 | 9.0703 | 9.5863 | 8.9714 | 9.0514 | 0 | 0.04199 | 0.13547 | 0.13965 | 1.7016 | 13.1872 | 14.7143 | 12.7451 | 7.413 | 5.4321 | 5.5329 | 7.8339 | 0 | 1e-05 | 0.07499 | 0.07997 | 0.28593 | 9.8034 | 11.8975 | 8.6578 | 2.6604 | 1.1201 | 3.1791 | 1.7668 | 0 | 0 | 5e-05 | 0.00156 | 0.01997 | 2.9554 | 3.48 | 3.963 | 0.85435 | 8e-05 | 0.52375 | 0.0001 | 0 | 0 | 0 | 0 | 0 | 0.00012 | 1.5094 | 0.1359 | 1e-05 | 3e-05 | 3e-05 | 3e-05 | 0 | 0 | 0 | 0 | 0 | 2e-05 | 8e-05 | 7e-05 | 1e-05 | 1e-05 | 0 | 0 | 0 | 0 | 0 | 0 | 0 | 0 | 3e-05 | 1e-05 | 0 | 0 | 0 | 0 | 0 | 0 | 0 | 0 | 0 | 0 | 1e-05 | 0 | 1e-05 | 1e-05 | 0 | 0 | 0 | 0 | 0 | 0 | 0 | 0 | 1e-05 | 1e-05 | 0 | 0 | 0 | 0 | 0 | 0 | 0 | 0 | 0 | 0 | 0 | 0 | 6e-05 | 6e-05 | 7e-05 | 0 | 0 | 0 | 0 | 0 | 0 | 0.13079 | 0.18152 | 0.42788 | 0.19472 | 0.19479 | 0.18184 | 0 | 0 | 0 | 0 | 0 | 0 | 0.2708 | 0.49207 | 0.71508 | 4.8976 | 4.9078 | 4.898 | 5.5197 | 0 | 0 | 0 | 0 | 0 | 4.9148 | 7.5375 | 8.192 | 5.8237 | 5.5275 | 5.9973 | 3.0013 | 0 | 0 | 0 | 0 | 0 | 1.5335 | 6.0222 | 6.3065 | 22.0871 | 22.6802 | 22.2521 | 23.0414 | 0 | 0 | 0 | 0 | 0 | 19.6034 | 24.7428 | 22.6114 | 16.3905 | 17.5609 | 18.2497 | 14.3023 | 0 | 0 | 0 | 0 | 0 | 10.1888 | 18.7029 | 17.6642 | 37.0806 | 38.0585 | 37.6536 | 41.7932 | 17.5727 | 0 | 0 | 1e-05 | 0.00828 | 28.3402 | 43.1156 | 40.9089 | 31.5525 | 31.7527 | 31.8902 | 33.2351 | 1.4075 | 0 | 0 | 0 | 0 | 14.6694 | 36.1051 | 34.5011 | 42.3229 | 43.6224 | 44.2513 | 45.3045 | 17.3314 | 0.30207 | 0.77715 | 0.93067 | 1.4744 | 45.9887 | 52.4519 | 51.1097 | 39.1148 | 40.0986 | 40.7355 | 39.9921 | 1.383 | 3e-05 | 0.27363 | 0.3581 | 0.74838 | 41.444 | 47.0797 | 44.6906 | 43.9151 | 42.6172 | 41.0854 | 43.5225 | 0 | 0.46646 | 1.3769 | 1.621 | 26.009 | 50.0779 | 49.9572 | 46.7261 | 35.2071 | 36.3813 | 35.1983 | 32.902 | 0 | 0.05909 | 0.80306 | 0.90924 | 13.6121 | 42.6379 | 41.2736 | 39.1332 | 32.5776 | 29.1338 | 28.8339 | 34.2053 | 1.0269 | 1.1703 | 1.4511 | 1.3791 | 13.5594 | 38.2914 | 36.8778 | 38.4306 | 28.0726 | 27.2311 | 26.8915 | 29.1457 | 0 | 0.35365 | 0.85309 | 1.0038 | 7.8424 | 32.3348 | 33.4224 | 31.7141 | 24.2435 | 20.6223 | 22.8916 | 22.7933 | 0.42229 | 0.23279 | 0.51992 | 0.63338 | 4.0938 | 32.7397 | 33.8379 | 30.0921 | 16.9039 | 16.6219 | 16.5662 | 14.7984 | 0 | 0.04762 | 0.2769 | 0.31176 | 2.5362 | 24.4677 | 23.691 | 24.3925 | 18.8349 | 18.6704 | 20.3793 | 19.5297 | 0 | 0.03882 | 0.23347 | 0.32405 | 0.84725 | 26.8774 | 27.471 | 25.7296 | 8.4315 | 12.6919 | 8.262 | 8.2902 | 0 | 0 | 8e-05 | 0.01537 | 0.02596 | 13.0965 | 16.0174 | 14.6464 | 7.3714 | 6.6813 | 7.7088 | 7.0623 | 0 | 0 | 0 | 0 | 0 | 4.9515 | 9.1908 | 6.7063 | 0.42404 | 1.7878 | 0.43501 | 0.00016 | 0 | 0 | 0 | 0 | 0 | 8e-05 | 1.208 | 0.60432
TRUE | Charrua 500 | Charrua 500 | Charrua 500 | Charrua 220 | 2.3738 | 1.041 | 1.7159 | 0 | 0 | 0 | 0 | 0 | 0 | 1.0489 | 2.0171 | 2.0238 | 0.99395 | 1.6002 | 1.5972 | 0 | 0 | 0 | 0 | 0 | 0 | 0.41426 | 1.2218 | 1.5993 | 2.3783 | 2.3504 | 2.3263 | 0.56288 | 0 | 0 | 0 | 0 | 0 | 1.9664 | 2.5719 | 2.2828 | 2.1551 | 2.3213 | 2.5037 | 2e-05 | 0 | 0 | 0 | 0 | 0 | 1.3611 | 1.836 | 2.2479 | 3.2036 | 3.2184 | 3.2187 | 0.6028 | 0 | 0 | 0 | 0 | 0 | 2.4776 | 3.3199 | 3.31 | 3.1543 | 3.1632 | 2.8651 | 0 | 0 | 0 | 0 | 0 | 0 | 0.94404 | 2.485 | 2.5361 | 3.7597 | 3.7805 | 3.623 | 3.2209 | 0.607 | 0 | 0 | 0 | 2e-05 | 3.6047 | 4.3757 | 5.4917 | 4.0899 | 4.1827 | 4.7764 | 1.8486 | 0 | 0 | 0 | 0 | 0 | 1.8792 | 3.4423 | 3.7503 | 13.6976 | 14.8769 | 14.1418 | 14.6566 | 0.97442 | 0 | 0 | 0 | 0.00168 | 13.5789 | 16.4 | 15.3383 | 12.6289 | 12.2964 | 10.8012 | 8.9917 | 0 | 0 | 0 | 0 | 0 | 7.5155 | 11.2131 | 10.5943 | 24.6206 | 26.1766 | 27.4871 | 30.4843 | 7.7679 | 0 | 0 | 0 | 5e-05 | 19.9685 | 33.1481 | 31.1391 | 21.4008 | 21.4727 | 21.3003 | 23.8048 | 1.712 | 0 | 0 | 0 | 0 | 11.0974 | 24.0821 | 23.6018 | 31.5502 | 32.7062 | 31.7737 | 33.8146 | 0.54292 | 0 | 0.09546 | 0.17708 | 11.7832 | 32.135 | 35.9243 | 35.8266 | 28.8879 | 28.8828 | 29.6447 | 29.516 | 0 | 0 | 0 | 0 | 7.4488 | 26.463 | 30.8652 | 29.1293 | 37.607 | 38.2869 | 38.5947 | 40.1801 | 0.41322 | 0.13793 | 0.75656 | 0.92259 | 19.4855 | 40.7148 | 42.9811 | 44.1972 | 32.0845 | 32.5149 | 31.5906 | 31.553 | 0 | 0 | 0.38152 | 0.52796 | 11.12 | 33.8797 | 35.383 | 36.9139 | 23.537 | 23.2535 | 23.0304 | 24.3294 | 2.4701 | 1.1862 | 0.8241 | 1.5081 | 10.5916 | 27.5271 | 27.6613 | 27.6061 | 18.2337 | 19.1613 | 18.713 | 17.399 | 0.7311 | 0.23105 | 0.44666 | 0.57922 | 6.5288 | 23.5302 | 23.1254 | 22.5801 | 17.191 | 15.8738 | 15.0182 | 16.575 | 0.51448 | 0.03105 | 0.21555 | 0.31322 | 2.8795 | 22.1376 | 22.9702 | 21.954 | 11.3905 | 10.4501 | 9.0449 | 9.0399 | 0 | 0 | 0.07875 | 0.11027 | 2.0617 | 13.4371 | 13.648 | 12.8048 | 8.7956 | 7.3094 | 8.6547 | 8.5467 | 0.43734 | 0.03997 | 0.07888 | 0.10825 | 0.87518 | 12.1935 | 13.6907 | 12.2927 | 3.1994 | 4.024 | 3.8795 | 4.0704 | 0 | 0 | 0.0268 | 0.03723 | 0.08121 | 4.4948 | 4.7264 | 4.6656 | 3.2639 | 2.5862 | 3.4327 | 3.1893 | 0.43826 | 0 | 0 | 0 | 0 | 1.9197 | 3.1423 | 2.5487 | 1.5382 | 2.1715 | 1.5627 | 1.5189 | 0 | 0 | 0 | 0 | 0 | 1.7923 | 1.9774 | 2.1481 | 2.0294 | 1.4382 | 1.8618 | 1.376 | 0 | 0 | 0 | 0 | 0 | 1.4956 | 2.3282 | 2.0499 | 1.9888 | 1.862 | 1.5808 | 1.3715 | 0 | 0 | 0 | 0 | 0 | 1.4376 | 2.0494 | 2.0294 | 1.975 | 1.9792 | 1.9799 | 0.42225 | 0 | 0 | 0 | 0 | 0 | 1.9819 | 1.9987 | 1.984 | 1.9948 | 1.9793 | 1.9799 | 0 | 0 | 0 | 0 | 0 | 0 | 1.3032 | 1.9799 | 1.8606 | 1.9976 | 1.9989 | 2.5544 | 0 | 0 | 0 | 0 | 0 | 0 | 1.9992 | 2.6338 | 2.6306 | 2.3536 | 1.9514 | 2.3323 | 0 | 0 | 0 | 0 | 0 | 0 | 1.3937 | 2.0248 | 2.3798 | 4.6087 | 3.9944 | 3.9622 | 3.4941 | 0 | 0 | 0 | 0 | 0 | 3.7221 | 5.4158 | 5.1469 | 3.975 | 3.9254 | 3.9025 | 2.5591 | 0 | 0 | 0 | 0 | 0 | 1.8926 | 4.6489 | 4.5296 | 7.9061 | 7.8053 | 7.5271 | 8.2607 | 4e-05 | 0 | 0 | 0 | 0 | 7.199 | 9.2288 | 8.7043 | 7.3804 | 7.3595 | 7.4047 | 5.6761 | 0 | 0 | 0 | 0 | 0 | 4.5623 | 7.4209 | 8.074 | 19.6921 | 21.2321 | 21.764 | 27.5123 | 5.6999 | 0.00133 | 0.00031 | 0.03075 | 1.3504 | 15.6208 | 29.7089 | 25.9754 | 16.7098 | 18.1973 | 17.4201 | 20.6147 | 3.1244 | 0 | 0 | 0 | 0 | 7.6125 | 21.9795 | 18.2702 | 25.3358 | 27.1716 | 26.5796 | 27.3273 | 3.8835 | 0.05954 | 0.28308 | 0.38405 | 11.4956 | 28.0457 | 31.3657 | 31.6322 | 22.7685 | 25.1143 | 24.5724 | 24.4315 | 4e-05 | 0 | 0.04242 | 0.0835 | 7.194 | 24.806 | 28.9276 | 27.3424 | 28.9205 | 29.2402 | 28.2295 | 29.7079 | 0.57186 | 0.15601 | 0.6404 | 0.85721 | 13.2431 | 36.9959 | 36.9783 | 35.1081 | 21.0599 | 23.5008 | 21.2576 | 18.623 | 0 | 0.01618 | 0.28516 | 0.43541 | 9.8881 | 25.762 | 28.2322 | 26.8341 | 20.448 | 17.4853 | 16.031 | 19.2368 | 1.4882 | 0.58009 | 0.70771 | 0.79993 | 7.9563 | 22.8547 | 22.1869 | 20.6805 | 16.5298 | 14.7742 | 15.2127 | 14.2371 | 0.02649 | 0.10208 | 0.39383 | 0.56735 | 4.3062 | 20.1237 | 19.4916 | 17.0055 | 8.0567 | 5.7622 | 6.0115 | 6.7579 | 5e-05 | 0.05089 | 0.15363 | 0.17016 | 1.6653 | 15.2026 | 14.8698 | 13.0241 | 5.1312 | 4.0981 | 4.7595 | 4.6672 | 0 | 0 | 0.01684 | 0.05944 | 1.3182 | 7.2051 | 7.5552 | 6.1795 | 5.8334 | 3.3725 | 5.352 | 5.6027 | 5e-05 | 0.01675 | 0.04755 | 0.07695 | 1.5969 | 6.9713 | 6.7655 | 7.0547 | 3.9505 | 4.3579 | 3.9135 | 3.9653 | 0 | 0 | 0.04832 | 0.04991 | 0.44057 | 3.5065 | 4.2186 | 4.248 | 0.00014 | 7e-05 | 0.00012 | 9e-05 | 0 | 0 | 0 | 0 | 0 | 7e-05 | 0.51491 | 0.00016 | 4e-05 | 5e-05 | 3e-05 | 3e-05 | 0 | 0 | 0 | 0 | 0 | 4e-05 | 9e-05 | 4e-05 | 4e-05 | 4e-05 | 4e-05 | 0 | 0 | 0 | 0 | 0 | 0 | 4e-05 | 8e-05 | 4e-05 | 2e-05 | 2e-05 | 0 | 0 | 0 | 0 | 0 | 0 | 0 | 1e-05 | 3e-05 | 2e-05 | 0 | 0 | 2e-05 | 0 | 0 | 0 | 0 | 0 | 0 | 0 | 4e-05 | 6e-05 | 0 | 0 | 0 | 0 | 0 | 0 | 0 | 0 | 0 | 0 | 1.1326 | 2e-05 | 1.129 | 0.12913 | 0.12946 | 0 | 0 | 0 | 0 | 0 | 0 | 0.21322 | 1.343 | 0.75678 | 0.2107 | 0.21075 | 0.21059 | 0 | 0 | 0 | 0 | 0 | 0 | 2e-05 | 1.3662 | 1.5002 | 1.3822 | 2.2225 | 2.8914 | 1.7331 | 0 | 0 | 0 | 0 | 0 | 1.1972 | 4.0394 | 3.5423 | 1.661 | 1.6494 | 1.31 | 0.4862 | 0 | 0 | 0 | 0 | 0 | 0.41151 | 4.0869 | 3.2834 | 7.2861 | 7.2641 | 6.9345 | 7.9255 | 0.96621 | 0 | 0 | 0 | 0 | 6.223 | 8.273 | 8.6296 | 5.9703 | 7.1719 | 6.4405 | 5.0311 | 0 | 0 | 0 | 0 | 0 | 2.3092 | 6.2579 | 6.1532 | 20.6657 | 21.1337 | 21.7968 | 25.9368 | 6.8844 | 0 | 0 | 0 | 0.7285 | 18.0767 | 28.3896 | 24.8579 | 18.0157 | 19.6648 | 19.1303 | 21.7659 | 5e-05 | 0 | 0 | 0 | 0 | 10.1166 | 21.3512 | 19.4534 | 26.9377 | 28.4911 | 28.5673 | 29.9198 | 2.316 | 0.05242 | 0.31076 | 0.4637 | 15.809 | 31.2875 | 34.2744 | 32.1883 | 26.0177 | 28.2968 | 29.3529 | 28.8429 | 0 | 0 | 0.02719 | 0.06405 | 8.3006 | 29.3613 | 31.3643 | 29.9721 | 28.2264 | 29.5919 | 30.0881 | 29.4904 | 0 | 0.19498 | 0.76628 | 0.95719 | 12.8588 | 37.1319 | 37.0505 | 34.866 | 19.8875 | 22.0154 | 21.9034 | 19.8263 | 0 | 5e-05 | 0.48675 | 0.59604 | 9.4057 | 27.6695 | 27.7924 | 26.2524 | 19.852 | 18.8625 | 18.9281 | 20.7858 | 0 | 0.41649 | 0.6632 | 0.73589 | 5.6451 | 26.575 | 24.9179 | 22.2425 | 17.8805 | 16.9043 | 14.2865 | 15.8636 | 0 | 0.1071 | 0.4237 | 0.45735 | 3.5697 | 20.3308 | 18.9117 | 19.8116 | 11.9734 | 10.772 | 10.7878 | 13.3076 | 0 | 0.12608 | 0.26919 | 0.26891 | 2.276 | 18.5098 | 20.3211 | 18.8801 | 8.9016 | 9.3974 | 8.7897 | 8.8859 | 0 | 0.0418 | 0.13486 | 0.13975 | 1.6935 | 12.9044 | 14.4112 | 12.499 | 7.2723 | 5.3208 | 5.4269 | 7.6825 | 0 | 1e-05 | 0.07723 | 0.08143 | 0.28637 | 9.5927 | 11.6193 | 8.4797 | 2.6238 | 1.0991 | 3.1214 | 1.7441 | 0 | 0 | 5e-05 | 0.00161 | 0.01966 | 2.9024 | 3.3984 | 3.8988 | 0.84352 | 8e-05 | 0.51444 | 0.0001 | 0 | 0 | 0 | 0 | 0 | 0.00012 | 1.4686 | 0.13194 | 1e-05 | 3e-05 | 3e-05 | 3e-05 | 0 | 0 | 0 | 0 | 0 | 2e-05 | 7e-05 | 7e-05 | 1e-05 | 1e-05 | 0 | 0 | 0 | 0 | 0 | 0 | 0 | 0 | 3e-05 | 1e-05 | 0 | 0 | 0 | 0 | 0 | 0 | 0 | 0 | 0 | 0 | 1e-05 | 0 | 1e-05 | 1e-05 | 0 | 0 | 0 | 0 | 0 | 0 | 0 | 0 | 1e-05 | 1e-05 | 0 | 0 | 0 | 0 | 0 | 0 | 0 | 0 | 0 | 0 | 0 | 0 | 6e-05 | 6e-05 | 7e-05 | 0 | 0 | 0 | 0 | 0 | 0 | 0.1303 | 0.17819 | 0.42037 | 0.19196 | 0.19203 | 0.17924 | 0 | 0 | 0 | 0 | 0 | 0 | 0.26788 | 0.4858 | 0.70867 | 4.7914 | 4.8005 | 4.7933 | 5.4114 | 0 | 0 | 0 | 0 | 0 | 4.8785 | 7.3984 | 8.0289 | 5.751 | 5.4418 | 5.9104 | 2.9671 | 0 | 0 | 0 | 0 | 0 | 1.5334 | 5.9338 | 6.2064 | 21.5929 | 22.1429 | 21.7254 | 22.5123 | 0 | 0 | 0 | 0 | 0 | 19.2187 | 24.1684 | 22.1006 | 16.0658 | 17.2018 | 17.8812 | 14.0537 | 0 | 0 | 0 | 0 | 0 | 10.0699 | 18.3256 | 17.318 | 36.3206 | 37.2365 | 36.8379 | 40.9221 | 17.3846 | 0 | 1e-05 | 1e-05 | 0.00857 | 27.9336 | 42.3016 | 40.1096 | 31.0166 | 31.1582 | 31.2928 | 32.6432 | 1.411 | 0 | 0 | 0 | 0 | 14.514 | 35.4818 | 33.8993 | 41.6098 | 42.7883 | 43.4338 | 44.5237 | 17.1855 | 0.31186 | 0.79728 | 0.95298 | 1.4976 | 45.3244 | 51.7492 | 50.4039 | 38.6194 | 39.4808 | 40.145 | 39.4203 | 1.3781 | 3e-05 | 0.28075 | 0.36658 | 0.75539 | 40.8776 | 46.4421 | 44.1421 | 43.0456 | 41.7673 | 40.2209 | 42.5984 | 0 | 0.47164 | 1.3776 | 1.6228 | 25.6395 | 49.0251 | 48.9899 | 45.8203 | 34.5354 | 35.6454 | 34.4693 | 32.258 | 0 | 0.05883 | 0.79745 | 0.90246 | 13.4559 | 41.809 | 40.4879 | 38.4291 | 31.8328 | 28.4719 | 28.1667 | 33.386 | 1.0205 | 1.1697 | 1.4654 | 1.3905 | 13.3669 | 37.3835 | 36.1063 | 37.5771 | 27.3932 | 26.6039 | 26.2627 | 28.4555 | 0 | 0.35101 | 0.84928 | 1.0022 | 7.7517 | 31.6032 | 32.6431 | 31.0318 | 23.7014 | 20.1279 | 22.3658 | 22.2227 | 0.41905 | 0.23533 | 0.52669 | 0.63862 | 4.043 | 32.0145 | 33.051 | 29.4099 | 16.5406 | 16.2793 | 16.1863 | 14.4556 | 0 | 0.04906 | 0.27814 | 0.31339 | 2.517 | 23.9349 | 23.191 | 23.871 | 18.4123 | 18.228 | 19.8967 | 19.087 | 0 | 0.03962 | 0.23649 | 0.32858 | 0.84976 | 26.2934 | 26.839 | 25.1734 | 8.2559 | 12.4483 | 8.1059 | 8.1309 | 0 | 0 | 8e-05 | 0.01514 | 0.02567 | 12.8437 | 15.6103 | 14.3593 | 7.2004 | 6.5003 | 7.5256 | 6.9006 | 0 | 0 | 0 | 0 | 0 | 4.8461 | 8.9874 | 6.5453 | 0.41172 | 1.7357 | 0.42235 | 0.00016 | 0 | 0 | 0 | 0 | 0 | 8e-05 | 1.1765 | 0.58674
TRUE | Colbun 220 | Colbun 220 | Colbun 220 | Colbun 220 | 2.3954 | 1.0548 | 1.7229 | 0 | 0 | 0 | 0 | 0 | 0 | 1.0589 | 2.0348 | 2.0407 | 1.0092 | 1.605 | 1.6014 | 0 | 0 | 0 | 0 | 0 | 0 | 0.41318 | 1.2298 | 1.6045 | 2.4135 | 2.3906 | 2.3662 | 0.56645 | 0 | 0 | 0 | 0 | 0 | 1.9942 | 2.608 | 2.3068 | 2.1849 | 2.3537 | 2.539 | 2e-05 | 0 | 0 | 0 | 0 | 0 | 1.3768 | 1.8638 | 2.2801 | 3.2552 | 3.2699 | 3.2707 | 0.60642 | 0 | 0 | 0 | 0 | 0 | 2.504 | 3.3486 | 3.3333 | 3.1957 | 3.2007 | 2.8982 | 0 | 0 | 0 | 0 | 0 | 0 | 0.95833 | 2.5046 | 2.5559 | 3.8211 | 3.8427 | 3.677 | 3.2581 | 0.60396 | 0 | 0 | 0 | 1e-05 | 3.6235 | 4.4546 | 5.5616 | 4.135 | 4.2335 | 4.8174 | 1.8571 | 0 | 0 | 0 | 0 | 0 | 1.8849 | 3.4619 | 3.7401 | 13.968 | 15.13 | 14.3691 | 14.8766 | 0.95931 | 0 | 0 | 0 | 0.0014 | 13.7081 | 16.6303 | 15.5533 | 12.8164 | 12.4188 | 10.9143 | 9.0704 | 0 | 0 | 0 | 0 | 0 | 7.5087 | 11.333 | 10.7052 | 24.9921 | 26.5377 | 27.8526 | 30.9851 | 7.7602 | 0 | 0 | 0 | 5e-05 | 20.1111 | 33.5576 | 31.4737 | 21.6396 | 21.7323 | 21.5502 | 24.1035 | 1.7138 | 0 | 0 | 0 | 0 | 11.1575 | 24.3421 | 23.8137 | 31.776 | 33.0309 | 32.0798 | 34.0826 | 0.5387 | 0 | 0.08571 | 0.16131 | 11.7496 | 32.1698 | 35.9725 | 35.9385 | 28.9653 | 29.0243 | 29.8053 | 29.6096 | 0 | 0 | 0 | 0 | 7.4007 | 26.4411 | 30.855 | 29.1755 | 38.1882 | 39.0061 | 39.3216 | 40.8858 | 0.41189 | 0.12824 | 0.72589 | 0.88595 | 19.5088 | 41.3944 | 43.6339 | 44.9113 | 32.5482 | 33.0404 | 32.1101 | 31.9919 | 0 | 0 | 0.37621 | 0.51675 | 11.1068 | 34.3154 | 35.7727 | 37.28 | 24.1126 | 23.8555 | 23.6034 | 24.7289 | 2.4582 | 1.1699 | 0.792 | 1.4812 | 10.6429 | 28.4674 | 28.4193 | 28.5978 | 18.589 | 19.5004 | 19.0556 | 17.7009 | 0.72843 | 0.22976 | 0.44453 | 0.57458 | 6.57 | 24.0778 | 23.641 | 23.1138 | 17.6096 | 16.3153 | 15.4088 | 16.9703 | 0.51812 | 0.02845 | 0.20301 | 0.29011 | 2.875 | 22.5523 | 23.4066 | 22.3794 | 11.5967 | 10.6322 | 9.2332 | 9.2256 | 0 | 0 | 0.07528 | 0.10866 | 2.0587 | 13.6806 | 13.902 | 13.045 | 8.9121 | 7.4294 | 8.7874 | 8.6928 | 0.43628 | 0.03561 | 0.0762 | 0.10344 | 0.87832 | 12.3958 | 13.9215 | 12.5031 | 3.2519 | 4.0916 | 3.9288 | 4.1217 | 0 | 0 | 0.02672 | 0.03712 | 0.08178 | 4.5567 | 4.8004 | 4.7241 | 3.2956 | 2.6172 | 3.476 | 3.2303 | 0.43732 | 0 | 0 | 0 | 0 | 1.9523 | 3.1979 | 2.5908 | 1.5482 | 2.1908 | 1.5749 | 1.5307 | 0 | 0 | 0 | 0 | 0 | 1.7948 | 1.9944 | 2.1718 | 2.0468 | 1.4453 | 1.8797 | 1.3853 | 0 | 0 | 0 | 0 | 0 | 1.52 | 2.3728 | 2.0902 | 2.0064 | 1.8767 | 1.5901 | 1.3806 | 0 | 0 | 0 | 0 | 0 | 1.4609 | 2.0891 | 2.0671 | 1.9993 | 2.0039 | 1.9992 | 0.42472 | 0 | 0 | 0 | 0 | 0 | 1.9973 | 2.0335 | 2.016 | 2.0198 | 2.0042 | 1.9993 | 0 | 0 | 0 | 0 | 0 | 0 | 1.3104 | 1.9966 | 1.9001 | 2.0383 | 2.0387 | 2.6149 | 0 | 0 | 0 | 0 | 0 | 0 | 2.0324 | 2.6896 | 2.6862 | 2.3948 | 1.9894 | 2.3716 | 0 | 0 | 0 | 0 | 0 | 0 | 1.3996 | 2.0537 | 2.4186 | 4.6874 | 4.0692 | 4.0316 | 3.5559 | 0 | 0 | 0 | 0 | 0 | 3.7429 | 5.5263 | 5.2489 | 4.0078 | 3.9617 | 3.9309 | 2.5819 | 0 | 0 | 0 | 0 | 0 | 1.9008 | 4.7071 | 4.5786 | 8.1068 | 8.0038 | 7.7101 | 8.4664 | 4e-05 | 0 | 0 | 0 | 0 | 7.3034 | 9.4656 | 8.9033 | 7.5471 | 7.5179 | 7.5689 | 5.7998 | 0 | 0 | 0 | 0 | 0 | 4.6287 | 7.5554 | 8.2297 | 20.0934 | 21.6463 | 22.1958 | 28.118 | 5.7305 | 0.00118 | 0.00028 | 0.02781 | 1.3475 | 15.7897 | 30.3229 | 26.4555 | 16.9888 | 18.5037 | 17.7069 | 20.9849 | 3.1423 | 0 | 0 | 0 | 0 | 7.664 | 22.3437 | 18.515 | 25.7297 | 27.6478 | 27.0376 | 27.7795 | 3.8924 | 0.0529 | 0.26324 | 0.35394 | 11.56 | 28.4467 | 31.7658 | 32.0192 | 23.06 | 25.4011 | 24.8985 | 24.7039 | 4e-05 | 0 | 0.04036 | 0.08008 | 7.2299 | 25.045 | 29.1624 | 27.494 | 29.4814 | 29.8603 | 28.8653 | 30.3045 | 0.57523 | 0.15273 | 0.63015 | 0.83722 | 13.365 | 37.8488 | 37.8528 | 35.7961 | 21.404 | 23.9131 | 21.639 | 18.9161 | 0 | 0.01613 | 0.2818 | 0.43328 | 9.9629 | 26.1994 | 28.699 | 27.2474 | 21.1094 | 18.0494 | 16.73 | 19.7785 | 1.4941 | 0.54947 | 0.6831 | 0.75838 | 8.0333 | 23.9322 | 23.3993 | 21.762 | 16.8912 | 15.2533 | 15.664 | 14.5568 | 0.02641 | 0.09979 | 0.38738 | 0.55126 | 4.3193 | 20.969 | 20.297 | 17.6125 | 8.298 | 6.0835 | 6.3406 | 7.1572 | 6e-05 | 0.04452 | 0.13871 | 0.15478 | 1.6779 | 15.6905 | 15.3441 | 13.4146 | 5.2149 | 4.1916 | 4.9717 | 4.7541 | 0 | 0 | 0.01508 | 0.05436 | 1.3175 | 7.4371 | 7.737 | 6.4054 | 5.9351 | 3.4384 | 5.4605 | 5.6962 | 5e-05 | 0.01502 | 0.04767 | 0.07448 | 1.5929 | 7.1104 | 6.8733 | 7.1852 | 3.992 | 4.4273 | 3.9711 | 4.0338 | 0 | 0 | 0.04815 | 0.04974 | 0.4437 | 3.5679 | 4.2911 | 4.309 | 0.00014 | 8e-05 | 0.00012 | 9e-05 | 0 | 0 | 0 | 0 | 0 | 7e-05 | 0.52221 | 0.00016 | 4e-05 | 5e-05 | 3e-05 | 3e-05 | 0 | 0 | 0 | 0 | 0 | 4e-05 | 9e-05 | 4e-05 | 4e-05 | 4e-05 | 4e-05 | 0 | 0 | 0 | 0 | 0 | 0 | 4e-05 | 8e-05 | 4e-05 | 2e-05 | 2e-05 | 0 | 0 | 0 | 0 | 0 | 0 | 0 | 1e-05 | 3e-05 | 2e-05 | 0 | 0 | 2e-05 | 0 | 0 | 0 | 0 | 0 | 0 | 0 | 4e-05 | 6e-05 | 0 | 0 | 0 | 0 | 0 | 0 | 0 | 0 | 0 | 0 | 1.1511 | 2e-05 | 1.1475 | 0.13424 | 0.13301 | 0 | 0 | 0 | 0 | 0 | 0 | 0.2139 | 1.3675 | 0.7671 | 0.21613 | 0.21613 | 0.21596 | 0 | 0 | 0 | 0 | 0 | 0 | 2e-05 | 1.3769 | 1.5061 | 1.4133 | 2.2647 | 2.9483 | 1.762 | 0 | 0 | 0 | 0 | 0 | 1.208 | 4.1199 | 3.5903 | 1.6878 | 1.6783 | 1.3354 | 0.49248 | 0 | 0 | 0 | 0 | 0 | 0.40943 | 4.148 | 3.333 | 7.4731 | 7.4446 | 7.0992 | 8.1166 | 0.96641 | 0 | 0 | 0 | 0 | 6.3054 | 8.5094 | 8.8492 | 6.0941 | 7.3163 | 6.5708 | 5.1137 | 0 | 0 | 0 | 0 | 0 | 2.3117 | 6.3741 | 6.2646 | 21.0748 | 21.6249 | 22.2648 | 26.5533 | 6.9326 | 0 | 0 | 0 | 0.68547 | 18.3012 | 29.042 | 25.3245 | 18.3548 | 20.0525 | 19.4855 | 22.1926 | 5e-05 | 0 | 0 | 0 | 0 | 10.1925 | 21.7742 | 19.8063 | 27.3551 | 28.9976 | 29.0767 | 30.3853 | 2.3073 | 0.0465 | 0.28736 | 0.42997 | 15.858 | 31.6923 | 34.6782 | 32.5541 | 26.2637 | 28.6394 | 29.7175 | 29.1606 | 0 | 0 | 0.02706 | 0.0618 | 8.305 | 29.6407 | 31.6733 | 30.2234 | 28.8175 | 30.2401 | 30.7731 | 30.1043 | 0 | 0.18723 | 0.75868 | 0.95068 | 12.9698 | 38.2044 | 38.0517 | 35.5386 | 20.203 | 22.4215 | 22.3033 | 20.1448 | 0 | 5e-05 | 0.48825 | 0.59452 | 9.4392 | 28.0598 | 28.2202 | 26.63 | 20.5824 | 19.7884 | 19.7323 | 21.6438 | 0 | 0.4054 | 0.64579 | 0.71527 | 5.6642 | 28.0939 | 26.5039 | 23.6312 | 18.5183 | 17.456 | 14.9246 | 16.2874 | 0 | 0.10723 | 0.41796 | 0.44652 | 3.5857 | 21.1262 | 19.8674 | 20.3644 | 12.3693 | 11.1559 | 11.1561 | 13.745 | 0 | 0.1176 | 0.25929 | 0.25074 | 2.2734 | 19.207 | 20.9497 | 19.4069 | 9.0701 | 9.5866 | 8.9697 | 9.0455 | 0 | 0.04162 | 0.13428 | 0.13709 | 1.6906 | 13.3253 | 14.8563 | 12.8853 | 7.3893 | 5.4267 | 5.5244 | 7.8208 | 0 | 1e-05 | 0.06936 | 0.07575 | 0.28039 | 9.7858 | 11.8726 | 8.6455 | 2.656 | 1.1217 | 3.1761 | 1.763 | 0 | 0 | 5e-05 | 0.00145 | 0.01992 | 2.953 | 3.4744 | 3.9606 | 0.85542 | 8e-05 | 0.52403 | 0.0001 | 0 | 0 | 0 | 0 | 0 | 0.00012 | 1.5068 | 0.13571 | 1e-05 | 3e-05 | 3e-05 | 3e-05 | 0 | 0 | 0 | 0 | 0 | 2e-05 | 8e-05 | 7e-05 | 1e-05 | 1e-05 | 0 | 0 | 0 | 0 | 0 | 0 | 0 | 0 | 2e-05 | 1e-05 | 0 | 0 | 0 | 0 | 0 | 0 | 0 | 0 | 0 | 0 | 1e-05 | 0 | 1e-05 | 1e-05 | 0 | 0 | 0 | 0 | 0 | 0 | 0 | 0 | 1e-05 | 1e-05 | 0 | 0 | 0 | 0 | 0 | 0 | 0 | 0 | 0 | 0 | 0 | 0 | 6e-05 | 6e-05 | 7e-05 | 0 | 0 | 0 | 0 | 0 | 0 | 0.1307 | 0.18279 | 0.43036 | 0.19445 | 0.19453 | 0.18175 | 0 | 0 | 0 | 0 | 0 | 0 | 0.27102 | 0.49159 | 0.71327 | 4.9332 | 4.9315 | 4.9234 | 5.5338 | 0 | 0 | 0 | 0 | 0 | 4.9025 | 7.5702 | 8.2285 | 5.8534 | 5.5587 | 6.0217 | 3.0068 | 0 | 0 | 0 | 0 | 0 | 1.5253 | 6.0423 | 6.3246 | 22.2083 | 22.8844 | 22.4243 | 23.1068 | 0 | 0 | 0 | 0 | 0 | 19.6118 | 24.8673 | 22.684 | 16.4708 | 17.6375 | 18.3279 | 14.343 | 0 | 0 | 0 | 0 | 0 | 10.1774 | 18.771 | 17.6922 | 37.2397 | 38.17 | 37.7506 | 42.0053 | 17.5689 | 0 | 0 | 1e-05 | 0.0076 | 28.3614 | 43.3515 | 41.0332 | 31.6427 | 31.7847 | 31.932 | 33.3595 | 1.398 | 0 | 0 | 0 | 0 | 14.6637 | 36.2166 | 34.5839 | 42.3184 | 43.6212 | 44.2482 | 45.2716 | 17.2695 | 0.28002 | 0.72857 | 0.87526 | 1.4199 | 45.9134 | 52.3268 | 51.0119 | 39.088 | 40.0947 | 40.7336 | 39.9546 | 1.3737 | 3e-05 | 0.25769 | 0.33975 | 0.73139 | 41.3897 | 46.9638 | 44.5819 | 43.9308 | 42.8368 | 41.3903 | 43.6668 | 0 | 0.44696 | 1.3364 | 1.5733 | 25.8994 | 50.236 | 50.1417 | 46.944 | 35.1832 | 36.4605 | 35.2807 | 32.8599 | 0 | 0.0586 | 0.79126 | 0.89822 | 13.5573 | 42.8672 | 41.5843 | 39.2967 | 33.0519 | 30.1183 | 29.8158 | 34.6981 | 1.0241 | 1.1446 | 1.3942 | 1.3308 | 13.5154 | 39.0132 | 37.9566 | 39.2129 | 28.4399 | 27.7959 | 27.3527 | 29.3926 | 0 | 0.34991 | 0.83734 | 0.98029 | 7.7923 | 33.2846 | 34.2749 | 32.3951 | 24.532 | 21.1666 | 23.573 | 23.3296 | 0.42201 | 0.22169 | 0.49474 | 0.61217 | 4.0763 | 33.2871 | 34.2151 | 30.632 | 17.2665 | 17.0533 | 16.8455 | 15.0749 | 0 | 0.04407 | 0.26673 | 0.30038 | 2.5157 | 24.9165 | 24.2127 | 24.7533 | 18.8794 | 18.642 | 20.3425 | 19.4896 | 0 | 0.03583 | 0.22116 | 0.30742 | 0.82295 | 27.0605 | 27.724 | 25.7646 | 8.4182 | 12.6607 | 8.2404 | 8.268 | 0 | 0 | 7e-05 | 0.01523 | 0.0257 | 13.0624 | 15.9864 | 14.6127 | 7.3575 | 6.7506 | 7.8426 | 7.0495 | 0 | 0 | 0 | 0 | 0 | 5.2602 | 9.3378 | 6.8589 | 0.42331 | 1.7863 | 0.43443 | 0.00016 | 0 | 0 | 0 | 0 | 0 | 8e-05 | 1.2052 | 0.6037
TRUE | Hualpen 220 | Hualpen 220 | Hualpen 220 | Charrua 220 | 2.4168 | 1.0583 | 1.7495 | 0 | 0 | 0 | 0 | 0 | 0 | 1.0631 | 2.0578 | 2.0596 | 1.0075 | 1.6336 | 1.6206 | 0 | 0 | 0 | 0 | 0 | 0 | 0.42575 | 1.2445 | 1.6328 | 2.4152 | 2.3761 | 2.3516 | 0.56883 | 0 | 0 | 0 | 0 | 0 | 1.9913 | 2.6102 | 2.3185 | 2.1874 | 2.3527 | 2.5403 | 2e-05 | 0 | 0 | 0 | 0 | 0 | 1.3765 | 1.8566 | 2.2732 | 3.2622 | 3.2739 | 3.2748 | 0.60922 | 0 | 0 | 0 | 0 | 0 | 2.5181 | 3.3872 | 3.3714 | 3.2086 | 3.2174 | 2.9162 | 0 | 0 | 0 | 0 | 0 | 0 | 0.95444 | 2.5242 | 2.5758 | 3.8093 | 3.8262 | 3.6711 | 3.2649 | 0.62526 | 0 | 0 | 0 | 3e-05 | 3.674 | 4.4365 | 5.5792 | 4.1534 | 4.2438 | 4.8519 | 1.8689 | 0 | 0 | 0 | 0 | 0 | 1.9082 | 3.5144 | 4.0438 | 13.8884 | 15.0938 | 14.3563 | 14.9083 | 0.99993 | 0 | 0 | 0 | 0.00518 | 13.8211 | 16.6735 | 15.6041 | 12.8709 | 12.5209 | 11.011 | 9.1601 | 0 | 0 | 0 | 0 | 0 | 7.6915 | 11.4359 | 10.8046 | 25.0499 | 26.5569 | 27.9096 | 31.0262 | 7.9365 | 0 | 0 | 0 | 0.00013 | 20.2673 | 33.8316 | 31.7462 | 21.7991 | 21.7956 | 21.6452 | 24.2474 | 1.743 | 0 | 0 | 0 | 0 | 11.259 | 24.5718 | 24.0719 | 32.1194 | 33.225 | 32.2508 | 34.4343 | 0.59506 | 0 | 0.22414 | 0.38335 | 12.1052 | 32.8941 | 36.8134 | 36.6185 | 29.4937 | 29.4593 | 30.2236 | 30.1441 | 0 | 0 | 0 | 0 | 7.6734 | 27.0924 | 31.9927 | 29.7322 | 37.9783 | 38.6017 | 38.9045 | 40.4988 | 0.4256 | 0.2658 | 1.2265 | 1.4743 | 19.9106 | 41.2325 | 43.4955 | 44.6653 | 32.3956 | 32.8208 | 31.8595 | 31.8068 | 0 | 0 | 0.46529 | 0.70632 | 11.3571 | 34.3027 | 35.8354 | 37.4707 | 23.8142 | 23.4876 | 23.2801 | 24.5571 | 2.5367 | 1.3968 | 1.2815 | 1.8826 | 10.8198 | 27.8733 | 27.9871 | 27.9733 | 18.426 | 19.3224 | 18.881 | 17.526 | 0.75087 | 0.23721 | 0.49321 | 0.64837 | 6.6535 | 23.7647 | 23.3528 | 22.8144 | 17.4145 | 16.0373 | 15.1665 | 16.7491 | 0.52107 | 0.06769 | 0.41049 | 0.64519 | 3.159 | 22.3842 | 23.1754 | 22.1685 | 11.503 | 10.5325 | 9.1149 | 9.1057 | 0 | 0 | 0.12874 | 0.14161 | 2.1144 | 13.6038 | 13.7761 | 12.9466 | 8.9008 | 7.3913 | 8.748 | 8.6432 | 0.44875 | 0.09538 | 0.11477 | 0.171 | 0.89064 | 12.3156 | 13.8413 | 12.4335 | 3.2368 | 4.0703 | 3.9239 | 4.1124 | 0 | 0 | 0.0277 | 0.0385 | 0.08187 | 4.5391 | 4.7791 | 4.7185 | 3.3063 | 2.6134 | 3.4697 | 3.2239 | 0.44945 | 0 | 0 | 0 | 0 | 1.9424 | 3.1788 | 2.5814 | 1.5564 | 2.1928 | 1.5825 | 1.534 | 0 | 0 | 0 | 0 | 0 | 1.8297 | 1.9963 | 2.1755 | 2.0498 | 1.4562 | 1.8818 | 1.3906 | 0 | 0 | 0 | 0 | 0 | 1.5166 | 2.3542 | 2.0722 | 2.0084 | 1.8815 | 1.5998 | 1.3861 | 0 | 0 | 0 | 0 | 0 | 1.454 | 2.0676 | 2.0518 | 2.0002 | 1.999 | 2.0007 | 0.42787 | 0 | 0 | 0 | 0 | 0 | 2.0009 | 2.0336 | 2.0052 | 2.0213 | 2.0028 | 2.0008 | 0 | 0 | 0 | 0 | 0 | 0 | 1.3159 | 2.0015 | 1.8932 | 2.023 | 2.0109 | 2.5676 | 0 | 0 | 0 | 0 | 0 | 0 | 2.0213 | 2.6598 | 2.6566 | 2.3823 | 1.9615 | 2.3479 | 0 | 0 | 0 | 0 | 0 | 0 | 1.4079 | 2.047 | 2.4172 | 4.6765 | 4.0454 | 4.0107 | 3.5371 | 0 | 0 | 0 | 0 | 0 | 3.79 | 5.4908 | 5.294 | 4.0474 | 3.9794 | 3.9664 | 2.6035 | 0 | 0 | 0 | 0 | 0 | 1.9293 | 4.7071 | 4.6006 | 7.9815 | 7.8777 | 7.5873 | 8.3459 | 4e-05 | 0 | 0 | 0 | 0 | 7.5164 | 9.3723 | 8.858 | 7.4687 | 7.437 | 7.4869 | 5.7403 | 0 | 0 | 0 | 0 | 0 | 4.6096 | 7.5118 | 8.1688 | 19.9024 | 21.4203 | 21.9552 | 27.7908 | 5.7905 | 0.00317 | 0.00075 | 0.06743 | 1.3885 | 15.8056 | 30.0882 | 26.238 | 16.8954 | 18.364 | 17.5745 | 20.8514 | 3.1696 | 0 | 0 | 0 | 0 | 7.703 | 22.2339 | 18.4646 | 25.5787 | 27.3701 | 26.7738 | 27.5383 | 3.9662 | 0.13418 | 0.52175 | 0.72737 | 11.635 | 28.3497 | 31.7462 | 32.0348 | 23.0305 | 25.3907 | 24.8366 | 24.721 | 4e-05 | 0 | 0.06589 | 0.1214 | 7.2987 | 25.1685 | 29.3359 | 27.7794 | 29.1383 | 29.442 | 28.4279 | 29.9062 | 0.5773 | 0.19458 | 0.80445 | 1.1523 | 13.4896 | 37.2903 | 37.3253 | 35.4147 | 21.215 | 23.6757 | 21.4091 | 18.7613 | 0 | 0.01674 | 0.32899 | 0.46715 | 10.0368 | 25.9955 | 28.4886 | 27.1014 | 20.6876 | 17.6439 | 16.2205 | 19.4192 | 1.5111 | 0.98123 | 1.0818 | 1.3453 | 8.1287 | 23.1745 | 22.5278 | 20.9742 | 16.6649 | 14.8891 | 15.3449 | 14.3197 | 0.02718 | 0.13489 | 0.51083 | 0.78683 | 4.4246 | 20.3707 | 19.6924 | 17.1863 | 8.1442 | 5.8418 | 6.1082 | 6.8575 | 6e-05 | 0.12742 | 0.33931 | 0.35996 | 1.6832 | 15.399 | 15.0188 | 13.1713 | 5.1765 | 4.1489 | 4.8183 | 4.6864 | 0 | 0 | 0.03788 | 0.12413 | 1.3519 | 7.3086 | 7.6174 | 6.2568 | 5.8963 | 3.3904 | 5.3912 | 5.6568 | 0.00012 | 0.03782 | 0.04924 | 0.11325 | 1.6316 | 7.0632 | 6.913 | 7.1326 | 3.9912 | 4.394 | 3.9517 | 4.0036 | 0 | 0 | 0.04999 | 0.05165 | 0.44485 | 3.5396 | 4.2566 | 4.2851 | 0.00014 | 8e-05 | 0.00012 | 0.0001 | 0 | 0 | 0 | 0 | 0 | 0.00011 | 0.51966 | 0.00026 | 4e-05 | 5e-05 | 4e-05 | 3e-05 | 0 | 0 | 0 | 0 | 0 | 4e-05 | 0.00012 | 4e-05 | 4e-05 | 4e-05 | 4e-05 | 0 | 0 | 0 | 0 | 0 | 0 | 5e-05 | 0.00011 | 4e-05 | 2e-05 | 2e-05 | 0 | 0 | 0 | 0 | 0 | 0 | 0 | 1e-05 | 3e-05 | 2e-05 | 0 | 0 | 2e-05 | 0 | 0 | 0 | 0 | 0 | 0 | 0 | 5e-05 | 7e-05 | 0 | 0 | 0 | 0 | 0 | 0 | 0 | 0 | 0 | 0 | 1.1456 | 2e-05 | 1.1432 | 0.13053 | 0.13068 | 0 | 0 | 0 | 0 | 0 | 0 | 0.2203 | 1.3599 | 0.77154 | 0.21306 | 0.21309 | 0.21292 | 0 | 0 | 0 | 0 | 0 | 0 | 2e-05 | 1.3991 | 1.5473 | 1.3989 | 2.2464 | 2.9261 | 1.7591 | 0 | 0 | 0 | 0 | 0 | 1.2236 | 4.0864 | 3.6164 | 1.6851 | 1.6705 | 1.3305 | 0.49425 | 0 | 0 | 0 | 0 | 0 | 0.42411 | 4.121 | 3.3268 | 7.3594 | 7.3246 | 6.9887 | 7.9856 | 0.98959 | 0 | 0 | 0 | 0 | 6.2925 | 8.3658 | 8.8811 | 6.0397 | 7.2407 | 6.4933 | 5.0715 | 0 | 0 | 0 | 0 | 0 | 2.3447 | 6.3137 | 6.2131 | 20.8389 | 21.2939 | 21.9739 | 26.184 | 6.9663 | 0 | 0 | 0 | 1.2014 | 18.2929 | 28.7775 | 25.1496 | 18.2088 | 19.851 | 19.3069 | 21.9843 | 5e-05 | 0 | 0 | 0 | 0 | 10.2122 | 21.6522 | 19.6766 | 27.1892 | 28.718 | 28.7865 | 30.1381 | 2.3848 | 0.1231 | 0.5859 | 0.85909 | 16.1216 | 31.6939 | 34.8731 | 32.5797 | 26.3784 | 28.6071 | 29.6614 | 29.1787 | 0 | 0 | 0.0282 | 0.08842 | 8.5127 | 29.7617 | 31.7883 | 30.3668 | 28.4262 | 29.7833 | 30.2794 | 29.6746 | 0 | 0.28839 | 0.91579 | 1.1175 | 13.0188 | 37.0136 | 36.86 | 34.6878 | 20.0599 | 22.1561 | 22.0506 | 19.9512 | 0 | 6e-05 | 0.50059 | 0.6436 | 9.558 | 27.9594 | 28.0566 | 26.5217 | 20.1408 | 19.1467 | 19.1854 | 21.0305 | 0 | 0.60399 | 0.95958 | 1.0514 | 6.1509 | 27.0947 | 25.2921 | 22.6517 | 18.1181 | 17.105 | 14.4612 | 16.0276 | 0 | 0.10927 | 0.5455 | 0.63465 | 3.7692 | 20.6273 | 19.1988 | 20.02 | 12.1087 | 10.8654 | 10.8944 | 13.4365 | 0 | 0.23006 | 0.40581 | 0.50506 | 2.5151 | 18.809 | 20.6178 | 19.0808 | 8.9858 | 9.4665 | 8.8531 | 8.955 | 0 | 0.0433 | 0.13963 | 0.17119 | 1.7648 | 13.1007 | 14.6112 | 12.6371 | 7.3726 | 5.368 | 5.477 | 7.7531 | 0 | 3e-05 | 0.17358 | 0.15045 | 0.35572 | 9.7183 | 11.7706 | 8.5831 | 2.6518 | 1.1076 | 3.1517 | 1.7599 | 0 | 0 | 6e-05 | 0.00358 | 0.02001 | 2.9335 | 3.4332 | 3.9367 | 0.8544 | 8e-05 | 0.52001 | 0.0001 | 0 | 0 | 0 | 0 | 0 | 0.00014 | 1.4851 | 0.13362 | 1e-05 | 3e-05 | 3e-05 | 3e-05 | 0 | 0 | 0 | 0 | 0 | 3e-05 | 8e-05 | 7e-05 | 1e-05 | 1e-05 | 0 | 0 | 0 | 0 | 0 | 0 | 0 | 0 | 4e-05 | 1e-05 | 0 | 0 | 0 | 0 | 0 | 0 | 0 | 0 | 0 | 0 | 3e-05 | 0 | 1e-05 | 1e-05 | 0 | 0 | 0 | 0 | 0 | 0 | 0 | 0 | 2e-05 | 1e-05 | 0 | 0 | 0 | 0 | 0 | 0 | 0 | 0 | 0 | 0 | 0 | 0 | 7e-05 | 6e-05 | 7e-05 | 0 | 0 | 0 | 0 | 0 | 0 | 0.13445 | 0.18093 | 0.42649 | 0.19836 | 0.19833 | 0.18509 | 0 | 0 | 0 | 0 | 0 | 0 | 0.27639 | 0.50044 | 0.75918 | 4.8369 | 4.8435 | 4.8455 | 5.4827 | 0 | 0 | 0 | 0 | 0 | 4.9866 | 7.4908 | 8.148 | 5.8443 | 5.515 | 6.0141 | 3.0284 | 0 | 0 | 0 | 0 | 0 | 1.5897 | 6.0423 | 6.3074 | 21.7908 | 22.3332 | 21.9 | 22.6732 | 0 | 0 | 0 | 0 | 0 | 19.4359 | 24.4683 | 22.3664 | 16.2239 | 17.3336 | 18.0045 | 14.1888 | 0 | 0 | 0 | 0 | 0 | 10.2047 | 18.517 | 17.479 | 36.6275 | 37.4908 | 37.1037 | 41.2783 | 17.619 | 1e-05 | 1e-05 | 2e-05 | 0.02066 | 28.3004 | 42.9337 | 40.6313 | 31.332 | 31.4061 | 31.5531 | 32.9518 | 1.4511 | 0 | 0 | 0 | 0 | 14.6647 | 35.9892 | 34.2767 | 41.9692 | 43.1291 | 43.751 | 44.9056 | 17.511 | 0.69979 | 1.6352 | 1.9084 | 2.4045 | 46.0776 | 52.6347 | 51.1221 | 39.0149 | 39.8556 | 40.4991 | 39.8663 | 1.4212 | 8e-05 | 0.55124 | 0.67586 | 1.0086 | 41.4605 | 47.1848 | 44.6439 | 43.4497 | 42.1168 | 40.554 | 42.8833 | 0 | 0.78764 | 2.0407 | 2.4081 | 26.0376 | 49.761 | 49.68 | 46.3643 | 34.8258 | 35.8924 | 34.7191 | 32.4651 | 0 | 0.06091 | 0.95842 | 1.029 | 13.6715 | 42.4384 | 41.0068 | 38.7287 | 32.1806 | 28.8682 | 28.5638 | 33.7135 | 1.04 | 1.6443 | 2.5434 | 2.3376 | 14.0043 | 38.0323 | 36.8095 | 38.1704 | 27.4907 | 26.8908 | 26.5204 | 28.6964 | 0 | 0.39774 | 1.0658 | 1.3564 | 8.2158 | 32.2145 | 33.2463 | 31.5258 | 23.9598 | 20.3544 | 22.6427 | 22.4668 | 0.42608 | 0.42547 | 1.0119 | 1.0988 | 4.2898 | 32.5786 | 33.6089 | 29.9345 | 16.7548 | 16.4705 | 16.3535 | 14.5875 | 0 | 0.11014 | 0.45221 | 0.49882 | 2.8573 | 24.3896 | 23.6091 | 24.2624 | 18.6158 | 18.3931 | 20.0645 | 19.2603 | 0 | 0.09134 | 0.4513 | 0.60457 | 1.2569 | 26.7177 | 27.3012 | 25.5694 | 8.3427 | 12.5718 | 8.1881 | 8.1968 | 0 | 0 | 0.00013 | 0.01578 | 0.02659 | 13.0294 | 15.8052 | 14.5347 | 7.2697 | 6.5604 | 7.6071 | 6.949 | 0 | 0 | 0 | 0 | 1e-05 | 4.9575 | 9.1732 | 6.6697 | 0.41485 | 1.7439 | 0.4253 | 0.00016 | 0 | 0 | 0 | 0 | 0 | 8e-05 | 1.1924 | 0.59024
TRUE | Lagunillas 220 | Lagunillas 220 | Lagunillas 220 | Charrua 220 | 2.4044 | 1.0507 | 1.7394 | 0 | 0 | 0 | 0 | 0 | 0 | 1.0616 | 2.0493 | 2.0506 | 0.9993 | 1.6249 | 1.6078 | 0 | 0 | 0 | 0 | 0 | 0 | 0.42396 | 1.2369 | 1.6239 | 2.404 | 2.3737 | 2.3494 | 0.56419 | 0 | 0 | 0 | 0 | 0 | 1.9763 | 2.592 | 2.3021 | 2.1767 | 2.3416 | 2.5205 | 2e-05 | 0 | 0 | 0 | 0 | 0 | 1.3653 | 1.8421 | 2.2595 | 3.2517 | 3.2626 | 3.2635 | 0.60427 | 0 | 0 | 0 | 0 | 0 | 2.5014 | 3.3688 | 3.3585 | 3.1974 | 3.2018 | 2.9031 | 0 | 0 | 0 | 0 | 0 | 0 | 0.9469 | 2.5071 | 2.5583 | 3.7888 | 3.8041 | 3.6515 | 3.2486 | 0.62295 | 0 | 0 | 0 | 4e-05 | 3.6562 | 4.4119 | 5.5413 | 4.1328 | 4.2217 | 4.8272 | 1.8541 | 0 | 0 | 0 | 0 | 0 | 1.8932 | 3.4941 | 4.096 | 13.8373 | 15.044 | 14.3196 | 14.8607 | 0.99601 | 0 | 0 | 0 | 0.0065 | 13.7583 | 16.6488 | 15.5663 | 12.8338 | 12.4832 | 10.9815 | 9.127 | 0 | 0 | 0 | 0 | 0 | 7.6613 | 11.4054 | 10.7641 | 24.8824 | 26.4011 | 27.7288 | 30.8368 | 7.8876 | 0 | 0 | 0 | 0.00015 | 20.1381 | 33.6583 | 31.563 | 21.6638 | 21.6661 | 21.5028 | 24.101 | 1.7311 | 0 | 0 | 0 | 0 | 11.1709 | 24.4253 | 23.9352 | 32.0358 | 33.12 | 32.1315 | 34.2914 | 0.60604 | 0 | 0.26975 | 0.45727 | 12.0646 | 32.7343 | 36.6683 | 36.503 | 29.4105 | 29.3822 | 30.1105 | 30.0483 | 0 | 0 | 0 | 1e-05 | 7.6445 | 26.9737 | 31.9852 | 29.6177 | 37.757 | 38.3972 | 38.6852 | 40.2712 | 0.42412 | 0.31084 | 1.3909 | 1.6683 | 19.8266 | 41.0076 | 43.2603 | 44.4023 | 32.1948 | 32.6282 | 31.6484 | 31.5827 | 0 | 0 | 0.49118 | 0.76676 | 11.309 | 34.0874 | 35.6149 | 37.2539 | 23.6655 | 23.344 | 23.1158 | 24.3834 | 2.5279 | 1.46 | 1.44 | 2.0013 | 10.7766 | 27.7332 | 27.8364 | 27.8389 | 18.3032 | 19.2337 | 18.7601 | 17.425 | 0.74847 | 0.2369 | 0.50566 | 0.66693 | 6.6237 | 23.6243 | 23.222 | 22.6656 | 17.3193 | 15.9654 | 15.0817 | 16.6486 | 0.51676 | 0.08072 | 0.48085 | 0.76569 | 3.2307 | 22.2455 | 23.0183 | 22.0146 | 11.43 | 10.4792 | 9.0719 | 9.0591 | 0 | 0 | 0.14629 | 0.15202 | 2.1088 | 13.5168 | 13.6938 | 12.8865 | 8.8306 | 7.3366 | 8.6906 | 8.5774 | 0.44719 | 0.11511 | 0.12679 | 0.19225 | 0.88468 | 12.2245 | 13.7689 | 12.3558 | 3.209 | 4.0348 | 3.8899 | 4.0766 | 0 | 0 | 0.02759 | 0.03835 | 0.08194 | 4.5064 | 4.7418 | 4.68 | 3.279 | 2.5964 | 3.4401 | 3.1965 | 0.44782 | 0 | 0 | 0 | 0 | 1.9287 | 3.166 | 2.5603 | 1.5466 | 2.1758 | 1.5693 | 1.5231 | 0 | 0 | 0 | 0 | 0 | 1.821 | 1.9801 | 2.1591 | 2.0372 | 1.444 | 1.8695 | 1.3795 | 0 | 0 | 0 | 0 | 0 | 1.5046 | 2.3401 | 2.0604 | 1.9962 | 1.8691 | 1.5878 | 1.375 | 0 | 0 | 0 | 0 | 0 | 1.4429 | 2.0562 | 2.04 | 1.9849 | 1.9883 | 1.9888 | 0.4243 | 0 | 0 | 0 | 0 | 0 | 1.9846 | 2.0195 | 2.0021 | 2.0112 | 1.9917 | 1.9889 | 0 | 0 | 0 | 0 | 0 | 0 | 1.3052 | 1.986 | 1.8801 | 2.0125 | 2.0111 | 2.5674 | 0 | 0 | 0 | 0 | 0 | 0 | 2.0097 | 2.648 | 2.6449 | 2.3724 | 1.9611 | 2.3446 | 0 | 0 | 0 | 0 | 0 | 0 | 1.3964 | 2.0355 | 2.4057 | 4.6476 | 4.0212 | 3.9858 | 3.5129 | 0 | 0 | 0 | 0 | 0 | 3.7733 | 5.4562 | 5.2887 | 4.0261 | 3.9536 | 3.9398 | 2.589 | 0 | 0 | 0 | 0 | 0 | 1.9168 | 4.6758 | 4.5743 | 7.9946 | 7.8833 | 7.589 | 8.3501 | 4e-05 | 0 | 0 | 0 | 0 | 7.5996 | 9.395 | 8.8918 | 7.4757 | 7.4345 | 7.4855 | 5.7272 | 0 | 0 | 0 | 0 | 0 | 4.5979 | 7.5153 | 8.1721 | 19.8727 | 21.3669 | 21.9063 | 27.7396 | 5.7543 | 0.00388 | 0.00091 | 0.08047 | 1.383 | 15.7477 | 30.0359 | 26.2217 | 16.8587 | 18.3166 | 17.5295 | 20.789 | 3.1458 | 0 | 0 | 0 | 0 | 7.6518 | 22.2054 | 18.4296 | 25.5669 | 27.3581 | 26.7477 | 27.5039 | 3.9445 | 0.16083 | 0.60566 | 0.85005 | 11.5959 | 28.3041 | 31.6576 | 31.9767 | 23.0028 | 25.365 | 24.7855 | 24.6622 | 4e-05 | 0 | 0.07391 | 0.13433 | 7.2585 | 25.0977 | 29.2704 | 27.7362 | 28.9887 | 29.3004 | 28.2778 | 29.7377 | 0.57249 | 0.20633 | 0.85791 | 1.2513 | 13.4296 | 37.0971 | 37.1466 | 35.212 | 21.0999 | 23.5408 | 21.2937 | 18.6503 | 0 | 0.0167 | 0.34181 | 0.47355 | 9.9761 | 25.9071 | 28.3776 | 26.9809 | 20.5755 | 17.5671 | 16.1437 | 19.2949 | 1.5032 | 1.1218 | 1.2118 | 1.5354 | 8.0998 | 23.0771 | 22.4612 | 20.9145 | 16.5803 | 14.8448 | 15.2662 | 14.2471 | 0.02737 | 0.14642 | 0.5507 | 0.8615 | 4.4215 | 20.2758 | 19.6672 | 17.1077 | 8.1083 | 5.835 | 6.078 | 6.842 | 6e-05 | 0.15454 | 0.40507 | 0.42757 | 1.6758 | 15.3217 | 14.9766 | 13.1126 | 5.149 | 4.1218 | 4.8037 | 4.6677 | 0 | 0 | 0.04536 | 0.14725 | 1.3488 | 7.271 | 7.5956 | 6.2323 | 5.8622 | 3.382 | 5.3681 | 5.6219 | 0.00014 | 0.04526 | 0.04932 | 0.12551 | 1.6276 | 7.0434 | 6.8794 | 7.0801 | 3.9552 | 4.3708 | 3.9154 | 3.9703 | 0 | 0 | 0.04982 | 0.05146 | 0.44134 | 3.5304 | 4.2381 | 4.265 | 0.00014 | 8e-05 | 0.00012 | 0.0001 | 0 | 0 | 0 | 0 | 0 | 0.00012 | 0.51546 | 0.00029 | 4e-05 | 5e-05 | 4e-05 | 3e-05 | 0 | 0 | 0 | 0 | 0 | 4e-05 | 0.00014 | 4e-05 | 4e-05 | 4e-05 | 4e-05 | 0 | 0 | 0 | 0 | 0 | 0 | 5e-05 | 0.00012 | 4e-05 | 2e-05 | 2e-05 | 0 | 0 | 0 | 0 | 0 | 0 | 0 | 1e-05 | 3e-05 | 3e-05 | 0 | 0 | 2e-05 | 0 | 0 | 0 | 0 | 0 | 0 | 0 | 5e-05 | 7e-05 | 0 | 0 | 0 | 0 | 0 | 0 | 0 | 0 | 0 | 0 | 1.1359 | 2e-05 | 1.1339 | 0.1308 | 0.13087 | 0 | 0 | 0 | 0 | 0 | 0 | 0.21977 | 1.3508 | 0.76647 | 0.21367 | 0.21349 | 0.21333 | 0 | 0 | 0 | 0 | 0 | 0 | 2e-05 | 1.3974 | 1.5443 | 1.3954 | 2.2309 | 2.903 | 1.7457 | 0 | 0 | 0 | 0 | 0 | 1.2174 | 4.0676 | 3.6094 | 1.6823 | 1.6666 | 1.3271 | 0.49419 | 0 | 0 | 0 | 0 | 0 | 0.42271 | 4.1041 | 3.3046 | 7.3566 | 7.3191 | 6.9813 | 7.9802 | 0.98665 | 0 | 0 | 0 | 0 | 6.2702 | 8.3779 | 8.9533 | 6.0284 | 7.2184 | 6.4688 | 5.0587 | 0 | 0 | 0 | 0 | 0 | 2.3353 | 6.3046 | 6.2053 | 20.8056 | 21.2444 | 21.9098 | 26.1247 | 6.9217 | 0 | 0 | 0 | 1.3654 | 18.2014 | 28.7156 | 25.0945 | 18.1449 | 19.7816 | 19.2316 | 21.8981 | 5e-05 | 0 | 0 | 0 | 0 | 10.1376 | 21.5736 | 19.6016 | 27.1458 | 28.6763 | 28.7568 | 30.118 | 2.3764 | 0.14842 | 0.6832 | 1.0016 | 16.0387 | 31.6031 | 34.8071 | 32.4761 | 26.3071 | 28.5092 | 29.575 | 29.0901 | 0 | 0 | 0.02814 | 0.09678 | 8.4766 | 29.6461 | 31.7076 | 30.2881 | 28.2714 | 29.6444 | 30.1373 | 29.5117 | 0 | 0.31945 | 0.96091 | 1.1653 | 12.9388 | 36.8414 | 36.6841 | 34.5036 | 19.938 | 22.0241 | 21.9144 | 19.7818 | 0 | 6e-05 | 0.49965 | 0.65559 | 9.5111 | 27.7999 | 27.8779 | 26.3563 | 20.0434 | 19.0583 | 19.0708 | 20.9278 | 0 | 0.66819 | 1.0598 | 1.1583 | 6.2732 | 26.9773 | 25.2047 | 22.5807 | 18.0052 | 17.0072 | 14.3837 | 15.9443 | 0 | 0.10861 | 0.58489 | 0.69492 | 3.8003 | 20.5125 | 19.1021 | 19.9025 | 12.0579 | 10.828 | 10.8383 | 13.3977 | 0 | 0.26588 | 0.45167 | 0.58729 | 2.5763 | 18.7219 | 20.4947 | 18.9888 | 8.9451 | 9.4122 | 8.8088 | 8.8929 | 0 | 0.04315 | 0.13935 | 0.18011 | 1.7703 | 13.0545 | 14.5476 | 12.5887 | 7.3233 | 5.3392 | 5.4359 | 7.7047 | 0 | 4e-05 | 0.20747 | 0.17423 | 0.37641 | 9.6444 | 11.7165 | 8.5332 | 2.6288 | 1.0966 | 3.1234 | 1.749 | 0 | 0 | 6e-05 | 0.00427 | 0.02 | 2.9145 | 3.4267 | 3.9094 | 0.84733 | 8e-05 | 0.51599 | 0.0001 | 0 | 0 | 0 | 0 | 0 | 0.00014 | 1.4824 | 0.13381 | 1e-05 | 3e-05 | 3e-05 | 3e-05 | 0 | 0 | 0 | 0 | 0 | 3e-05 | 8e-05 | 7e-05 | 1e-05 | 1e-05 | 0 | 0 | 0 | 0 | 0 | 0 | 0 | 0 | 5e-05 | 1e-05 | 0 | 0 | 0 | 0 | 0 | 0 | 0 | 0 | 0 | 0 | 4e-05 | 0 | 1e-05 | 1e-05 | 0 | 0 | 0 | 0 | 0 | 0 | 0 | 0 | 2e-05 | 1e-05 | 0 | 0 | 0 | 0 | 0 | 0 | 0 | 0 | 0 | 0 | 1e-05 | 0 | 7e-05 | 6e-05 | 7e-05 | 0 | 0 | 0 | 0 | 0 | 0 | 0.13408 | 0.18128 | 0.42324 | 0.19789 | 0.19787 | 0.18462 | 0 | 0 | 0 | 0 | 0 | 0 | 0.27561 | 0.49929 | 0.76699 | 4.8172 | 4.8167 | 4.8227 | 5.4477 | 0 | 0 | 0 | 0 | 0 | 4.9645 | 7.4532 | 8.1047 | 5.8111 | 5.4845 | 5.9854 | 3.0188 | 0 | 0 | 0 | 0 | 0 | 1.5887 | 6.0223 | 6.287 | 21.7886 | 22.3329 | 21.8955 | 22.6587 | 0 | 1e-05 | 1e-05 | 0 | 1e-05 | 19.375 | 24.4948 | 22.3882 | 16.2044 | 17.3003 | 17.9807 | 14.1676 | 0 | 0 | 0 | 0 | 0 | 10.1763 | 18.4644 | 17.444 | 36.602 | 37.4608 | 37.0651 | 41.2021 | 17.4907 | 1e-05 | 2e-05 | 2e-05 | 0.02522 | 28.1548 | 42.8877 | 40.5765 | 31.2046 | 31.3327 | 31.4725 | 32.8288 | 1.4465 | 0 | 0 | 0 | 0 | 14.5653 | 35.8661 | 34.1403 | 41.9125 | 43.1127 | 43.7512 | 44.862 | 17.4141 | 0.8411 | 1.9364 | 2.2515 | 2.7242 | 45.8709 | 52.4335 | 50.9154 | 38.9102 | 39.7293 | 40.3867 | 39.6932 | 1.4171 | 9e-05 | 0.64723 | 0.78507 | 1.0922 | 41.2485 | 47.0356 | 44.5399 | 43.1643 | 41.8663 | 40.318 | 42.6441 | 0 | 0.89628 | 2.2653 | 2.6755 | 25.8823 | 49.4392 | 49.4098 | 46.1162 | 34.5904 | 35.6743 | 34.5012 | 32.2649 | 0 | 0.0607 | 1.0082 | 1.0639 | 13.6063 | 42.2232 | 40.7565 | 38.5034 | 32.0178 | 28.7489 | 28.4156 | 33.544 | 1.0332 | 1.8054 | 2.917 | 2.6684 | 14.0593 | 37.8413 | 36.6311 | 37.9898 | 27.3934 | 26.785 | 26.3935 | 28.5224 | 0 | 0.41027 | 1.1328 | 1.4726 | 8.2866 | 32.0844 | 33.0971 | 31.3597 | 23.8657 | 20.3444 | 22.6008 | 22.4571 | 0.42213 | 0.49322 | 1.1848 | 1.2615 | 4.3299 | 32.3973 | 33.4694 | 29.7656 | 16.7082 | 16.4428 | 16.3137 | 14.5705 | 0 | 0.1316 | 0.51282 | 0.56265 | 2.9552 | 24.2581 | 23.508 | 24.1302 | 18.5089 | 18.3015 | 19.9486 | 19.1591 | 0 | 0.11036 | 0.52854 | 0.70084 | 1.3941 | 26.5544 | 27.1497 | 25.3978 | 8.2878 | 12.4752 | 8.1292 | 8.135 | 0 | 0 | 0.00015 | 0.01572 | 0.02651 | 12.9189 | 15.7591 | 14.4454 | 7.2245 | 6.5338 | 7.5832 | 6.9004 | 0 | 0 | 0 | 1e-05 | 1e-05 | 4.9439 | 9.1503 | 6.6389 | 0.41612 | 1.7441 | 0.4257 | 0.00016 | 0 | 0 | 0 | 0 | 0 | 8e-05 | 1.1834 | 0.59095
TRUE | El Rosal 220 | El Rosal 220 | El Rosal 220 | Charrua 220 | 2.3592 | 1.0356 | 1.7068 | 0 | 0 | 0 | 0 | 0 | 0 | 1.04 | 2.0021 | 2.0088 | 0.98842 | 1.5943 | 1.5918 | 0 | 0 | 0 | 0 | 0 | 0 | 0.41316 | 1.2157 | 1.5898 | 2.3647 | 2.3323 | 2.3088 | 0.55982 | 0 | 0 | 0 | 0 | 0 | 1.9582 | 2.5555 | 2.2669 | 2.1396 | 2.3 | 2.4845 | 2e-05 | 0 | 0 | 0 | 0 | 0 | 1.3546 | 1.8274 | 2.2326 | 3.1814 | 3.1949 | 3.1964 | 0.59953 | 0 | 0 | 0 | 0 | 0 | 2.4639 | 3.2962 | 3.2916 | 3.1312 | 3.1417 | 2.8469 | 0 | 0 | 0 | 0 | 0 | 0 | 0.93753 | 2.4707 | 2.5212 | 3.7276 | 3.7467 | 3.5917 | 3.2009 | 0.60556 | 0 | 0 | 0 | 2e-05 | 3.5884 | 4.3479 | 5.4574 | 4.0619 | 4.1501 | 4.7384 | 1.8378 | 0 | 0 | 0 | 0 | 0 | 1.869 | 3.425 | 3.7435 | 13.5866 | 14.7617 | 14.0377 | 14.5687 | 0.97972 | 0 | 0 | 0 | 0.00179 | 13.4992 | 16.2876 | 15.2361 | 12.5562 | 12.2192 | 10.7407 | 8.9465 | 0 | 0 | 0 | 0 | 0 | 7.4916 | 11.1562 | 10.5337 | 24.4954 | 26.0053 | 27.3065 | 30.3195 | 7.7737 | 0 | 0 | 0 | 6e-05 | 19.8829 | 32.9936 | 30.9853 | 21.2921 | 21.3465 | 21.1724 | 23.6994 | 1.7158 | 0 | 0 | 0 | 0 | 11.0571 | 23.9821 | 23.5049 | 31.3559 | 32.4897 | 31.5605 | 33.622 | 0.54663 | 0 | 0.09951 | 0.18356 | 11.7734 | 32.0222 | 35.793 | 35.6697 | 28.7745 | 28.7367 | 29.4925 | 29.3748 | 0 | 0 | 0 | 0 | 7.4602 | 26.3736 | 30.7598 | 29.0097 | 37.2185 | 37.7182 | 38.1513 | 39.6926 | 0.41255 | 0.14151 | 0.76735 | 0.93543 | 19.408 | 40.2073 | 42.3496 | 43.7805 | 31.7785 | 32.1798 | 31.1777 | 31.2452 | 0 | 0 | 0.38215 | 0.53064 | 11.0864 | 33.6036 | 35.0986 | 36.5518 | 23.2728 | 22.8687 | 22.7417 | 24.0844 | 2.4668 | 1.1928 | 0.83508 | 1.5175 | 10.5281 | 27.0245 | 27.1158 | 26.8233 | 18.0469 | 18.9434 | 18.4984 | 17.0233 | 0.72856 | 0.23089 | 0.44601 | 0.57872 | 6.4843 | 22.8786 | 22.415 | 21.5683 | 16.8169 | 15.2652 | 14.3684 | 15.8303 | 0.51099 | 0.03209 | 0.22087 | 0.3223 | 2.8691 | 21.6784 | 22.7189 | 21.7128 | 11.087 | 10.1279 | 8.7167 | 8.7569 | 0 | 0 | 0.07995 | 0.11069 | 2.0528 | 13.2701 | 13.5027 | 12.4669 | 8.7243 | 7.2339 | 8.5696 | 8.3702 | 0.43573 | 0.04188 | 0.07958 | 0.10973 | 0.87159 | 12.0906 | 13.5648 | 12.0688 | 3.1799 | 3.9908 | 3.8511 | 4.0307 | 0 | 0 | 0.02669 | 0.03709 | 0.08059 | 4.4605 | 4.691 | 4.6289 | 3.2346 | 2.5671 | 3.4001 | 3.163 | 0.43917 | 0 | 0 | 0 | 0 | 1.9078 | 3.1189 | 2.5288 | 1.5304 | 2.159 | 1.5544 | 1.511 | 0 | 0 | 0 | 0 | 0 | 1.7865 | 1.9662 | 2.1341 | 2.0112 | 1.4307 | 1.8468 | 1.3698 | 0 | 0 | 0 | 0 | 0 | 1.4769 | 2.3079 | 2.0234 | 1.9708 | 1.8489 | 1.5707 | 1.3642 | 0 | 0 | 0 | 0 | 0 | 1.4197 | 2.0307 | 2.0045 | 1.9647 | 1.9666 | 1.9666 | 0.41933 | 0 | 0 | 0 | 0 | 0 | 1.9678 | 1.9788 | 1.9643 | 1.9774 | 1.9666 | 1.9666 | 0 | 0 | 0 | 0 | 0 | 0 | 1.2939 | 1.9586 | 1.8423 | 1.9723 | 1.9762 | 2.5196 | 0 | 0 | 0 | 0 | 0 | 0 | 1.9813 | 2.5987 | 2.5955 | 2.3327 | 1.9226 | 2.3067 | 0 | 0 | 0 | 0 | 0 | 0 | 1.3861 | 2.0053 | 2.3632 | 4.5721 | 3.957 | 3.9337 | 3.4672 | 0 | 0 | 0 | 0 | 0 | 3.7097 | 5.382 | 5.1162 | 3.9557 | 3.903 | 3.883 | 2.5381 | 0 | 0 | 0 | 0 | 0 | 1.8844 | 4.6152 | 4.5062 | 7.8206 | 7.7206 | 7.3422 | 8.1798 | 4e-05 | 0 | 0 | 0 | 0 | 7.1498 | 9.148 | 8.6275 | 7.3124 | 7.2875 | 7.3353 | 5.4454 | 0 | 0 | 0 | 0 | 0 | 4.5253 | 7.3577 | 8.006 | 19.534 | 21.0435 | 21.5665 | 27.2694 | 5.6766 | 0.00139 | 0.00033 | 0.03204 | 1.3564 | 15.5181 | 29.4859 | 25.7679 | 16.589 | 18.0485 | 17.2785 | 20.468 | 3.11 | 0 | 0 | 0 | 0 | 7.5664 | 21.8296 | 18.1361 | 25.1144 | 26.9132 | 26.0874 | 27.0081 | 3.8699 | 0.06232 | 0.29124 | 0.39599 | 11.4474 | 27.7521 | 30.9615 | 31.2405 | 22.5948 | 24.9044 | 24.3558 | 24.2607 | 4e-05 | 0 | 0.04325 | 0.08485 | 7.1666 | 24.6599 | 28.7242 | 27.1995 | 28.4222 | 28.7516 | 27.5086 | 29.0245 | 0.56865 | 0.15676 | 0.64249 | 0.86239 | 13.1444 | 35.5988 | 36.1129 | 34.3599 | 20.8539 | 23.2534 | 20.9692 | 18.455 | 0 | 0.01615 | 0.28545 | 0.43478 | 9.8248 | 25.2929 | 27.9136 | 26.4189 | 20.2261 | 17.2968 | 15.8679 | 19.032 | 1.4816 | 0.59056 | 0.71573 | 0.8137 | 7.9012 | 22.6515 | 21.9836 | 20.104 | 16.329 | 14.6099 | 15.0522 | 14.0754 | 0.02645 | 0.10263 | 0.39544 | 0.57195 | 4.2889 | 19.9221 | 19.2808 | 16.4479 | 7.6841 | 5.4254 | 5.6714 | 6.406 | 5e-05 | 0.0534 | 0.15919 | 0.17598 | 1.6491 | 14.6955 | 14.4133 | 12.5879 | 4.9218 | 4.0438 | 4.7093 | 4.5511 | 0 | 0 | 0.0175 | 0.06141 | 1.3148 | 6.8195 | 7.0357 | 6.0069 | 5.7696 | 3.339 | 5.2927 | 5.5417 | 5e-05 | 0.01737 | 0.04722 | 0.07766 | 1.5919 | 6.7154 | 6.7122 | 6.9961 | 3.9154 | 4.3107 | 3.8764 | 3.9368 | 0 | 0 | 0.04818 | 0.04976 | 0.43748 | 3.4679 | 4.1768 | 4.2094 | 0.00014 | 7e-05 | 0.00012 | 9e-05 | 0 | 0 | 0 | 0 | 0 | 7e-05 | 0.5106 | 0.00016 | 4e-05 | 5e-05 | 3e-05 | 3e-05 | 0 | 0 | 0 | 0 | 0 | 4e-05 | 9e-05 | 4e-05 | 4e-05 | 4e-05 | 4e-05 | 0 | 0 | 0 | 0 | 0 | 0 | 4e-05 | 8e-05 | 4e-05 | 2e-05 | 2e-05 | 0 | 0 | 0 | 0 | 0 | 0 | 0 | 1e-05 | 3e-05 | 2e-05 | 0 | 0 | 2e-05 | 0 | 0 | 0 | 0 | 0 | 0 | 0 | 4e-05 | 6e-05 | 0 | 0 | 0 | 0 | 0 | 0 | 0 | 0 | 0 | 0 | 1.1206 | 2e-05 | 1.1174 | 0.12764 | 0.12823 | 0 | 0 | 0 | 0 | 0 | 0 | 0.21294 | 1.3283 | 0.74939 | 0.20865 | 0.2087 | 0.20878 | 0 | 0 | 0 | 0 | 0 | 0 | 2e-05 | 1.3597 | 1.4961 | 1.3693 | 2.1988 | 2.8668 | 1.7215 | 0 | 0 | 0 | 0 | 0 | 1.1936 | 4.0055 | 3.5201 | 1.649 | 1.6364 | 1.3007 | 0.48433 | 0 | 0 | 0 | 0 | 0 | 0.4107 | 4.0517 | 3.2539 | 7.2121 | 7.1876 | 6.8587 | 7.8415 | 0.96356 | 0 | 0 | 0 | 0 | 6.1736 | 8.181 | 8.5461 | 5.9237 | 7.1085 | 6.377 | 4.9811 | 0 | 0 | 0 | 0 | 0 | 2.303 | 6.1946 | 6.0925 | 20.3837 | 20.7952 | 21.4726 | 25.7071 | 6.8408 | 0 | 0 | 0 | 0.74727 | 17.9602 | 28.1672 | 24.66 | 17.8707 | 19.494 | 18.9687 | 21.5983 | 5e-05 | 0 | 0 | 0 | 0 | 10.0516 | 21.2098 | 19.3011 | 26.7085 | 28.2334 | 28.3064 | 29.6522 | 2.3121 | 0.0548 | 0.32019 | 0.47637 | 15.7534 | 31.0534 | 33.8269 | 31.9511 | 25.8306 | 28.0676 | 29.1169 | 28.6183 | 0 | 0 | 0.02726 | 0.0647 | 8.2762 | 29.1687 | 31.1551 | 29.7648 | 27.4596 | 28.9602 | 29.1055 | 28.7626 | 0 | 0.19756 | 0.76667 | 0.9565 | 12.7592 | 35.4578 | 35.6161 | 33.5133 | 19.5775 | 21.4991 | 21.4979 | 19.6426 | 0 | 5e-05 | 0.48412 | 0.59417 | 9.346 | 27.0521 | 27.4994 | 26.0107 | 19.6607 | 18.6928 | 18.743 | 20.5779 | 0 | 0.41985 | 0.66272 | 0.73572 | 5.6128 | 26.0103 | 24.262 | 21.7566 | 17.6955 | 16.7344 | 14.1383 | 15.7078 | 0 | 0.10655 | 0.42055 | 0.46037 | 3.5493 | 19.7952 | 18.6368 | 19.2604 | 11.8581 | 10.656 | 10.6769 | 13.1561 | 0 | 0.12905 | 0.27237 | 0.27553 | 2.2693 | 18.3316 | 19.9507 | 18.2108 | 8.7996 | 9.2916 | 8.619 | 8.6083 | 0 | 0.0417 | 0.13449 | 0.14024 | 1.6905 | 12.7845 | 14.2691 | 12.3946 | 7.2005 | 5.2578 | 5.371 | 7.6035 | 0 | 1e-05 | 0.08008 | 0.08341 | 0.28791 | 9.4974 | 11.4935 | 8.3936 | 2.6032 | 1.0884 | 3.0904 | 1.7287 | 0 | 0 | 5e-05 | 0.00167 | 0.01944 | 2.8781 | 3.363 | 3.8596 | 0.83686 | 8e-05 | 0.50856 | 0.0001 | 0 | 0 | 0 | 0 | 0 | 0.00012 | 1.4521 | 0.13041 | 1e-05 | 3e-05 | 3e-05 | 3e-05 | 0 | 0 | 0 | 0 | 0 | 2e-05 | 7e-05 | 7e-05 | 1e-05 | 1e-05 | 0 | 0 | 0 | 0 | 0 | 0 | 0 | 0 | 3e-05 | 1e-05 | 0 | 0 | 0 | 0 | 0 | 0 | 0 | 0 | 0 | 0 | 1e-05 | 0 | 1e-05 | 1e-05 | 0 | 0 | 0 | 0 | 0 | 0 | 0 | 0 | 1e-05 | 1e-05 | 0 | 0 | 0 | 0 | 0 | 0 | 0 | 0 | 0 | 0 | 0 | 0 | 6e-05 | 6e-05 | 7e-05 | 0 | 0 | 0 | 0 | 0 | 0 | 0.13009 | 0.17672 | 0.41703 | 0.19171 | 0.19168 | 0.17898 | 0 | 0 | 0 | 0 | 0 | 0 | 0.26745 | 0.48466 | 0.70807 | 4.7423 | 4.7532 | 4.7453 | 5.3745 | 0 | 0 | 0 | 0 | 0 | 4.8614 | 7.3397 | 7.9639 | 5.7128 | 5.4006 | 5.8712 | 2.9483 | 0 | 0 | 0 | 0 | 0 | 1.533 | 5.9004 | 6.1651 | 20.9037 | 21.3452 | 21.0399 | 22.06 | 0 | 0 | 0 | 0 | 0 | 19.0311 | 23.3054 | 21.8523 | 15.9115 | 17.0256 | 17.7023 | 13.9291 | 0 | 0 | 0 | 0 | 0 | 10.0091 | 17.9824 | 17.1408 | 35.5492 | 35.9407 | 36.0136 | 40.3643 | 17.3079 | 0 | 1e-05 | 1e-05 | 0.009 | 27.7366 | 41.8345 | 39.6821 | 30.7629 | 30.6923 | 31.012 | 32.3895 | 1.4159 | 0 | 0 | 0 | 0 | 14.429 | 35.2164 | 33.6499 | 41.1709 | 42.2197 | 42.8541 | 43.9679 | 17.1111 | 0.32486 | 0.82383 | 0.98331 | 1.5268 | 45.0258 | 51.2324 | 50.0587 | 38.3276 | 39.1664 | 39.7943 | 39.117 | 1.3805 | 3e-05 | 0.28953 | 0.37676 | 0.7638 | 40.6228 | 46.1565 | 43.8676 | 42.4986 | 41.2459 | 39.689 | 42.1448 | 0 | 0.48016 | 1.3884 | 1.6366 | 25.3877 | 48.0209 | 47.9753 | 44.907 | 34.1333 | 35.1206 | 34.0186 | 31.9186 | 0 | 0.05864 | 0.79717 | 0.9006 | 13.3713 | 40.7374 | 39.5761 | 37.6981 | 31.2391 | 28.0312 | 27.8075 | 32.8042 | 1.0154 | 1.1775 | 1.4925 | 1.4133 | 13.2552 | 36.4424 | 35.7347 | 36.6944 | 26.5967 | 26.2066 | 25.9289 | 28.1567 | 0 | 0.35059 | 0.85096 | 1.0044 | 7.7094 | 31.2248 | 32.1014 | 30.3033 | 23.2987 | 19.8868 | 22.1228 | 21.6341 | 0.41561 | 0.24028 | 0.53722 | 0.64961 | 4.0268 | 31.7114 | 32.2035 | 28.9473 | 16.3019 | 16.1001 | 15.8232 | 13.9892 | 0 | 0.05086 | 0.28197 | 0.31741 | 2.5095 | 23.6999 | 22.9153 | 23.5668 | 18.1976 | 18.0182 | 19.3343 | 18.8933 | 0 | 0.04109 | 0.24172 | 0.3356 | 0.85769 | 25.9076 | 26.5543 | 24.597 | 8.1647 | 12.309 | 8.016 | 8.0435 | 0 | 0 | 8e-05 | 0.01504 | 0.02558 | 12.7105 | 15.2329 | 14.2003 | 7.1245 | 6.4281 | 7.4452 | 6.8272 | 0 | 0 | 0 | 0 | 0 | 4.5987 | 8.8875 | 6.1737 | 0.407 | 1.7142 | 0.41746 | 0.00016 | 0 | 0 | 0 | 0 | 0 | 8e-05 | 1.1637 | 0.56046
TRUE | Duqueco 220 | Duqueco 220 | Duqueco 220 | Duqueco 220 | 2.342 | 1.0316 | 1.6963 | 0 | 0 | 0 | 0 | 0 | 0 | 1.03 | 1.9887 | 1.9958 | 0.98463 | 1.5877 | 1.5844 | 0 | 0 | 0 | 0 | 0 | 0 | 0.41123 | 1.2092 | 1.583 | 2.3509 | 2.3134 | 2.2908 | 0.55722 | 0 | 0 | 0 | 0 | 0 | 1.9531 | 2.5473 | 2.2597 | 2.1286 | 2.2872 | 2.4644 | 2e-05 | 0 | 0 | 0 | 0 | 0 | 1.3507 | 1.8221 | 2.2222 | 3.1528 | 3.1665 | 3.1688 | 0.59674 | 0 | 0 | 0 | 0 | 0 | 2.4493 | 3.2743 | 3.2688 | 3.1017 | 3.1155 | 2.8247 | 0 | 0 | 0 | 0 | 0 | 0 | 0.93149 | 2.4562 | 2.5056 | 3.6942 | 3.7128 | 3.5591 | 3.1821 | 0.6021 | 0 | 0 | 0 | 2e-05 | 3.5713 | 4.3219 | 5.4229 | 4.0322 | 4.1154 | 4.7082 | 1.8287 | 0 | 0 | 0 | 0 | 0 | 1.8623 | 3.4024 | 3.7208 | 13.4781 | 14.6354 | 13.9308 | 14.4707 | 0.98562 | 0 | 0 | 0 | 0.0018 | 13.4385 | 16.1548 | 15.1159 | 12.4655 | 12.1237 | 10.6707 | 8.8882 | 0 | 0 | 0 | 0 | 0 | 7.4528 | 11.0915 | 10.4675 | 24.3728 | 25.8404 | 27.135 | 30.1793 | 7.7889 | 0 | 0 | 0 | 6e-05 | 19.8365 | 32.8334 | 30.8268 | 21.2109 | 21.2396 | 21.0562 | 23.5985 | 1.725 | 0 | 0 | 0 | 0 | 11.0377 | 23.8769 | 23.3949 | 31.1848 | 32.2844 | 31.3652 | 33.445 | 0.5494 | 0 | 0.09962 | 0.18363 | 11.7823 | 31.8741 | 35.6101 | 35.4698 | 28.6383 | 28.5803 | 29.3178 | 29.2429 | 0 | 0 | 0 | 0 | 7.4692 | 26.2592 | 30.6156 | 28.8606 | 36.877 | 37.1002 | 37.7742 | 39.208 | 0.41063 | 0.14122 | 0.76473 | 0.93222 | 19.3006 | 39.6214 | 41.5934 | 43.4004 | 31.4978 | 31.8776 | 30.7639 | 30.9691 | 0 | 0 | 0.38021 | 0.52788 | 11.0548 | 33.3485 | 34.8289 | 36.1547 | 23.0649 | 22.4739 | 22.4717 | 23.8825 | 2.4571 | 1.1951 | 0.83189 | 1.5174 | 10.4599 | 26.4345 | 26.4631 | 25.7441 | 17.8938 | 18.7734 | 18.3263 | 16.5999 | 0.73042 | 0.23041 | 0.44416 | 0.57719 | 6.4469 | 22.0097 | 21.4811 | 20.1702 | 16.3339 | 14.4268 | 13.5058 | 14.8221 | 0.50794 | 0.03222 | 0.21987 | 0.32133 | 2.8616 | 21.1626 | 22.5115 | 21.4728 | 10.6974 | 9.7032 | 8.2986 | 8.3959 | 0 | 0 | 0.07991 | 0.11038 | 2.0521 | 13.1416 | 13.3876 | 12.0087 | 8.6744 | 7.1879 | 8.5041 | 8.1748 | 0.43684 | 0.04212 | 0.0798 | 0.11003 | 0.86846 | 12.0175 | 13.4804 | 11.8014 | 3.1659 | 3.9578 | 3.8259 | 4.0123 | 0 | 0 | 0.0265 | 0.03683 | 0.08003 | 4.4298 | 4.6609 | 4.5975 | 3.2204 | 2.5528 | 3.3808 | 3.1429 | 0.43995 | 0 | 0 | 0 | 0 | 1.8993 | 3.1039 | 2.5132 | 1.5238 | 2.147 | 1.5474 | 1.5038 | 0 | 0 | 0 | 0 | 0 | 1.78 | 1.9571 | 2.122 | 1.999 | 1.4259 | 1.8367 | 1.3652 | 0 | 0 | 0 | 0 | 0 | 1.4688 | 2.2887 | 2.0074 | 1.9586 | 1.8377 | 1.5641 | 1.3578 | 0 | 0 | 0 | 0 | 0 | 1.412 | 2.0123 | 1.9896 | 1.9556 | 1.9546 | 1.9546 | 0.41638 | 0 | 0 | 0 | 0 | 0 | 1.9551 | 1.9675 | 1.9424 | 1.9716 | 1.9546 | 1.9546 | 0 | 0 | 0 | 0 | 0 | 0 | 1.2852 | 1.9473 | 1.8319 | 1.9547 | 1.9507 | 2.4875 | 0 | 0 | 0 | 0 | 0 | 0 | 1.9627 | 2.5713 | 2.5681 | 2.3097 | 1.9067 | 2.2786 | 0 | 0 | 0 | 0 | 0 | 0 | 1.3797 | 1.9845 | 2.3442 | 4.5435 | 3.928 | 3.9058 | 3.4386 | 0 | 0 | 0 | 0 | 0 | 3.6976 | 5.3499 | 5.0839 | 3.9335 | 3.8836 | 3.8615 | 2.5263 | 0 | 0 | 0 | 0 | 0 | 1.875 | 4.5925 | 4.4834 | 7.7302 | 7.6278 | 7.0945 | 8.0953 | 4e-05 | 0 | 0 | 0 | 0 | 7.0951 | 9.0634 | 8.5452 | 7.2424 | 7.2108 | 7.2576 | 5.1077 | 0 | 0 | 0 | 0 | 0 | 4.4889 | 7.2969 | 7.934 | 19.3956 | 20.8644 | 21.3802 | 27.0389 | 5.6616 | 0.0014 | 0.00033 | 0.03222 | 1.3641 | 15.4537 | 29.2754 | 25.6016 | 16.4764 | 17.92 | 17.1457 | 20.3398 | 3.1148 | 0 | 0 | 0 | 0 | 7.5292 | 21.6969 | 18.0259 | 24.9263 | 26.6989 | 25.4843 | 26.6848 | 3.8527 | 0.06266 | 0.29153 | 0.39669 | 11.4191 | 27.4611 | 30.5058 | 30.776 | 22.4505 | 24.7351 | 24.145 | 24.1065 | 4e-05 | 0 | 0.04328 | 0.08486 | 7.1489 | 24.5339 | 28.513 | 27.0797 | 27.8635 | 28.2081 | 26.5793 | 28.1422 | 0.56601 | 0.15614 | 0.63923 | 0.8588 | 13.0744 | 33.6786 | 35.0036 | 33.444 | 20.6798 | 23.0045 | 20.658 | 18.2921 | 0 | 0.01607 | 0.28396 | 0.43275 | 9.7698 | 24.7359 | 27.6189 | 25.8999 | 20.0238 | 17.1231 | 15.7199 | 18.8655 | 1.4759 | 0.58771 | 0.71193 | 0.80947 | 7.8635 | 22.4509 | 21.7853 | 19.3407 | 16.1786 | 14.469 | 14.9085 | 13.9649 | 0.02633 | 0.10249 | 0.39343 | 0.56966 | 4.2697 | 19.7503 | 19.0961 | 15.7009 | 7.1667 | 4.928 | 5.1741 | 5.8887 | 5e-05 | 0.05325 | 0.15878 | 0.1757 | 1.6385 | 14.0039 | 13.7916 | 12.0145 | 4.6445 | 3.9833 | 4.6731 | 4.3969 | 0 | 0 | 0.01741 | 0.0613 | 1.3095 | 6.2494 | 6.2765 | 5.7781 | 5.7248 | 3.3118 | 5.2457 | 5.5013 | 5e-05 | 0.01742 | 0.04691 | 0.0772 | 1.5851 | 6.3718 | 6.6773 | 6.9527 | 3.8945 | 4.2774 | 3.8513 | 3.9161 | 0 | 0 | 0.04792 | 0.04945 | 0.43444 | 3.4434 | 4.1491 | 4.1857 | 0.00014 | 7e-05 | 0.00012 | 9e-05 | 0 | 0 | 0 | 0 | 0 | 7e-05 | 0.50763 | 0.00016 | 4e-05 | 5e-05 | 3e-05 | 3e-05 | 0 | 0 | 0 | 0 | 0 | 4e-05 | 9e-05 | 4e-05 | 4e-05 | 4e-05 | 4e-05 | 0 | 0 | 0 | 0 | 0 | 0 | 4e-05 | 8e-05 | 4e-05 | 2e-05 | 2e-05 | 0 | 0 | 0 | 0 | 0 | 0 | 0 | 1e-05 | 3e-05 | 2e-05 | 0 | 0 | 2e-05 | 0 | 0 | 0 | 0 | 0 | 0 | 0 | 4e-05 | 6e-05 | 0 | 0 | 0 | 0 | 0 | 0 | 0 | 0 | 0 | 0 | 1.1085 | 2e-05 | 1.1053 | 0.12603 | 0.12701 | 0 | 0 | 0 | 0 | 0 | 0 | 0.21195 | 1.3125 | 0.74025 | 0.2064 | 0.20645 | 0.20689 | 0 | 0 | 0 | 0 | 0 | 0 | 2e-05 | 1.349 | 1.4953 | 1.3555 | 2.1732 | 2.843 | 1.7104 | 0 | 0 | 0 | 0 | 0 | 1.1888 | 3.9808 | 3.492 | 1.636 | 1.6226 | 1.2918 | 0.48244 | 0 | 0 | 0 | 0 | 0 | 0.40846 | 4.0172 | 3.2231 | 7.138 | 7.1058 | 6.7779 | 7.7527 | 0.96487 | 0 | 0 | 0 | 0 | 6.127 | 8.0799 | 8.4505 | 5.8788 | 7.0447 | 6.3112 | 4.929 | 0 | 0 | 0 | 0 | 0 | 2.2982 | 6.1267 | 6.0284 | 20.0578 | 20.3993 | 21.1141 | 25.5004 | 6.8184 | 0 | 0 | 0 | 0.75153 | 17.8615 | 27.995 | 24.5089 | 17.7351 | 19.3309 | 18.8186 | 21.4421 | 5e-05 | 0 | 0 | 0 | 0 | 9.9994 | 21.0817 | 19.1945 | 26.5125 | 27.998 | 28.0632 | 29.4153 | 2.3013 | 0.05479 | 0.32054 | 0.47676 | 15.7178 | 30.8583 | 33.3054 | 31.7354 | 25.6577 | 27.8615 | 28.8955 | 28.4181 | 0 | 0 | 0.02731 | 0.0647 | 8.2544 | 28.9912 | 30.9626 | 29.5714 | 26.4475 | 28.1924 | 27.8109 | 27.8452 | 0 | 0.19709 | 0.76215 | 0.94968 | 12.6586 | 34.0568 | 34.5745 | 32.4634 | 19.2209 | 20.8577 | 21.0222 | 19.4792 | 0 | 5e-05 | 0.48102 | 0.59086 | 9.285 | 26.2529 | 27.2056 | 25.8057 | 19.4822 | 18.5227 | 18.5852 | 20.399 | 0 | 0.41772 | 0.64896 | 0.72122 | 5.5761 | 25.2971 | 23.6365 | 21.1014 | 17.5555 | 16.5965 | 14.0231 | 15.5719 | 0 | 0.10604 | 0.41127 | 0.45708 | 3.5225 | 19.157 | 18.3647 | 18.5398 | 11.7573 | 10.5574 | 10.5738 | 13.012 | 0 | 0.12848 | 0.27069 | 0.27402 | 2.2576 | 18.1915 | 19.5148 | 17.3032 | 8.7153 | 9.2032 | 8.4228 | 8.2287 | 0 | 0.04147 | 0.13374 | 0.1394 | 1.6825 | 12.6951 | 14.1663 | 12.3097 | 7.1474 | 5.2113 | 5.3298 | 7.5437 | 0 | 1e-05 | 0.08016 | 0.08297 | 0.28661 | 9.4277 | 11.3905 | 8.3225 | 2.5846 | 1.0778 | 3.0658 | 1.7164 | 0 | 0 | 5e-05 | 0.00166 | 0.01936 | 2.854 | 3.33 | 3.8287 | 0.82977 | 8e-05 | 0.50602 | 0.0001 | 0 | 0 | 0 | 0 | 0 | 0.00012 | 1.4369 | 0.12892 | 1e-05 | 3e-05 | 2e-05 | 3e-05 | 0 | 0 | 0 | 0 | 0 | 2e-05 | 7e-05 | 7e-05 | 1e-05 | 1e-05 | 0 | 0 | 0 | 0 | 0 | 0 | 0 | 0 | 3e-05 | 1e-05 | 0 | 0 | 0 | 0 | 0 | 0 | 0 | 0 | 0 | 0 | 1e-05 | 0 | 1e-05 | 1e-05 | 0 | 0 | 0 | 0 | 0 | 0 | 0 | 0 | 1e-05 | 1e-05 | 0 | 0 | 0 | 0 | 0 | 0 | 0 | 0 | 0 | 0 | 0 | 0 | 6e-05 | 6e-05 | 7e-05 | 0 | 0 | 0 | 0 | 0 | 0 | 0.12948 | 0.17527 | 0.4138 | 0.19082 | 0.19079 | 0.17815 | 0 | 0 | 0 | 0 | 0 | 0 | 0.26621 | 0.48169 | 0.70424 | 4.702 | 4.7065 | 4.7037 | 5.3374 | 0 | 0 | 0 | 0 | 0 | 4.8428 | 7.2915 | 7.9021 | 5.6719 | 5.3572 | 5.8271 | 2.9274 | 0 | 0 | 0 | 0 | 0 | 1.5284 | 5.8626 | 6.1212 | 19.9477 | 20.238 | 20.1074 | 21.4898 | 0 | 0 | 0 | 0 | 0 | 18.8469 | 22.1065 | 21.6028 | 15.7563 | 16.8547 | 17.5212 | 13.8059 | 0 | 0 | 0 | 0 | 0 | 9.9473 | 17.5415 | 16.9589 | 34.5574 | 34.136 | 34.9579 | 39.721 | 17.2581 | 0 | 1e-05 | 1e-05 | 0.00906 | 27.5685 | 41.3624 | 39.2515 | 30.5246 | 30.159 | 30.7599 | 32.1541 | 1.4194 | 0 | 0 | 0 | 0 | 14.3632 | 34.9815 | 33.4282 | 40.7396 | 41.6087 | 42.2457 | 43.3693 | 17.0328 | 0.32537 | 0.82324 | 0.98283 | 1.5276 | 44.7809 | 50.7013 | 49.7869 | 38.0557 | 38.8794 | 39.5043 | 38.8686 | 1.3803 | 3e-05 | 0.28928 | 0.37629 | 0.76365 | 40.4087 | 45.9444 | 43.6396 | 41.9388 | 40.7089 | 39.1435 | 41.7391 | 0 | 0.4781 | 1.3795 | 1.6258 | 25.1433 | 46.7522 | 46.7003 | 43.7442 | 33.7561 | 34.569 | 33.5474 | 31.6288 | 0 | 0.05824 | 0.79161 | 0.89469 | 13.2941 | 39.2809 | 38.3868 | 36.8987 | 30.5322 | 27.4965 | 27.3809 | 32.1305 | 1.0099 | 1.1695 | 1.4843 | 1.4069 | 13.132 | 35.2346 | 35.4196 | 35.559 | 25.8553 | 25.7917 | 25.6237 | 27.8923 | 0 | 0.34832 | 0.84543 | 0.99267 | 7.6721 | 30.8291 | 31.4816 | 29.3756 | 22.8556 | 19.6533 | 21.8702 | 20.8749 | 0.41666 | 0.2397 | 0.53089 | 0.64643 | 4.0126 | 31.4527 | 31.0925 | 28.408 | 16.055 | 15.9329 | 15.3554 | 13.3378 | 0 | 0.051 | 0.2807 | 0.31562 | 2.4975 | 23.5021 | 22.6192 | 23.2266 | 18.0181 | 17.8624 | 18.6117 | 18.735 | 0 | 0.04097 | 0.24028 | 0.33324 | 0.8524 | 25.5282 | 26.3299 | 23.8792 | 8.0939 | 12.2032 | 7.9483 | 7.9785 | 0 | 0 | 8e-05 | 0.01502 | 0.0254 | 12.6068 | 14.795 | 14.0719 | 7.0534 | 6.3545 | 7.3619 | 6.7608 | 0 | 0 | 0 | 0 | 0 | 4.2393 | 8.8252 | 5.6556 | 0.40235 | 1.6932 | 0.4127 | 0.00016 | 0 | 0 | 0 | 0 | 0 | 8e-05 | 1.153 | 0.52339
TRUE | Cautin 220 | Cautin 220 | Cautin 220 | Mulchen 220 | 2.3568 | 1.0453 | 1.6929 | 0 | 0 | 0 | 0 | 0 | 0 | 1.0221 | 2 | 2.0052 | 0.99752 | 1.6102 | 1.5845 | 0 | 0 | 0 | 0 | 0 | 0 | 0.40438 | 1.2173 | 1.5958 | 2.38 | 2.3237 | 2.3019 | 0.56314 | 0 | -0.01027 | -0.01025 | -0.00733 | -0.00324 | 1.9854 | 2.6174 | 2.3168 | 2.1564 | 2.299 | 2.4814 | 2e-05 | 0 | 0 | 0 | 0 | 0 | 1.3716 | 1.8497 | 2.2788 | 3.1425 | 3.1525 | 3.1463 | 0.59905 | -0.00053 | -0.00324 | -0.00648 | -0.00377 | -0.00324 | 2.4595 | 3.2948 | 3.3078 | 3.117 | 3.0899 | 2.8003 | 0 | 0 | 0 | 0 | 0 | 0 | 0.94023 | 2.4666 | 2.5161 | 3.7229 | 3.7354 | 3.5917 | 3.2125 | 0.61264 | -0.0114 | -0.00603 | -0.00824 | -0.00552 | 3.6267 | 4.3749 | 5.503 | 4.0613 | 4.1395 | 4.744 | 1.8494 | 0 | -0.00252 | -0.00252 | -0.00252 | 0 | 1.8805 | 3.4295 | 3.7572 | 13.5568 | 14.687 | 13.9597 | 14.5463 | 1.0211 | -0.01887 | -0.01131 | -0.01138 | -0.00204 | 13.6074 | 16.3617 | 15.3427 | 12.5724 | 12.1717 | 10.6966 | 8.9243 | -0.00263 | -0.00269 | -0.00269 | -0.00263 | 0 | 7.5488 | 11.1934 | 10.5706 | 24.4794 | 25.8658 | 27.1895 | 30.4332 | 7.9268 | 0 | -0.00371 | -0.00518 | -0.00259 | 20.0106 | 33.2645 | 31.0865 | 21.3671 | 21.2827 | 21.1383 | 23.7985 | 1.7546 | 0 | -0.00052 | 0 | 0 | 11.098 | 24.1307 | 23.5883 | 31.2458 | 32.2778 | 31.3362 | 33.5445 | 0.56161 | -0.00522 | 0.09968 | 0.18557 | 12.0182 | 32.2131 | 35.9513 | 35.7109 | 28.7183 | 28.5877 | 29.3468 | 29.334 | 0 | -0.00052 | -0.00265 | -0.00253 | 7.6132 | 26.4783 | 30.8805 | 29.0655 | 36.481 | 36.4514 | 37.2127 | 38.7135 | 0.40378 | 0.14095 | 0.77476 | 0.94367 | 19.573 | 39.563 | 41.3503 | 43.2088 | 31.189 | 31.5063 | 30.3069 | 30.6486 | 0 | 0 | 0.38405 | 0.53451 | 11.2185 | 33.3269 | 34.816 | 35.9488 | 22.7032 | 21.9071 | 21.9655 | 23.5066 | 2.4814 | 1.2162 | 0.8419 | 1.5422 | 10.5739 | 26.1086 | 26.0657 | 25.0401 | 17.6911 | 18.4607 | 17.968 | 16.1774 | 0.7416 | 0.23295 | 0.44804 | 0.58402 | 6.5054 | 21.4997 | 20.8909 | 19.2545 | 16.0559 | 13.8356 | 12.9135 | 14.2234 | 0.51551 | 0.03153 | 0.22401 | 0.32571 | 2.932 | 20.9436 | 22.4005 | 21.3199 | 10.5289 | 9.4408 | 8.0241 | 8.1659 | 0 | 0 | 0.08109 | 0.11234 | 2.1089 | 13.1312 | 13.3555 | 11.7708 | 8.7234 | 7.1986 | 8.4885 | 8.1265 | 0.44582 | 0.04401 | 0.08145 | 0.11231 | 0.88285 | 12.1 | 13.5649 | 11.7219 | 3.2026 | 3.9938 | 3.8645 | 4.0507 | 0 | 0 | 0.02705 | 0.0376 | 0.0817 | 4.4734 | 4.7028 | 4.6385 | 3.2255 | 2.567 | 3.383 | 3.1433 | 0.44878 | -0.00261 | -0.00272 | -0.0026 | 0 | 1.9193 | 3.1521 | 2.5445 | 1.5379 | 2.1668 | 1.5614 | 1.5169 | 0 | 0 | 0 | 0 | 0 | 1.8006 | 1.9801 | 2.1458 | 2.0066 | 1.4423 | 1.8414 | 1.3809 | -0.00259 | -0.01093 | -0.00515 | -0.00324 | -0.00259 | 1.4436 | 2.2766 | 1.9777 | 1.9656 | 1.8418 | 1.5766 | 1.3723 | 0 | 0 | 0 | 0 | 0 | 1.3878 | 1.9814 | 1.9614 | 1.9723 | 1.9661 | 1.9576 | 0.42291 | 0 | 0 | 0 | 0 | 0 | 1.9735 | 1.994 | 1.9637 | 1.9907 | 1.9662 | 1.9576 | 0 | 0 | 0 | 0 | 0 | 0 | 1.293 | 1.9574 | 1.85 | 1.9535 | 1.9535 | 2.4954 | 0 | 0 | 0 | 0 | 0 | 0 | 1.9773 | 2.579 | 2.5759 | 2.3099 | 1.9063 | 2.2816 | 0 | 0 | 0 | 0 | 0 | 0 | 1.3771 | 1.9809 | 2.3506 | 4.5598 | 3.9301 | 3.9157 | 3.4598 | 0 | 0 | 0 | -0.00211 | -0.00227 | 3.781 | 5.4536 | 5.1913 | 3.9763 | 3.9119 | 3.8978 | 2.5431 | 0 | 0 | 0 | 0 | 0 | 1.9013 | 4.6497 | 4.5427 | 7.742 | 7.6307 | 6.9826 | 8.1015 | 4e-05 | -0.00105 | 0 | 0 | 0 | 7.1414 | 9.1354 | 8.6052 | 7.2633 | 7.2154 | 7.2632 | 4.9268 | 0 | 0 | 0 | 0 | 0 | 4.5088 | 7.3165 | 7.9451 | 19.4849 | 20.8735 | 21.371 | 27.1943 | 5.7504 | -0.00073 | -0.00178 | 0.03149 | 1.3938 | 15.6412 | 29.6635 | 25.8533 | 16.5988 | 18.0037 | 17.2154 | 20.509 | 3.1663 | -0.002 | -0.002 | -0.002 | -0.002 | 7.5885 | 21.9946 | 18.1752 | 24.8773 | 26.4956 | 25.0275 | 26.5086 | 3.8677 | 0.06406 | 0.2972 | 0.40442 | 11.5912 | 27.6107 | 30.5359 | 30.7533 | 22.3905 | 24.6192 | 23.948 | 24.0087 | 4e-05 | 0 | 0.04413 | 0.08652 | 7.2389 | 24.6926 | 28.6903 | 27.2453 | 27.3502 | 27.5329 | 25.7061 | 27.4114 | 0.55657 | 0.15854 | 0.64506 | 0.86703 | 13.1646 | 32.6205 | 34.4172 | 32.8994 | 20.5012 | 22.6185 | 20.2326 | 18.0311 | 0 | 0.01624 | 0.28684 | 0.43744 | 9.8103 | 24.4377 | 27.4497 | 25.5357 | 19.6799 | 16.7731 | 15.409 | 18.5263 | 1.4902 | 0.59439 | 0.71824 | 0.81754 | 7.9508 | 22.3503 | 21.6326 | 18.8359 | 15.9823 | 14.178 | 14.6303 | 13.7321 | 0.0266 | 0.10398 | 0.39578 | 0.57307 | 4.3101 | 19.6251 | 18.95 | 15.2401 | 6.8198 | 4.5884 | 4.7968 | 5.5352 | 5e-05 | 0.05419 | 0.16138 | 0.17854 | 1.6615 | 13.6166 | 13.4251 | 11.6843 | 4.4892 | 3.9304 | 4.5842 | 4.2468 | 0 | 0 | 0.01779 | 0.0624 | 1.3279 | 5.9312 | 5.8342 | 5.6601 | 5.7212 | 3.2919 | 5.1606 | 5.4939 | 5e-05 | 0.01778 | 0.04775 | 0.07852 | 1.6104 | 6.2422 | 6.7357 | 7.01 | 3.9031 | 4.2338 | 3.8043 | 3.9112 | 0 | 0 | 0.0485 | 0.05014 | 0.44114 | 3.4876 | 4.2003 | 4.1905 | 0.00014 | 7e-05 | 0.00011 | 9e-05 | 0 | 0 | 0 | 0 | 0 | 7e-05 | 0.51235 | 0.00017 | 4e-05 | 5e-05 | 3e-05 | 3e-05 | 0 | 0 | 0 | 0 | 0 | 4e-05 | 9e-05 | 4e-05 | 4e-05 | 4e-05 | 4e-05 | 0 | 0 | 0 | 0 | 0 | 0 | 4e-05 | 8e-05 | 4e-05 | 2e-05 | 2e-05 | 0 | 0 | 0 | 0 | 0 | 0 | 0 | 1e-05 | 3e-05 | 2e-05 | 0 | 0 | 2e-05 | 0 | 0 | 0 | 0 | 0 | 0 | 0 | 4e-05 | 6e-05 | 0 | 0 | 0 | 0 | 0 | 0 | 0 | 0 | 0 | 0 | 1.1083 | 2e-05 | 1.0825 | 0.1233 | 0.12451 | 0 | 0 | 0 | 0 | 0 | 0 | 0.21418 | 1.3064 | 0.7321 | 0.20216 | 0.20221 | 0.20287 | 0 | 0 | 0 | 0 | 0 | 0 | 2e-05 | 1.3553 | 1.4994 | 1.3486 | 2.1412 | 2.8276 | 1.7173 | 0 | 0 | 0 | 0 | 0 | 1.1997 | 3.9995 | 3.5128 | 1.6353 | 1.6155 | 1.2915 | 0.4856 | 0 | 0 | 0 | 0 | 0 | 0.41291 | 3.996 | 3.2301 | 7.1018 | 7.0476 | 6.7162 | 7.7233 | 0.98152 | 0 | 0 | 0 | 0 | 6.1691 | 8.1214 | 8.4907 | 5.8589 | 6.9832 | 6.2558 | 4.8944 | 0 | 0 | 0 | 0 | 0 | 2.335 | 6.1398 | 6.023 | 20.0259 | 20.1617 | 20.9452 | 25.5797 | 6.9021 | 0 | 0 | 0 | 0.76853 | 17.9292 | 28.2698 | 24.6997 | 17.8467 | 19.3318 | 18.8419 | 21.5053 | 5e-05 | 0 | 0 | 0 | 0 | 10.0335 | 21.2569 | 19.3149 | 26.4005 | 27.8352 | 27.8838 | 29.2899 | 2.2971 | 0.05574 | 0.32575 | 0.48429 | 15.9449 | 30.9764 | 33.2853 | 31.7711 | 25.5985 | 27.7235 | 28.7434 | 28.2992 | 0 | 0 | 0.02786 | 0.06538 | 8.3441 | 29.0582 | 31.0656 | 29.6318 | 25.5686 | 27.3676 | 26.6511 | 27.0625 | 0 | 0.1995 | 0.76778 | 0.95608 | 12.7608 | 33.2644 | 33.9506 | 31.7552 | 18.8474 | 20.2266 | 20.4652 | 19.2146 | 0 | 6e-05 | 0.48402 | 0.59571 | 9.3303 | 25.7797 | 27.0527 | 25.615 | 19.1302 | 18.1416 | 18.2077 | 20.02 | 0 | 0.42068 | 0.64742 | 0.7208 | 5.613 | 24.8497 | 23.224 | 20.6354 | 17.3089 | 16.2573 | 13.7397 | 15.2903 | 0 | 0.10553 | 0.40929 | 0.45923 | 3.5355 | 18.7265 | 18.1423 | 18.0374 | 11.6804 | 10.3886 | 10.4142 | 12.8354 | 0 | 0.12999 | 0.27372 | 0.27726 | 2.2887 | 18.1663 | 19.2839 | 16.7337 | 8.6543 | 9.0637 | 8.2153 | 7.9507 | 0 | 0.04119 | 0.13464 | 0.14084 | 1.7024 | 12.6621 | 14.1135 | 12.2852 | 7.1054 | 5.1253 | 5.239 | 7.5326 | 0 | 2e-05 | 0.08163 | 0.08411 | 0.2898 | 9.4577 | 11.4368 | 8.2981 | 2.5596 | 1.0716 | 3.0267 | 1.6942 | 0 | 0 | 5e-05 | 0.00164 | 0.01947 | 2.8708 | 3.331 | 3.8003 | 0.82561 | 8e-05 | 0.51205 | 0.0001 | 0 | 0 | 0 | 0 | 0 | 0.00011 | 1.4208 | 0.12615 | 1e-05 | 3e-05 | 2e-05 | 3e-05 | 0 | 0 | 0 | 0 | 0 | 2e-05 | 7e-05 | 7e-05 | 1e-05 | 1e-05 | 0 | 0 | 0 | 0 | 0 | 0 | 0 | 0 | 3e-05 | 1e-05 | 0 | 0 | 0 | 0 | 0 | 0 | 0 | 0 | 0 | 0 | 1e-05 | 0 | 1e-05 | 1e-05 | 0 | 0 | 0 | 0 | 0 | 0 | 0 | 0 | 1e-05 | 1e-05 | 0 | 0 | 0 | 0 | 0 | 0 | 0 | 0 | 0 | 0 | 0 | 0 | 6e-05 | 6e-05 | 7e-05 | 0 | 0 | 0 | 0 | 0 | 0 | 0.13085 | 0.17671 | 0.41732 | 0.19284 | 0.19153 | 0.17884 | 0 | 0 | 0 | 0 | 0 | 0 | 0.26902 | 0.48676 | 0.7113 | 4.7007 | 4.6924 | 4.6897 | 5.3428 | 0 | 0 | 0 | 0 | 0 | 4.8885 | 7.3544 | 7.9745 | 5.6896 | 5.352 | 5.8195 | 2.9177 | 0 | 0 | 0 | 0 | 0 | 1.5234 | 5.8739 | 6.147 | 19.452 | 19.6091 | 19.5904 | 21.2518 | 0 | -0.00273 | -0.00107 | -0.00053 | -0.00053 | 18.9968 | 21.6283 | 21.7113 | 15.7207 | 16.7437 | 17.4343 | 13.7668 | 0 | 0 | 0 | 0 | 0 | 9.9925 | 17.4287 | 17.0037 | 34.1151 | 33.1062 | 34.4488 | 39.6588 | 17.5078 | 0 | -0.00171 | -0.00217 | 0.00926 | 27.7118 | 41.7558 | 39.4021 | 30.6189 | 29.9561 | 30.8083 | 32.2653 | 1.4442 | 0 | 0 | 0 | 0 | 14.407 | 35.3825 | 33.6549 | 40.5564 | 41.1079 | 41.6929 | 42.964 | 17.1544 | 0.33203 | 0.83895 | 1.0031 | 1.5606 | 45.0941 | 50.8729 | 49.9972 | 38.0012 | 38.6042 | 39.2017 | 38.7285 | 1.4009 | 3e-05 | 0.2942 | 0.38281 | 0.77584 | 40.6089 | 46.202 | 43.7807 | 41.27 | 39.9033 | 38.3555 | 41.0739 | 0 | 0.48262 | 1.388 | 1.6352 | 25.2776 | 46.1786 | 45.9621 | 42.9766 | 33.3029 | 33.8507 | 32.8814 | 31.1519 | 0 | 0.059 | 0.79592 | 0.90059 | 13.3876 | 38.4001 | 37.6707 | 36.2985 | 29.7154 | 26.7755 | 26.7264 | 31.2803 | 1.012 | 1.1782 | 1.496 | 1.4194 | 13.2317 | 34.5942 | 35.2051 | 34.7536 | 25.1233 | 25.1663 | 25.0567 | 27.3541 | 0 | 0.35028 | 0.84909 | 0.99229 | 7.7175 | 30.6161 | 31.024 | 28.6869 | 22.4506 | 19.3155 | 21.4473 | 20.2448 | 0.42521 | 0.24376 | 0.53581 | 0.6558 | 4.093 | 31.3973 | 30.4391 | 28.1266 | 15.7941 | 15.6579 | 14.8777 | 12.7889 | 0 | 0.05206 | 0.28476 | 0.31977 | 2.5214 | 23.4407 | 22.5047 | 23.0426 | 17.8851 | 17.5796 | 17.9768 | 18.566 | 0 | 0.04167 | 0.24377 | 0.3363 | 0.86021 | 25.4337 | 26.2818 | 23.4537 | 8.0589 | 12.0548 | 7.8354 | 7.8621 | 0 | 0 | 8e-05 | 0.01521 | 0.02593 | 12.5617 | 14.5605 | 13.9608 | 6.967 | 6.2315 | 7.2517 | 6.6263 | 0 | 0 | 0 | 0 | 0 | 4.0365 | 8.8574 | 5.3683 | 0.39385 | 1.6589 | 0.40399 | 0.00016 | 0 | 0 | 0 | 0 | 0 | 8e-05 | 1.1436 | 0.49299
TRUE | Temuco 220 | Temuco 220 | Temuco 220 | Temuco 066 | 2.3579 | 1.0457 | 1.6936 | 0 | 0 | 0 | 0 | 0 | 0 | 1.0228 | 2.0017 | 2.0068 | 0.99794 | 1.6108 | 1.5851 | 0 | 0 | 0 | 0 | 0 | 0 | 0.40462 | 1.2183 | 1.597 | 2.3809 | 2.3245 | 2.3028 | 0.56325 | 0 | 0.02921 | 0.02917 | 0.02086 | 0.00922 | 1.9987 | 2.6402 | 2.3394 | 2.1572 | 2.2998 | 2.4822 | 2e-05 | 0 | 0 | 0 | 0 | 0 | 1.3722 | 1.8632 | 2.2912 | 3.1442 | 3.154 | 3.1478 | 0.59936 | 0.00151 | 0.00922 | 0.01843 | 0.01074 | 0.00922 | 2.4606 | 3.2964 | 3.3216 | 3.1187 | 3.0916 | 2.8019 | 0 | 0 | 0 | 0 | 0 | 0 | 0.94066 | 2.4677 | 2.5172 | 3.7243 | 3.7365 | 3.5928 | 3.2134 | 0.62295 | 0.03244 | 0.01715 | 0.02343 | 0.01576 | 3.6382 | 4.3872 | 5.5158 | 4.0628 | 4.1408 | 4.7456 | 1.8498 | 0 | 0.00718 | 0.00718 | 0.00718 | 0 | 1.8813 | 3.4312 | 3.759 | 13.5643 | 14.6937 | 13.965 | 14.5596 | 1.0296 | 0.05369 | 0.03216 | 0.03239 | 0.01274 | 13.6149 | 16.3779 | 15.3731 | 12.5823 | 12.1769 | 10.7002 | 8.9348 | 0.00749 | 0.00765 | 0.00765 | 0.00747 | 0 | 7.5526 | 11.1994 | 10.5831 | 24.4902 | 25.8752 | 27.1993 | 30.4437 | 7.9291 | 0 | 0.01056 | 0.01474 | 0.0076 | 20.0257 | 33.2971 | 31.1083 | 21.3758 | 21.29 | 21.1457 | 23.8069 | 1.755 | 0 | 0.00148 | 0 | 0 | 11.1062 | 24.1501 | 23.6062 | 31.2616 | 32.2932 | 31.3492 | 33.5592 | 0.5619 | 0.01484 | 0.10993 | 0.19585 | 12.0307 | 32.2294 | 35.971 | 35.73 | 28.7319 | 28.6001 | 29.3585 | 29.3462 | 0 | 0.00148 | 0.00755 | 0.0072 | 7.6169 | 26.4921 | 30.8978 | 29.0806 | 36.4997 | 36.4686 | 37.2305 | 38.7338 | 0.40402 | 0.15145 | 0.78555 | 0.9546 | 19.592 | 39.5885 | 41.3769 | 43.2341 | 31.206 | 31.5214 | 30.3209 | 30.664 | 0 | 0 | 0.38427 | 0.53481 | 11.2249 | 33.348 | 34.8382 | 35.9696 | 22.7172 | 21.9197 | 21.9773 | 23.5195 | 2.4827 | 1.217 | 0.84248 | 1.5433 | 10.5805 | 26.1271 | 26.0836 | 25.057 | 17.7021 | 18.4714 | 17.9783 | 16.1862 | 0.74187 | 0.23309 | 0.44834 | 0.5844 | 6.5096 | 21.5144 | 20.9054 | 19.2673 | 16.0653 | 13.8433 | 12.9199 | 14.2318 | 0.51587 | 0.03931 | 0.2261 | 0.33623 | 2.9389 | 20.9583 | 22.4163 | 21.3344 | 10.5348 | 9.4457 | 8.028 | 8.1705 | 0 | 0 | 0.08114 | 0.1124 | 2.1099 | 13.1402 | 13.3643 | 11.7788 | 8.7279 | 7.2018 | 8.4927 | 8.1307 | 0.44605 | 0.04402 | 0.0815 | 0.11237 | 0.88331 | 12.1083 | 13.5746 | 11.7296 | 3.2038 | 3.9954 | 3.8661 | 4.0526 | 0 | 0 | 0.02707 | 0.03762 | 0.08175 | 4.4765 | 4.706 | 4.6412 | 3.2269 | 2.568 | 3.384 | 3.1445 | 0.44902 | 0.00742 | 0.00775 | 0.0074 | 0 | 1.9202 | 3.154 | 2.5457 | 1.5383 | 2.1675 | 1.5617 | 1.5173 | 0 | 0 | 0 | 0 | 0 | 1.8014 | 1.981 | 2.1468 | 2.0074 | 1.4426 | 1.8419 | 1.3811 | 0.00738 | 0.0311 | 0.01465 | 0.00923 | 0.00736 | 1.4445 | 2.2992 | 1.9811 | 1.9664 | 1.8424 | 1.577 | 1.3725 | 0 | 0 | 0 | 0 | 0 | 1.3883 | 1.9831 | 1.9627 | 1.9732 | 1.967 | 1.9582 | 0.42307 | 0 | 0 | 0 | 0 | 0 | 1.9744 | 1.9953 | 1.9646 | 1.9916 | 1.9668 | 1.9582 | 0 | 0 | 0 | 0 | 0 | 0 | 1.2937 | 1.9586 | 1.851 | 1.9545 | 1.9544 | 2.4965 | 0 | 0 | 0 | 0 | 0 | 0 | 1.9784 | 2.5807 | 2.5775 | 2.3111 | 1.9071 | 2.2826 | 0 | 0 | 0 | 0 | 0 | 0 | 1.3775 | 1.982 | 2.3521 | 4.5618 | 3.9317 | 3.9171 | 3.4611 | 0 | 0 | 0 | 0.006 | 0.00647 | 3.7879 | 5.4616 | 5.1991 | 3.9778 | 3.9131 | 3.8989 | 2.5437 | 0 | 0 | 0 | 0 | 0 | 1.9017 | 4.6568 | 4.5499 | 7.7459 | 7.6343 | 6.9856 | 8.1053 | 4e-05 | 0.003 | 0 | 0 | 0 | 7.1461 | 9.1416 | 8.6112 | 7.2671 | 7.2187 | 7.2664 | 4.9289 | 0 | 0 | 0 | 0 | 0 | 4.5116 | 7.3206 | 7.9496 | 19.4928 | 20.8817 | 21.3799 | 27.2042 | 5.7521 | 0.00736 | 0.00631 | 0.03952 | 1.3991 | 15.6486 | 29.6808 | 25.8691 | 16.6052 | 18.0105 | 17.2223 | 20.517 | 3.1721 | 0.00569 | 0.00569 | 0.00569 | 0.00569 | 7.5969 | 22.0102 | 18.189 | 24.8897 | 26.5088 | 25.0394 | 26.5209 | 3.8695 | 0.0641 | 0.29736 | 0.40464 | 11.5968 | 27.6257 | 30.5536 | 30.7698 | 22.4014 | 24.6307 | 23.9587 | 24.0194 | 4e-05 | 0 | 0.04416 | 0.08657 | 7.242 | 24.7057 | 28.7068 | 27.2596 | 27.3657 | 27.5467 | 25.7186 | 27.4258 | 0.5569 | 0.15865 | 0.64546 | 0.86758 | 13.1732 | 32.6432 | 34.4409 | 32.9209 | 20.5126 | 22.6297 | 20.2424 | 18.0408 | 0 | 0.01625 | 0.28701 | 0.4377 | 9.8164 | 24.454 | 27.4685 | 25.5519 | 19.6916 | 16.7828 | 15.4179 | 18.5372 | 1.4912 | 0.5948 | 0.71873 | 0.81811 | 7.9563 | 22.3652 | 21.6473 | 18.8485 | 15.9925 | 14.1867 | 14.6387 | 13.7409 | 0.02662 | 0.10405 | 0.39604 | 0.57347 | 4.3129 | 19.6384 | 18.963 | 15.2507 | 6.8238 | 4.5906 | 4.7996 | 5.5382 | 5e-05 | 0.05423 | 0.16149 | 0.17866 | 1.6626 | 13.6264 | 13.434 | 11.6915 | 4.4919 | 3.9325 | 4.5872 | 4.2493 | 0 | 0 | 0.0178 | 0.06243 | 1.3288 | 5.9352 | 5.8381 | 5.6634 | 5.7245 | 3.2937 | 5.1636 | 5.4969 | 5e-05 | 0.01779 | 0.04779 | 0.07857 | 1.6116 | 6.2464 | 6.7405 | 7.0147 | 3.9052 | 4.2362 | 3.8065 | 3.9136 | 0 | 0 | 0.04853 | 0.05017 | 0.44143 | 3.4896 | 4.2031 | 4.1935 | 0.00014 | 7e-05 | 0.00011 | 9e-05 | 0 | 0 | 0 | 0 | 0 | 7e-05 | 0.51277 | 0.00017 | 4e-05 | 5e-05 | 3e-05 | 3e-05 | 0 | 0 | 0 | 0 | 0 | 4e-05 | 9e-05 | 4e-05 | 4e-05 | 4e-05 | 4e-05 | 0 | 0 | 0 | 0 | 0 | 0 | 4e-05 | 8e-05 | 4e-05 | 2e-05 | 2e-05 | 0 | 0 | 0 | 0 | 0 | 0 | 0 | 1e-05 | 3e-05 | 2e-05 | 0 | 0 | 2e-05 | 0 | 0 | 0 | 0 | 0 | 0 | 0 | 4e-05 | 6e-05 | 0 | 0 | 0 | 0 | 0 | 0 | 0 | 0 | 0 | 0 | 1.1092 | 2e-05 | 1.0832 | 0.12335 | 0.12456 | 0 | 0 | 0 | 0 | 0 | 0 | 0.21431 | 1.3071 | 0.73246 | 0.20224 | 0.20229 | 0.20294 | 0 | 0 | 0 | 0 | 0 | 0 | 2e-05 | 1.356 | 1.5003 | 1.3494 | 2.1421 | 2.8288 | 1.718 | 0 | 0 | 0 | 0 | 0 | 1.2005 | 4.002 | 3.515 | 1.6362 | 1.6162 | 1.292 | 0.4858 | 0 | 0 | 0 | 0 | 0 | 0.41306 | 3.9985 | 3.2321 | 7.1054 | 7.0509 | 6.7192 | 7.7264 | 0.98196 | 0 | 0 | 0 | 0 | 6.1729 | 8.126 | 8.5038 | 5.8616 | 6.9864 | 6.2587 | 4.8963 | 0 | 0 | 0 | 0 | 0 | 2.3361 | 6.1432 | 6.0261 | 20.0349 | 20.1702 | 20.9533 | 25.5897 | 6.9056 | 0 | 0 | 0 | 0.76893 | 17.9388 | 28.2858 | 24.7123 | 17.8542 | 19.3394 | 18.8492 | 21.5141 | 5e-05 | 0 | 0 | 0 | 0 | 10.0384 | 21.2681 | 19.3253 | 26.4151 | 27.8486 | 27.8962 | 29.3039 | 2.2982 | 0.05577 | 0.32594 | 0.48456 | 15.9537 | 30.9949 | 33.3054 | 31.7902 | 25.6114 | 27.7366 | 28.7555 | 28.3119 | 0 | 0 | 0.02788 | 0.06542 | 8.3479 | 29.075 | 31.0852 | 29.6483 | 25.5828 | 27.3821 | 26.6649 | 27.0765 | 0 | 0.19962 | 0.76822 | 0.95663 | 12.7685 | 33.2863 | 33.9726 | 31.7753 | 18.8576 | 20.2373 | 20.4759 | 19.225 | 0 | 6e-05 | 0.48431 | 0.59606 | 9.3356 | 25.7957 | 27.0705 | 25.6308 | 19.1415 | 18.1513 | 18.2169 | 20.0315 | 0 | 0.42095 | 0.64784 | 0.72128 | 5.617 | 24.8681 | 23.241 | 20.6494 | 17.3202 | 16.2666 | 13.7472 | 15.2991 | 0 | 0.10558 | 0.40955 | 0.45952 | 3.5378 | 18.7405 | 18.1555 | 18.0498 | 11.688 | 10.3945 | 10.4196 | 12.8426 | 0 | 0.13007 | 0.27392 | 0.27746 | 2.2902 | 18.1791 | 19.297 | 16.7452 | 8.66 | 9.0682 | 8.2198 | 7.9549 | 0 | 0.04121 | 0.13472 | 0.14094 | 1.7035 | 12.6708 | 14.1228 | 12.2931 | 7.1102 | 5.1288 | 5.2422 | 7.5369 | 0 | 2e-05 | 0.08169 | 0.08416 | 0.28998 | 9.4648 | 11.446 | 8.3043 | 2.5614 | 1.0722 | 3.0286 | 1.6953 | 0 | 0 | 5e-05 | 0.00164 | 0.01948 | 2.873 | 3.3337 | 3.8031 | 0.82621 | 8e-05 | 0.51229 | 0.0001 | 0 | 0 | 0 | 0 | 0 | 0.00011 | 1.4217 | 0.12622 | 1e-05 | 3e-05 | 2e-05 | 3e-05 | 0 | 0 | 0 | 0 | 0 | 2e-05 | 7e-05 | 7e-05 | 1e-05 | 1e-05 | 0 | 0 | 0 | 0 | 0 | 0 | 0 | 0 | 3e-05 | 1e-05 | 0 | 0 | 0 | 0 | 0 | 0 | 0 | 0 | 0 | 0 | 1e-05 | 0 | 1e-05 | 1e-05 | 0 | 0 | 0 | 0 | 0 | 0 | 0 | 0 | 1e-05 | 1e-05 | 0 | 0 | 0 | 0 | 0 | 0 | 0 | 0 | 0 | 0 | 0 | 0 | 6e-05 | 6e-05 | 7e-05 | 0 | 0 | 0 | 0 | 0 | 0 | 0.13092 | 0.17681 | 0.41754 | 0.19292 | 0.19163 | 0.17893 | 0 | 0 | 0 | 0 | 0 | 0 | 0.26915 | 0.48707 | 0.71171 | 4.7031 | 4.6944 | 4.6916 | 5.3449 | 0 | 0 | 0 | 0 | 0 | 4.8911 | 7.3588 | 7.9794 | 5.6926 | 5.3542 | 5.822 | 2.9187 | 0 | 0 | 0 | 0 | 0 | 1.524 | 5.8771 | 6.1503 | 19.4629 | 19.6185 | 19.599 | 21.2614 | 0 | 0.00778 | 0.00305 | 0.00152 | 0.00153 | 19.0073 | 21.6402 | 21.7229 | 15.7293 | 16.7517 | 17.4422 | 13.7726 | 0 | 0 | 0 | 0 | 0 | 9.9979 | 17.4381 | 17.0128 | 34.1307 | 33.1181 | 34.4604 | 39.6725 | 17.5221 | 1e-05 | 0.00488 | 0.00621 | 0.00927 | 27.7277 | 41.7843 | 39.4233 | 30.6389 | 29.9674 | 30.8193 | 32.2775 | 1.4448 | 0 | 0 | 0 | 0 | 14.4145 | 35.401 | 33.6724 | 40.5769 | 41.1268 | 41.7106 | 42.9828 | 17.1624 | 0.33219 | 0.83941 | 1.0037 | 1.5614 | 45.1189 | 50.901 | 50.0234 | 38.0203 | 38.6218 | 39.2176 | 38.7448 | 1.4017 | 3e-05 | 0.29436 | 0.38302 | 0.77631 | 40.6317 | 46.2281 | 43.8032 | 41.2931 | 39.923 | 38.374 | 41.0959 | 0 | 0.4829 | 1.3887 | 1.6361 | 25.2936 | 46.2105 | 45.9923 | 43.0042 | 33.3222 | 33.8679 | 32.8977 | 31.1682 | 0 | 0.05904 | 0.79638 | 0.90112 | 13.3954 | 38.425 | 37.6952 | 36.3209 | 29.7342 | 26.7891 | 26.7402 | 31.2988 | 1.0126 | 1.179 | 1.497 | 1.4203 | 13.2401 | 34.6191 | 35.2302 | 34.7769 | 25.1384 | 25.1802 | 25.0699 | 27.371 | 0 | 0.35051 | 0.84965 | 0.99297 | 7.7223 | 30.6386 | 31.0461 | 28.7063 | 22.4653 | 19.3264 | 21.4596 | 20.2576 | 0.42551 | 0.24392 | 0.53618 | 0.65624 | 4.0955 | 31.4198 | 30.4609 | 28.1456 | 15.8048 | 15.6672 | 14.886 | 12.7963 | 0 | 0.05209 | 0.28493 | 0.31998 | 2.5229 | 23.4578 | 22.5209 | 23.0579 | 17.8968 | 17.59 | 17.9872 | 18.5775 | 0 | 0.0417 | 0.24392 | 0.33651 | 0.86074 | 25.4522 | 26.301 | 23.4699 | 8.0638 | 12.0618 | 7.8403 | 7.8669 | 0 | 0 | 8e-05 | 0.01522 | 0.02594 | 12.5709 | 14.5709 | 13.9704 | 6.9716 | 6.235 | 7.2553 | 6.631 | 0 | 0 | 0 | 0 | 0 | 4.039 | 8.8634 | 5.3716 | 0.39408 | 1.6598 | 0.40415 | 0.00016 | 0 | 0 | 0 | 0 | 0 | 8e-05 | 1.1443 | 0.49328
TRUE | Ciruelos 220 | Ciruelos 220 | Ciruelos 220 | Ciruelos 220 | 1.9798 | 1.0473 | 1.6887 | 0 | 4e-05 | 0.00011 | 4e-05 | 4e-05 | 2e-05 | 0.41253 | 1.9568 | 1.9693 | 1.0093 | 1.6243 | 1.5878 | 0 | 0 | 0 | 0 | 0 | 0 | 0 | 1.1827 | 1.561 | 2.3919 | 2.3232 | 2.3124 | 0.57582 | 7e-05 | 21.6726 | 21.6726 | 15.4987 | 6.8491 | 8.7468 | 14.6628 | 14.3469 | 2.1757 | 2.3153 | 2.4988 | 2e-05 | 0 | 0.00012 | 0.00012 | 0.00012 | 4e-05 | 1.3995 | 8.7597 | 8.7581 | 3.104 | 3.1031 | 3.0968 | 0.59019 | 1.1254 | 6.8493 | 13.6983 | 7.9745 | 6.8492 | 1.8689 | 2.7233 | 9.5793 | 3.0793 | 3.0416 | 2.7389 | 3e-05 | 7e-05 | 0.00018 | 0.00018 | 0.00018 | 0.00014 | 0.93637 | 1.8794 | 1.9333 | 3.7537 | 3.7616 | 3.6249 | 3.2501 | 6.6015 | 24.4217 | 12.9562 | 17.5753 | 11.7934 | 9.1251 | 9.8575 | 11.0327 | 4.0832 | 4.1556 | 4.7606 | 1.869 | 0.0001 | 5.733 | 5.733 | 5.733 | 0.00022 | 1.8923 | 3.4351 | 3.7701 | 13.5246 | 14.6428 | 13.9671 | 19.008 | 6.0926 | 40.2773 | 24.225 | 24.2133 | 8.2484 | 13.7101 | 20.4921 | 28.4271 | 14.5935 | 12.1557 | 10.6859 | 13.183 | 5.9813 | 6.0972 | 6.0971 | 5.9703 | 0.00031 | 7.6131 | 10.7987 | 14.2038 | 23.0677 | 22.5246 | 23.9952 | 30.1784 | 8.0358 | 0.00061 | 7.9838 | 11.0482 | 5.7333 | 21.0348 | 39.5327 | 31.525 | 21.409 | 19.8644 | 19.7694 | 23.6839 | 1.7803 | 0.0006 | 1.1259 | 0.00055 | 0.00045 | 10.9819 | 25.9942 | 24.4186 | 28.8588 | 28.024 | 26.0049 | 32.2307 | 0.58302 | 11.2018 | 5.8372 | 5.9245 | 16.5106 | 32.3937 | 36.0664 | 33.3162 | 27.0195 | 25.4853 | 24.7765 | 28.23 | 0.00028 | 1.1257 | 5.7332 | 5.4692 | 7.7682 | 26.4413 | 30.8316 | 27.5431 | 16.8247 | 13.2645 | 14.6673 | 22.4503 | -0.00159 | 5.8014 | 6.3468 | 6.5483 | 23.591 | 31.7908 | 33.2146 | 32.2642 | 18.9338 | 11.6112 | 12.719 | 15.9075 | 9e-05 | 0.00015 | 0.29286 | 0.44866 | 11.1626 | 24.4053 | 27.5975 | 28.2861 | 14.93 | 14.081 | 13.0549 | 14.3373 | 2.4659 | 1.1337 | 0.64436 | 1.4491 | 9.7318 | 19.2131 | 19.1574 | 19.8471 | 12.8123 | 14.0036 | 13.2328 | 9.5669 | 0.74669 | 0.20568 | 0.33813 | 0.43699 | 5.2775 | 14.0103 | 16.6049 | 14.2425 | 13.7763 | 11.3979 | 11.0759 | 12.6636 | 0.52466 | 4.2972 | 1.2972 | 5.9784 | 5.8404 | 16.5114 | 17.158 | 16.8107 | 10.4274 | 9.0113 | 7.8436 | 7.9879 | 0 | 2e-05 | 0.08162 | 0.11369 | 2.16 | 10.9344 | 10.0912 | 9.1632 | 8.2579 | 6.7155 | 8.3452 | 7.9428 | 0.45553 | 0.0457 | 0.08324 | 0.11478 | 0.9019 | 10.8844 | 12.2788 | 10.4592 | 3.2236 | 3.9748 | 3.8386 | 4.0257 | 0 | 3e-05 | 0.0276 | 0.03844 | 0.0835 | 4.4534 | 4.6595 | 4.6147 | 3.2014 | 2.5465 | 2.1105 | 2.042 | 0.46022 | 5.4997 | 5.7328 | 5.4732 | 4e-05 | 1.9262 | 3.1812 | 2.5604 | 1.5416 | 2.162 | 1.4063 | 1.3835 | 0 | 2e-05 | 6e-05 | 6e-05 | 3e-05 | 1.7981 | 1.9709 | 2.1462 | 1.481 | 1.4669 | 1.4502 | 1.3901 | 5.4816 | 23.0603 | 10.87 | 6.858 | 5.4675 | 1.1254 | 13.6797 | 3.045 | 1.4391 | 1.4716 | 1.4663 | 1.3815 | 0 | 0 | 0 | 0 | 0 | 0 | 1.917 | 1.8972 | 1.9746 | 1.9558 | 1.9447 | 0.42564 | 7e-05 | 0.00013 | 9e-05 | 7e-05 | 7e-05 | 1.9855 | 2.0278 | 1.9899 | 1.9971 | 1.9644 | 1.9499 | 0 | 2e-05 | 0.0001 | 6e-05 | 2e-05 | 0 | 1.2892 | 1.976 | 1.8561 | 1.9257 | 1.9317 | 2.4723 | 4e-05 | 9e-05 | 0.00015 | 0.00015 | 0.00013 | 0.00015 | 1.965 | 2.5401 | 2.5733 | 2.2766 | 1.8811 | 2.2584 | 0 | 5e-05 | 8e-05 | 9e-05 | 9e-05 | 9e-05 | 1.339 | 1.9381 | 2.3073 | 4.5492 | 3.9173 | 3.5337 | 3.4518 | 0.00032 | 0.00037 | 0.00043 | 4.5496 | 4.9151 | 7.2945 | 8.9865 | 8.8034 | 4.0178 | 3.9293 | 3.9357 | 2.5714 | 7e-05 | 0.00029 | 0.00025 | 0.00025 | 0.0002 | 1.9644 | 7.8133 | 7.7876 | 6.8644 | 7.2107 | 6.6928 | 8.0299 | 0.00035 | 2.2511 | 0.00045 | 0.00043 | 0.00041 | 7.0737 | 8.5231 | 8.5703 | 6.3922 | 6.803 | 6.8434 | 4.5224 | 0.00026 | 0.00039 | 0.00033 | 0.00034 | 0.00025 | 4.4253 | 5.3975 | 5.8274 | 18.2579 | 19.5248 | 19.7429 | 27.146 | 5.8735 | 4.5497 | 4.5496 | 4.5496 | 4.5017 | 15.3772 | 30.1698 | 25.9197 | 16.3517 | 17.4896 | 16.6859 | 20.467 | 6.2993 | 4.5495 | 4.5495 | 4.5495 | 4.5494 | 10.3973 | 24.0691 | 19.9656 | 18.6047 | 19.1947 | 19.6754 | 22.5731 | 2.6898 | 0.06563 | 0.29946 | 0.40812 | 11.6636 | 27.4749 | 30.3348 | 30.0982 | 15.5333 | 17.232 | 17.8488 | 20.1646 | 0.00019 | 0.00028 | 0.04472 | 0.08725 | 7.2412 | 24.2433 | 28.2702 | 26.6942 | 14.3117 | 12.528 | 12.9225 | 16.4756 | 7e-05 | 0.15951 | 0.53925 | 0.72081 | 12.5964 | 25.1475 | 25.5933 | 23.2396 | 11.5546 | 10.3588 | 9.8157 | 10.5729 | 0 | 0.01642 | 0.20799 | 0.3698 | 9.6911 | 16.7568 | 19.8778 | 18.7839 | 12.3824 | 10.9824 | 11.6896 | 14.1625 | 1.4721 | 0.51491 | 0.55453 | 0.6663 | 6.9566 | 15.0362 | 14.1209 | 13.4097 | 11.9522 | 10.9006 | 10.7378 | 10.9831 | 0.02591 | 0.10352 | 0.29395 | 0.43513 | 3.8179 | 11.427 | 12.2972 | 11.6466 | 5.6953 | 3.519 | 4.6432 | 4.9629 | 5e-05 | 0.05432 | 0.16231 | 0.15477 | 1.5997 | 11.062 | 9.0629 | 9.2262 | 4.4125 | 3.8197 | 4.4389 | 4.1251 | 0 | 0 | 0.01792 | 0.06335 | 1.2217 | 4.5175 | 4.3983 | 4.3254 | 5.6049 | 3.0943 | 5.0216 | 5.3764 | 6e-05 | 0.01807 | 0.04835 | 0.07978 | 1.6205 | 5.8158 | 6.1679 | 6.1635 | 3.8416 | 4.1286 | 3.7113 | 3.8334 | 0 | 0 | 0.04844 | 0.05004 | 0.44114 | 3.4321 | 4.1135 | 4.089 | 9e-05 | 7e-05 | 7e-05 | 7e-05 | 2e-05 | 6e-05 | 6e-05 | 2e-05 | 2e-05 | 7e-05 | 0.50244 | 0.00016 | 3e-05 | 3e-05 | 3e-05 | 3e-05 | 0 | 0 | 0 | 0 | 0 | 4e-05 | 9e-05 | 4e-05 | 4e-05 | 4e-05 | 4e-05 | 0 | 2e-05 | 2e-05 | 4e-05 | 2e-05 | 0 | 2e-05 | 7e-05 | 7e-05 | 2e-05 | 2e-05 | 0 | 0 | 0 | 4e-05 | 0 | 0 | 0 | 1e-05 | 3e-05 | 2e-05 | 0 | 0 | 2e-05 | 0 | 4e-05 | 4e-05 | 4e-05 | 0 | 0 | 0 | 4e-05 | 6e-05 | 0 | 0 | 0 | 0 | 0 | 4e-05 | 0 | 0 | 0 | 0 | 1.0757 | 2e-05 | -0.00947 | 2e-05 | 4e-05 | 0 | 2e-05 | 6e-05 | 6e-05 | 4e-05 | 2e-05 | 0.21101 | 0.20344 | -0.00528 | 8e-05 | 6e-05 | 6e-05 | 0 | 0 | 2e-05 | 4e-05 | 4e-05 | 4e-05 | 2e-05 | 0.94024 | 1.1772 | 1.1524 | 1.1346 | 1.8126 | 1.7028 | 0.00019 | 0.00026 | 0.00026 | 0.00026 | 0.0002 | 1.1942 | 2.8511 | 2.3952 | 1.4329 | 1.0703 | 1.0743 | 0.48167 | 2e-05 | 0.00015 | 7e-05 | 7e-05 | 9e-05 | 0.34095 | 2.8867 | 2.2628 | 3.9667 | 3.9271 | 3.6103 | 5.4508 | 0.99485 | 0.00028 | 0.00025 | 0.00029 | 0.0002 | 4.6786 | 6.0604 | 10.1238 | 3.4009 | 3.541 | 4.5424 | 3.3779 | 9e-05 | 0.00027 | 0.00022 | 0.00027 | 0.00024 | 2.374 | 4.0397 | 2.3328 | 18.7255 | 17.522 | 18.4754 | 25.2748 | 6.9419 | 0.00041 | 0.00042 | 0.00042 | 0.78422 | 12.8251 | 23.4557 | 20.2762 | 16.6862 | 17.7991 | 16.7882 | 21.4222 | 0.00033 | 0.00043 | 0.00034 | 0.00039 | 0.00034 | 7.3541 | 15.6868 | 15.9169 | 18.7441 | 19.4655 | 18.0179 | 21.3208 | 1.268 | 0.05592 | 0.30236 | 0.43853 | 16.0259 | 29.8658 | 31.1873 | 28.0082 | 18.9054 | 19.6133 | 19.7111 | 20.9125 | 0.00013 | 0.00025 | 0.02865 | 0.04988 | 8.184 | 24.6339 | 28.8603 | 24.3952 | 9.4522 | 7.7945 | 8.6741 | 9.3757 | 5e-05 | 0.1389 | 0.50206 | 0.53055 | 9.2241 | 20.4206 | 22.634 | 20.8666 | 8.387 | 7.3533 | 8.5422 | 8.5525 | 1e-05 | 0.0001 | 0.28693 | 0.36987 | 5.94 | 14.8916 | 17.3837 | 15.8657 | 8.5 | 6.8825 | 6.6293 | 8.3611 | 0 | 0.24147 | 0.38649 | 0.459 | 3.4034 | 16.7958 | 14.7748 | 12.868 | 8.7542 | 6.8313 | 4.7844 | 7.5221 | 0 | 0.01463 | 0.24099 | 0.26498 | 2.1036 | 11.5916 | 10.1346 | 11.2614 | 7.977 | 5.5161 | 5.4666 | 7.1897 | 0 | 0.09421 | 0.21551 | 0.22357 | 1.7213 | 15.3072 | 14.4039 | 12.9829 | 5.1583 | 4.8129 | 5.3554 | 4.9407 | 0 | 0.01596 | 0.08657 | 0.11312 | 1.4436 | 10.1553 | 9.5061 | 8.3411 | 6.5479 | 3.7336 | 5.0771 | 6.0028 | 0 | 4e-05 | 0.06498 | 0.04903 | 0.18062 | 8.1432 | 9.7328 | 7.0767 | 2.5034 | 1.0593 | 2.9364 | 1.6535 | 0 | 0 | 6e-05 | 4e-05 | 0.01577 | 2.8267 | 3.2495 | 3.6748 | 0.80149 | 3e-05 | 0.50416 | 4e-05 | 0 | 4e-05 | 4e-05 | 4e-05 | 1e-05 | 7e-05 | 0.4049 | -0.00102 | 1e-05 | 2e-05 | 2e-05 | 0 | 0 | 0 | 0 | 0 | 0 | 2e-05 | 5e-05 | 5e-05 | 1e-05 | 0 | 0 | 0 | 0 | 0 | 0 | 0 | 0 | 0 | 1e-05 | 0 | 0 | 0 | 0 | 0 | 0 | 0 | 0 | 0 | 0 | 0 | 1e-05 | 0 | 0 | 0 | 0 | 0 | 2e-05 | 2e-05 | 4e-05 | 4e-05 | 0 | 4e-05 | 5e-05 | 5e-05 | 4e-05 | 0 | 0 | 0 | 0 | 0 | 4e-05 | 0 | 0 | 2e-05 | 2e-05 | 2e-05 | 6e-05 | 4e-05 | 4e-05 | 0 | 6e-05 | 7e-05 | 6e-05 | 7e-05 | 4e-05 | 0.13178 | 0.17793 | 0.42046 | 0.19068 | 0.18861 | 0.17534 | 0 | 0 | 0.00012 | 0.00012 | 8e-05 | 8e-05 | 0.26784 | 0.48597 | 0.7097 | 3.6084 | 3.5643 | 3.5653 | 4.7968 | 0.00021 | 0.00031 | 0.00029 | 0.00023 | 0.00021 | 4.1456 | 5.9633 | 6.677 | 4.9177 | 4.1729 | 4.9551 | 2.4947 | 0.0001 | 0.00015 | 0.00014 | 0.00014 | 0.00012 | 0.69228 | 4.4254 | 4.1653 | 15.1701 | 16.8403 | 16.4462 | 17.7784 | 0.00034 | 5.9758 | 2.2509 | 1.1257 | 1.1257 | 14.0204 | 16.3706 | 15.2185 | 11.4879 | 12.883 | 14.2366 | 11.1801 | 0.00021 | 0.00036 | 0.00033 | 0.00036 | 0.00022 | 7.8995 | 11.8196 | 10.6824 | 31.6259 | 25.6054 | 29.187 | 37.568 | 21.3882 | 0.00057 | 3.7761 | 4.814 | 0.00992 | 21.0979 | 39.3062 | 33.2306 | 32.6965 | 25.3008 | 26.2566 | 31.6698 | 1.463 | 0.00053 | 0.00046 | 0.00042 | 0.00042 | 9.4327 | 29.9532 | 28.2013 | 30.3932 | 29.6549 | 27.4437 | 31.2349 | 14.2422 | 0.30712 | 0.81749 | 1.0114 | 1.5749 | 43.8355 | 46.3655 | 43.4479 | 28.7008 | 29.1136 | 25.9076 | 28.5017 | 1.4146 | 0.00036 | 0.29525 | 0.38456 | 0.77918 | 39.0653 | 41.425 | 36.7059 | 15.0149 | 12.9821 | 14.2323 | 17.3361 | 6e-05 | 0.31391 | 0.80577 | 0.98147 | 19.9323 | 31.097 | 29.4931 | 26.0341 | 14.0615 | 11.3587 | 12.5431 | 13.0419 | 0 | 0.04322 | 0.48402 | 0.56481 | 9.2526 | 23.8441 | 23.8727 | 22.5993 | 10.1745 | 7.2879 | 9.508 | 15.5723 | 0.37927 | 0.77321 | 1.0326 | 0.96817 | 8.4633 | 22.2102 | 21.7894 | 22.5957 | 8.8987 | 7.1966 | 8.4637 | 12.3764 | 4e-05 | 0.21977 | 0.52976 | 0.68097 | 4.7756 | 19.4054 | 19.2066 | 19.0945 | 14.3647 | 9.5373 | 12.1029 | 11.8533 | 0.43443 | 0.22185 | 0.45394 | 0.5743 | 3.8503 | 25.5127 | 23.8419 | 22.6459 | 10.3839 | 8.6464 | 7.3878 | 6.8195 | 0 | 0.0532 | 0.25713 | 0.2921 | 2.2771 | 18.8385 | 18.2341 | 17.3865 | 13.0042 | 12.6071 | 13.7357 | 14.0574 | 0 | 0.04221 | 0.20694 | 0.24018 | 0.67097 | 18.7061 | 17.8639 | 15.5097 | 6.5857 | 10.2205 | 7.4919 | 6.6498 | 0 | 0 | 8e-05 | 0.01531 | 0.02607 | 9.9528 | 9.7524 | 9.4251 | 3.5418 | 2.3559 | 3.3329 | 3.3753 | 4e-05 | 6e-05 | 6e-05 | 6e-05 | 0 | 2.6534 | 6.6884 | 4.2561 | 0.00407 | 0.59863 | 0.0043 | 0.00012 | 0 | 0 | 0 | 0 | 0 | 6e-05 | 0.51247 | 0.00476
TRUE | Valdivia 220 | Valdivia 220 | Valdivia 220 | valdivia 066 1 | 1.9898 | 1.0469 | 1.6922 | 0 | 4e-05 | 0.00012 | 4e-05 | 4e-05 | 2e-05 | 0.41712 | 1.9509 | 1.9627 | 1.0159 | 1.629 | 1.5916 | 0 | 0 | 0 | 0 | 0 | 0 | 0.0038 | 1.1792 | 1.5556 | 2.4025 | 2.3274 | 2.316 | 0.57887 | 7e-05 | 21.7981 | 21.7917 | 15.5842 | 6.8864 | 8.7993 | 14.7511 | 14.4305 | 2.1865 | 2.3199 | 2.5028 | 2e-05 | 0 | 0.00012 | 0.00012 | 0.00012 | 4e-05 | 1.409 | 8.8151 | 8.8105 | 3.1042 | 3.0973 | 3.0918 | 0.58808 | 1.1316 | 6.8866 | 13.7765 | 8.0185 | 6.8865 | 1.8783 | 2.7471 | 9.6417 | 3.0795 | 3.036 | 2.7323 | 3e-05 | 7e-05 | 0.00018 | 0.00018 | 0.00018 | 0.00014 | 0.93574 | 1.8964 | 1.9426 | 3.767 | 3.7757 | 3.6392 | 3.2635 | 6.6439 | 24.5706 | 13.0331 | 17.6819 | 11.8624 | 9.1736 | 9.8995 | 11.092 | 4.094 | 4.1662 | 4.7711 | 1.8806 | 0.00011 | 5.7696 | 5.7696 | 5.7696 | 0.00022 | 1.8994 | 3.4414 | 3.7671 | 13.5352 | 14.6272 | 13.9831 | 19.0775 | 6.1348 | 40.5348 | 24.3784 | 24.3662 | 8.3006 | 13.7552 | 20.5862 | 28.5696 | 14.6254 | 12.1467 | 10.7006 | 13.2381 | 6.0191 | 6.1362 | 6.136 | 6.0085 | 0.00031 | 7.644 | 10.8285 | 14.2717 | 23.0885 | 22.5449 | 24.0074 | 30.2328 | 8.0717 | 0.00062 | 8.0337 | 11.1214 | 5.7749 | 21.1346 | 39.71 | 31.677 | 21.4567 | 19.8933 | 19.7755 | 23.7227 | 1.7902 | 0.0006 | 1.1341 | 0.00055 | 0.00045 | 11.0357 | 26.1097 | 24.5448 | 28.8462 | 28.0158 | 26.0108 | 32.2523 | 0.58755 | 11.2806 | 5.8735 | 5.9643 | 16.6139 | 32.4785 | 36.1306 | 33.3628 | 27.0341 | 25.4906 | 24.7954 | 28.2561 | 0.00028 | 1.1338 | 5.7721 | 5.509 | 7.8113 | 26.4587 | 30.861 | 27.5633 | 16.9773 | 13.44 | 14.8388 | 22.5694 | 0.00216 | 5.8391 | 6.3875 | 6.5894 | 23.7183 | 31.8933 | 33.2767 | 32.3272 | 19.0166 | 11.7726 | 12.8523 | 16.0237 | 9e-05 | 0.00015 | 0.29471 | 0.45076 | 11.1964 | 24.5054 | 27.6465 | 28.32 | 14.9533 | 14.0952 | 13.086 | 14.373 | 2.4712 | 1.14 | 0.64794 | 1.4556 | 9.7594 | 19.2301 | 19.1754 | 19.8367 | 12.8192 | 13.9954 | 13.2267 | 9.5998 | 0.74625 | 0.2063 | 0.33973 | 0.43964 | 5.2974 | 14.0404 | 16.5842 | 14.2435 | 13.7668 | 11.385 | 11.0587 | 12.6402 | 0.52801 | 4.3251 | 1.3051 | 6.0166 | 5.875 | 16.5332 | 17.16 | 16.8092 | 10.4122 | 9 | 7.8221 | 7.968 | 0 | 2e-05 | 0.08194 | 0.11426 | 2.1753 | 10.9405 | 10.1057 | 9.1733 | 8.2645 | 6.7176 | 8.3221 | 7.9377 | 0.45793 | 0.04602 | 0.08379 | 0.11558 | 0.90772 | 10.9027 | 12.2864 | 10.4685 | 3.2442 | 3.9722 | 3.8321 | 4.0193 | 0 | 3e-05 | 0.02778 | 0.03869 | 0.08394 | 4.455 | 4.6515 | 4.6064 | 3.2074 | 2.5501 | 2.131 | 2.0612 | 0.46336 | 5.5352 | 5.7698 | 5.5086 | 4e-05 | 1.9278 | 3.1853 | 2.5666 | 1.5401 | 2.1675 | 1.4169 | 1.3937 | 0 | 2e-05 | 6e-05 | 6e-05 | 3e-05 | 1.7971 | 1.9694 | 2.149 | 1.4939 | 1.4745 | 1.4615 | 1.399 | 5.5143 | 23.1945 | 10.935 | 6.899 | 5.5002 | 1.1229 | 13.7448 | 3.0459 | 1.4542 | 1.4829 | 1.4752 | 1.3903 | 0 | 0 | 0 | 0 | 0 | 0.01301 | 1.9094 | 1.8887 | 1.9834 | 1.953 | 1.9426 | 0.42836 | 7e-05 | 0.00013 | 9e-05 | 7e-05 | 7e-05 | 1.9924 | 2.0349 | 1.9985 | 2.0056 | 1.9615 | 1.9474 | 0 | 2e-05 | 0.0001 | 6e-05 | 2e-05 | 0 | 1.2916 | 1.9844 | 1.8638 | 1.9233 | 1.929 | 2.467 | 4e-05 | 9e-05 | 0.00015 | 0.00015 | 0.00013 | 0.00015 | 1.9601 | 2.5341 | 2.5755 | 2.273 | 1.8784 | 2.254 | 0 | 5e-05 | 9e-05 | 9e-05 | 9e-05 | 9e-05 | 1.3344 | 1.9332 | 2.3046 | 4.5564 | 3.9252 | 3.5442 | 3.4586 | 0.00032 | 0.00037 | 0.00043 | 4.5828 | 4.9459 | 7.3467 | 9.0449 | 8.8665 | 4.0306 | 3.9359 | 3.9422 | 2.5781 | 7e-05 | 0.00029 | 0.00025 | 0.00025 | 0.00021 | 1.9766 | 7.8585 | 7.8323 | 6.8674 | 7.2015 | 6.679 | 8.0266 | 0.00035 | 2.2657 | 0.00045 | 0.00043 | 0.00041 | 7.0591 | 8.5299 | 8.5729 | 6.3967 | 6.7972 | 6.8305 | 4.5257 | 0.00026 | 0.00039 | 0.00033 | 0.00035 | 0.00025 | 4.4125 | 5.4055 | 5.8497 | 18.2548 | 19.4975 | 19.7176 | 27.1679 | 5.8989 | 4.5806 | 4.5827 | 4.5806 | 4.5394 | 15.4265 | 30.2976 | 26.0256 | 16.3631 | 17.4946 | 16.6691 | 20.4784 | 6.3433 | 4.5785 | 4.5785 | 4.5785 | 4.5785 | 10.4274 | 24.1592 | 20.0313 | 18.6473 | 19.2192 | 19.6825 | 22.578 | 2.7126 | 0.06604 | 0.30024 | 0.40951 | 11.7032 | 27.4882 | 30.3458 | 30.0827 | 15.6029 | 17.2864 | 17.885 | 20.1811 | 0.00019 | 0.00028 | 0.04485 | 0.08744 | 7.2478 | 24.2457 | 28.2521 | 26.6689 | 14.3847 | 12.618 | 12.994 | 16.5308 | 0.0052 | 0.16002 | 0.54106 | 0.7239 | 12.6114 | 25.1795 | 25.6021 | 23.26 | 11.6034 | 10.4318 | 9.8747 | 10.601 | 0 | 0.01641 | 0.20961 | 0.3709 | 9.6955 | 16.7718 | 19.8789 | 18.7771 | 12.406 | 10.9956 | 11.679 | 14.1474 | 1.4716 | 0.51582 | 0.55654 | 0.66817 | 6.9713 | 15.0669 | 14.1417 | 13.4166 | 11.9483 | 10.8943 | 10.7346 | 10.9651 | 0.02582 | 0.10359 | 0.29498 | 0.43616 | 3.8218 | 11.4625 | 12.315 | 11.6399 | 5.6926 | 3.5161 | 4.6281 | 4.9508 | 5e-05 | 0.05437 | 0.16293 | 0.15588 | 1.6091 | 11.0574 | 9.0935 | 9.2322 | 4.4055 | 3.8054 | 4.4245 | 4.1113 | 0 | 0 | 0.01794 | 0.0637 | 1.23 | 4.527 | 4.4078 | 4.3323 | 5.5897 | 3.0894 | 5.0043 | 5.3614 | 6e-05 | 0.01819 | 0.04854 | 0.08018 | 1.6288 | 5.821 | 6.1596 | 6.1544 | 3.8327 | 4.114 | 3.6985 | 3.819 | 0 | 0 | 0.04852 | 0.05019 | 0.44187 | 3.4266 | 4.1024 | 4.0762 | 9e-05 | 7e-05 | 7e-05 | 7e-05 | 2e-05 | 6e-05 | 6e-05 | 2e-05 | 2e-05 | 7e-05 | 0.5007 | 0.00017 | 3e-05 | 3e-05 | 3e-05 | 3e-05 | 0 | 0 | 0 | 0 | 0 | 4e-05 | 9e-05 | 4e-05 | 4e-05 | 4e-05 | 4e-05 | 0 | 2e-05 | 2e-05 | 4e-05 | 2e-05 | 0 | 2e-05 | 7e-05 | 7e-05 | 2e-05 | 2e-05 | 0 | 0 | 0 | 4e-05 | 0 | 0 | 0 | 1e-05 | 3e-05 | 2e-05 | 0 | 0 | 2e-05 | 0 | 4e-05 | 4e-05 | 4e-05 | 0 | 0 | 0 | 4e-05 | 6e-05 | 0 | 0 | 0 | 0 | 0 | 4e-05 | 0 | 0 | 0 | 0 | 1.072 | 2e-05 | 0.00053 | 0.00117 | 0.00119 | 0 | 2e-05 | 6e-05 | 6e-05 | 4e-05 | 2e-05 | 0.21025 | 0.21256 | 0.00142 | 0.00197 | 0.00193 | 0.00194 | 0 | 0 | 2e-05 | 4e-05 | 4e-05 | 4e-05 | 2e-05 | 0.94329 | 1.1813 | 1.1575 | 1.1435 | 1.8219 | 1.703 | 0.00019 | 0.00026 | 0.00027 | 0.00027 | 0.0002 | 1.1948 | 2.8601 | 2.4085 | 1.4361 | 1.0759 | 1.0768 | 0.48219 | 2e-05 | 0.00015 | 7e-05 | 7e-05 | 9e-05 | 0.34141 | 2.8916 | 2.2694 | 3.9965 | 3.9537 | 3.6368 | 5.4837 | 0.99913 | 0.00028 | 0.00026 | 0.0003 | 0.0002 | 4.7063 | 6.0975 | 10.2077 | 3.4238 | 3.571 | 4.5552 | 3.3961 | 9e-05 | 0.00027 | 0.00022 | 0.00027 | 0.00024 | 2.3839 | 4.0638 | 2.376 | 18.709 | 17.4946 | 18.4457 | 25.264 | 6.9581 | 0.00041 | 0.00043 | 0.00042 | 0.78869 | 12.9002 | 23.5379 | 20.3494 | 16.6901 | 17.7871 | 16.7773 | 21.4056 | 0.00034 | 0.00043 | 0.00035 | 0.00039 | 0.00035 | 7.3915 | 15.7734 | 15.9774 | 18.7988 | 19.4912 | 18.0619 | 21.3587 | 1.2788 | 0.05597 | 0.30362 | 0.44082 | 16.0975 | 29.8819 | 31.196 | 28.0193 | 18.9609 | 19.6468 | 19.7615 | 20.9508 | 0.00014 | 0.00026 | 0.0288 | 0.05025 | 8.211 | 24.6524 | 28.8349 | 24.4071 | 9.5686 | 7.9432 | 8.807 | 9.5196 | 5e-05 | 0.13985 | 0.50607 | 0.53603 | 9.275 | 20.5139 | 22.686 | 20.9005 | 8.4602 | 7.4443 | 8.6209 | 8.6222 | 1e-05 | 0.0001 | 0.28908 | 0.37244 | 5.9787 | 14.9711 | 17.4269 | 15.9069 | 8.5669 | 6.959 | 6.7139 | 8.4374 | 0 | 0.24296 | 0.38851 | 0.46107 | 3.4173 | 16.8267 | 14.8127 | 12.9002 | 8.8029 | 6.8934 | 4.8527 | 7.5669 | 0 | 0.01548 | 0.24217 | 0.26627 | 2.1119 | 11.6214 | 10.1726 | 11.2838 | 7.9825 | 5.5418 | 5.4908 | 7.2188 | 0 | 0.09508 | 0.21632 | 0.2245 | 1.7352 | 15.2954 | 14.4098 | 12.9804 | 5.1731 | 4.8351 | 5.3624 | 4.9499 | 0 | 0.01622 | 0.08701 | 0.11336 | 1.4483 | 10.1474 | 9.5203 | 8.3537 | 6.5337 | 3.7315 | 5.0642 | 5.9985 | 0 | 4e-05 | 0.06556 | 0.04953 | 0.18186 | 8.1423 | 9.7197 | 7.0643 | 2.4987 | 1.0549 | 2.9251 | 1.6478 | 0 | 0 | 6e-05 | 6e-05 | 0.01579 | 2.8168 | 3.2394 | 3.6622 | 0.79912 | 3e-05 | 0.50232 | 4e-05 | 0 | 4e-05 | 4e-05 | 4e-05 | 1e-05 | 7e-05 | 0.4143 | 0.00016 | 1e-05 | 2e-05 | 2e-05 | 0 | 0 | 0 | 0 | 0 | 0 | 2e-05 | 5e-05 | 5e-05 | 1e-05 | 0 | 0 | 0 | 0 | 0 | 0 | 0 | 0 | 0 | 1e-05 | 0 | 0 | 0 | 0 | 0 | 0 | 0 | 0 | 0 | 0 | 0 | 1e-05 | 0 | 0 | 0 | 0 | 0 | 2e-05 | 2e-05 | 4e-05 | 4e-05 | 0 | 4e-05 | 5e-05 | 5e-05 | 4e-05 | 0 | 0 | 0 | 0 | 0 | 4e-05 | 0 | 0 | 2e-05 | 2e-05 | 2e-05 | 6e-05 | 4e-05 | 4e-05 | 0 | 6e-05 | 7e-05 | 6e-05 | 7e-05 | 4e-05 | 0.13172 | 0.17784 | 0.42025 | 0.19066 | 0.18792 | 0.1747 | 0 | 0 | 0.00012 | 0.00012 | 8e-05 | 8e-05 | 0.26767 | 0.48548 | 0.70901 | 3.6253 | 3.5799 | 3.5821 | 4.8071 | 0.00022 | 0.00031 | 0.00029 | 0.00023 | 0.00021 | 4.1693 | 5.9995 | 6.719 | 4.9302 | 4.1879 | 4.9621 | 2.5038 | 0.0001 | 0.00015 | 0.00014 | 0.00014 | 0.00012 | 0.70331 | 4.448 | 4.1903 | 15.2293 | 16.8655 | 16.4941 | 17.8375 | 0.00034 | 6.015 | 2.2655 | 1.1329 | 1.1329 | 14.1241 | 16.4844 | 15.343 | 11.53 | 12.9149 | 14.2616 | 11.2094 | 0.00022 | 0.00037 | 0.00033 | 0.00036 | 0.00023 | 7.9384 | 11.9029 | 10.7616 | 31.6351 | 25.6421 | 29.189 | 37.6113 | 21.488 | 0.00057 | 3.8009 | 4.8457 | 0.00998 | 21.2076 | 39.4655 | 33.359 | 32.76 | 25.32 | 26.2726 | 31.6929 | 1.4668 | 0.00053 | 0.00046 | 0.00042 | 0.00042 | 9.5089 | 30.0783 | 28.3177 | 30.4409 | 29.696 | 27.526 | 31.3227 | 14.2858 | 0.30834 | 0.82022 | 1.0145 | 1.58 | 43.8559 | 46.4049 | 43.4882 | 28.7768 | 29.1584 | 26.0067 | 28.5818 | 1.4205 | 0.00037 | 0.29598 | 0.3855 | 0.78079 | 39.0645 | 41.452 | 36.7525 | 15.2151 | 13.1904 | 14.4069 | 17.5054 | 6e-05 | 0.31621 | 0.81341 | 0.98993 | 19.9978 | 31.2257 | 29.6029 | 26.1325 | 14.2068 | 11.5311 | 12.6877 | 13.1743 | 0 | 0.04355 | 0.48811 | 0.56911 | 9.3081 | 23.9422 | 23.9587 | 22.6724 | 10.1574 | 7.2712 | 9.4938 | 15.5437 | 0.37839 | 0.77342 | 1.033 | 0.96916 | 8.474 | 22.1644 | 21.7456 | 22.5498 | 8.8848 | 7.1799 | 8.4502 | 12.3526 | 4e-05 | 0.2195 | 0.52961 | 0.6804 | 4.7781 | 19.3665 | 19.1667 | 19.0562 | 14.3359 | 9.5141 | 12.073 | 11.8279 | 0.43649 | 0.22271 | 0.45579 | 0.57665 | 3.87 | 25.4951 | 23.82 | 22.6276 | 10.3652 | 8.6251 | 7.3697 | 6.8028 | 0 | 0.05361 | 0.25819 | 0.29316 | 2.2818 | 18.8324 | 18.2136 | 17.3683 | 12.9786 | 12.5759 | 13.7011 | 14.0293 | 0 | 0.04239 | 0.20755 | 0.24065 | 0.67228 | 18.6945 | 17.8374 | 15.4849 | 6.5751 | 10.1972 | 7.4729 | 6.633 | 0 | 0 | 8e-05 | 0.01535 | 0.02613 | 9.9277 | 9.7299 | 9.4063 | 3.5347 | 2.3502 | 3.3248 | 3.367 | 4e-05 | 6e-05 | 6e-05 | 6e-05 | 0 | 2.6546 | 6.6971 | 4.2577 | 0.00409 | 0.59717 | 0.00432 | 0.00012 | 0 | 0 | 0 | 0 | 0 | 6e-05 | 0.51121 | 0.00478
FALSE | Tap Pichirrahue 220 | Pichirrahue 220 | Tap Pichirrahue 220 | Melipulli 110 | 1.985 | 1.0365 | 1.6761 | 0 | 4e-05 | 0.00012 | 4e-05 | 4e-05 | 2e-05 | 0.40203 | 1.9043 | 1.9157 | 1.0189 | 1.6194 | 1.5774 | 0 | 0 | 0 | 0 | 0 | 0 | 0.0055 | 1.1495 | 1.5184 | 2.3925 | 2.3042 | 2.3009 | 0.58152 | 7e-05 | 22.0288 | 22.0325 | 15.7569 | 6.9712 | 8.8849 | 14.8885 | 14.5743 | 2.19 | 2.3039 | 2.4894 | 2e-05 | 0 | 0.00012 | 0.00012 | 0.00012 | 4e-05 | 1.4186 | 8.889 | 8.8967 | 3.0572 | 3.0353 | 3.026 | 0.57785 | 1.1455 | 6.9714 | 13.9355 | 8.1144 | 6.9713 | 1.8672 | 2.7449 | 9.7051 | 3.033 | 2.9753 | 2.6734 | 3e-05 | 7e-05 | 0.00018 | 0.00019 | 0.00019 | 0.00015 | 0.92292 | 1.8946 | 1.9224 | 3.7604 | 3.7666 | 3.6349 | 3.2655 | 6.723 | 24.8185 | 13.1773 | 17.8656 | 11.9964 | 9.2349 | 9.9357 | 11.1316 | 4.0773 | 4.1471 | 4.7448 | 1.8799 | 0.00011 | 5.8376 | 5.8376 | 5.8376 | 0.00022 | 1.886 | 3.4086 | 3.7189 | 13.396 | 14.4246 | 13.8571 | 19.0287 | 6.2062 | 40.9434 | 24.6347 | 24.6281 | 8.4002 | 13.711 | 21.394 | 29.0821 | 14.5248 | 11.9781 | 10.6045 | 13.2307 | 6.0913 | 6.2061 | 6.2059 | 6.0727 | 0.00031 | 7.8498 | 11.1612 | 14.2713 | 22.8292 | 22.2675 | 23.6904 | 30.0277 | 8.0758 | 0.00062 | 8.1221 | 11.2348 | 5.8232 | 21.6002 | 40.3537 | 32.2645 | 21.2674 | 19.6759 | 19.5266 | 23.5544 | 1.7963 | 0.00061 | 1.144 | 0.00056 | 0.00046 | 11.5173 | 26.5684 | 25.0421 | 28.3829 | 27.532 | 25.5724 | 31.8094 | 0.59463 | 11.3829 | 5.9388 | 6.0205 | 16.678 | 32.2588 | 35.7973 | 32.991 | 26.6363 | 25.0753 | 24.3989 | 27.8624 | 0.00028 | 1.1433 | 5.8284 | 5.555 | 7.8402 | 26.1718 | 30.531 | 27.2131 | 16.6825 | 13.2042 | 14.5585 | 22.1473 | 0.00017 | 5.8841 | 6.4285 | 6.6293 | 22.8807 | 31.5126 | 32.7585 | 31.7155 | 18.6284 | 11.5991 | 12.6168 | 15.7416 | 9e-05 | 0.00015 | 0.29281 | 0.44766 | 11.0589 | 24.201 | 27.1994 | 27.7699 | 14.5099 | 13.6517 | 12.707 | 13.9579 | 2.1059 | 1.0458 | 0.56005 | 1.2349 | 8.5845 | 18.745 | 18.6687 | 19.2676 | 12.443 | 13.5729 | 12.8365 | 9.3372 | 0.73163 | 0.17131 | 0.27945 | 0.40927 | 5.1406 | 13.6782 | 16.1331 | 13.8475 | 13.4254 | 11.0825 | 10.7571 | 12.3082 | 0.5268 | 4.3523 | 1.2867 | 5.9945 | 5.5624 | 14.7981 | 13.5799 | 13.2997 | 10.1713 | 8.789 | 7.6053 | 7.7621 | 0 | 2e-05 | 0.05617 | 0.0984 | 1.9911 | 10.0565 | 8.6166 | 7.9009 | 8.1367 | 6.5826 | 8.1234 | 7.784 | 0.45941 | 0.04613 | 0.08391 | 0.11582 | 0.91036 | 10.7355 | 12.0639 | 10.2701 | 3.2407 | 3.8973 | 3.7568 | 3.9455 | 0 | 3e-05 | 0.02775 | 0.0387 | 0.08424 | 4.3969 | 4.578 | 4.5245 | 3.1614 | 2.5189 | 2.1181 | 2.0544 | 0.46785 | 5.5814 | 5.8179 | 5.5547 | 4e-05 | 1.903 | 3.1478 | 2.5438 | 1.5123 | 2.1486 | 1.4172 | 1.386 | 0 | 2e-05 | 6e-05 | 6e-05 | 3e-05 | 1.7648 | 1.9459 | 2.1219 | 1.4897 | 1.476 | 1.4611 | 1.3964 | 5.5622 | 23.4037 | 11.028 | 6.96 | 5.5435 | 5e-05 | 12.3451 | 1.6778 | 1.4488 | 1.4825 | 1.476 | 1.3892 | 0 | 0 | 0 | 0 | 0 | 0 | 0.53842 | 0.07533 | 1.9633 | 1.9189 | 1.905 | 0.42654 | 7e-05 | 0.00013 | 9e-05 | 7e-05 | 7e-05 | 1.9822 | 2.0302 | 1.9887 | 1.9851 | 1.9236 | 1.9105 | 0 | 2e-05 | 0.0001 | 6e-05 | 2e-05 | 0 | 1.275 | 1.9752 | 1.854 | 1.887 | 1.8929 | 2.4285 | 4e-05 | 9e-05 | 0.00015 | 0.00015 | 0.00013 | 0.00015 | 1.92 | 2.4842 | 2.5394 | 2.2286 | 1.8433 | 2.2181 | 0 | 6e-05 | 9e-05 | 9e-05 | 9e-05 | 9e-05 | 1.3045 | 1.8914 | 2.2626 | 4.5074 | 3.8814 | 3.5106 | 3.42 | 0.00032 | 0.00038 | 0.00044 | 4.6209 | 5.0039 | 7.4249 | 9.113 | 8.9414 | 4.0046 | 3.9111 | 3.9186 | 2.5716 | 7e-05 | 0.00029 | 0.00025 | 0.00025 | 0.00021 | 1.9859 | 7.8965 | 7.8967 | 6.7581 | 7.0771 | 6.5529 | 7.9071 | 0.00035 | 2.2872 | 0.00046 | 0.00043 | 0.00042 | 6.9325 | 8.4787 | 8.4895 | 6.3003 | 6.681 | 6.7134 | 4.4671 | 0.00027 | 0.0004 | 0.00033 | 0.00035 | 0.00025 | 4.3184 | 5.325 | 5.7787 | 17.9992 | 19.1647 | 19.3737 | 26.8863 | 5.8978 | 4.6253 | 4.621 | 4.6254 | 4.5816 | 15.3349 | 30.1908 | 25.919 | 16.1561 | 17.2422 | 16.4045 | 20.2314 | 6.3795 | 4.6325 | 4.6325 | 4.6325 | 4.6324 | 10.388 | 24.0817 | 19.9219 | 18.3281 | 18.8332 | 19.3016 | 22.149 | 2.6838 | 0.06593 | 0.29757 | 0.40591 | 11.6066 | 27.1318 | 29.9277 | 29.5866 | 15.358 | 16.9806 | 17.5666 | 19.8192 | 0.00019 | 0.00028 | 0.04448 | 0.08668 | 7.1444 | 23.9041 | 27.8091 | 26.2013 | 14.0084 | 12.2881 | 12.6468 | 16.1127 | 7e-05 | 0.12615 | 0.4388 | 0.69292 | 11.9189 | 24.3038 | 24.9622 | 22.663 | 11.3128 | 10.1719 | 9.6163 | 10.325 | 0 | 0.01615 | 0.20747 | 0.31634 | 9.5137 | 16.4032 | 19.3998 | 18.2931 | 12.0445 | 10.6555 | 11.3143 | 13.7129 | 1.4408 | 0.47645 | 0.44558 | 0.55751 | 6.6291 | 14.6726 | 13.739 | 13.0324 | 11.5961 | 10.5603 | 10.3984 | 10.6224 | 0.0251 | 0.1018 | 0.25708 | 0.35902 | 3.3883 | 11.1576 | 11.9673 | 11.3058 | 5.5571 | 3.4294 | 4.4995 | 4.8176 | 5e-05 | 0.0536 | 0.16178 | 0.15538 | 1.6097 | 10.7995 | 8.919 | 9.0223 | 4.3043 | 3.7086 | 4.3018 | 4.0002 | 0 | 0 | 0.01778 | 0.06352 | 1.2277 | 4.4495 | 4.3286 | 4.2476 | 5.4538 | 3.0145 | 4.8778 | 5.2339 | 5e-05 | 0.01819 | 0.04832 | 0.08004 | 1.6252 | 5.7353 | 6.0556 | 6.0308 | 3.7471 | 4.0124 | 3.6037 | 3.732 | 0 | 0 | 0.04801 | 0.04978 | 0.43828 | 3.3751 | 4.021 | 3.9781 | 8e-05 | 7e-05 | 7e-05 | 7e-05 | 2e-05 | 6e-05 | 6e-05 | 2e-05 | 2e-05 | 7e-05 | 0.48724 | 0.00016 | 3e-05 | 3e-05 | 3e-05 | 3e-05 | 0 | 0 | 0 | 0 | 0 | 4e-05 | 9e-05 | 4e-05 | 4e-05 | 4e-05 | 4e-05 | 0 | 2e-05 | 2e-05 | 4e-05 | 2e-05 | 0 | 2e-05 | 7e-05 | 7e-05 | 2e-05 | 2e-05 | 0 | 0 | 0 | 4e-05 | 0 | 0 | 0 | 1e-05 | 3e-05 | 2e-05 | 0 | 0 | 2e-05 | 0 | 4e-05 | 4e-05 | 4e-05 | 0 | 0 | 0 | 4e-05 | 6e-05 | 0 | 0 | 0 | 0 | 0 | 4e-05 | 0 | 0 | 0 | 0 | 1.0496 | 2e-05 | 3e-05 | 0.00167 | 0.0017 | 0 | 2e-05 | 6e-05 | 6e-05 | 4e-05 | 2e-05 | 0.20551 | 0.2122 | 0.0026 | 0.00281 | 0.00277 | 0.00278 | 0 | 0 | 2e-05 | 4e-05 | 4e-05 | 4e-05 | 2e-05 | 0.93007 | 1.1698 | 1.1485 | 1.1289 | 1.8011 | 1.6811 | 0.00019 | 0.00027 | 0.00027 | 0.00027 | 0.0002 | 1.1793 | 2.8157 | 2.3813 | 1.4192 | 1.0624 | 1.0625 | 0.4776 | 2e-05 | 0.00015 | 7e-05 | 7e-05 | 9e-05 | 0.33705 | 2.8398 | 2.2297 | 3.9644 | 3.9123 | 3.599 | 5.4425 | 0.99902 | 0.00028 | 0.00026 | 0.0003 | 0.0002 | 4.6937 | 6.1042 | 10.2631 | 3.3904 | 3.5335 | 4.4906 | 3.3711 | 9e-05 | 0.00027 | 0.00023 | 0.00027 | 0.00024 | 2.3846 | 4.0368 | 2.367 | 18.4138 | 17.1876 | 18.138 | 24.9301 | 6.9102 | 0.00042 | 0.00043 | 0.00043 | 0.79094 | 12.8231 | 23.3922 | 20.1994 | 16.4654 | 17.4968 | 16.5221 | 21.1071 | 0.00034 | 0.00043 | 0.00035 | 0.00039 | 0.00035 | 7.3281 | 15.7211 | 15.8664 | 18.4864 | 19.1149 | 17.7417 | 20.9798 | 1.2683 | 0.05533 | 0.30186 | 0.43878 | 16.0218 | 29.4512 | 30.7328 | 27.5362 | 18.6577 | 19.2759 | 19.4002 | 20.5776 | 0.00014 | 0.00026 | 0.02918 | 0.05004 | 8.1398 | 24.2914 | 28.3362 | 23.9924 | 9.3263 | 7.7495 | 8.5738 | 9.3339 | 5e-05 | 0.13836 | 0.50064 | 0.53076 | 9.1658 | 20.1687 | 22.1858 | 20.4077 | 8.2452 | 7.2639 | 8.3983 | 8.4177 | 1e-05 | 0.0001 | 0.28543 | 0.36797 | 5.8994 | 14.7313 | 17.0635 | 15.5545 | 8.3318 | 6.7493 | 6.5236 | 8.2103 | 0 | 0.23794 | 0.38015 | 0.45109 | 3.3343 | 16.4032 | 14.4128 | 12.5438 | 8.5589 | 6.6929 | 4.7072 | 7.3496 | 0 | 0.01503 | 0.224 | 0.24722 | 2.0535 | 11.3186 | 9.9022 | 10.972 | 7.7627 | 5.4016 | 5.351 | 7.0241 | 0 | 0.09499 | 0.21355 | 0.22141 | 1.69 | 14.8771 | 14.0187 | 12.6159 | 5.0388 | 4.7145 | 5.2161 | 4.8198 | 0 | 0.01615 | 0.08601 | 0.11161 | 1.4246 | 9.8879 | 9.2882 | 8.1517 | 6.3607 | 3.6363 | 4.9238 | 5.8564 | 0 | 4e-05 | 0.06558 | 0.04904 | 0.17945 | 7.9524 | 9.471 | 6.8641 | 2.4381 | 1.0298 | 2.8467 | 1.603 | 0 | 0 | 6e-05 | 6e-05 | 0.01558 | 2.7516 | 3.15 | 3.5613 | 0.77645 | 3e-05 | 0.48945 | 4e-05 | 0 | 4e-05 | 4e-05 | 4e-05 | 1e-05 | 7e-05 | 0.40503 | 0.0001 | 1e-05 | 2e-05 | 2e-05 | 0 | 0 | 0 | 0 | 0 | 0 | 2e-05 | 5e-05 | 5e-05 | 1e-05 | 0 | 0 | 0 | 0 | 0 | 0 | 0 | 0 | 0 | 1e-05 | 0 | 0 | 0 | 0 | 0 | 0 | 0 | 0 | 0 | 0 | 0 | 1e-05 | 0 | 0 | 0 | 0 | 0 | 2e-05 | 2e-05 | 4e-05 | 4e-05 | 0 | 4e-05 | 5e-05 | 5e-05 | 4e-05 | 0 | 0 | 0 | 0 | 0 | 4e-05 | 0 | 0 | 2e-05 | 2e-05 | 2e-05 | 6e-05 | 4e-05 | 4e-05 | 0 | 6e-05 | 8e-05 | 6e-05 | 7e-05 | 4e-05 | 0.12933 | 0.17536 | 0.41441 | 0.18581 | 0.18317 | 0.17067 | 0 | 0 | 0.00012 | 0.00012 | 8e-05 | 8e-05 | 0.26253 | 0.47645 | 0.69973 | 3.6126 | 3.5422 | 3.5459 | 4.7668 | 0.00022 | 0.00031 | 0.00029 | 0.00023 | 0.00021 | 4.1738 | 5.9887 | 6.6948 | 4.894 | 4.1397 | 4.8955 | 2.4799 | 0.0001 | 0.00015 | 0.00014 | 0.00014 | 0.00012 | 0.70299 | 4.4151 | 4.1556 | 15.0875 | 16.6415 | 16.3036 | 17.691 | 0.00035 | 6.0766 | 2.2843 | 1.1424 | 1.1419 | 14.1053 | 16.4415 | 15.3133 | 11.3969 | 12.7488 | 14.0669 | 11.0866 | 0.00022 | 0.00037 | 0.00034 | 0.00036 | 0.00023 | 7.8926 | 11.8251 | 10.6999 | 31.1779 | 25.2689 | 28.7746 | 37.2045 | 21.4939 | 0.00058 | 3.8329 | 4.8974 | 0.00996 | 21.129 | 39.3984 | 33.1643 | 32.4402 | 24.954 | 25.9161 | 31.3198 | 1.4574 | 0.00053 | 0.00047 | 0.00043 | 0.00043 | 9.4685 | 29.9743 | 28.1532 | 29.8993 | 29.1346 | 27.0503 | 30.8166 | 14.1324 | 0.30589 | 0.816 | 1.0083 | 1.5716 | 43.3293 | 45.8569 | 42.8547 | 28.2988 | 28.603 | 25.5577 | 28.1364 | 1.4141 | 0.00037 | 0.29413 | 0.38293 | 0.77479 | 38.5669 | 40.8719 | 36.2283 | 14.8558 | 12.8773 | 14.0519 | 17.096 | 6e-05 | 0.3121 | 0.80413 | 0.97859 | 19.6847 | 30.6744 | 29.0152 | 25.5889 | 13.8726 | 11.2575 | 12.3762 | 12.8581 | 0 | 0.04304 | 0.4811 | 0.56101 | 9.1985 | 23.493 | 23.4744 | 22.1644 | 9.6589 | 6.8656 | 9.0493 | 14.9167 | 0.36118 | 0.72525 | 0.96677 | 0.94361 | 8.2521 | 21.4619 | 21.0219 | 21.7792 | 8.4461 | 6.7849 | 8.0423 | 11.8207 | 4e-05 | 0.21242 | 0.50094 | 0.63825 | 4.6539 | 18.7263 | 18.5203 | 18.4089 | 13.8491 | 9.1195 | 11.6049 | 11.3944 | 0.43571 | 0.20306 | 0.4042 | 0.50228 | 3.5943 | 24.8236 | 22.0853 | 22.0236 | 10.0095 | 8.2829 | 7.0676 | 6.5328 | 0 | 0.05356 | 0.25484 | 0.27789 | 2.0603 | 18.3476 | 17.0411 | 15.9785 | 12.5887 | 12.1577 | 13.2604 | 13.6096 | 0 | 0.04217 | 0.20491 | 0.22654 | 0.64449 | 18.2399 | 17.3419 | 15.0165 | 6.4017 | 9.895 | 7.2581 | 6.4303 | 0 | 0 | 7e-05 | 0.01522 | 0.02594 | 9.6418 | 9.4426 | 9.1174 | 3.4111 | 2.2408 | 3.1845 | 3.2301 | 4e-05 | 6e-05 | 6e-05 | 6e-05 | 0 | 2.6011 | 6.5787 | 4.1664 | 0.00014 | 0.56925 | 0.00017 | 0.00011 | 0 | 0 | 0 | 0 | 0 | 6e-05 | 0.49211 | 0.00015
TRUE | Rahue 220 | Rahue 220 | Rahue 220 | Rahue 220 | 1.9851 | 1.0365 | 1.6761 | 0 | 4e-05 | 0.00012 | 4e-05 | 4e-05 | 2e-05 | 0.40203 | 1.9043 | 1.9157 | 1.0189 | 1.6194 | 1.5775 | 0 | 0 | 0 | 0 | 0 | 0 | 0.0055 | 1.1495 | 1.5184 | 2.3925 | 2.3042 | 2.3009 | 0.58152 | 7e-05 | 22.0291 | 22.0327 | 15.7571 | 6.9713 | 8.8849 | 14.8885 | 14.5744 | 2.19 | 2.3039 | 2.4894 | 2e-05 | 0 | 0.00012 | 0.00012 | 0.00012 | 4e-05 | 1.4186 | 8.889 | 8.8967 | 3.0572 | 3.0353 | 3.026 | 0.57785 | 1.1455 | 6.9715 | 13.9356 | 8.1145 | 6.9714 | 1.8672 | 2.7449 | 9.7052 | 3.033 | 2.9753 | 2.6734 | 3e-05 | 7e-05 | 0.00018 | 0.00019 | 0.00019 | 0.00015 | 0.92291 | 1.8946 | 1.9224 | 3.7604 | 3.7666 | 3.6349 | 3.2655 | 6.723 | 24.8186 | 13.1774 | 17.8657 | 11.9965 | 9.2349 | 9.9357 | 11.1317 | 4.0773 | 4.1471 | 4.7448 | 1.8799 | 0.00011 | 5.8377 | 5.8377 | 5.8377 | 0.00022 | 1.8861 | 3.4086 | 3.7189 | 13.396 | 14.4246 | 13.8572 | 19.0288 | 6.2062 | 40.9436 | 24.6348 | 24.6282 | 8.4003 | 13.7111 | 21.3952 | 29.0828 | 14.5248 | 11.9781 | 10.6045 | 13.2307 | 6.0913 | 6.2061 | 6.2059 | 6.0727 | 0.00031 | 7.8502 | 11.1617 | 14.2714 | 22.8292 | 22.2676 | 23.6904 | 30.0278 | 8.0758 | 0.00062 | 8.1222 | 11.2349 | 5.8233 | 21.6008 | 40.3547 | 32.2654 | 21.2674 | 19.6759 | 19.5266 | 23.5544 | 1.7963 | 0.00061 | 1.144 | 0.00056 | 0.00046 | 11.5179 | 26.5692 | 25.0428 | 28.3829 | 27.532 | 25.5723 | 31.8094 | 0.59464 | 11.383 | 5.9388 | 6.0205 | 16.678 | 32.2589 | 35.7974 | 32.9911 | 26.6363 | 25.0753 | 24.3989 | 27.8624 | 0.00028 | 1.1433 | 5.8285 | 5.5551 | 7.8403 | 26.1719 | 30.5311 | 27.2131 | 16.6825 | 13.2043 | 14.5585 | 22.1473 | 0.00017 | 5.8841 | 6.4285 | 6.6294 | 22.8811 | 31.5128 | 32.7586 | 31.7155 | 18.6284 | 11.5991 | 12.6167 | 15.7416 | 9e-05 | 0.00015 | 0.29281 | 0.44766 | 11.059 | 24.2011 | 27.1994 | 27.7699 | 14.5099 | 13.6518 | 12.7071 | 13.958 | 2.1061 | 1.0459 | 0.56009 | 1.235 | 8.585 | 18.7452 | 18.6689 | 19.2678 | 12.443 | 13.573 | 12.8366 | 9.3372 | 0.73163 | 0.17133 | 0.27948 | 0.40928 | 5.1407 | 13.6783 | 16.1333 | 13.8476 | 13.4255 | 11.0826 | 10.7572 | 12.3083 | 0.5268 | 4.3523 | 1.2868 | 5.9946 | 5.5626 | 14.7981 | 13.5808 | 13.3004 | 10.1714 | 8.789 | 7.6053 | 7.7622 | 0 | 2e-05 | 0.05618 | 0.0984 | 1.9912 | 10.0565 | 8.6166 | 7.9014 | 8.1368 | 6.5826 | 8.1234 | 7.784 | 0.45942 | 0.04613 | 0.08391 | 0.11582 | 0.91037 | 10.7356 | 12.064 | 10.2702 | 3.2408 | 3.8973 | 3.7568 | 3.9455 | 0 | 3e-05 | 0.02775 | 0.0387 | 0.08425 | 4.3969 | 4.578 | 4.5246 | 3.1614 | 2.5189 | 2.1182 | 2.0544 | 0.46786 | 5.5814 | 5.8179 | 5.5548 | 4e-05 | 1.903 | 3.1478 | 2.5438 | 1.5123 | 2.1486 | 1.4172 | 1.3861 | 0 | 2e-05 | 6e-05 | 6e-05 | 3e-05 | 1.7648 | 1.9459 | 2.1219 | 1.4897 | 1.476 | 1.4611 | 1.3964 | 5.5622 | 23.4039 | 11.0281 | 6.9601 | 5.5436 | 0.0005 | 12.3458 | 1.6784 | 1.4488 | 1.4825 | 1.476 | 1.3892 | 0 | 0 | 0 | 0 | 0 | 1e-05 | 0.53895 | 0.07605 | 1.9633 | 1.9189 | 1.905 | 0.42654 | 7e-05 | 0.00013 | 9e-05 | 7e-05 | 7e-05 | 1.9822 | 2.0302 | 1.9887 | 1.9851 | 1.9236 | 1.9105 | 0 | 2e-05 | 0.0001 | 6e-05 | 2e-05 | 0 | 1.275 | 1.9752 | 1.854 | 1.887 | 1.8929 | 2.4286 | 4e-05 | 9e-05 | 0.00015 | 0.00015 | 0.00013 | 0.00015 | 1.92 | 2.4842 | 2.5394 | 2.2286 | 1.8433 | 2.2181 | 0 | 6e-05 | 9e-05 | 9e-05 | 9e-05 | 9e-05 | 1.3045 | 1.8914 | 2.2626 | 4.5074 | 3.8815 | 3.5107 | 3.42 | 0.00032 | 0.00038 | 0.00044 | 4.621 | 5.0039 | 7.425 | 9.1131 | 8.9415 | 4.0046 | 3.9111 | 3.9186 | 2.5716 | 7e-05 | 0.00029 | 0.00025 | 0.00025 | 0.00021 | 1.986 | 7.8966 | 7.8968 | 6.7582 | 7.0772 | 6.5529 | 7.9071 | 0.00035 | 2.2872 | 0.00046 | 0.00043 | 0.00042 | 6.9325 | 8.4788 | 8.4896 | 6.3003 | 6.681 | 6.7134 | 4.4672 | 0.00027 | 0.0004 | 0.00033 | 0.00035 | 0.00025 | 4.3184 | 5.325 | 5.7787 | 17.9992 | 19.1648 | 19.3737 | 26.8864 | 5.8978 | 4.6253 | 4.6211 | 4.6254 | 4.5817 | 15.3351 | 30.191 | 25.9192 | 16.1561 | 17.2423 | 16.4045 | 20.2315 | 6.3796 | 4.6326 | 4.6326 | 4.6325 | 4.6325 | 10.3881 | 24.0819 | 19.922 | 18.3282 | 18.8333 | 19.3016 | 22.1491 | 2.6838 | 0.06593 | 0.29757 | 0.40592 | 11.6067 | 27.132 | 29.9278 | 29.5867 | 15.358 | 16.9807 | 17.5667 | 19.8193 | 0.00019 | 0.00028 | 0.04448 | 0.08668 | 7.1444 | 23.9042 | 27.8092 | 26.2014 | 14.0085 | 12.2881 | 12.6469 | 16.1128 | 7e-05 | 0.12617 | 0.43884 | 0.69293 | 11.9192 | 24.3041 | 24.9623 | 22.6631 | 11.3129 | 10.172 | 9.6164 | 10.325 | 0 | 0.01615 | 0.20747 | 0.31636 | 9.5138 | 16.4033 | 19.3999 | 18.2933 | 12.0446 | 10.6555 | 11.3144 | 13.713 | 1.4408 | 0.47647 | 0.44562 | 0.55756 | 6.6292 | 14.6728 | 13.7391 | 13.0325 | 11.5962 | 10.5604 | 10.3985 | 10.6225 | 0.0251 | 0.1018 | 0.2571 | 0.35905 | 3.3885 | 11.1578 | 11.9674 | 11.3059 | 5.5572 | 3.4295 | 4.4995 | 4.8176 | 5e-05 | 0.0536 | 0.16179 | 0.15538 | 1.6097 | 10.7997 | 8.9191 | 9.0224 | 4.3044 | 3.7086 | 4.3018 | 4.0002 | 0 | 0 | 0.01778 | 0.06352 | 1.2277 | 4.4495 | 4.3286 | 4.2476 | 5.4539 | 3.0145 | 4.8778 | 5.234 | 5e-05 | 0.01819 | 0.04832 | 0.08004 | 1.6252 | 5.7353 | 6.0557 | 6.0309 | 3.7471 | 4.0124 | 3.6037 | 3.732 | 0 | 0 | 0.04801 | 0.04978 | 0.43828 | 3.3751 | 4.021 | 3.9781 | 8e-05 | 7e-05 | 7e-05 | 7e-05 | 2e-05 | 6e-05 | 6e-05 | 2e-05 | 2e-05 | 7e-05 | 0.48725 | 0.00016 | 3e-05 | 3e-05 | 3e-05 | 3e-05 | 0 | 0 | 0 | 0 | 0 | 4e-05 | 9e-05 | 4e-05 | 4e-05 | 4e-05 | 4e-05 | 0 | 2e-05 | 2e-05 | 4e-05 | 2e-05 | 0 | 2e-05 | 7e-05 | 7e-05 | 2e-05 | 2e-05 | 0 | 0 | 0 | 4e-05 | 0 | 0 | 0 | 1e-05 | 3e-05 | 2e-05 | 0 | 0 | 2e-05 | 0 | 4e-05 | 4e-05 | 4e-05 | 0 | 0 | 0 | 4e-05 | 6e-05 | 0 | 0 | 0 | 0 | 0 | 4e-05 | 0 | 0 | 0 | 0 | 1.0496 | 2e-05 | 3e-05 | 0.00167 | 0.0017 | 0 | 2e-05 | 6e-05 | 6e-05 | 4e-05 | 2e-05 | 0.20551 | 0.21221 | 0.0026 | 0.00281 | 0.00277 | 0.00278 | 0 | 0 | 2e-05 | 4e-05 | 4e-05 | 4e-05 | 2e-05 | 0.93007 | 1.1698 | 1.1485 | 1.1289 | 1.8011 | 1.6811 | 0.0002 | 0.00027 | 0.00027 | 0.00027 | 0.0002 | 1.1793 | 2.8157 | 2.3814 | 1.4192 | 1.0624 | 1.0625 | 0.4776 | 2e-05 | 0.00015 | 7e-05 | 7e-05 | 9e-05 | 0.33705 | 2.8398 | 2.2298 | 3.9644 | 3.9123 | 3.599 | 5.4425 | 0.99903 | 0.00028 | 0.00026 | 0.0003 | 0.0002 | 4.6938 | 6.1043 | 10.2632 | 3.3904 | 3.5336 | 4.4906 | 3.3711 | 9e-05 | 0.00027 | 0.00023 | 0.00027 | 0.00024 | 2.3846 | 4.0369 | 2.3671 | 18.4139 | 17.1877 | 18.1381 | 24.9302 | 6.9102 | 0.00042 | 0.00043 | 0.00043 | 0.79094 | 12.8232 | 23.3924 | 20.1996 | 16.4654 | 17.4969 | 16.5221 | 21.1072 | 0.00034 | 0.00043 | 0.00035 | 0.00039 | 0.00035 | 7.3282 | 15.7212 | 15.8665 | 18.4865 | 19.115 | 17.7417 | 20.9799 | 1.2683 | 0.05533 | 0.30186 | 0.43878 | 16.0219 | 29.4513 | 30.7329 | 27.5363 | 18.6578 | 19.276 | 19.4002 | 20.5777 | 0.00014 | 0.00026 | 0.02918 | 0.05004 | 8.1398 | 24.2915 | 28.3363 | 23.9925 | 9.3264 | 7.7496 | 8.5739 | 9.3339 | 5e-05 | 0.13836 | 0.50065 | 0.53077 | 9.1659 | 20.1689 | 22.186 | 20.4079 | 8.2452 | 7.264 | 8.3984 | 8.4177 | 1e-05 | 0.0001 | 0.28543 | 0.36798 | 5.8994 | 14.7314 | 17.0636 | 15.5546 | 8.3319 | 6.7493 | 6.5236 | 8.2104 | 0 | 0.23795 | 0.38015 | 0.4511 | 3.3344 | 16.4033 | 14.4129 | 12.5439 | 8.559 | 6.693 | 4.7073 | 7.3497 | 0 | 0.01503 | 0.22401 | 0.24722 | 2.0536 | 11.3188 | 9.9024 | 10.9721 | 7.7628 | 5.4017 | 5.3511 | 7.0241 | 0 | 0.095 | 0.21355 | 0.22141 | 1.69 | 14.8773 | 14.019 | 12.6161 | 5.0389 | 4.7145 | 5.2161 | 4.8198 | 0 | 0.01615 | 0.08601 | 0.11161 | 1.4246 | 9.888 | 9.2884 | 8.1518 | 6.3608 | 3.6363 | 4.9238 | 5.8564 | 0 | 4e-05 | 0.06558 | 0.04904 | 0.17945 | 7.9525 | 9.4711 | 6.8642 | 2.4381 | 1.0298 | 2.8467 | 1.603 | 0 | 0 | 6e-05 | 6e-05 | 0.01558 | 2.7517 | 3.15 | 3.5613 | 0.77646 | 3e-05 | 0.48945 | 4e-05 | 0 | 4e-05 | 4e-05 | 4e-05 | 1e-05 | 7e-05 | 0.40504 | 0.0001 | 1e-05 | 2e-05 | 2e-05 | 0 | 0 | 0 | 0 | 0 | 0 | 2e-05 | 5e-05 | 5e-05 | 1e-05 | 0 | 0 | 0 | 0 | 0 | 0 | 0 | 0 | 0 | 1e-05 | 0 | 0 | 0 | 0 | 0 | 0 | 0 | 0 | 0 | 0 | 0 | 1e-05 | 0 | 0 | 0 | 0 | 0 | 2e-05 | 2e-05 | 4e-05 | 4e-05 | 0 | 4e-05 | 5e-05 | 5e-05 | 4e-05 | 0 | 0 | 0 | 0 | 0 | 4e-05 | 0 | 0 | 2e-05 | 2e-05 | 2e-05 | 6e-05 | 4e-05 | 4e-05 | 0 | 6e-05 | 8e-05 | 6e-05 | 7e-05 | 4e-05 | 0.12933 | 0.17537 | 0.41442 | 0.18581 | 0.18317 | 0.17068 | 0 | 0 | 0.00012 | 0.00012 | 8e-05 | 8e-05 | 0.26253 | 0.47645 | 0.69974 | 3.6126 | 3.5422 | 3.5459 | 4.7668 | 0.00022 | 0.00031 | 0.00029 | 0.00023 | 0.00021 | 4.1739 | 5.9888 | 6.6948 | 4.8941 | 4.1397 | 4.8956 | 2.4799 | 0.0001 | 0.00015 | 0.00014 | 0.00014 | 0.00012 | 0.703 | 4.4151 | 4.1556 | 15.0876 | 16.6416 | 16.3037 | 17.6911 | 0.00035 | 6.0767 | 2.2844 | 1.1424 | 1.1419 | 14.1054 | 16.4416 | 15.3135 | 11.397 | 12.7489 | 14.067 | 11.0867 | 0.00022 | 0.00037 | 0.00034 | 0.00036 | 0.00023 | 7.8926 | 11.8252 | 10.7 | 31.178 | 25.269 | 28.7747 | 37.2047 | 21.4941 | 0.00058 | 3.8329 | 4.8975 | 0.00996 | 21.1292 | 39.3987 | 33.1645 | 32.4403 | 24.9541 | 25.9162 | 31.32 | 1.4575 | 0.00053 | 0.00047 | 0.00043 | 0.00043 | 9.4686 | 29.9745 | 28.1534 | 29.8995 | 29.1348 | 27.0505 | 30.8168 | 14.1324 | 0.3059 | 0.81601 | 1.0083 | 1.5716 | 43.3296 | 45.8573 | 42.855 | 28.299 | 28.6031 | 25.5578 | 28.1366 | 1.4141 | 0.00037 | 0.29413 | 0.38293 | 0.77479 | 38.5671 | 40.8721 | 36.2285 | 14.856 | 12.8774 | 14.052 | 17.0962 | 6e-05 | 0.31211 | 0.80414 | 0.9786 | 19.6849 | 30.6746 | 29.0154 | 25.5891 | 13.8727 | 11.2576 | 12.3763 | 12.8582 | 0 | 0.04304 | 0.4811 | 0.56101 | 9.1986 | 23.4931 | 23.4746 | 22.1645 | 9.659 | 6.8656 | 9.0493 | 14.9168 | 0.36119 | 0.72527 | 0.96679 | 0.94362 | 8.2522 | 21.4622 | 21.0221 | 21.7794 | 8.4462 | 6.785 | 8.0424 | 11.8208 | 4e-05 | 0.21243 | 0.50095 | 0.63827 | 4.6539 | 18.7264 | 18.5205 | 18.4091 | 13.8493 | 9.1196 | 11.605 | 11.3945 | 0.43572 | 0.20307 | 0.40423 | 0.50231 | 3.5944 | 24.824 | 22.086 | 22.0239 | 10.0096 | 8.283 | 7.0677 | 6.5328 | 0 | 0.05357 | 0.25485 | 0.2779 | 2.0604 | 18.3478 | 17.0417 | 15.979 | 12.5888 | 12.1578 | 13.2605 | 13.6097 | 0 | 0.04217 | 0.20491 | 0.22655 | 0.6445 | 18.2402 | 17.3421 | 15.0166 | 6.4018 | 9.895 | 7.2581 | 6.4303 | 0 | 0 | 7e-05 | 0.01522 | 0.02594 | 9.6419 | 9.4427 | 9.1175 | 3.4111 | 2.2408 | 3.1845 | 3.2302 | 4e-05 | 6e-05 | 6e-05 | 6e-05 | 0 | 2.6011 | 6.5788 | 4.1665 | 0.00014 | 0.56925 | 0.00017 | 0.00011 | 0 | 0 | 0 | 0 | 0 | 6e-05 | 0.49212 | 0.00015
TRUE | Puerto Montt 220 | Puerto Montt 220 | Puerto Montt 220 | Melipulli 110 | 2.0137 | 1.047 | 1.6937 | 0 | 4e-05 | 0.00012 | 4e-05 | 4e-05 | 2e-05 | 0.40438 | 1.9051 | 1.92 | 1.0331 | 1.639 | 1.5952 | 0 | 0 | 0 | 0 | 0 | 0 | 0.00526 | 1.1504 | 1.5216 | 2.4195 | 2.3255 | 2.3276 | 0.59015 | 7e-05 | 22.2964 | 22.3396 | 15.9718 | 7.0478 | 8.9929 | 15.0838 | 14.7655 | 2.2129 | 2.334 | 2.521 | 2e-05 | 0 | 0.00012 | 0.00012 | 0.00012 | 4e-05 | 1.4394 | 8.9972 | 9.0052 | 3.0556 | 3.0312 | 3.0221 | 0.57662 | 1.1581 | 7.048 | 14.0885 | 8.2036 | 7.048 | 1.8704 | 2.759 | 9.7987 | 3.0315 | 2.9713 | 2.6677 | 3e-05 | 7e-05 | 0.00019 | 0.00019 | 0.00019 | 0.00015 | 0.92138 | 1.9 | 1.933 | 3.7468 | 3.7481 | 3.6253 | 3.2463 | 6.791 | 25.0775 | 13.3229 | 18.0631 | 12.1133 | 9.2788 | 9.9686 | 11.168 | 4.0613 | 4.1261 | 4.7279 | 1.8718 | 0.00011 | 5.9018 | 5.9018 | 5.9018 | 0.00022 | 1.871 | 3.3877 | 3.6953 | 13.3074 | 14.3054 | 13.753 | 18.9748 | 6.2744 | 41.1568 | 24.7784 | 24.7536 | 8.452 | 13.6054 | 18.9956 | 27.9397 | 14.494 | 11.8837 | 10.5347 | 13.2264 | 6.1582 | 6.2744 | 6.2743 | 6.1582 | 0.00032 | 7.1096 | 9.9188 | 14.2609 | 22.6863 | 22.1119 | 23.5257 | 29.8025 | 8.0638 | 0.00063 | 8.1984 | 11.2867 | 5.8874 | 20.2058 | 38.474 | 30.3925 | 21.1626 | 19.5702 | 19.3994 | 23.3907 | 1.8026 | 0.00061 | 1.1566 | 0.00056 | 0.00046 | 10.1375 | 25.0782 | 23.5976 | 28.1972 | 27.3166 | 25.373 | 31.5649 | 0.59331 | 11.4728 | 6.0036 | 6.0855 | 16.7212 | 32.1006 | 35.6348 | 32.838 | 26.4473 | 24.8754 | 24.2059 | 27.6564 | 0.00028 | 1.1559 | 5.8927 | 5.6163 | 7.8699 | 26.0313 | 30.3761 | 27.0509 | 16.6101 | 13.1386 | 14.4818 | 22.0419 | 0.00103 | 5.9338 | 6.4809 | 6.6809 | 23.3782 | 31.6018 | 32.6934 | 31.6237 | 18.557 | 11.5316 | 12.5431 | 15.6474 | 9e-05 | 0.00015 | 0.29415 | 0.44915 | 11.0965 | 24.1605 | 27.1139 | 27.6692 | 14.539 | 13.6631 | 12.7037 | 13.9773 | 2.2906 | 1.1055 | 0.60901 | 1.3608 | 9.2456 | 18.8638 | 18.7322 | 19.3241 | 12.4743 | 13.5758 | 12.8266 | 9.3462 | 0.73163 | 0.18929 | 0.31043 | 0.42648 | 5.2316 | 13.7835 | 16.1664 | 13.8902 | 13.6041 | 11.2454 | 10.8932 | 12.4616 | 0.53655 | 4.4159 | 1.3178 | 6.1115 | 5.8094 | 16.6695 | 16.153 | 16.0624 | 10.3154 | 8.9116 | 7.6903 | 7.8481 | 0 | 2e-05 | 0.07018 | 0.10753 | 2.1173 | 11.0109 | 10.1617 | 8.5863 | 8.2586 | 6.6321 | 8.1571 | 7.8533 | 0.46627 | 0.04682 | 0.08543 | 0.1178 | 0.92356 | 10.8651 | 12.2268 | 10.3895 | 3.2911 | 3.9213 | 3.766 | 3.9614 | 0 | 3e-05 | 0.02825 | 0.03927 | 0.0855 | 4.4203 | 4.6286 | 4.5609 | 3.1918 | 2.5485 | 2.1464 | 2.0872 | 0.47316 | 5.6432 | 5.8823 | 5.6161 | 4e-05 | 1.9088 | 3.1833 | 2.5593 | 1.5199 | 2.1755 | 1.4386 | 1.3928 | 0 | 2e-05 | 6e-05 | 6e-05 | 3e-05 | 1.7676 | 1.9555 | 2.1331 | 1.5242 | 1.5036 | 1.4901 | 1.4222 | 5.6431 | 23.8005 | 11.2212 | 7.0818 | 5.6431 | 0.56593 | 13.2776 | 2.38 | 1.4825 | 1.5119 | 1.5042 | 1.4106 | 0 | 0 | 0 | 0 | 0 | 0.00894 | 1.2219 | 0.9872 | 1.9582 | 1.9046 | 1.8915 | 0.42285 | 7e-05 | 0.00013 | 9e-05 | 8e-05 | 8e-05 | 1.9905 | 2.0457 | 2.0044 | 1.9836 | 1.9179 | 1.8969 | 0 | 2e-05 | 0.0001 | 6e-05 | 2e-05 | 0 | 1.2715 | 1.9851 | 1.861 | 1.873 | 1.879 | 2.4088 | 4e-05 | 9e-05 | 0.00015 | 0.00015 | 0.00013 | 0.00015 | 1.9111 | 2.4808 | 2.5353 | 2.2132 | 1.8297 | 2.2 | 0 | 6e-05 | 9e-05 | 0.0001 | 9e-05 | 0.0001 | 1.2965 | 1.8783 | 2.2612 | 4.4665 | 3.8455 | 3.4774 | 3.3902 | 0.00033 | 0.00038 | 0.00044 | 4.672 | 5.059 | 7.4819 | 9.1618 | 9.008 | 3.9974 | 3.9026 | 3.9089 | 2.5748 | 8e-05 | 0.0003 | 0.00026 | 0.00025 | 0.00021 | 1.9983 | 7.9363 | 7.9401 | 6.7174 | 7.0197 | 6.505 | 7.8405 | 0.00035 | 2.2992 | 0.00046 | 0.00044 | 0.00042 | 6.8922 | 8.2666 | 8.3964 | 6.2705 | 6.631 | 6.6729 | 4.4369 | 0.00027 | 0.0004 | 0.00034 | 0.00035 | 0.00026 | 4.2837 | 5.2823 | 5.7486 | 17.8808 | 19.027 | 19.2377 | 26.7136 | 5.8974 | 4.6763 | 4.672 | 4.6764 | 4.6317 | 15.289 | 30.1959 | 25.8901 | 16.0615 | 17.1449 | 16.3064 | 20.1179 | 6.4165 | 4.6835 | 4.6834 | 4.6834 | 4.6834 | 10.4011 | 24.0672 | 19.8857 | 18.2162 | 18.7082 | 19.1568 | 21.9796 | 2.6734 | 0.06595 | 0.29877 | 0.40659 | 11.5863 | 26.9925 | 29.8111 | 29.4688 | 15.2633 | 16.8696 | 17.4358 | 19.6652 | 0.0002 | 0.00028 | 0.04476 | 0.08709 | 7.1328 | 23.7643 | 27.6706 | 26.0661 | 14.027 | 12.2916 | 12.6379 | 16.0764 | 0.00354 | 0.1439 | 0.49095 | 0.70891 | 12.2226 | 24.5476 | 24.9507 | 22.6356 | 11.3131 | 10.1643 | 9.6093 | 10.294 | 0 | 0.01612 | 0.20951 | 0.3436 | 9.5307 | 16.3735 | 19.3761 | 18.2692 | 12.0695 | 10.6722 | 11.3265 | 13.7205 | 1.4496 | 0.49614 | 0.50386 | 0.61488 | 6.8348 | 14.7867 | 13.806 | 13.0887 | 11.6234 | 10.571 | 10.4116 | 10.6342 | 0.02519 | 0.10284 | 0.27615 | 0.39743 | 3.5892 | 11.2391 | 12.0236 | 11.337 | 5.6216 | 3.4636 | 4.5396 | 4.8642 | 5e-05 | 0.05466 | 0.16421 | 0.15819 | 1.6375 | 10.9629 | 9.0495 | 9.1568 | 4.3519 | 3.7367 | 4.3407 | 4.0413 | 0 | 0 | 0.01812 | 0.0646 | 1.2471 | 4.5064 | 4.3979 | 4.3145 | 5.5132 | 3.0363 | 4.8955 | 5.2708 | 5e-05 | 0.01846 | 0.04912 | 0.08131 | 1.6507 | 5.7903 | 6.1379 | 6.0991 | 3.7888 | 4.0434 | 3.6167 | 3.7549 | 0 | 0 | 0.04889 | 0.05069 | 0.44502 | 3.4095 | 4.0496 | 4.0026 | 8e-05 | 7e-05 | 7e-05 | 7e-05 | 2e-05 | 6e-05 | 6e-05 | 2e-05 | 2e-05 | 7e-05 | 0.49058 | 0.00017 | 3e-05 | 3e-05 | 3e-05 | 3e-05 | 0 | 0 | 0 | 0 | 0 | 4e-05 | 9e-05 | 4e-05 | 4e-05 | 4e-05 | 4e-05 | 0 | 2e-05 | 2e-05 | 4e-05 | 2e-05 | 0 | 2e-05 | 7e-05 | 7e-05 | 2e-05 | 2e-05 | 0 | 0 | 0 | 4e-05 | 0 | 0 | 0 | 1e-05 | 3e-05 | 2e-05 | 0 | 0 | 2e-05 | 0 | 4e-05 | 4e-05 | 4e-05 | 0 | 0 | 0 | 4e-05 | 6e-05 | 0 | 0 | 0 | 0 | 0 | 4e-05 | 0 | 0 | 0 | 0 | 1.0388 | 2e-05 | 0.00209 | 0.0016 | 0.00163 | 0 | 2e-05 | 6e-05 | 6e-05 | 4e-05 | 2e-05 | 0.20469 | 0.21073 | 0.00315 | 0.00269 | 0.00264 | 0.00266 | 0 | 0 | 2e-05 | 4e-05 | 4e-05 | 4e-05 | 2e-05 | 0.92399 | 1.1638 | 1.1418 | 1.1199 | 1.7849 | 1.6664 | 0.0002 | 0.00027 | 0.00027 | 0.00027 | 0.0002 | 1.1704 | 2.809 | 2.3781 | 1.4085 | 1.0534 | 1.0535 | 0.47339 | 2e-05 | 0.00016 | 7e-05 | 7e-05 | 9e-05 | 0.33431 | 2.8222 | 2.2146 | 3.9344 | 3.8748 | 3.5652 | 5.3916 | 0.9941 | 0.00029 | 0.00026 | 0.0003 | 0.0002 | 4.6799 | 6.0964 | 10.2553 | 3.3677 | 3.5008 | 4.4514 | 3.3387 | 9e-05 | 0.00027 | 0.00023 | 0.00028 | 0.00025 | 2.379 | 4.0186 | 2.3493 | 18.2586 | 17.0438 | 17.9894 | 24.7078 | 6.8575 | 0.00042 | 0.00043 | 0.00043 | 0.78558 | 12.7096 | 23.2891 | 20.0839 | 16.3362 | 17.3443 | 16.3801 | 20.9184 | 0.00034 | 0.00044 | 0.00035 | 0.0004 | 0.00035 | 7.2565 | 15.6452 | 15.7483 | 18.3572 | 18.9898 | 17.6245 | 20.829 | 1.2576 | 0.05488 | 0.30125 | 0.4375 | 15.968 | 29.298 | 30.5999 | 27.4111 | 18.5412 | 19.1438 | 19.2693 | 20.4239 | 0.00014 | 0.00026 | 0.02913 | 0.04962 | 8.0827 | 24.148 | 28.1922 | 23.8667 | 9.3434 | 7.7521 | 8.5758 | 9.3407 | 5e-05 | 0.13966 | 0.50453 | 0.53478 | 9.2242 | 20.2948 | 22.2478 | 20.3738 | 8.2423 | 7.2546 | 8.3889 | 8.4223 | 1e-05 | 0.0001 | 0.28683 | 0.36867 | 5.9118 | 14.7537 | 17.0404 | 15.5097 | 8.3551 | 6.7682 | 6.5363 | 8.2384 | 0 | 0.2412 | 0.3856 | 0.45677 | 3.3742 | 16.5337 | 14.5198 | 12.5754 | 8.5793 | 6.7108 | 4.7259 | 7.3655 | 0 | 0.01525 | 0.23181 | 0.25531 | 2.0639 | 11.413 | 9.9321 | 10.9975 | 7.8498 | 5.4572 | 5.4079 | 7.1012 | 0 | 0.09654 | 0.21628 | 0.22424 | 1.7368 | 15.0784 | 14.2405 | 12.7932 | 5.0942 | 4.7632 | 5.2728 | 4.8708 | 0 | 0.0164 | 0.08707 | 0.11295 | 1.4531 | 10.0333 | 9.4422 | 8.2697 | 6.4314 | 3.6611 | 4.9523 | 5.9283 | 0 | 4e-05 | 0.06675 | 0.05004 | 0.18318 | 8.0526 | 9.6045 | 6.9377 | 2.4646 | 1.039 | 2.8602 | 1.6176 | 0 | 0 | 6e-05 | 6e-05 | 0.01584 | 2.7938 | 3.1825 | 3.5931 | 0.78385 | 3e-05 | 0.49383 | 4e-05 | 0 | 4e-05 | 4e-05 | 4e-05 | 1e-05 | 7e-05 | 0.41603 | 0.00035 | 1e-05 | 2e-05 | 2e-05 | 0 | 0 | 0 | 0 | 0 | 0 | 2e-05 | 5e-05 | 5e-05 | 1e-05 | 0 | 0 | 0 | 0 | 0 | 0 | 0 | 0 | 0 | 1e-05 | 0 | 0 | 0 | 0 | 0 | 0 | 0 | 0 | 0 | 0 | 0 | 1e-05 | 0 | 0 | 0 | 0 | 0 | 2e-05 | 2e-05 | 4e-05 | 4e-05 | 0 | 5e-05 | 5e-05 | 5e-05 | 5e-05 | 0 | 0 | 0 | 0 | 0 | 4e-05 | 0 | 0 | 2e-05 | 2e-05 | 2e-05 | 6e-05 | 4e-05 | 4e-05 | 0 | 6e-05 | 8e-05 | 6e-05 | 8e-05 | 4e-05 | 0.12926 | 0.17781 | 0.42019 | 0.18628 | 0.18342 | 0.16983 | 0 | 0 | 0.00012 | 0.00012 | 8e-05 | 8e-05 | 0.26253 | 0.4759 | 0.70421 | 3.597 | 3.5123 | 3.5163 | 4.7231 | 0.00022 | 0.00031 | 0.00029 | 0.00023 | 0.00022 | 4.175 | 5.9785 | 6.6998 | 4.8697 | 4.1053 | 4.8547 | 2.4581 | 0.0001 | 0.00016 | 0.00014 | 0.00014 | 0.00012 | 0.69706 | 4.3917 | 4.1372 | 15.0101 | 16.4984 | 16.1652 | 17.5579 | 0.00035 | 6.0964 | 2.3037 | 1.152 | 1.1516 | 14.0998 | 16.4404 | 15.3143 | 11.3301 | 12.6395 | 13.9493 | 10.9897 | 0.00022 | 0.00037 | 0.00034 | 0.00037 | 0.00023 | 7.8398 | 11.7368 | 10.6378 | 30.9443 | 25.0956 | 28.544 | 36.908 | 21.447 | 0.00058 | 3.8506 | 4.8891 | 0.00989 | 20.995 | 39.3989 | 33.0209 | 32.3161 | 24.7763 | 25.7182 | 31.0633 | 1.4439 | 0.00054 | 0.00047 | 0.00043 | 0.00043 | 9.391 | 29.8751 | 28.0299 | 29.776 | 28.956 | 26.8689 | 30.608 | 14.0906 | 0.30644 | 0.81703 | 1.0104 | 1.5689 | 43.1782 | 45.73 | 42.7083 | 28.1914 | 28.4214 | 25.3718 | 27.9338 | 1.4221 | 0.00037 | 0.29339 | 0.38179 | 0.77202 | 38.4324 | 40.7388 | 36.0854 | 14.88 | 12.863 | 14.0498 | 17.0933 | 6e-05 | 0.31497 | 0.81359 | 0.98663 | 19.7982 | 30.8314 | 29.1318 | 25.5903 | 13.8741 | 11.2629 | 12.3731 | 12.85 | 0 | 0.04339 | 0.48498 | 0.56414 | 9.2666 | 23.5891 | 23.5179 | 22.1534 | 9.6729 | 6.865 | 9.052 | 14.9507 | 0.36115 | 0.74788 | 0.99915 | 0.9555 | 8.3595 | 21.6319 | 21.1352 | 21.8259 | 8.467 | 6.7901 | 8.0369 | 11.8495 | 4e-05 | 0.21373 | 0.51196 | 0.65531 | 4.6924 | 18.8559 | 18.6091 | 18.4168 | 14.0505 | 9.2266 | 11.7423 | 11.5247 | 0.44243 | 0.2155 | 0.43426 | 0.54596 | 3.7852 | 25.1997 | 23.0052 | 22.3616 | 10.1297 | 8.3797 | 7.1409 | 6.6012 | 0 | 0.05437 | 0.2595 | 0.2891 | 2.1906 | 18.6242 | 17.6983 | 16.6927 | 12.7436 | 12.2742 | 13.3782 | 13.7568 | 0 | 0.0429 | 0.20871 | 0.23602 | 0.66479 | 18.5337 | 17.5933 | 15.2186 | 6.4926 | 9.9869 | 7.3216 | 6.4856 | 0 | 0 | 8e-05 | 0.01552 | 0.02642 | 9.7555 | 9.5599 | 9.2302 | 3.4541 | 2.2629 | 3.2159 | 3.2648 | 4e-05 | 6e-05 | 6e-05 | 6e-05 | 0 | 2.657 | 6.7165 | 4.2413 | 0.00015 | 0.57491 | 0.00018 | 0.00012 | 0 | 0 | 0 | 0 | 0 | 6e-05 | 0.49802 | 0.00015
TRUE | Melipulli 220 | Melipulli 220 | Melipulli 220 | Melipulli 110 | 2.0138 | 1.047 | 1.6937 | 0 | 4e-05 | 0.00012 | 4e-05 | 4e-05 | 2e-05 | 0.40439 | 1.9051 | 1.9201 | 1.0331 | 1.6391 | 1.5952 | 0 | 0 | 0 | 0 | 0 | 0 | 0.00526 | 1.1505 | 1.5216 | 2.4196 | 2.3256 | 2.3276 | 0.59017 | 7e-05 | 22.2971 | 22.3403 | 15.9723 | 7.048 | 8.9932 | 15.0843 | 14.766 | 2.2129 | 2.3341 | 2.521 | 2e-05 | 0 | 0.00012 | 0.00012 | 0.00012 | 4e-05 | 1.4394 | 8.9975 | 9.0055 | 3.0558 | 3.0313 | 3.0222 | 0.57664 | 1.1581 | 7.0482 | 14.089 | 8.2039 | 7.0482 | 1.8705 | 2.7591 | 9.799 | 3.0316 | 2.9714 | 2.6678 | 3e-05 | 7e-05 | 0.00019 | 0.00019 | 0.00019 | 0.00015 | 0.9214 | 1.9001 | 1.933 | 3.747 | 3.7482 | 3.6254 | 3.2464 | 6.7912 | 25.0783 | 13.3233 | 18.0636 | 12.1137 | 9.2791 | 9.9689 | 11.1684 | 4.0614 | 4.1262 | 4.728 | 1.8719 | 0.00011 | 5.902 | 5.902 | 5.902 | 0.00022 | 1.871 | 3.3878 | 3.6954 | 13.3078 | 14.3059 | 13.7534 | 18.9754 | 6.2745 | 41.1581 | 24.7792 | 24.7544 | 8.4523 | 13.6059 | 18.9962 | 27.9406 | 14.4945 | 11.884 | 10.5351 | 13.2268 | 6.1584 | 6.2746 | 6.2745 | 6.1584 | 0.00032 | 7.1099 | 9.9191 | 14.2614 | 22.687 | 22.1126 | 23.5265 | 29.8035 | 8.0641 | 0.00063 | 8.1987 | 11.2871 | 5.8876 | 20.2065 | 38.4753 | 30.3935 | 21.1633 | 19.5708 | 19.4 | 23.3915 | 1.8027 | 0.00061 | 1.1566 | 0.00056 | 0.00046 | 10.1379 | 25.079 | 23.5983 | 28.1981 | 27.3175 | 25.3739 | 31.566 | 0.59332 | 11.4732 | 6.0038 | 6.0857 | 16.7218 | 32.1017 | 35.6359 | 32.839 | 26.4481 | 24.8762 | 24.2067 | 27.6573 | 0.00028 | 1.156 | 5.8929 | 5.6165 | 7.8702 | 26.0322 | 30.3771 | 27.0518 | 16.6106 | 13.139 | 14.4822 | 22.0426 | 0.00103 | 5.934 | 6.4811 | 6.6811 | 23.3789 | 31.6028 | 32.6945 | 31.6247 | 18.5576 | 11.5319 | 12.5435 | 15.6479 | 9e-05 | 0.00015 | 0.29416 | 0.44916 | 11.0969 | 24.1613 | 27.1148 | 27.6701 | 14.5395 | 13.6635 | 12.7041 | 13.9778 | 2.2907 | 1.1056 | 0.60903 | 1.3608 | 9.2459 | 18.8644 | 18.7328 | 19.3247 | 12.4747 | 13.5762 | 12.827 | 9.3465 | 0.73166 | 0.1893 | 0.31044 | 0.42649 | 5.2317 | 13.7839 | 16.1669 | 13.8906 | 13.6045 | 11.2458 | 10.8935 | 12.462 | 0.53657 | 4.4161 | 1.3179 | 6.1117 | 5.8096 | 16.67 | 16.1535 | 16.0629 | 10.3157 | 8.9119 | 7.6905 | 7.8483 | 0 | 2e-05 | 0.07018 | 0.10754 | 2.1174 | 11.0112 | 10.1621 | 8.5866 | 8.2588 | 6.6323 | 8.1573 | 7.8535 | 0.46628 | 0.04682 | 0.08543 | 0.1178 | 0.92359 | 10.8654 | 12.2272 | 10.3898 | 3.2912 | 3.9215 | 3.7661 | 3.9615 | 0 | 3e-05 | 0.02825 | 0.03927 | 0.0855 | 4.4205 | 4.6288 | 4.561 | 3.1919 | 2.5486 | 2.1465 | 2.0873 | 0.47318 | 5.6433 | 5.8825 | 5.6163 | 4e-05 | 1.9089 | 3.1834 | 2.5594 | 1.52 | 2.1756 | 1.4386 | 1.3929 | 0 | 2e-05 | 6e-05 | 6e-05 | 3e-05 | 1.7676 | 1.9555 | 2.1332 | 1.5242 | 1.5037 | 1.4901 | 1.4223 | 5.6433 | 23.8012 | 11.2216 | 7.0821 | 5.6433 | 0.56594 | 13.278 | 2.3801 | 1.4825 | 1.5119 | 1.5043 | 1.4106 | 0 | 0 | 0 | 0 | 0 | 0.00894 | 1.2219 | 0.98723 | 1.9582 | 1.9047 | 1.8915 | 0.42287 | 7e-05 | 0.00013 | 9e-05 | 8e-05 | 8e-05 | 1.9905 | 2.0458 | 2.0045 | 1.9837 | 1.918 | 1.897 | 0 | 2e-05 | 0.0001 | 6e-05 | 2e-05 | 0 | 1.2716 | 1.9852 | 1.8611 | 1.873 | 1.8791 | 2.4089 | 4e-05 | 9e-05 | 0.00015 | 0.00015 | 0.00013 | 0.00015 | 1.9112 | 2.4809 | 2.5353 | 2.2133 | 1.8297 | 2.2001 | 0 | 6e-05 | 9e-05 | 0.0001 | 0.0001 | 0.0001 | 1.2966 | 1.8783 | 2.2612 | 4.4667 | 3.8456 | 3.4775 | 3.3903 | 0.00033 | 0.00038 | 0.00044 | 4.6721 | 5.0591 | 7.4822 | 9.1621 | 9.0083 | 3.9975 | 3.9028 | 3.9091 | 2.5749 | 8e-05 | 0.0003 | 0.00026 | 0.00025 | 0.00021 | 1.9983 | 7.9365 | 7.9403 | 6.7176 | 7.0199 | 6.5052 | 7.8408 | 0.00035 | 2.2993 | 0.00046 | 0.00044 | 0.00042 | 6.8924 | 8.2669 | 8.3966 | 6.2707 | 6.6312 | 6.6731 | 4.437 | 0.00027 | 0.0004 | 0.00034 | 0.00035 | 0.00026 | 4.2838 | 5.2825 | 5.7488 | 17.8814 | 19.0276 | 19.2383 | 26.7145 | 5.8976 | 4.6764 | 4.6721 | 4.6765 | 4.6319 | 15.2895 | 30.1969 | 25.8909 | 16.062 | 17.1455 | 16.307 | 20.1185 | 6.4167 | 4.6836 | 4.6836 | 4.6836 | 4.6835 | 10.4014 | 24.0679 | 19.8864 | 18.2168 | 18.7088 | 19.1575 | 21.9803 | 2.6735 | 0.06595 | 0.29878 | 0.4066 | 11.5867 | 26.9934 | 29.812 | 29.4697 | 15.2637 | 16.8702 | 17.4363 | 19.6658 | 0.0002 | 0.00028 | 0.04476 | 0.08709 | 7.133 | 23.7651 | 27.6715 | 26.0669 | 14.0275 | 12.292 | 12.6383 | 16.077 | 0.00354 | 0.1439 | 0.49097 | 0.70893 | 12.223 | 24.5484 | 24.9515 | 22.6363 | 11.3134 | 10.1646 | 9.6096 | 10.2944 | 0 | 0.01612 | 0.20952 | 0.34361 | 9.531 | 16.374 | 19.3767 | 18.2698 | 12.0699 | 10.6725 | 11.3268 | 13.7209 | 1.4496 | 0.49616 | 0.50388 | 0.6149 | 6.835 | 14.7872 | 13.8064 | 13.0892 | 11.6237 | 10.5713 | 10.4119 | 10.6346 | 0.02519 | 0.10285 | 0.27616 | 0.39745 | 3.5893 | 11.2395 | 12.024 | 11.3374 | 5.6217 | 3.4637 | 4.5398 | 4.8644 | 5e-05 | 0.05466 | 0.16421 | 0.1582 | 1.6376 | 10.9632 | 9.0498 | 9.1571 | 4.352 | 3.7368 | 4.3409 | 4.0414 | 0 | 0 | 0.01812 | 0.0646 | 1.2471 | 4.5066 | 4.398 | 4.3147 | 5.5133 | 3.0364 | 4.8957 | 5.271 | 5e-05 | 0.01846 | 0.04912 | 0.08131 | 1.6508 | 5.7905 | 6.138 | 6.0992 | 3.7889 | 4.0435 | 3.6168 | 3.755 | 0 | 0 | 0.04889 | 0.05069 | 0.44504 | 3.4096 | 4.0498 | 4.0027 | 8e-05 | 7e-05 | 7e-05 | 7e-05 | 2e-05 | 6e-05 | 6e-05 | 2e-05 | 2e-05 | 7e-05 | 0.4906 | 0.00017 | 3e-05 | 3e-05 | 3e-05 | 3e-05 | 0 | 0 | 0 | 0 | 0 | 4e-05 | 9e-05 | 4e-05 | 4e-05 | 4e-05 | 4e-05 | 0 | 2e-05 | 2e-05 | 4e-05 | 2e-05 | 0 | 2e-05 | 7e-05 | 7e-05 | 2e-05 | 2e-05 | 0 | 0 | 0 | 4e-05 | 0 | 0 | 0 | 1e-05 | 3e-05 | 2e-05 | 0 | 0 | 2e-05 | 0 | 4e-05 | 4e-05 | 4e-05 | 0 | 0 | 0 | 4e-05 | 6e-05 | 0 | 0 | 0 | 0 | 0 | 4e-05 | 0 | 0 | 0 | 0 | 1.0389 | 2e-05 | 0.00209 | 0.0016 | 0.00163 | 0 | 2e-05 | 6e-05 | 6e-05 | 4e-05 | 2e-05 | 0.20469 | 0.21073 | 0.00315 | 0.00269 | 0.00264 | 0.00266 | 0 | 0 | 2e-05 | 4e-05 | 4e-05 | 4e-05 | 2e-05 | 0.92402 | 1.1638 | 1.1419 | 1.1199 | 1.7849 | 1.6664 | 0.0002 | 0.00027 | 0.00027 | 0.00027 | 0.0002 | 1.1704 | 2.8091 | 2.3781 | 1.4085 | 1.0534 | 1.0535 | 0.47341 | 2e-05 | 0.00016 | 7e-05 | 7e-05 | 9e-05 | 0.33432 | 2.8223 | 2.2147 | 3.9346 | 3.875 | 3.5653 | 5.3917 | 0.99413 | 0.00029 | 0.00026 | 0.0003 | 0.0002 | 4.68 | 6.0966 | 10.2556 | 3.3678 | 3.5009 | 4.4515 | 3.3388 | 9e-05 | 0.00027 | 0.00023 | 0.00028 | 0.00025 | 2.3791 | 4.0187 | 2.3494 | 18.2592 | 17.0443 | 17.99 | 24.7085 | 6.8578 | 0.00042 | 0.00043 | 0.00043 | 0.7856 | 12.71 | 23.2899 | 20.0846 | 16.3367 | 17.3449 | 16.3806 | 20.919 | 0.00034 | 0.00044 | 0.00035 | 0.0004 | 0.00035 | 7.2567 | 15.6457 | 15.7488 | 18.3578 | 18.9904 | 17.625 | 20.8297 | 1.2576 | 0.05488 | 0.30126 | 0.43752 | 15.9686 | 29.299 | 30.6009 | 27.412 | 18.5418 | 19.1444 | 19.2699 | 20.4246 | 0.00014 | 0.00026 | 0.02913 | 0.04963 | 8.083 | 24.1488 | 28.1931 | 23.8675 | 9.3437 | 7.7524 | 8.5761 | 9.341 | 5e-05 | 0.13967 | 0.50455 | 0.53479 | 9.2244 | 20.2955 | 22.2486 | 20.3744 | 8.2425 | 7.2549 | 8.3892 | 8.4226 | 1e-05 | 0.0001 | 0.28684 | 0.36868 | 5.912 | 14.7541 | 17.0409 | 15.5102 | 8.3553 | 6.7684 | 6.5366 | 8.2387 | 0 | 0.24121 | 0.38561 | 0.45678 | 3.3743 | 16.5342 | 14.5202 | 12.5758 | 8.5796 | 6.7111 | 4.7261 | 7.3658 | 0 | 0.01525 | 0.23181 | 0.25532 | 2.064 | 11.4134 | 9.9324 | 10.9978 | 7.8501 | 5.4574 | 5.4081 | 7.1014 | 0 | 0.09654 | 0.21629 | 0.22425 | 1.7369 | 15.0789 | 14.2409 | 12.7936 | 5.0943 | 4.7633 | 5.273 | 4.871 | 0 | 0.0164 | 0.08708 | 0.11296 | 1.4532 | 10.0336 | 9.4425 | 8.27 | 6.4316 | 3.6612 | 4.9524 | 5.9285 | 0 | 4e-05 | 0.06675 | 0.05004 | 0.18319 | 8.0529 | 9.6048 | 6.9379 | 2.4646 | 1.039 | 2.8603 | 1.6176 | 0 | 0 | 6e-05 | 6e-05 | 0.01584 | 2.7939 | 3.1826 | 3.5932 | 0.78387 | 3e-05 | 0.49385 | 4e-05 | 0 | 4e-05 | 4e-05 | 4e-05 | 1e-05 | 7e-05 | 0.41604 | 0.00035 | 1e-05 | 2e-05 | 2e-05 | 0 | 0 | 0 | 0 | 0 | 0 | 2e-05 | 5e-05 | 5e-05 | 1e-05 | 0 | 0 | 0 | 0 | 0 | 0 | 0 | 0 | 0 | 1e-05 | 0 | 0 | 0 | 0 | 0 | 0 | 0 | 0 | 0 | 0 | 0 | 1e-05 | 0 | 0 | 0 | 0 | 0 | 2e-05 | 2e-05 | 4e-05 | 4e-05 | 0 | 5e-05 | 5e-05 | 5e-05 | 5e-05 | 0 | 0 | 0 | 0 | 0 | 4e-05 | 0 | 0 | 2e-05 | 2e-05 | 2e-05 | 6e-05 | 4e-05 | 4e-05 | 0 | 6e-05 | 8e-05 | 6e-05 | 8e-05 | 4e-05 | 0.12926 | 0.17782 | 0.4202 | 0.18629 | 0.18343 | 0.16984 | 0 | 0 | 0.00012 | 0.00012 | 8e-05 | 8e-05 | 0.26254 | 0.47592 | 0.70424 | 3.5972 | 3.5124 | 3.5164 | 4.7232 | 0.00022 | 0.00031 | 0.00029 | 0.00023 | 0.00022 | 4.1751 | 5.9787 | 6.7 | 4.8698 | 4.1055 | 4.8548 | 2.4581 | 0.0001 | 0.00016 | 0.00014 | 0.00014 | 0.00012 | 0.69709 | 4.3918 | 4.1373 | 15.0106 | 16.4989 | 16.1657 | 17.5584 | 0.00035 | 6.0966 | 2.3037 | 1.1521 | 1.1516 | 14.1002 | 16.441 | 15.3147 | 11.3304 | 12.6399 | 13.9497 | 10.9901 | 0.00022 | 0.00037 | 0.00034 | 0.00037 | 0.00023 | 7.84 | 11.7372 | 10.6382 | 30.9453 | 25.0964 | 28.5449 | 36.9092 | 21.4476 | 0.00058 | 3.8508 | 4.8892 | 0.00989 | 20.9956 | 39.4002 | 33.0219 | 32.3171 | 24.777 | 25.719 | 31.0643 | 1.4439 | 0.00054 | 0.00047 | 0.00043 | 0.00043 | 9.3913 | 29.8761 | 28.0308 | 29.777 | 28.9569 | 26.8698 | 30.609 | 14.091 | 0.30645 | 0.81706 | 1.0104 | 1.5689 | 43.1796 | 45.7314 | 42.7096 | 28.1923 | 28.4223 | 25.3726 | 27.9347 | 1.4222 | 0.00037 | 0.2934 | 0.3818 | 0.77204 | 38.4337 | 40.7401 | 36.0866 | 14.8805 | 12.8634 | 14.0502 | 17.0939 | 6e-05 | 0.31498 | 0.81361 | 0.98666 | 19.7989 | 30.8324 | 29.1327 | 25.5912 | 13.8746 | 11.2633 | 12.3735 | 12.8504 | 0 | 0.04339 | 0.485 | 0.56415 | 9.2669 | 23.5898 | 23.5187 | 22.1541 | 9.6732 | 6.8652 | 9.0523 | 14.9512 | 0.36116 | 0.7479 | 0.99918 | 0.95553 | 8.3598 | 21.6326 | 21.1359 | 21.8266 | 8.4673 | 6.7903 | 8.0371 | 11.8499 | 4e-05 | 0.21374 | 0.51198 | 0.65533 | 4.6926 | 18.8565 | 18.6097 | 18.4174 | 14.051 | 9.2269 | 11.7426 | 11.5251 | 0.44244 | 0.21551 | 0.43427 | 0.54598 | 3.7853 | 25.2005 | 23.0059 | 22.3623 | 10.13 | 8.3799 | 7.1411 | 6.6014 | 0 | 0.05437 | 0.25951 | 0.28911 | 2.1907 | 18.6248 | 17.6988 | 16.6932 | 12.744 | 12.2746 | 13.3786 | 13.7573 | 0 | 0.0429 | 0.20871 | 0.23603 | 0.66481 | 18.5343 | 17.5938 | 15.219 | 6.4928 | 9.9872 | 7.3219 | 6.4858 | 0 | 0 | 8e-05 | 0.01552 | 0.02642 | 9.7558 | 9.5602 | 9.2305 | 3.4542 | 2.263 | 3.216 | 3.2649 | 4e-05 | 6e-05 | 6e-05 | 6e-05 | 0 | 2.6571 | 6.7167 | 4.2414 | 0.00015 | 0.57493 | 0.00018 | 0.00012 | 0 | 0 | 0 | 0 | 0 | 6e-05 | 0.49803 | 0.00015
TRUE | Chiloe 220 | Chiloe 220 | Chiloe 220 | Chiloe 220 | 2.0244 | 1.0417 | 1.6907 | 0 | 4e-05 | 0.00012 | 4e-05 | 4e-05 | 2e-05 | 0.39932 | 1.9151 | 1.9302 | 1.0386 | 1.6369 | 1.5935 | 0 | 0 | 0 | 0 | 0 | 0 | 0.0052 | 1.1565 | 1.5296 | 2.4106 | 2.317 | 2.3191 | 0.59327 | 7e-05 | 22.4142 | 22.4576 | 16.0562 | 7.0851 | 9.0286 | 15.1459 | 14.8317 | 2.2065 | 2.3264 | 2.511 | 2e-05 | 0 | 0.00012 | 0.00012 | 0.00012 | 4e-05 | 1.4393 | 9.033 | 9.0412 | 3.0237 | 2.9996 | 2.9906 | 0.56941 | 1.1642 | 7.0852 | 14.163 | 8.247 | 7.0852 | 1.8587 | 2.7736 | 9.8504 | 2.9998 | 2.9404 | 2.6407 | 3e-05 | 7e-05 | 0.00019 | 0.00019 | 0.00019 | 0.00015 | 0.90986 | 1.91 | 1.9316 | 3.7736 | 3.7777 | 3.6533 | 3.2808 | 6.8286 | 25.2253 | 13.3933 | 18.1585 | 12.1931 | 9.3495 | 10.0448 | 11.2458 | 4.0827 | 4.1503 | 4.7598 | 1.8926 | 0.00011 | 5.933 | 5.933 | 5.9329 | 0.00023 | 1.8929 | 3.4219 | 3.7303 | 13.4098 | 14.4293 | 13.8395 | 19.1341 | 6.3075 | 41.4655 | 24.9577 | 24.9327 | 8.5027 | 13.6981 | 19.0849 | 28.0803 | 14.5926 | 11.9825 | 10.5945 | 13.3249 | 6.1907 | 6.3076 | 6.3074 | 6.1907 | 0.00032 | 7.16 | 9.9714 | 14.3441 | 22.8501 | 22.2769 | 23.6468 | 30.0023 | 8.0711 | 0.00063 | 8.2478 | 11.3826 | 5.9185 | 20.3403 | 38.6878 | 30.6354 | 21.2989 | 19.6857 | 19.4994 | 23.5239 | 1.8155 | 0.00062 | 1.1627 | 0.00057 | 0.00047 | 10.1803 | 25.2403 | 23.7707 | 28.3258 | 27.4599 | 25.521 | 31.7323 | 0.60025 | 11.5693 | 6.0351 | 6.1169 | 16.8109 | 32.3637 | 35.9736 | 33.1562 | 26.5828 | 25.0248 | 24.3484 | 27.7912 | 0.00028 | 1.162 | 5.9238 | 5.6459 | 7.9342 | 26.2466 | 30.6634 | 27.3024 | 16.7342 | 13.2477 | 14.5588 | 22.2283 | 0.00102 | 5.9801 | 6.5298 | 6.7304 | 23.4878 | 31.7382 | 32.9564 | 31.82 | 18.6412 | 11.6508 | 12.6343 | 15.774 | 9e-05 | 0.00015 | 0.2962 | 0.45068 | 11.1785 | 24.3835 | 27.3526 | 27.8481 | 14.5831 | 13.719 | 12.7682 | 14.0494 | 2.3112 | 1.1102 | 0.61127 | 1.3665 | 9.2833 | 18.9051 | 18.8395 | 19.4202 | 12.5077 | 13.6414 | 12.876 | 9.4139 | 0.7402 | 0.19057 | 0.31257 | 0.42978 | 5.2714 | 13.847 | 16.267 | 13.9761 | 13.5799 | 11.2233 | 10.8741 | 12.4785 | 0.53939 | 4.4393 | 1.3239 | 6.1424 | 5.8335 | 16.6876 | 16.1654 | 16.0742 | 10.3345 | 8.8966 | 7.6858 | 7.8458 | 0 | 2e-05 | 0.07004 | 0.1077 | 2.1193 | 11.0414 | 10.1902 | 8.6068 | 8.2975 | 6.6558 | 8.2003 | 7.853 | 0.46873 | 0.04707 | 0.08588 | 0.11842 | 0.92844 | 10.8925 | 12.266 | 10.4152 | 3.3085 | 3.9421 | 3.7958 | 3.9596 | 0 | 4e-05 | 0.0284 | 0.03948 | 0.08595 | 4.4235 | 4.6313 | 4.5633 | 3.1897 | 2.543 | 2.1577 | 2.0982 | 0.47566 | 5.673 | 5.9133 | 5.6458 | 4e-05 | 1.9168 | 3.2001 | 2.5728 | 1.5252 | 2.1739 | 1.4462 | 1.4002 | 0 | 2e-05 | 6e-05 | 6e-05 | 3e-05 | 1.7769 | 1.9658 | 2.1444 | 1.5322 | 1.5116 | 1.4979 | 1.4297 | 5.673 | 23.8982 | 11.2673 | 7.1109 | 5.6663 | 0.55885 | 13.3057 | 2.3702 | 1.4903 | 1.5199 | 1.5122 | 1.418 | 0 | 0 | 0 | 0 | 0 | 0.00883 | 1.2052 | 0.97486 | 1.9811 | 1.9292 | 1.9159 | 0.42831 | 7e-05 | 0.00013 | 9e-05 | 8e-05 | 8e-05 | 2.0137 | 2.0619 | 2.0202 | 2.0069 | 1.9427 | 1.9214 | 0 | 2e-05 | 0.0001 | 6e-05 | 2e-05 | 0 | 1.2864 | 2.0062 | 1.8828 | 1.8851 | 1.9032 | 2.4399 | 4e-05 | 9e-05 | 0.00015 | 0.00015 | 0.00013 | 0.00015 | 1.9335 | 2.5004 | 2.5553 | 2.2294 | 1.8533 | 2.2283 | 0 | 6e-05 | 9e-05 | 0.0001 | 0.0001 | 0.0001 | 1.3117 | 1.9002 | 2.279 | 4.5114 | 3.8828 | 3.5188 | 3.4304 | 0.00033 | 0.00038 | 0.00044 | 4.6966 | 5.0857 | 7.5371 | 9.2356 | 9.0647 | 4.0188 | 3.923 | 3.9383 | 2.5907 | 8e-05 | 0.0003 | 0.00026 | 0.00026 | 0.00021 | 2.0134 | 7.998 | 8.0029 | 6.7784 | 7.0879 | 6.5663 | 7.9094 | 0.00036 | 2.3174 | 0.00046 | 0.00044 | 0.00042 | 6.9447 | 8.3041 | 8.4274 | 6.3238 | 6.6922 | 6.7264 | 4.4843 | 0.00027 | 0.0004 | 0.00034 | 0.00036 | 0.00026 | 4.3264 | 5.3049 | 5.7786 | 18.0154 | 19.1679 | 19.3447 | 26.9177 | 5.9448 | 4.701 | 4.6966 | 4.7011 | 4.6562 | 15.4126 | 30.3585 | 26.0897 | 16.1836 | 17.2709 | 16.4202 | 20.2455 | 6.464 | 4.7082 | 4.7082 | 4.7082 | 4.7081 | 10.4599 | 24.2445 | 20.0253 | 18.3375 | 18.8214 | 19.286 | 22.1601 | 2.6944 | 0.06672 | 0.29958 | 0.40744 | 11.6738 | 27.2401 | 30.0931 | 29.7514 | 15.3909 | 17.0118 | 17.5687 | 19.8292 | 0.0002 | 0.00028 | 0.04488 | 0.08768 | 7.1786 | 23.9616 | 27.9303 | 26.3529 | 14.1098 | 12.3772 | 12.6936 | 16.2374 | 0.0035 | 0.14469 | 0.49334 | 0.71122 | 12.2416 | 24.6824 | 25.1886 | 22.8491 | 11.3832 | 10.2507 | 9.6623 | 10.4005 | 0 | 0.01631 | 0.21116 | 0.34578 | 9.5689 | 16.5014 | 19.5754 | 18.4301 | 12.1359 | 10.739 | 11.4091 | 13.8036 | 1.4529 | 0.49666 | 0.50558 | 0.61643 | 6.8513 | 14.8325 | 13.8788 | 13.1718 | 11.6984 | 10.6503 | 10.4907 | 10.7036 | 0.02549 | 0.10355 | 0.27786 | 0.39977 | 3.6104 | 11.2939 | 12.0983 | 11.4067 | 5.6089 | 3.4619 | 4.5224 | 4.8468 | 5e-05 | 0.05495 | 0.16446 | 0.15854 | 1.643 | 10.9841 | 9.0581 | 9.1755 | 4.3389 | 3.7155 | 4.3277 | 4.0297 | 0 | 0 | 0.01821 | 0.06494 | 1.2517 | 4.5085 | 4.4013 | 4.3157 | 5.4998 | 3.0385 | 4.8915 | 5.2586 | 5e-05 | 0.01855 | 0.04937 | 0.08174 | 1.6594 | 5.8138 | 6.1276 | 6.0895 | 3.8088 | 4.0365 | 3.6242 | 3.7529 | 0 | 0 | 0.04914 | 0.05096 | 0.44737 | 3.4204 | 4.0512 | 3.9995 | 8e-05 | 7e-05 | 7e-05 | 7e-05 | 2e-05 | 6e-05 | 6e-05 | 2e-05 | 2e-05 | 7e-05 | 0.49317 | 0.00017 | 3e-05 | 3e-05 | 3e-05 | 3e-05 | 0 | 0 | 0 | 0 | 0 | 4e-05 | 9e-05 | 4e-05 | 4e-05 | 4e-05 | 4e-05 | 0 | 2e-05 | 2e-05 | 4e-05 | 2e-05 | 0 | 2e-05 | 7e-05 | 7e-05 | 2e-05 | 2e-05 | 0 | 0 | 0 | 4e-05 | 0 | 0 | 0 | 1e-05 | 3e-05 | 2e-05 | 0 | 0 | 2e-05 | 0 | 4e-05 | 4e-05 | 4e-05 | 0 | 0 | 0 | 4e-05 | 6e-05 | 0 | 0 | 0 | 0 | 0 | 4e-05 | 0 | 0 | 0 | 0 | 1.051 | 2e-05 | 0.00207 | 0.00162 | 0.00165 | 0 | 2e-05 | 6e-05 | 6e-05 | 4e-05 | 2e-05 | 0.20708 | 0.21303 | 0.00315 | 0.00272 | 0.00267 | 0.00269 | 0 | 0 | 2e-05 | 4e-05 | 4e-05 | 4e-05 | 2e-05 | 0.9257 | 1.1554 | 1.1552 | 1.1343 | 1.8079 | 1.6879 | 0.0002 | 0.00027 | 0.00027 | 0.00027 | 0.0002 | 1.1841 | 2.8312 | 2.3969 | 1.4231 | 1.0647 | 1.0671 | 0.4795 | 2e-05 | 0.00016 | 7e-05 | 7e-05 | 9e-05 | 0.33823 | 2.8552 | 2.2405 | 3.9705 | 3.915 | 3.6015 | 5.444 | 0.99738 | 0.00029 | 0.00026 | 0.0003 | 0.00021 | 4.7217 | 6.1165 | 10.3102 | 3.3971 | 3.5362 | 4.4991 | 3.3736 | 9e-05 | 0.00028 | 0.00023 | 0.00028 | 0.00025 | 2.3986 | 4.0528 | 2.3639 | 18.4278 | 17.1995 | 18.1142 | 24.9006 | 6.8996 | 0.00042 | 0.00044 | 0.00043 | 0.79477 | 12.8072 | 23.4807 | 20.2464 | 16.5154 | 17.5169 | 16.5304 | 21.094 | 0.00034 | 0.00044 | 0.00035 | 0.0004 | 0.00035 | 7.3112 | 15.7588 | 15.8658 | 18.4815 | 19.1112 | 17.7404 | 20.9884 | 1.2706 | 0.05552 | 0.30404 | 0.44176 | 16.1188 | 29.5583 | 30.936 | 27.7101 | 18.6301 | 19.2631 | 19.4134 | 20.5642 | 0.00014 | 0.00026 | 0.02947 | 0.0502 | 8.1677 | 24.3873 | 28.4792 | 24.1244 | 9.4254 | 7.851 | 8.6524 | 9.4492 | 5e-05 | 0.14076 | 0.50851 | 0.53898 | 9.2899 | 20.4352 | 22.4249 | 20.5315 | 8.2952 | 7.3282 | 8.4901 | 8.5305 | 1e-05 | 0.0001 | 0.29012 | 0.37287 | 5.9805 | 14.8743 | 17.1989 | 15.64 | 8.413 | 6.8137 | 6.6009 | 8.2964 | 0 | 0.24207 | 0.38703 | 0.45917 | 3.3826 | 16.6226 | 14.6169 | 12.7012 | 8.6464 | 6.7786 | 4.7784 | 7.4231 | 0 | 0.01537 | 0.23315 | 0.25616 | 2.0761 | 11.4814 | 10.0286 | 11.1064 | 7.8479 | 5.4459 | 5.3791 | 7.0737 | 0 | 0.09598 | 0.21596 | 0.22365 | 1.7226 | 15.055 | 14.2216 | 12.7871 | 5.0919 | 4.7603 | 5.2443 | 4.8516 | 0 | 0.0162 | 0.08652 | 0.11237 | 1.4365 | 9.9911 | 9.4269 | 8.2613 | 6.4456 | 3.6611 | 4.9483 | 5.9319 | 0 | 4e-05 | 0.0671 | 0.0503 | 0.18415 | 8.0882 | 9.6178 | 6.9437 | 2.4595 | 1.0445 | 2.8707 | 1.6113 | 0 | 0 | 6e-05 | 6e-05 | 0.01592 | 2.8085 | 3.1993 | 3.5939 | 0.78799 | 3e-05 | 0.49644 | 4e-05 | 0 | 4e-05 | 4e-05 | 4e-05 | 1e-05 | 7e-05 | 0.41819 | 0.00035 | 1e-05 | 2e-05 | 2e-05 | 0 | 0 | 0 | 0 | 0 | 0 | 2e-05 | 6e-05 | 5e-05 | 1e-05 | 0 | 0 | 0 | 0 | 0 | 0 | 0 | 0 | 0 | 1e-05 | 0 | 0 | 0 | 0 | 0 | 0 | 0 | 0 | 0 | 0 | 0 | 1e-05 | 0 | 0 | 0 | 0 | 0 | 2e-05 | 2e-05 | 4e-05 | 4e-05 | 0 | 5e-05 | 5e-05 | 5e-05 | 5e-05 | 0 | 0 | 0 | 0 | 0 | 4e-05 | 0 | 0 | 2e-05 | 2e-05 | 2e-05 | 6e-05 | 4e-05 | 4e-05 | 0 | 6e-05 | 8e-05 | 6e-05 | 8e-05 | 4e-05 | 0.13077 | 0.17921 | 0.42351 | 0.18846 | 0.18579 | 0.17202 | 0 | 0 | 0.00012 | 0.00012 | 8e-05 | 8e-05 | 0.2656 | 0.48147 | 0.70501 | 3.633 | 3.5332 | 3.5375 | 4.7594 | 0.00022 | 0.00031 | 0.0003 | 0.00024 | 0.00022 | 4.1787 | 5.9959 | 6.7228 | 4.9185 | 4.1315 | 4.8898 | 2.4836 | 0.0001 | 0.00016 | 0.00014 | 0.00014 | 0.00012 | 0.70229 | 4.415 | 4.1587 | 15.1541 | 16.6704 | 16.3229 | 17.7616 | 0.00035 | 6.1446 | 2.3218 | 1.1611 | 1.1607 | 14.1745 | 16.5261 | 15.402 | 11.442 | 12.7821 | 14.0998 | 11.1181 | 0.00022 | 0.00038 | 0.00034 | 0.00037 | 0.00023 | 7.9215 | 11.845 | 10.7119 | 31.2332 | 25.3133 | 28.7933 | 37.2113 | 21.5842 | 0.00059 | 3.8957 | 4.9463 | 0.01 | 21.2161 | 39.637 | 33.3186 | 32.5722 | 25.0029 | 25.9378 | 31.3131 | 1.4625 | 0.00054 | 0.00048 | 0.00043 | 0.00043 | 9.4711 | 30.1481 | 28.2912 | 29.9122 | 29.1065 | 27.0502 | 30.8293 | 14.1952 | 0.309 | 0.82062 | 1.0123 | 1.5778 | 43.5819 | 46.2252 | 43.148 | 28.3305 | 28.6414 | 25.5306 | 28.1426 | 1.4388 | 0.00038 | 0.29561 | 0.38361 | 0.7766 | 38.7636 | 41.1579 | 36.4685 | 14.9825 | 12.969 | 14.1709 | 17.2522 | 6e-05 | 0.31699 | 0.81785 | 0.99248 | 19.8548 | 31.0243 | 29.3109 | 25.7871 | 13.9569 | 11.3685 | 12.4881 | 12.9781 | 0 | 0.04389 | 0.4888 | 0.56785 | 9.3143 | 23.7227 | 23.7353 | 22.3178 | 9.7463 | 6.951 | 9.1253 | 15.0341 | 0.35756 | 0.74947 | 1.0025 | 0.95986 | 8.3883 | 21.732 | 21.2422 | 21.9903 | 8.5582 | 6.8488 | 8.1181 | 11.9115 | 4e-05 | 0.21515 | 0.51371 | 0.65909 | 4.7109 | 18.949 | 18.6959 | 18.5737 | 14.0357 | 9.2373 | 11.6857 | 11.5018 | 0.44476 | 0.2158 | 0.43449 | 0.54577 | 3.7873 | 25.1964 | 23.0304 | 22.4025 | 10.1055 | 8.3773 | 7.0906 | 6.569 | 0 | 0.05465 | 0.25995 | 0.2891 | 2.1769 | 18.6334 | 17.7347 | 16.7229 | 12.7649 | 12.2722 | 13.3658 | 13.7322 | 0 | 0.04313 | 0.20907 | 0.23621 | 0.66708 | 18.5898 | 17.6302 | 15.2451 | 6.5079 | 10.0126 | 7.3302 | 6.4567 | 0 | 0 | 8e-05 | 0.01561 | 0.02656 | 9.783 | 9.5648 | 9.2368 | 3.4527 | 2.2589 | 3.2166 | 3.2512 | 4e-05 | 6e-05 | 6e-05 | 6e-05 | 0 | 2.671 | 6.7452 | 4.2613 | 0.00015 | 0.57455 | 0.00017 | 0.00011 | 0 | 0 | 0 | 0 | 0 | 6e-05 | 0.50065 | 0.00015

## Demanda_Directo
Total Demanda Calculo PNCP | 172192.7387 |  |  |  | Año- Mes-Bloque | 2026->10->1 | 2026->10->2 | 2026->10->3 | 2026->10->4 | 2026->10->5 | 2026->10->6 | 2026->10->7 | 2026->10->8 | 2026->10->9 | 2026->10->10 | 2026->10->11 | 2026->10->12 | 2026->10->13 | 2026->10->14 | 2026->10->15 | 2026->10->16 | 2026->10->17 | 2026->10->18 | 2026->10->19 | 2026->10->20 | 2026->10->21 | 2026->10->22 | 2026->10->23 | 2026->10->24 | 2026->11->1 | 2026->11->2 | 2026->11->3 | 2026->11->4 | 2026->11->5 | 2026->11->6 | 2026->11->7 | 2026->11->8 | 2026->11->9 | 2026->11->10 | 2026->11->11 | 2026->11->12 | 2026->11->13 | 2026->11->14 | 2026->11->15 | 2026->11->16 | 2026->11->17 | 2026->11->18 | 2026->11->19 | 2026->11->20 | 2026->11->21 | 2026->11->22 | 2026->11->23 | 2026->11->24 | 2026->12->1 | 2026->12->2 | 2026->12->3 | 2026->12->4 | 2026->12->5 | 2026->12->6 | 2026->12->7 | 2026->12->8 | 2026->12->9 | 2026->12->10 | 2026->12->11 | 2026->12->12 | 2026->12->13 | 2026->12->14 | 2026->12->15 | 2026->12->16 | 2026->12->17 | 2026->12->18 | 2026->12->19 | 2026->12->20 | 2026->12->21 | 2026->12->22 | 2026->12->23 | 2026->12->24 | 2027->1->1 | 2027->1->2 | 2027->1->3 | 2027->1->4 | 2027->1->5 | 2027->1->6 | 2027->1->7 | 2027->1->8 | 2027->1->9 | 2027->1->10 | 2027->1->11 | 2027->1->12 | 2027->1->13 | 2027->1->14 | 2027->1->15 | 2027->1->16 | 2027->1->17 | 2027->1->18 | 2027->1->19 | 2027->1->20 | 2027->1->21 | 2027->1->22 | 2027->1->23 | 2027->1->24 | 2027->2->1 | 2027->2->2 | 2027->2->3 | 2027->2->4 | 2027->2->5 | 2027->2->6 | 2027->2->7 | 2027->2->8 | 2027->2->9 | 2027->2->10 | 2027->2->11 | 2027->2->12 | 2027->2->13 | 2027->2->14 | 2027->2->15 | 2027->2->16 | 2027->2->17 | 2027->2->18 | 2027->2->19 | 2027->2->20 | 2027->2->21 | 2027->2->22 | 2027->2->23 | 2027->2->24 | 2027->3->1 | 2027->3->2 | 2027->3->3 | 2027->3->4 | 2027->3->5 | 2027->3->6 | 2027->3->7 | 2027->3->8 | 2027->3->9 | 2027->3->10 | 2027->3->11 | 2027->3->12 | 2027->3->13 | 2027->3->14 | 2027->3->15 | 2027->3->16 | 2027->3->17 | 2027->3->18 | 2027->3->19 | 2027->3->20 | 2027->3->21 | 2027->3->22 | 2027->3->23 | 2027->3->24 | 2027->4->1 | 2027->4->2 | 2027->4->3 | 2027->4->4 | 2027->4->5 | 2027->4->6 | 2027->4->7 | 2027->4->8 | 2027->4->9 | 2027->4->10 | 2027->4->11 | 2027->4->12 | 2027->4->13 | 2027->4->14 | 2027->4->15 | 2027->4->16 | 2027->4->17 | 2027->4->18 | 2027->4->19 | 2027->4->20 | 2027->4->21 | 2027->4->22 | 2027->4->23 | 2027->4->24 | 2027->5->1 | 2027->5->2 | 2027->5->3 | 2027->5->4 | 2027->5->5 | 2027->5->6 | 2027->5->7 | 2027->5->8 | 2027->5->9 | 2027->5->10 | 2027->5->11 | 2027->5->12 | 2027->5->13 | 2027->5->14 | 2027->5->15 | 2027->5->16 | 2027->5->17 | 2027->5->18 | 2027->5->19 | 2027->5->20 | 2027->5->21 | 2027->5->22 | 2027->5->23 | 2027->5->24 | 2027->6->1 | 2027->6->2 | 2027->6->3 | 2027->6->4 | 2027->6->5 | 2027->6->6 | 2027->6->7 | 2027->6->8 | 2027->6->9 | 2027->6->10 | 2027->6->11 | 2027->6->12 | 2027->6->13 | 2027->6->14 | 2027->6->15 | 2027->6->16 | 2027->6->17 | 2027->6->18 | 2027->6->19 | 2027->6->20 | 2027->6->21 | 2027->6->22 | 2027->6->23 | 2027->6->24 | 2027->7->1 | 2027->7->2 | 2027->7->3 | 2027->7->4 | 2027->7->5 | 2027->7->6 | 2027->7->7 | 2027->7->8 | 2027->7->9 | 2027->7->10 | 2027->7->11 | 2027->7->12 | 2027->7->13 | 2027->7->14 | 2027->7->15 | 2027->7->16 | 2027->7->17 | 2027->7->18 | 2027->7->19 | 2027->7->20 | 2027->7->21 | 2027->7->22 | 2027->7->23 | 2027->7->24 | 2027->8->1 | 2027->8->2 | 2027->8->3 | 2027->8->4 | 2027->8->5 | 2027->8->6 | 2027->8->7 | 2027->8->8 | 2027->8->9 | 2027->8->10 | 2027->8->11 | 2027->8->12 | 2027->8->13 | 2027->8->14 | 2027->8->15 | 2027->8->16 | 2027->8->17 | 2027->8->18 | 2027->8->19 | 2027->8->20 | 2027->8->21 | 2027->8->22 | 2027->8->23 | 2027->8->24 | 2027->9->1 | 2027->9->2 | 2027->9->3 | 2027->9->4 | 2027->9->5 | 2027->9->6 | 2027->9->7 | 2027->9->8 | 2027->9->9 | 2027->9->10 | 2027->9->11 | 2027->9->12 | 2027->9->13 | 2027->9->14 | 2027->9->15 | 2027->9->16 | 2027->9->17 | 2027->9->18 | 2027->9->19 | 2027->9->20 | 2027->9->21 | 2027->9->22 | 2027->9->23 | 2027->9->24 | 2027->10->1 | 2027->10->2 | 2027->10->3 | 2027->10->4 | 2027->10->5 | 2027->10->6 | 2027->10->7 | 2027->10->8 | 2027->10->9 | 2027->10->10 | 2027->10->11 | 2027->10->12 | 2027->10->13 | 2027->10->14 | 2027->10->15 | 2027->10->16 | 2027->10->17 | 2027->10->18 | 2027->10->19 | 2027->10->20 | 2027->10->21 | 2027->10->22 | 2027->10->23 | 2027->10->24 | 2027->11->1 | 2027->11->2 | 2027->11->3 | 2027->11->4 | 2027->11->5 | 2027->11->6 | 2027->11->7 | 2027->11->8 | 2027->11->9 | 2027->11->10 | 2027->11->11 | 2027->11->12 | 2027->11->13 | 2027->11->14 | 2027->11->15 | 2027->11->16 | 2027->11->17 | 2027->11->18 | 2027->11->19 | 2027->11->20 | 2027->11->21 | 2027->11->22 | 2027->11->23 | 2027->11->24 | 2027->12->1 | 2027->12->2 | 2027->12->3 | 2027->12->4 | 2027->12->5 | 2027->12->6 | 2027->12->7 | 2027->12->8 | 2027->12->9 | 2027->12->10 | 2027->12->11 | 2027->12->12 | 2027->12->13 | 2027->12->14 | 2027->12->15 | 2027->12->16 | 2027->12->17 | 2027->12->18 | 2027->12->19 | 2027->12->20 | 2027->12->21 | 2027->12->22 | 2027->12->23 | 2027->12->24 | 2028->1->1 | 2028->1->2 | 2028->1->3 | 2028->1->4 | 2028->1->5 | 2028->1->6 | 2028->1->7 | 2028->1->8 | 2028->1->9 | 2028->1->10 | 2028->1->11 | 2028->1->12 | 2028->1->13 | 2028->1->14 | 2028->1->15 | 2028->1->16 | 2028->1->17 | 2028->1->18 | 2028->1->19 | 2028->1->20 | 2028->1->21 | 2028->1->22 | 2028->1->23 | 2028->1->24 | 2028->2->1 | 2028->2->2 | 2028->2->3 | 2028->2->4 | 2028->2->5 | 2028->2->6 | 2028->2->7 | 2028->2->8 | 2028->2->9 | 2028->2->10 | 2028->2->11 | 2028->2->12 | 2028->2->13 | 2028->2->14 | 2028->2->15 | 2028->2->16 | 2028->2->17 | 2028->2->18 | 2028->2->19 | 2028->2->20 | 2028->2->21 | 2028->2->22 | 2028->2->23 | 2028->2->24 | 2028->3->1 | 2028->3->2 | 2028->3->3 | 2028->3->4 | 2028->3->5 | 2028->3->6 | 2028->3->7 | 2028->3->8 | 2028->3->9 | 2028->3->10 | 2028->3->11 | 2028->3->12 | 2028->3->13 | 2028->3->14 | 2028->3->15 | 2028->3->16 | 2028->3->17 | 2028->3->18 | 2028->3->19 | 2028->3->20 | 2028->3->21 | 2028->3->22 | 2028->3->23 | 2028->3->24 | 2028->4->1 | 2028->4->2 | 2028->4->3 | 2028->4->4 | 2028->4->5 | 2028->4->6 | 2028->4->7 | 2028->4->8 | 2028->4->9 | 2028->4->10 | 2028->4->11 | 2028->4->12 | 2028->4->13 | 2028->4->14 | 2028->4->15 | 2028->4->16 | 2028->4->17 | 2028->4->18 | 2028->4->19 | 2028->4->20 | 2028->4->21 | 2028->4->22 | 2028->4->23 | 2028->4->24 | 2028->5->1 | 2028->5->2 | 2028->5->3 | 2028->5->4 | 2028->5->5 | 2028->5->6 | 2028->5->7 | 2028->5->8 | 2028->5->9 | 2028->5->10 | 2028->5->11 | 2028->5->12 | 2028->5->13 | 2028->5->14 | 2028->5->15 | 2028->5->16 | 2028->5->17 | 2028->5->18 | 2028->5->19 | 2028->5->20 | 2028->5->21 | 2028->5->22 | 2028->5->23 | 2028->5->24 | 2028->6->1 | 2028->6->2 | 2028->6->3 | 2028->6->4 | 2028->6->5 | 2028->6->6 | 2028->6->7 | 2028->6->8 | 2028->6->9 | 2028->6->10 | 2028->6->11 | 2028->6->12 | 2028->6->13 | 2028->6->14 | 2028->6->15 | 2028->6->16 | 2028->6->17 | 2028->6->18 | 2028->6->19 | 2028->6->20 | 2028->6->21 | 2028->6->22 | 2028->6->23 | 2028->6->24 | 2028->7->1 | 2028->7->2 | 2028->7->3 | 2028->7->4 | 2028->7->5 | 2028->7->6 | 2028->7->7 | 2028->7->8 | 2028->7->9 | 2028->7->10 | 2028->7->11 | 2028->7->12 | 2028->7->13 | 2028->7->14 | 2028->7->15 | 2028->7->16 | 2028->7->17 | 2028->7->18 | 2028->7->19 | 2028->7->20 | 2028->7->21 | 2028->7->22 | 2028->7->23 | 2028->7->24 | 2028->8->1 | 2028->8->2 | 2028->8->3 | 2028->8->4 | 2028->8->5 | 2028->8->6 | 2028->8->7 | 2028->8->8 | 2028->8->9 | 2028->8->10 | 2028->8->11 | 2028->8->12 | 2028->8->13 | 2028->8->14 | 2028->8->15 | 2028->8->16 | 2028->8->17 | 2028->8->18 | 2028->8->19 | 2028->8->20 | 2028->8->21 | 2028->8->22 | 2028->8->23 | 2028->8->24 | 2028->9->1 | 2028->9->2 | 2028->9->3 | 2028->9->4 | 2028->9->5 | 2028->9->6 | 2028->9->7 | 2028->9->8 | 2028->9->9 | 2028->9->10 | 2028->9->11 | 2028->9->12 | 2028->9->13 | 2028->9->14 | 2028->9->15 | 2028->9->16 | 2028->9->17 | 2028->9->18 | 2028->9->19 | 2028->9->20 | 2028->9->21 | 2028->9->22 | 2028->9->23 | 2028->9->24 | 2028->10->1 | 2028->10->2 | 2028->10->3 | 2028->10->4 | 2028->10->5 | 2028->10->6 | 2028->10->7 | 2028->10->8 | 2028->10->9 | 2028->10->10 | 2028->10->11 | 2028->10->12 | 2028->10->13 | 2028->10->14 | 2028->10->15 | 2028->10->16 | 2028->10->17 | 2028->10->18 | 2028->10->19 | 2028->10->20 | 2028->10->21 | 2028->10->22 | 2028->10->23 | 2028->10->24 | 2028->11->1 | 2028->11->2 | 2028->11->3 | 2028->11->4 | 2028->11->5 | 2028->11->6 | 2028->11->7 | 2028->11->8 | 2028->11->9 | 2028->11->10 | 2028->11->11 | 2028->11->12 | 2028->11->13 | 2028->11->14 | 2028->11->15 | 2028->11->16 | 2028->11->17 | 2028->11->18 | 2028->11->19 | 2028->11->20 | 2028->11->21 | 2028->11->22 | 2028->11->23 | 2028->11->24 | 2028->12->1 | 2028->12->2 | 2028->12->3 | 2028->12->4 | 2028->12->5 | 2028->12->6 | 2028->12->7 | 2028->12->8 | 2028->12->9 | 2028->12->10 | 2028->12->11 | 2028->12->12 | 2028->12->13 | 2028->12->14 | 2028->12->15 | 2028->12->16 | 2028->12->17 | 2028->12->18 | 2028->12->19 | 2028->12->20 | 2028->12->21 | 2028->12->22 | 2028->12->23 | 2028->12->24 | 2029->1->1 | 2029->1->2 | 2029->1->3 | 2029->1->4 | 2029->1->5 | 2029->1->6 | 2029->1->7 | 2029->1->8 | 2029->1->9 | 2029->1->10 | 2029->1->11 | 2029->1->12 | 2029->1->13 | 2029->1->14 | 2029->1->15 | 2029->1->16 | 2029->1->17 | 2029->1->18 | 2029->1->19 | 2029->1->20 | 2029->1->21 | 2029->1->22 | 2029->1->23 | 2029->1->24 | 2029->2->1 | 2029->2->2 | 2029->2->3 | 2029->2->4 | 2029->2->5 | 2029->2->6 | 2029->2->7 | 2029->2->8 | 2029->2->9 | 2029->2->10 | 2029->2->11 | 2029->2->12 | 2029->2->13 | 2029->2->14 | 2029->2->15 | 2029->2->16 | 2029->2->17 | 2029->2->18 | 2029->2->19 | 2029->2->20 | 2029->2->21 | 2029->2->22 | 2029->2->23 | 2029->2->24 | 2029->3->1 | 2029->3->2 | 2029->3->3 | 2029->3->4 | 2029->3->5 | 2029->3->6 | 2029->3->7 | 2029->3->8 | 2029->3->9 | 2029->3->10 | 2029->3->11 | 2029->3->12 | 2029->3->13 | 2029->3->14 | 2029->3->15 | 2029->3->16 | 2029->3->17 | 2029->3->18 | 2029->3->19 | 2029->3->20 | 2029->3->21 | 2029->3->22 | 2029->3->23 | 2029->3->24 | 2029->4->1 | 2029->4->2 | 2029->4->3 | 2029->4->4 | 2029->4->5 | 2029->4->6 | 2029->4->7 | 2029->4->8 | 2029->4->9 | 2029->4->10 | 2029->4->11 | 2029->4->12 | 2029->4->13 | 2029->4->14 | 2029->4->15 | 2029->4->16 | 2029->4->17 | 2029->4->18 | 2029->4->19 | 2029->4->20 | 2029->4->21 | 2029->4->22 | 2029->4->23 | 2029->4->24 | 2029->5->1 | 2029->5->2 | 2029->5->3 | 2029->5->4 | 2029->5->5 | 2029->5->6 | 2029->5->7 | 2029->5->8 | 2029->5->9 | 2029->5->10 | 2029->5->11 | 2029->5->12 | 2029->5->13 | 2029->5->14 | 2029->5->15 | 2029->5->16 | 2029->5->17 | 2029->5->18 | 2029->5->19 | 2029->5->20 | 2029->5->21 | 2029->5->22 | 2029->5->23 | 2029->5->24 | 2029->6->1 | 2029->6->2 | 2029->6->3 | 2029->6->4 | 2029->6->5 | 2029->6->6 | 2029->6->7 | 2029->6->8 | 2029->6->9 | 2029->6->10 | 2029->6->11 | 2029->6->12 | 2029->6->13 | 2029->6->14 | 2029->6->15 | 2029->6->16 | 2029->6->17 | 2029->6->18 | 2029->6->19 | 2029->6->20 | 2029->6->21 | 2029->6->22 | 2029->6->23 | 2029->6->24 | 2029->7->1 | 2029->7->2 | 2029->7->3 | 2029->7->4 | 2029->7->5 | 2029->7->6 | 2029->7->7 | 2029->7->8 | 2029->7->9 | 2029->7->10 | 2029->7->11 | 2029->7->12 | 2029->7->13 | 2029->7->14 | 2029->7->15 | 2029->7->16 | 2029->7->17 | 2029->7->18 | 2029->7->19 | 2029->7->20 | 2029->7->21 | 2029->7->22 | 2029->7->23 | 2029->7->24 | 2029->8->1 | 2029->8->2 | 2029->8->3 | 2029->8->4 | 2029->8->5 | 2029->8->6 | 2029->8->7 | 2029->8->8 | 2029->8->9 | 2029->8->10 | 2029->8->11 | 2029->8->12 | 2029->8->13 | 2029->8->14 | 2029->8->15 | 2029->8->16 | 2029->8->17 | 2029->8->18 | 2029->8->19 | 2029->8->20 | 2029->8->21 | 2029->8->22 | 2029->8->23 | 2029->8->24 | 2029->9->1 | 2029->9->2 | 2029->9->3 | 2029->9->4 | 2029->9->5 | 2029->9->6 | 2029->9->7 | 2029->9->8 | 2029->9->9 | 2029->9->10 | 2029->9->11 | 2029->9->12 | 2029->9->13 | 2029->9->14 | 2029->9->15 | 2029->9->16 | 2029->9->17 | 2029->9->18 | 2029->9->19 | 2029->9->20 | 2029->9->21 | 2029->9->22 | 2029->9->23 | 2029->9->24 | 2029->10->1 | 2029->10->2 | 2029->10->3 | 2029->10->4 | 2029->10->5 | 2029->10->6 | 2029->10->7 | 2029->10->8 | 2029->10->9 | 2029->10->10 | 2029->10->11 | 2029->10->12 | 2029->10->13 | 2029->10->14 | 2029->10->15 | 2029->10->16 | 2029->10->17 | 2029->10->18 | 2029->10->19 | 2029->10->20 | 2029->10->21 | 2029->10->22 | 2029->10->23 | 2029->10->24 | 2029->11->1 | 2029->11->2 | 2029->11->3 | 2029->11->4 | 2029->11->5 | 2029->11->6 | 2029->11->7 | 2029->11->8 | 2029->11->9 | 2029->11->10 | 2029->11->11 | 2029->11->12 | 2029->11->13 | 2029->11->14 | 2029->11->15 | 2029->11->16 | 2029->11->17 | 2029->11->18 | 2029->11->19 | 2029->11->20 | 2029->11->21 | 2029->11->22 | 2029->11->23 | 2029->11->24 | 2029->12->1 | 2029->12->2 | 2029->12->3 | 2029->12->4 | 2029->12->5 | 2029->12->6 | 2029->12->7 | 2029->12->8 | 2029->12->9 | 2029->12->10 | 2029->12->11 | 2029->12->12 | 2029->12->13 | 2029->12->14 | 2029->12->15 | 2029->12->16 | 2029->12->17 | 2029->12->18 | 2029->12->19 | 2029->12->20 | 2029->12->21 | 2029->12->22 | 2029->12->23 | 2029->12->24 | 2030->1->1 | 2030->1->2 | 2030->1->3 | 2030->1->4 | 2030->1->5 | 2030->1->6 | 2030->1->7 | 2030->1->8 | 2030->1->9 | 2030->1->10 | 2030->1->11 | 2030->1->12 | 2030->1->13 | 2030->1->14 | 2030->1->15 | 2030->1->16 | 2030->1->17 | 2030->1->18 | 2030->1->19 | 2030->1->20 | 2030->1->21 | 2030->1->22 | 2030->1->23 | 2030->1->24 | 2030->2->1 | 2030->2->2 | 2030->2->3 | 2030->2->4 | 2030->2->5 | 2030->2->6 | 2030->2->7 | 2030->2->8 | 2030->2->9 | 2030->2->10 | 2030->2->11 | 2030->2->12 | 2030->2->13 | 2030->2->14 | 2030->2->15 | 2030->2->16 | 2030->2->17 | 2030->2->18 | 2030->2->19 | 2030->2->20 | 2030->2->21 | 2030->2->22 | 2030->2->23 | 2030->2->24 | 2030->3->1 | 2030->3->2 | 2030->3->3 | 2030->3->4 | 2030->3->5 | 2030->3->6 | 2030->3->7 | 2030->3->8 | 2030->3->9 | 2030->3->10 | 2030->3->11 | 2030->3->12 | 2030->3->13 | 2030->3->14 | 2030->3->15 | 2030->3->16 | 2030->3->17 | 2030->3->18 | 2030->3->19 | 2030->3->20 | 2030->3->21 | 2030->3->22 | 2030->3->23 | 2030->3->24 | 2030->4->1 | 2030->4->2 | 2030->4->3 | 2030->4->4 | 2030->4->5 | 2030->4->6 | 2030->4->7 | 2030->4->8 | 2030->4->9 | 2030->4->10 | 2030->4->11 | 2030->4->12 | 2030->4->13 | 2030->4->14 | 2030->4->15 | 2030->4->16 | 2030->4->17 | 2030->4->18 | 2030->4->19 | 2030->4->20 | 2030->4->21 | 2030->4->22 | 2030->4->23 | 2030->4->24 | 2030->5->1 | 2030->5->2 | 2030->5->3 | 2030->5->4 | 2030->5->5 | 2030->5->6 | 2030->5->7 | 2030->5->8 | 2030->5->9 | 2030->5->10 | 2030->5->11 | 2030->5->12 | 2030->5->13 | 2030->5->14 | 2030->5->15 | 2030->5->16 | 2030->5->17 | 2030->5->18 | 2030->5->19 | 2030->5->20 | 2030->5->21 | 2030->5->22 | 2030->5->23 | 2030->5->24 | 2030->6->1 | 2030->6->2 | 2030->6->3 | 2030->6->4 | 2030->6->5 | 2030->6->6 | 2030->6->7 | 2030->6->8 | 2030->6->9 | 2030->6->10 | 2030->6->11 | 2030->6->12 | 2030->6->13 | 2030->6->14 | 2030->6->15 | 2030->6->16 | 2030->6->17 | 2030->6->18 | 2030->6->19 | 2030->6->20 | 2030->6->21 | 2030->6->22 | 2030->6->23 | 2030->6->24 | 2030->7->1 | 2030->7->2 | 2030->7->3 | 2030->7->4 | 2030->7->5 | 2030->7->6 | 2030->7->7 | 2030->7->8 | 2030->7->9 | 2030->7->10 | 2030->7->11 | 2030->7->12 | 2030->7->13 | 2030->7->14 | 2030->7->15 | 2030->7->16 | 2030->7->17 | 2030->7->18 | 2030->7->19 | 2030->7->20 | 2030->7->21 | 2030->7->22 | 2030->7->23 | 2030->7->24 | 2030->8->1 | 2030->8->2 | 2030->8->3 | 2030->8->4 | 2030->8->5 | 2030->8->6 | 2030->8->7 | 2030->8->8 | 2030->8->9 | 2030->8->10 | 2030->8->11 | 2030->8->12 | 2030->8->13 | 2030->8->14 | 2030->8->15 | 2030->8->16 | 2030->8->17 | 2030->8->18 | 2030->8->19 | 2030->8->20 | 2030->8->21 | 2030->8->22 | 2030->8->23 | 2030->8->24 | 2030->9->1 | 2030->9->2 | 2030->9->3 | 2030->9->4 | 2030->9->5 | 2030->9->6 | 2030->9->7 | 2030->9->8 | 2030->9->9 | 2030->9->10 | 2030->9->11 | 2030->9->12 | 2030->9->13 | 2030->9->14 | 2030->9->15 | 2030->9->16 | 2030->9->17 | 2030->9->18 | 2030->9->19 | 2030->9->20 | 2030->9->21 | 2030->9->22 | 2030->9->23 | 2030->9->24
Total Demanda | 172192.7387
Diferencia | 0
|  |  | Demanda |  | Año | 2026 | 2026 | 2026 | 2026 | 2026 | 2026 | 2026 | 2026 | 2026 | 2026 | 2026 | 2026 | 2026 | 2026 | 2026 | 2026 | 2026 | 2026 | 2026 | 2026 | 2026 | 2026 | 2026 | 2026 | 2026 | 2026 | 2026 | 2026 | 2026 | 2026 | 2026 | 2026 | 2026 | 2026 | 2026 | 2026 | 2026 | 2026 | 2026 | 2026 | 2026 | 2026 | 2026 | 2026 | 2026 | 2026 | 2026 | 2026 | 2026 | 2026 | 2026 | 2026 | 2026 | 2026 | 2026 | 2026 | 2026 | 2026 | 2026 | 2026 | 2026 | 2026 | 2026 | 2026 | 2026 | 2026 | 2026 | 2026 | 2026 | 2026 | 2026 | 2026 | 2027 | 2027 | 2027 | 2027 | 2027 | 2027 | 2027 | 2027 | 2027 | 2027 | 2027 | 2027 | 2027 | 2027 | 2027 | 2027 | 2027 | 2027 | 2027 | 2027 | 2027 | 2027 | 2027 | 2027 | 2027 | 2027 | 2027 | 2027 | 2027 | 2027 | 2027 | 2027 | 2027 | 2027 | 2027 | 2027 | 2027 | 2027 | 2027 | 2027 | 2027 | 2027 | 2027 | 2027 | 2027 | 2027 | 2027 | 2027 | 2027 | 2027 | 2027 | 2027 | 2027 | 2027 | 2027 | 2027 | 2027 | 2027 | 2027 | 2027 | 2027 | 2027 | 2027 | 2027 | 2027 | 2027 | 2027 | 2027 | 2027 | 2027 | 2027 | 2027 | 2027 | 2027 | 2027 | 2027 | 2027 | 2027 | 2027 | 2027 | 2027 | 2027 | 2027 | 2027 | 2027 | 2027 | 2027 | 2027 | 2027 | 2027 | 2027 | 2027 | 2027 | 2027 | 2027 | 2027 | 2027 | 2027 | 2027 | 2027 | 2027 | 2027 | 2027 | 2027 | 2027 | 2027 | 2027 | 2027 | 2027 | 2027 | 2027 | 2027 | 2027 | 2027 | 2027 | 2027 | 2027 | 2027 | 2027 | 2027 | 2027 | 2027 | 2027 | 2027 | 2027 | 2027 | 2027 | 2027 | 2027 | 2027 | 2027 | 2027 | 2027 | 2027 | 2027 | 2027 | 2027 | 2027 | 2027 | 2027 | 2027 | 2027 | 2027 | 2027 | 2027 | 2027 | 2027 | 2027 | 2027 | 2027 | 2027 | 2027 | 2027 | 2027 | 2027 | 2027 | 2027 | 2027 | 2027 | 2027 | 2027 | 2027 | 2027 | 2027 | 2027 | 2027 | 2027 | 2027 | 2027 | 2027 | 2027 | 2027 | 2027 | 2027 | 2027 | 2027 | 2027 | 2027 | 2027 | 2027 | 2027 | 2027 | 2027 | 2027 | 2027 | 2027 | 2027 | 2027 | 2027 | 2027 | 2027 | 2027 | 2027 | 2027 | 2027 | 2027 | 2027 | 2027 | 2027 | 2027 | 2027 | 2027 | 2027 | 2027 | 2027 | 2027 | 2027 | 2027 | 2027 | 2027 | 2027 | 2027 | 2027 | 2027 | 2027 | 2027 | 2027 | 2027 | 2027 | 2027 | 2027 | 2027 | 2027 | 2027 | 2027 | 2027 | 2027 | 2027 | 2027 | 2027 | 2027 | 2027 | 2027 | 2027 | 2027 | 2027 | 2027 | 2027 | 2027 | 2027 | 2027 | 2027 | 2027 | 2027 | 2027 | 2027 | 2027 | 2027 | 2027 | 2027 | 2027 | 2027 | 2027 | 2027 | 2027 | 2027 | 2027 | 2027 | 2027 | 2027 | 2027 | 2027 | 2027 | 2027 | 2027 | 2027 | 2027 | 2027 | 2027 | 2027 | 2027 | 2027 | 2027 | 2027 | 2027 | 2027 | 2027 | 2027 | 2027 | 2027 | 2027 | 2027 | 2027 | 2027 | 2027 | 2027 | 2027 | 2027 | 2028 | 2028 | 2028 | 2028 | 2028 | 2028 | 2028 | 2028 | 2028 | 2028 | 2028 | 2028 | 2028 | 2028 | 2028 | 2028 | 2028 | 2028 | 2028 | 2028 | 2028 | 2028 | 2028 | 2028 | 2028 | 2028 | 2028 | 2028 | 2028 | 2028 | 2028 | 2028 | 2028 | 2028 | 2028 | 2028 | 2028 | 2028 | 2028 | 2028 | 2028 | 2028 | 2028 | 2028 | 2028 | 2028 | 2028 | 2028 | 2028 | 2028 | 2028 | 2028 | 2028 | 2028 | 2028 | 2028 | 2028 | 2028 | 2028 | 2028 | 2028 | 2028 | 2028 | 2028 | 2028 | 2028 | 2028 | 2028 | 2028 | 2028 | 2028 | 2028 | 2028 | 2028 | 2028 | 2028 | 2028 | 2028 | 2028 | 2028 | 2028 | 2028 | 2028 | 2028 | 2028 | 2028 | 2028 | 2028 | 2028 | 2028 | 2028 | 2028 | 2028 | 2028 | 2028 | 2028 | 2028 | 2028 | 2028 | 2028 | 2028 | 2028 | 2028 | 2028 | 2028 | 2028 | 2028 | 2028 | 2028 | 2028 | 2028 | 2028 | 2028 | 2028 | 2028 | 2028 | 2028 | 2028 | 2028 | 2028 | 2028 | 2028 | 2028 | 2028 | 2028 | 2028 | 2028 | 2028 | 2028 | 2028 | 2028 | 2028 | 2028 | 2028 | 2028 | 2028 | 2028 | 2028 | 2028 | 2028 | 2028 | 2028 | 2028 | 2028 | 2028 | 2028 | 2028 | 2028 | 2028 | 2028 | 2028 | 2028 | 2028 | 2028 | 2028 | 2028 | 2028 | 2028 | 2028 | 2028 | 2028 | 2028 | 2028 | 2028 | 2028 | 2028 | 2028 | 2028 | 2028 | 2028 | 2028 | 2028 | 2028 | 2028 | 2028 | 2028 | 2028 | 2028 | 2028 | 2028 | 2028 | 2028 | 2028 | 2028 | 2028 | 2028 | 2028 | 2028 | 2028 | 2028 | 2028 | 2028 | 2028 | 2028 | 2028 | 2028 | 2028 | 2028 | 2028 | 2028 | 2028 | 2028 | 2028 | 2028 | 2028 | 2028 | 2028 | 2028 | 2028 | 2028 | 2028 | 2028 | 2028 | 2028 | 2028 | 2028 | 2028 | 2028 | 2028 | 2028 | 2028 | 2028 | 2028 | 2028 | 2028 | 2028 | 2028 | 2028 | 2028 | 2028 | 2028 | 2028 | 2028 | 2028 | 2028 | 2028 | 2028 | 2028 | 2028 | 2028 | 2028 | 2028 | 2028 | 2028 | 2028 | 2028 | 2028 | 2028 | 2028 | 2028 | 2028 | 2028 | 2028 | 2028 | 2028 | 2028 | 2028 | 2028 | 2028 | 2028 | 2028 | 2028 | 2028 | 2028 | 2028 | 2028 | 2028 | 2028 | 2028 | 2028 | 2028 | 2028 | 2028 | 2028 | 2028 | 2028 | 2028 | 2028 | 2028 | 2028 | 2028 | 2028 | 2028 | 2028 | 2028 | 2028 | 2028 | 2028 | 2029 | 2029 | 2029 | 2029 | 2029 | 2029 | 2029 | 2029 | 2029 | 2029 | 2029 | 2029 | 2029 | 2029 | 2029 | 2029 | 2029 | 2029 | 2029 | 2029 | 2029 | 2029 | 2029 | 2029 | 2029 | 2029 | 2029 | 2029 | 2029 | 2029 | 2029 | 2029 | 2029 | 2029 | 2029 | 2029 | 2029 | 2029 | 2029 | 2029 | 2029 | 2029 | 2029 | 2029 | 2029 | 2029 | 2029 | 2029 | 2029 | 2029 | 2029 | 2029 | 2029 | 2029 | 2029 | 2029 | 2029 | 2029 | 2029 | 2029 | 2029 | 2029 | 2029 | 2029 | 2029 | 2029 | 2029 | 2029 | 2029 | 2029 | 2029 | 2029 | 2029 | 2029 | 2029 | 2029 | 2029 | 2029 | 2029 | 2029 | 2029 | 2029 | 2029 | 2029 | 2029 | 2029 | 2029 | 2029 | 2029 | 2029 | 2029 | 2029 | 2029 | 2029 | 2029 | 2029 | 2029 | 2029 | 2029 | 2029 | 2029 | 2029 | 2029 | 2029 | 2029 | 2029 | 2029 | 2029 | 2029 | 2029 | 2029 | 2029 | 2029 | 2029 | 2029 | 2029 | 2029 | 2029 | 2029 | 2029 | 2029 | 2029 | 2029 | 2029 | 2029 | 2029 | 2029 | 2029 | 2029 | 2029 | 2029 | 2029 | 2029 | 2029 | 2029 | 2029 | 2029 | 2029 | 2029 | 2029 | 2029 | 2029 | 2029 | 2029 | 2029 | 2029 | 2029 | 2029 | 2029 | 2029 | 2029 | 2029 | 2029 | 2029 | 2029 | 2029 | 2029 | 2029 | 2029 | 2029 | 2029 | 2029 | 2029 | 2029 | 2029 | 2029 | 2029 | 2029 | 2029 | 2029 | 2029 | 2029 | 2029 | 2029 | 2029 | 2029 | 2029 | 2029 | 2029 | 2029 | 2029 | 2029 | 2029 | 2029 | 2029 | 2029 | 2029 | 2029 | 2029 | 2029 | 2029 | 2029 | 2029 | 2029 | 2029 | 2029 | 2029 | 2029 | 2029 | 2029 | 2029 | 2029 | 2029 | 2029 | 2029 | 2029 | 2029 | 2029 | 2029 | 2029 | 2029 | 2029 | 2029 | 2029 | 2029 | 2029 | 2029 | 2029 | 2029 | 2029 | 2029 | 2029 | 2029 | 2029 | 2029 | 2029 | 2029 | 2029 | 2029 | 2029 | 2029 | 2029 | 2029 | 2029 | 2029 | 2029 | 2029 | 2029 | 2029 | 2029 | 2029 | 2029 | 2029 | 2029 | 2029 | 2029 | 2029 | 2029 | 2029 | 2029 | 2029 | 2029 | 2029 | 2029 | 2029 | 2029 | 2029 | 2029 | 2029 | 2029 | 2029 | 2029 | 2029 | 2029 | 2029 | 2029 | 2029 | 2029 | 2029 | 2029 | 2029 | 2029 | 2029 | 2029 | 2029 | 2029 | 2029 | 2029 | 2029 | 2029 | 2029 | 2029 | 2029 | 2029 | 2029 | 2029 | 2029 | 2029 | 2030 | 2030 | 2030 | 2030 | 2030 | 2030 | 2030 | 2030 | 2030 | 2030 | 2030 | 2030 | 2030 | 2030 | 2030 | 2030 | 2030 | 2030 | 2030 | 2030 | 2030 | 2030 | 2030 | 2030 | 2030 | 2030 | 2030 | 2030 | 2030 | 2030 | 2030 | 2030 | 2030 | 2030 | 2030 | 2030 | 2030 | 2030 | 2030 | 2030 | 2030 | 2030 | 2030 | 2030 | 2030 | 2030 | 2030 | 2030 | 2030 | 2030 | 2030 | 2030 | 2030 | 2030 | 2030 | 2030 | 2030 | 2030 | 2030 | 2030 | 2030 | 2030 | 2030 | 2030 | 2030 | 2030 | 2030 | 2030 | 2030 | 2030 | 2030 | 2030 | 2030 | 2030 | 2030 | 2030 | 2030 | 2030 | 2030 | 2030 | 2030 | 2030 | 2030 | 2030 | 2030 | 2030 | 2030 | 2030 | 2030 | 2030 | 2030 | 2030 | 2030 | 2030 | 2030 | 2030 | 2030 | 2030 | 2030 | 2030 | 2030 | 2030 | 2030 | 2030 | 2030 | 2030 | 2030 | 2030 | 2030 | 2030 | 2030 | 2030 | 2030 | 2030 | 2030 | 2030 | 2030 | 2030 | 2030 | 2030 | 2030 | 2030 | 2030 | 2030 | 2030 | 2030 | 2030 | 2030 | 2030 | 2030 | 2030 | 2030 | 2030 | 2030 | 2030 | 2030 | 2030 | 2030 | 2030 | 2030 | 2030 | 2030 | 2030 | 2030 | 2030 | 2030 | 2030 | 2030 | 2030 | 2030 | 2030 | 2030 | 2030 | 2030 | 2030 | 2030 | 2030 | 2030 | 2030 | 2030 | 2030 | 2030 | 2030 | 2030 | 2030 | 2030 | 2030 | 2030 | 2030 | 2030 | 2030 | 2030 | 2030 | 2030 | 2030 | 2030 | 2030 | 2030 | 2030 | 2030 | 2030 | 2030 | 2030 | 2030 | 2030 | 2030 | 2030 | 2030 | 2030 | 2030 | 2030 | 2030 | 2030 | 2030 | 2030 | 2030 | 2030 | 2030 | 2030 | 2030 | 2030 | 2030 | 2030 | 2030 | 2030 | 2030 | 2030 | 2030 | 2030 | 2030 | 2030 | 2030 | 2030 | 2030 | 2030 | 2030
[5 empty] | Mes | 10 | 10 | 10 | 10 | 10 | 10 | 10 | 10 | 10 | 10 | 10 | 10 | 10 | 10 | 10 | 10 | 10 | 10 | 10 | 10 | 10 | 10 | 10 | 10 | 11 | 11 | 11 | 11 | 11 | 11 | 11 | 11 | 11 | 11 | 11 | 11 | 11 | 11 | 11 | 11 | 11 | 11 | 11 | 11 | 11 | 11 | 11 | 11 | 12 | 12 | 12 | 12 | 12 | 12 | 12 | 12 | 12 | 12 | 12 | 12 | 12 | 12 | 12 | 12 | 12 | 12 | 12 | 12 | 12 | 12 | 12 | 12 | 1 | 1 | 1 | 1 | 1 | 1 | 1 | 1 | 1 | 1 | 1 | 1 | 1 | 1 | 1 | 1 | 1 | 1 | 1 | 1 | 1 | 1 | 1 | 1 | 2 | 2 | 2 | 2 | 2 | 2 | 2 | 2 | 2 | 2 | 2 | 2 | 2 | 2 | 2 | 2 | 2 | 2 | 2 | 2 | 2 | 2 | 2 | 2 | 3 | 3 | 3 | 3 | 3 | 3 | 3 | 3 | 3 | 3 | 3 | 3 | 3 | 3 | 3 | 3 | 3 | 3 | 3 | 3 | 3 | 3 | 3 | 3 | 4 | 4 | 4 | 4 | 4 | 4 | 4 | 4 | 4 | 4 | 4 | 4 | 4 | 4 | 4 | 4 | 4 | 4 | 4 | 4 | 4 | 4 | 4 | 4 | 5 | 5 | 5 | 5 | 5 | 5 | 5 | 5 | 5 | 5 | 5 | 5 | 5 | 5 | 5 | 5 | 5 | 5 | 5 | 5 | 5 | 5 | 5 | 5 | 6 | 6 | 6 | 6 | 6 | 6 | 6 | 6 | 6 | 6 | 6 | 6 | 6 | 6 | 6 | 6 | 6 | 6 | 6 | 6 | 6 | 6 | 6 | 6 | 7 | 7 | 7 | 7 | 7 | 7 | 7 | 7 | 7 | 7 | 7 | 7 | 7 | 7 | 7 | 7 | 7 | 7 | 7 | 7 | 7 | 7 | 7 | 7 | 8 | 8 | 8 | 8 | 8 | 8 | 8 | 8 | 8 | 8 | 8 | 8 | 8 | 8 | 8 | 8 | 8 | 8 | 8 | 8 | 8 | 8 | 8 | 8 | 9 | 9 | 9 | 9 | 9 | 9 | 9 | 9 | 9 | 9 | 9 | 9 | 9 | 9 | 9 | 9 | 9 | 9 | 9 | 9 | 9 | 9 | 9 | 9 | 10 | 10 | 10 | 10 | 10 | 10 | 10 | 10 | 10 | 10 | 10 | 10 | 10 | 10 | 10 | 10 | 10 | 10 | 10 | 10 | 10 | 10 | 10 | 10 | 11 | 11 | 11 | 11 | 11 | 11 | 11 | 11 | 11 | 11 | 11 | 11 | 11 | 11 | 11 | 11 | 11 | 11 | 11 | 11 | 11 | 11 | 11 | 11 | 12 | 12 | 12 | 12 | 12 | 12 | 12 | 12 | 12 | 12 | 12 | 12 | 12 | 12 | 12 | 12 | 12 | 12 | 12 | 12 | 12 | 12 | 12 | 12 | 1 | 1 | 1 | 1 | 1 | 1 | 1 | 1 | 1 | 1 | 1 | 1 | 1 | 1 | 1 | 1 | 1 | 1 | 1 | 1 | 1 | 1 | 1 | 1 | 2 | 2 | 2 | 2 | 2 | 2 | 2 | 2 | 2 | 2 | 2 | 2 | 2 | 2 | 2 | 2 | 2 | 2 | 2 | 2 | 2 | 2 | 2 | 2 | 3 | 3 | 3 | 3 | 3 | 3 | 3 | 3 | 3 | 3 | 3 | 3 | 3 | 3 | 3 | 3 | 3 | 3 | 3 | 3 | 3 | 3 | 3 | 3 | 4 | 4 | 4 | 4 | 4 | 4 | 4 | 4 | 4 | 4 | 4 | 4 | 4 | 4 | 4 | 4 | 4 | 4 | 4 | 4 | 4 | 4 | 4 | 4 | 5 | 5 | 5 | 5 | 5 | 5 | 5 | 5 | 5 | 5 | 5 | 5 | 5 | 5 | 5 | 5 | 5 | 5 | 5 | 5 | 5 | 5 | 5 | 5 | 6 | 6 | 6 | 6 | 6 | 6 | 6 | 6 | 6 | 6 | 6 | 6 | 6 | 6 | 6 | 6 | 6 | 6 | 6 | 6 | 6 | 6 | 6 | 6 | 7 | 7 | 7 | 7 | 7 | 7 | 7 | 7 | 7 | 7 | 7 | 7 | 7 | 7 | 7 | 7 | 7 | 7 | 7 | 7 | 7 | 7 | 7 | 7 | 8 | 8 | 8 | 8 | 8 | 8 | 8 | 8 | 8 | 8 | 8 | 8 | 8 | 8 | 8 | 8 | 8 | 8 | 8 | 8 | 8 | 8 | 8 | 8 | 9 | 9 | 9 | 9 | 9 | 9 | 9 | 9 | 9 | 9 | 9 | 9 | 9 | 9 | 9 | 9 | 9 | 9 | 9 | 9 | 9 | 9 | 9 | 9 | 10 | 10 | 10 | 10 | 10 | 10 | 10 | 10 | 10 | 10 | 10 | 10 | 10 | 10 | 10 | 10 | 10 | 10 | 10 | 10 | 10 | 10 | 10 | 10 | 11 | 11 | 11 | 11 | 11 | 11 | 11 | 11 | 11 | 11 | 11 | 11 | 11 | 11 | 11 | 11 | 11 | 11 | 11 | 11 | 11 | 11 | 11 | 11 | 12 | 12 | 12 | 12 | 12 | 12 | 12 | 12 | 12 | 12 | 12 | 12 | 12 | 12 | 12 | 12 | 12 | 12 | 12 | 12 | 12 | 12 | 12 | 12 | 1 | 1 | 1 | 1 | 1 | 1 | 1 | 1 | 1 | 1 | 1 | 1 | 1 | 1 | 1 | 1 | 1 | 1 | 1 | 1 | 1 | 1 | 1 | 1 | 2 | 2 | 2 | 2 | 2 | 2 | 2 | 2 | 2 | 2 | 2 | 2 | 2 | 2 | 2 | 2 | 2 | 2 | 2 | 2 | 2 | 2 | 2 | 2 | 3 | 3 | 3 | 3 | 3 | 3 | 3 | 3 | 3 | 3 | 3 | 3 | 3 | 3 | 3 | 3 | 3 | 3 | 3 | 3 | 3 | 3 | 3 | 3 | 4 | 4 | 4 | 4 | 4 | 4 | 4 | 4 | 4 | 4 | 4 | 4 | 4 | 4 | 4 | 4 | 4 | 4 | 4 | 4 | 4 | 4 | 4 | 4 | 5 | 5 | 5 | 5 | 5 | 5 | 5 | 5 | 5 | 5 | 5 | 5 | 5 | 5 | 5 | 5 | 5 | 5 | 5 | 5 | 5 | 5 | 5 | 5 | 6 | 6 | 6 | 6 | 6 | 6 | 6 | 6 | 6 | 6 | 6 | 6 | 6 | 6 | 6 | 6 | 6 | 6 | 6 | 6 | 6 | 6 | 6 | 6 | 7 | 7 | 7 | 7 | 7 | 7 | 7 | 7 | 7 | 7 | 7 | 7 | 7 | 7 | 7 | 7 | 7 | 7 | 7 | 7 | 7 | 7 | 7 | 7 | 8 | 8 | 8 | 8 | 8 | 8 | 8 | 8 | 8 | 8 | 8 | 8 | 8 | 8 | 8 | 8 | 8 | 8 | 8 | 8 | 8 | 8 | 8 | 8 | 9 | 9 | 9 | 9 | 9 | 9 | 9 | 9 | 9 | 9 | 9 | 9 | 9 | 9 | 9 | 9 | 9 | 9 | 9 | 9 | 9 | 9 | 9 | 9 | 10 | 10 | 10 | 10 | 10 | 10 | 10 | 10 | 10 | 10 | 10 | 10 | 10 | 10 | 10 | 10 | 10 | 10 | 10 | 10 | 10 | 10 | 10 | 10 | 11 | 11 | 11 | 11 | 11 | 11 | 11 | 11 | 11 | 11 | 11 | 11 | 11 | 11 | 11 | 11 | 11 | 11 | 11 | 11 | 11 | 11 | 11 | 11 | 12 | 12 | 12 | 12 | 12 | 12 | 12 | 12 | 12 | 12 | 12 | 12 | 12 | 12 | 12 | 12 | 12 | 12 | 12 | 12 | 12 | 12 | 12 | 12 | 1 | 1 | 1 | 1 | 1 | 1 | 1 | 1 | 1 | 1 | 1 | 1 | 1 | 1 | 1 | 1 | 1 | 1 | 1 | 1 | 1 | 1 | 1 | 1 | 2 | 2 | 2 | 2 | 2 | 2 | 2 | 2 | 2 | 2 | 2 | 2 | 2 | 2 | 2 | 2 | 2 | 2 | 2 | 2 | 2 | 2 | 2 | 2 | 3 | 3 | 3 | 3 | 3 | 3 | 3 | 3 | 3 | 3 | 3 | 3 | 3 | 3 | 3 | 3 | 3 | 3 | 3 | 3 | 3 | 3 | 3 | 3 | 4 | 4 | 4 | 4 | 4 | 4 | 4 | 4 | 4 | 4 | 4 | 4 | 4 | 4 | 4 | 4 | 4 | 4 | 4 | 4 | 4 | 4 | 4 | 4 | 5 | 5 | 5 | 5 | 5 | 5 | 5 | 5 | 5 | 5 | 5 | 5 | 5 | 5 | 5 | 5 | 5 | 5 | 5 | 5 | 5 | 5 | 5 | 5 | 6 | 6 | 6 | 6 | 6 | 6 | 6 | 6 | 6 | 6 | 6 | 6 | 6 | 6 | 6 | 6 | 6 | 6 | 6 | 6 | 6 | 6 | 6 | 6 | 7 | 7 | 7 | 7 | 7 | 7 | 7 | 7 | 7 | 7 | 7 | 7 | 7 | 7 | 7 | 7 | 7 | 7 | 7 | 7 | 7 | 7 | 7 | 7 | 8 | 8 | 8 | 8 | 8 | 8 | 8 | 8 | 8 | 8 | 8 | 8 | 8 | 8 | 8 | 8 | 8 | 8 | 8 | 8 | 8 | 8 | 8 | 8 | 9 | 9 | 9 | 9 | 9 | 9 | 9 | 9 | 9 | 9 | 9 | 9 | 9 | 9 | 9 | 9 | 9 | 9 | 9 | 9 | 9 | 9 | 9 | 9
[5 empty] | Bloque | 1 | 2 | 3 | 4 | 5 | 6 | 7 | 8 | 9 | 10 | 11 | 12 | 13 | 14 | 15 | 16 | 17 | 18 | 19 | 20 | 21 | 22 | 23 | 24 | 1 | 2 | 3 | 4 | 5 | 6 | 7 | 8 | 9 | 10 | 11 | 12 | 13 | 14 | 15 | 16 | 17 | 18 | 19 | 20 | 21 | 22 | 23 | 24 | 1 | 2 | 3 | 4 | 5 | 6 | 7 | 8 | 9 | 10 | 11 | 12 | 13 | 14 | 15 | 16 | 17 | 18 | 19 | 20 | 21 | 22 | 23 | 24 | 1 | 2 | 3 | 4 | 5 | 6 | 7 | 8 | 9 | 10 | 11 | 12 | 13 | 14 | 15 | 16 | 17 | 18 | 19 | 20 | 21 | 22 | 23 | 24 | 1 | 2 | 3 | 4 | 5 | 6 | 7 | 8 | 9 | 10 | 11 | 12 | 13 | 14 | 15 | 16 | 17 | 18 | 19 | 20 | 21 | 22 | 23 | 24 | 1 | 2 | 3 | 4 | 5 | 6 | 7 | 8 | 9 | 10 | 11 | 12 | 13 | 14 | 15 | 16 | 17 | 18 | 19 | 20 | 21 | 22 | 23 | 24 | 1 | 2 | 3 | 4 | 5 | 6 | 7 | 8 | 9 | 10 | 11 | 12 | 13 | 14 | 15 | 16 | 17 | 18 | 19 | 20 | 21 | 22 | 23 | 24 | 1 | 2 | 3 | 4 | 5 | 6 | 7 | 8 | 9 | 10 | 11 | 12 | 13 | 14 | 15 | 16 | 17 | 18 | 19 | 20 | 21 | 22 | 23 | 24 | 1 | 2 | 3 | 4 | 5 | 6 | 7 | 8 | 9 | 10 | 11 | 12 | 13 | 14 | 15 | 16 | 17 | 18 | 19 | 20 | 21 | 22 | 23 | 24 | 1 | 2 | 3 | 4 | 5 | 6 | 7 | 8 | 9 | 10 | 11 | 12 | 13 | 14 | 15 | 16 | 17 | 18 | 19 | 20 | 21 | 22 | 23 | 24 | 1 | 2 | 3 | 4 | 5 | 6 | 7 | 8 | 9 | 10 | 11 | 12 | 13 | 14 | 15 | 16 | 17 | 18 | 19 | 20 | 21 | 22 | 23 | 24 | 1 | 2 | 3 | 4 | 5 | 6 | 7 | 8 | 9 | 10 | 11 | 12 | 13 | 14 | 15 | 16 | 17 | 18 | 19 | 20 | 21 | 22 | 23 | 24 | 1 | 2 | 3 | 4 | 5 | 6 | 7 | 8 | 9 | 10 | 11 | 12 | 13 | 14 | 15 | 16 | 17 | 18 | 19 | 20 | 21 | 22 | 23 | 24 | 1 | 2 | 3 | 4 | 5 | 6 | 7 | 8 | 9 | 10 | 11 | 12 | 13 | 14 | 15 | 16 | 17 | 18 | 19 | 20 | 21 | 22 | 23 | 24 | 1 | 2 | 3 | 4 | 5 | 6 | 7 | 8 | 9 | 10 | 11 | 12 | 13 | 14 | 15 | 16 | 17 | 18 | 19 | 20 | 21 | 22 | 23 | 24 | 1 | 2 | 3 | 4 | 5 | 6 | 7 | 8 | 9 | 10 | 11 | 12 | 13 | 14 | 15 | 16 | 17 | 18 | 19 | 20 | 21 | 22 | 23 | 24 | 1 | 2 | 3 | 4 | 5 | 6 | 7 | 8 | 9 | 10 | 11 | 12 | 13 | 14 | 15 | 16 | 17 | 18 | 19 | 20 | 21 | 22 | 23 | 24 | 1 | 2 | 3 | 4 | 5 | 6 | 7 | 8 | 9 | 10 | 11 | 12 | 13 | 14 | 15 | 16 | 17 | 18 | 19 | 20 | 21 | 22 | 23 | 24 | 1 | 2 | 3 | 4 | 5 | 6 | 7 | 8 | 9 | 10 | 11 | 12 | 13 | 14 | 15 | 16 | 17 | 18 | 19 | 20 | 21 | 22 | 23 | 24 | 1 | 2 | 3 | 4 | 5 | 6 | 7 | 8 | 9 | 10 | 11 | 12 | 13 | 14 | 15 | 16 | 17 | 18 | 19 | 20 | 21 | 22 | 23 | 24 | 1 | 2 | 3 | 4 | 5 | 6 | 7 | 8 | 9 | 10 | 11 | 12 | 13 | 14 | 15 | 16 | 17 | 18 | 19 | 20 | 21 | 22 | 23 | 24 | 1 | 2 | 3 | 4 | 5 | 6 | 7 | 8 | 9 | 10 | 11 | 12 | 13 | 14 | 15 | 16 | 17 | 18 | 19 | 20 | 21 | 22 | 23 | 24 | 1 | 2 | 3 | 4 | 5 | 6 | 7 | 8 | 9 | 10 | 11 | 12 | 13 | 14 | 15 | 16 | 17 | 18 | 19 | 20 | 21 | 22 | 23 | 24 | 1 | 2 | 3 | 4 | 5 | 6 | 7 | 8 | 9 | 10 | 11 | 12 | 13 | 14 | 15 | 16 | 17 | 18 | 19 | 20 | 21 | 22 | 23 | 24 | 1 | 2 | 3 | 4 | 5 | 6 | 7 | 8 | 9 | 10 | 11 | 12 | 13 | 14 | 15 | 16 | 17 | 18 | 19 | 20 | 21 | 22 | 23 | 24 | 1 | 2 | 3 | 4 | 5 | 6 | 7 | 8 | 9 | 10 | 11 | 12 | 13 | 14 | 15 | 16 | 17 | 18 | 19 | 20 | 21 | 22 | 23 | 24 | 1 | 2 | 3 | 4 | 5 | 6 | 7 | 8 | 9 | 10 | 11 | 12 | 13 | 14 | 15 | 16 | 17 | 18 | 19 | 20 | 21 | 22 | 23 | 24 | 1 | 2 | 3 | 4 | 5 | 6 | 7 | 8 | 9 | 10 | 11 | 12 | 13 | 14 | 15 | 16 | 17 | 18 | 19 | 20 | 21 | 22 | 23 | 24 | 1 | 2 | 3 | 4 | 5 | 6 | 7 | 8 | 9 | 10 | 11 | 12 | 13 | 14 | 15 | 16 | 17 | 18 | 19 | 20 | 21 | 22 | 23 | 24 | 1 | 2 | 3 | 4 | 5 | 6 | 7 | 8 | 9 | 10 | 11 | 12 | 13 | 14 | 15 | 16 | 17 | 18 | 19 | 20 | 21 | 22 | 23 | 24 | 1 | 2 | 3 | 4 | 5 | 6 | 7 | 8 | 9 | 10 | 11 | 12 | 13 | 14 | 15 | 16 | 17 | 18 | 19 | 20 | 21 | 22 | 23 | 24 | 1 | 2 | 3 | 4 | 5 | 6 | 7 | 8 | 9 | 10 | 11 | 12 | 13 | 14 | 15 | 16 | 17 | 18 | 19 | 20 | 21 | 22 | 23 | 24 | 1 | 2 | 3 | 4 | 5 | 6 | 7 | 8 | 9 | 10 | 11 | 12 | 13 | 14 | 15 | 16 | 17 | 18 | 19 | 20 | 21 | 22 | 23 | 24 | 1 | 2 | 3 | 4 | 5 | 6 | 7 | 8 | 9 | 10 | 11 | 12 | 13 | 14 | 15 | 16 | 17 | 18 | 19 | 20 | 21 | 22 | 23 | 24 | 1 | 2 | 3 | 4 | 5 | 6 | 7 | 8 | 9 | 10 | 11 | 12 | 13 | 14 | 15 | 16 | 17 | 18 | 19 | 20 | 21 | 22 | 23 | 24 | 1 | 2 | 3 | 4 | 5 | 6 | 7 | 8 | 9 | 10 | 11 | 12 | 13 | 14 | 15 | 16 | 17 | 18 | 19 | 20 | 21 | 22 | 23 | 24 | 1 | 2 | 3 | 4 | 5 | 6 | 7 | 8 | 9 | 10 | 11 | 12 | 13 | 14 | 15 | 16 | 17 | 18 | 19 | 20 | 21 | 22 | 23 | 24 | 1 | 2 | 3 | 4 | 5 | 6 | 7 | 8 | 9 | 10 | 11 | 12 | 13 | 14 | 15 | 16 | 17 | 18 | 19 | 20 | 21 | 22 | 23 | 24 | 1 | 2 | 3 | 4 | 5 | 6 | 7 | 8 | 9 | 10 | 11 | 12 | 13 | 14 | 15 | 16 | 17 | 18 | 19 | 20 | 21 | 22 | 23 | 24 | 1 | 2 | 3 | 4 | 5 | 6 | 7 | 8 | 9 | 10 | 11 | 12 | 13 | 14 | 15 | 16 | 17 | 18 | 19 | 20 | 21 | 22 | 23 | 24 | 1 | 2 | 3 | 4 | 5 | 6 | 7 | 8 | 9 | 10 | 11 | 12 | 13 | 14 | 15 | 16 | 17 | 18 | 19 | 20 | 21 | 22 | 23 | 24 | 1 | 2 | 3 | 4 | 5 | 6 | 7 | 8 | 9 | 10 | 11 | 12 | 13 | 14 | 15 | 16 | 17 | 18 | 19 | 20 | 21 | 22 | 23 | 24 | 1 | 2 | 3 | 4 | 5 | 6 | 7 | 8 | 9 | 10 | 11 | 12 | 13 | 14 | 15 | 16 | 17 | 18 | 19 | 20 | 21 | 22 | 23 | 24 | 1 | 2 | 3 | 4 | 5 | 6 | 7 | 8 | 9 | 10 | 11 | 12 | 13 | 14 | 15 | 16 | 17 | 18 | 19 | 20 | 21 | 22 | 23 | 24 | 1 | 2 | 3 | 4 | 5 | 6 | 7 | 8 | 9 | 10 | 11 | 12 | 13 | 14 | 15 | 16 | 17 | 18 | 19 | 20 | 21 | 22 | 23 | 24 | 1 | 2 | 3 | 4 | 5 | 6 | 7 | 8 | 9 | 10 | 11 | 12 | 13 | 14 | 15 | 16 | 17 | 18 | 19 | 20 | 21 | 22 | 23 | 24 | 1 | 2 | 3 | 4 | 5 | 6 | 7 | 8 | 9 | 10 | 11 | 12 | 13 | 14 | 15 | 16 | 17 | 18 | 19 | 20 | 21 | 22 | 23 | 24 | 1 | 2 | 3 | 4 | 5 | 6 | 7 | 8 | 9 | 10 | 11 | 12 | 13 | 14 | 15 | 16 | 17 | 18 | 19 | 20 | 21 | 22 | 23 | 24
|  |  | BARRA TRONCAL | BARRA TRONCAL eq Cmg | BARRA TRONCAL eq Dem
| TRUE | Parinacota 220 | Parinacota 220 | Parinacota 220 | Chinchorro 13.8 | 0.52159 | 0.46843 | 0.45584 | 0.48202 | 0.57412 | 0.664 | 0.69722 | 0.68693 | 0.64936 | 0.61526 | 0.69059 | 0.61634 | 0.24255 | 0.21164 | 0.19889 | 0.20134 | 0.22827 | 0.27245 | 0.29183 | 0.29025 | 0.27509 | 0.27247 | 0.31397 | 0.27956 | 0.54798 | 0.48942 | 0.46999 | 0.48661 | 0.58971 | 0.67954 | 0.7144 | 0.71635 | 0.6747 | 0.62031 | 0.71126 | 0.64987 | 0.23442 | 0.21383 | 0.19253 | 0.18869 | 0.21935 | 0.26001 | 0.27751 | 0.27035 | 0.24245 | 0.23411 | 0.27669 | 0.26062 | 0.57231 | 0.51889 | 0.48719 | 0.49974 | 0.59259 | 0.69107 | 0.72991 | 0.7271 | 0.67081 | 0.62711 | 0.72528 | 0.66488 | 0.26087 | 0.22842 | 0.21304 | 0.21225 | 0.25467 | 0.30008 | 0.31921 | 0.31946 | 0.30125 | 0.28303 | 0.33213 | 0.30266 | 0.57786 | 0.5061 | 0.48895 | 0.51906 | 0.63464 | 0.76481 | 0.80926 | 0.80869 | 0.7633 | 0.68929 | 0.73728 | 0.68491 | 0.23475 | 0.20714 | 0.1905 | 0.18381 | 0.20606 | 0.25371 | 0.27354 | 0.26869 | 0.25508 | 0.24699 | 0.27802 | 0.26041 | 0.57755 | 0.50466 | 0.48595 | 0.51304 | 0.62427 | 0.75601 | 0.80166 | 0.78553 | 0.74974 | 0.68204 | 0.73032 | 0.67784 | 0.23346 | 0.20267 | 0.18456 | 0.17327 | 0.18845 | 0.23393 | 0.2576 | 0.25561 | 0.24791 | 0.2427 | 0.27023 | 0.25182 | 0.61873 | 0.54978 | 0.53243 | 0.5789 | 0.65859 | 0.784 | 0.82904 | 0.82631 | 0.78703 | 0.73537 | 0.81622 | 0.72791 | 0.25722 | 0.22584 | 0.21484 | 0.21903 | 0.2405 | 0.28875 | 0.31138 | 0.30675 | 0.3004 | 0.29026 | 0.32616 | 0.29049 | 0.58591 | 0.51807 | 0.48855 | 0.50406 | 0.56308 | 0.66288 | 0.72094 | 0.72625 | 0.69106 | 0.7131 | 0.77311 | 0.70566 | 0.25446 | 0.22066 | 0.20642 | 0.20712 | 0.22564 | 0.2701 | 0.29783 | 0.29646 | 0.29074 | 0.31438 | 0.33801 | 0.30426 | 0.48228 | 0.42776 | 0.41619 | 0.43594 | 0.52149 | 0.60898 | 0.64517 | 0.6228 | 0.59315 | 0.68528 | 0.67536 | 0.58898 | 0.30005 | 0.26026 | 0.24821 | 0.24745 | 0.27617 | 0.32617 | 0.35361 | 0.34927 | 0.3385 | 0.4168 | 0.41339 | 0.36049 | 0.55119 | 0.48729 | 0.469 | 0.48475 | 0.57266 | 0.6623 | 0.7104 | 0.70606 | 0.66795 | 0.75743 | 0.74151 | 0.667 | 0.23328 | 0.20288 | 0.19141 | 0.19037 | 0.20767 | 0.23939 | 0.25493 | 0.26162 | 0.26111 | 0.3249 | 0.31958 | 0.27233 | 0.56017 | 0.49137 | 0.47592 | 0.50324 | 0.60744 | 0.70409 | 0.73832 | 0.71554 | 0.67848 | 0.76227 | 0.75811 | 0.6841 | 0.22761 | 0.19337 | 0.18436 | 0.18296 | 0.20941 | 0.25382 | 0.27713 | 0.27235 | 0.26841 | 0.32149 | 0.31842 | 0.27384 | 0.50673 | 0.44511 | 0.43047 | 0.4535 | 0.55323 | 0.63434 | 0.65309 | 0.64548 | 0.60762 | 0.71068 | 0.72413 | 0.63113 | 0.24101 | 0.2087 | 0.1976 | 0.20051 | 0.22647 | 0.26118 | 0.27402 | 0.26818 | 0.25845 | 0.31916 | 0.32768 | 0.28409 | 0.51715 | 0.45805 | 0.43748 | 0.45705 | 0.53006 | 0.60714 | 0.64242 | 0.62975 | 0.59854 | 0.63143 | 0.70684 | 0.62682 | 0.20498 | 0.1867 | 0.17565 | 0.17797 | 0.18917 | 0.22199 | 0.23704 | 0.23389 | 0.22372 | 0.24618 | 0.28515 | 0.25377 | 0.52486 | 0.47137 | 0.4587 | 0.48505 | 0.57772 | 0.66816 | 0.70159 | 0.69125 | 0.65344 | 0.61912 | 0.69492 | 0.62021 | 0.24407 | 0.21297 | 0.20014 | 0.2026 | 0.22971 | 0.27416 | 0.29366 | 0.29207 | 0.27682 | 0.27418 | 0.31594 | 0.28132 | 0.55208 | 0.49309 | 0.47351 | 0.49026 | 0.59413 | 0.68463 | 0.71975 | 0.72172 | 0.67975 | 0.62495 | 0.71659 | 0.65473 | 0.23618 | 0.21543 | 0.19397 | 0.19011 | 0.22099 | 0.26196 | 0.27959 | 0.27237 | 0.24426 | 0.23587 | 0.27876 | 0.26257 | 0.57716 | 0.52329 | 0.49131 | 0.50397 | 0.59761 | 0.69692 | 0.73608 | 0.73325 | 0.67649 | 0.63242 | 0.73142 | 0.67051 | 0.26307 | 0.23035 | 0.21484 | 0.21404 | 0.25682 | 0.30262 | 0.32191 | 0.32216 | 0.3038 | 0.28543 | 0.33494 | 0.30522 | 0.57497 | 0.50357 | 0.48651 | 0.51646 | 0.63147 | 0.76099 | 0.80521 | 0.80465 | 0.75948 | 0.68584 | 0.73359 | 0.68149 | 0.23358 | 0.2061 | 0.18954 | 0.18289 | 0.20503 | 0.25244 | 0.27217 | 0.26734 | 0.2538 | 0.24575 | 0.27663 | 0.25911 | 0.57594 | 0.50325 | 0.48459 | 0.5116 | 0.62253 | 0.7539 | 0.79942 | 0.78334 | 0.74765 | 0.68013 | 0.72828 | 0.67595 | 0.2328 | 0.2021 | 0.18405 | 0.17279 | 0.18792 | 0.23327 | 0.25688 | 0.2549 | 0.24721 | 0.24202 | 0.26948 | 0.25111 | 0.61517 | 0.54662 | 0.52936 | 0.57557 | 0.65479 | 0.77948 | 0.82426 | 0.82155 | 0.7825 | 0.73114 | 0.81152 | 0.72372 | 0.25574 | 0.22454 | 0.2136 | 0.21777 | 0.23912 | 0.28708 | 0.30958 | 0.30498 | 0.29867 | 0.28859 | 0.32428 | 0.28882 | 0.58145 | 0.51413 | 0.48484 | 0.50023 | 0.55879 | 0.65783 | 0.71545 | 0.72072 | 0.6858 | 0.70768 | 0.76723 | 0.70029 | 0.25252 | 0.21898 | 0.20485 | 0.20555 | 0.22393 | 0.26804 | 0.29557 | 0.2942 | 0.28853 | 0.31199 | 0.33544 | 0.30195 | 0.47806 | 0.42402 | 0.41255 | 0.43213 | 0.51693 | 0.60365 | 0.63953 | 0.61734 | 0.58795 | 0.67928 | 0.66945 | 0.58382 | 0.29743 | 0.25798 | 0.24603 | 0.24529 | 0.27375 | 0.32332 | 0.35051 | 0.34621 | 0.33553 | 0.41316 | 0.40977 | 0.35734 | 0.54699 | 0.48357 | 0.46542 | 0.48105 | 0.5683 | 0.65725 | 0.70498 | 0.70067 | 0.66285 | 0.75165 | 0.73585 | 0.66191 | 0.2315 | 0.20133 | 0.18995 | 0.18892 | 0.20609 | 0.23756 | 0.25298 | 0.25962 | 0.25912 | 0.32243 | 0.31714 | 0.27026 | 0.55654 | 0.48818 | 0.47284 | 0.49997 | 0.6035 | 0.69952 | 0.73353 | 0.7109 | 0.67408 | 0.75733 | 0.75319 | 0.67967 | 0.22613 | 0.19212 | 0.18316 | 0.18177 | 0.20805 | 0.25217 | 0.27533 | 0.27058 | 0.26667 | 0.31941 | 0.31635 | 0.27207 | 0.50191 | 0.44087 | 0.42637 | 0.44919 | 0.54796 | 0.6283 | 0.64687 | 0.63934 | 0.60184 | 0.70391 | 0.71723 | 0.62512 | 0.23872 | 0.20672 | 0.19571 | 0.1986 | 0.22432 | 0.25869 | 0.27141 | 0.26563 | 0.25599 | 0.31612 | 0.32456 | 0.28138 | 0.5135 | 0.45482 | 0.43439 | 0.45382 | 0.52631 | 0.60286 | 0.63789 | 0.62531 | 0.59432 | 0.62698 | 0.70185 | 0.62239 | 0.20353 | 0.18539 | 0.17441 | 0.17671 | 0.18783 | 0.22042 | 0.23537 | 0.23224 | 0.22214 | 0.24444 | 0.28314 | 0.25198 | 0.52136 | 0.46823 | 0.45565 | 0.48182 | 0.57387 | 0.66371 | 0.69692 | 0.68664 | 0.64909 | 0.61499 | 0.69029 | 0.61608 | 0.24245 | 0.21155 | 0.19881 | 0.20125 | 0.22818 | 0.27234 | 0.2917 | 0.29013 | 0.27498 | 0.27235 | 0.31384 | 0.27944 | 0.54746 | 0.48896 | 0.46954 | 0.48615 | 0.58915 | 0.6789 | 0.71372 | 0.71567 | 0.67406 | 0.61972 | 0.71058 | 0.64925 | 0.2342 | 0.21362 | 0.19234 | 0.18852 | 0.21914 | 0.25976 | 0.27725 | 0.27009 | 0.24222 | 0.23389 | 0.27642 | 0.26037 | 0.57291 | 0.51943 | 0.48769 | 0.50026 | 0.59321 | 0.69179 | 0.73066 | 0.72785 | 0.67151 | 0.62776 | 0.72603 | 0.66557 | 0.26114 | 0.22865 | 0.21326 | 0.21247 | 0.25493 | 0.30039 | 0.31954 | 0.31979 | 0.30156 | 0.28333 | 0.33247 | 0.30297 | 0.58498 | 0.51233 | 0.49497 | 0.52545 | 0.64246 | 0.77422 | 0.81922 | 0.81865 | 0.7727 | 0.69777 | 0.74635 | 0.69334 | 0.23764 | 0.20969 | 0.19284 | 0.18607 | 0.2086 | 0.25683 | 0.27691 | 0.27199 | 0.25822 | 0.25003 | 0.28144 | 0.26362 | 0.58438 | 0.51062 | 0.49169 | 0.5191 | 0.63165 | 0.76494 | 0.81114 | 0.79481 | 0.7586 | 0.6901 | 0.73895 | 0.68585 | 0.23622 | 0.20507 | 0.18674 | 0.17532 | 0.19068 | 0.23669 | 0.26064 | 0.25863 | 0.25084 | 0.24557 | 0.27343 | 0.25479 | 0.62564 | 0.55592 | 0.53837 | 0.58536 | 0.66594 | 0.79275 | 0.83829 | 0.83553 | 0.79582 | 0.74358 | 0.82533 | 0.73604 | 0.26009 | 0.22836 | 0.21724 | 0.22148 | 0.24319 | 0.29197 | 0.31485 | 0.31017 | 0.30376 | 0.2935 | 0.3298 | 0.29373 | 0.5901 | 0.52177 | 0.49204 | 0.50766 | 0.5671 | 0.66761 | 0.72608 | 0.73143 | 0.696 | 0.71819 | 0.77863 | 0.7107 | 0.25627 | 0.22223 | 0.2079 | 0.2086 | 0.22725 | 0.27203 | 0.29996 | 0.29857 | 0.29282 | 0.31663 | 0.34042 | 0.30644 | 0.48577 | 0.43085 | 0.4192 | 0.43909 | 0.52526 | 0.61337 | 0.64983 | 0.62729 | 0.59743 | 0.69023 | 0.68024 | 0.59323 | 0.30222 | 0.26214 | 0.25 | 0.24924 | 0.27816 | 0.32853 | 0.35616 | 0.35179 | 0.34094 | 0.41981 | 0.41637 | 0.3631 | 0.55567 | 0.49125 | 0.4728 | 0.48868 | 0.57731 | 0.66768 | 0.71617 | 0.71179 | 0.67337 | 0.76358 | 0.74752 | 0.67241 | 0.23517 | 0.20453 | 0.19296 | 0.19192 | 0.20936 | 0.24133 | 0.257 | 0.26374 | 0.26323 | 0.32754 | 0.32217 | 0.27454 | 0.5665 | 0.49692 | 0.4813 | 0.50892 | 0.61431 | 0.71205 | 0.74666 | 0.72363 | 0.68615 | 0.77088 | 0.76667 | 0.69183 | 0.23018 | 0.19555 | 0.18644 | 0.18503 | 0.21177 | 0.25669 | 0.28026 | 0.27542 | 0.27144 | 0.32512 | 0.32201 | 0.27694 | 0.51222 | 0.44993 | 0.43513 | 0.45841 | 0.55921 | 0.6412 | 0.66016 | 0.65247 | 0.6142 | 0.71837 | 0.73196 | 0.63795 | 0.24362 | 0.21096 | 0.19973 | 0.20268 | 0.22892 | 0.26401 | 0.27699 | 0.27108 | 0.26124 | 0.32261 | 0.33122 | 0.28716 | 0.52314 | 0.46336 | 0.44254 | 0.46234 | 0.53619 | 0.61417 | 0.64986 | 0.63704 | 0.60547 | 0.63875 | 0.71503 | 0.63408 | 0.20735 | 0.18887 | 0.17769 | 0.18003 | 0.19136 | 0.22456 | 0.23978 | 0.2366 | 0.22631 | 0.24903 | 0.28845 | 0.25671 | 0.53068 | 0.4766 | 0.46378 | 0.49043 | 0.58412 | 0.67557 | 0.70937 | 0.69891 | 0.66068 | 0.62598 | 0.70262 | 0.62708 | 0.24678 | 0.21533 | 0.20236 | 0.20485 | 0.23225 | 0.2772 | 0.29691 | 0.29531 | 0.27989 | 0.27722 | 0.31944 | 0.28443 | 0.55719 | 0.49764 | 0.47788 | 0.49479 | 0.59962 | 0.69096 | 0.72641 | 0.72839 | 0.68604 | 0.63073 | 0.72321 | 0.66079 | 0.23836 | 0.21742 | 0.19576 | 0.19187 | 0.22303 | 0.26438 | 0.28217 | 0.27489 | 0.24652 | 0.23805 | 0.28134 | 0.26499 | 0.584 | 0.52949 | 0.49714 | 0.50995 | 0.6047 | 0.70519 | 0.74482 | 0.74195 | 0.68452 | 0.63992 | 0.7401 | 0.67846 | 0.26619 | 0.23308 | 0.21739 | 0.21658 | 0.25987 | 0.30621 | 0.32573 | 0.32598 | 0.3074 | 0.28881 | 0.33891 | 0.30884 | 0.59875 | 0.52439 | 0.50662 | 0.53782 | 0.65758 | 0.79245 | 0.83851 | 0.83792 | 0.79089 | 0.7142 | 0.76393 | 0.70967 | 0.24323 | 0.21463 | 0.19738 | 0.19046 | 0.21351 | 0.26288 | 0.28343 | 0.2784 | 0.2643 | 0.25592 | 0.28807 | 0.26982 | 0.59812 | 0.52263 | 0.50325 | 0.5313 | 0.6465 | 0.78293 | 0.83021 | 0.8135 | 0.77644 | 0.70633 | 0.75632 | 0.70198 | 0.24177 | 0.20989 | 0.19114 | 0.17944 | 0.19516 | 0.24226 | 0.26677 | 0.26471 | 0.25674 | 0.25134 | 0.27985 | 0.26078 | 0.64052 | 0.56914 | 0.55117 | 0.59928 | 0.68178 | 0.81161 | 0.85823 | 0.85541 | 0.81474 | 0.76127 | 0.84496 | 0.75354 | 0.26627 | 0.23379 | 0.22241 | 0.22675 | 0.24897 | 0.29891 | 0.32234 | 0.31755 | 0.31098 | 0.30048 | 0.33764 | 0.30072 | 0.60432 | 0.53435 | 0.50391 | 0.5199 | 0.58077 | 0.68371 | 0.74359 | 0.74907 | 0.71278 | 0.73551 | 0.79741 | 0.72784 | 0.26245 | 0.22759 | 0.21291 | 0.21363 | 0.23273 | 0.27859 | 0.30719 | 0.30577 | 0.29988 | 0.32426 | 0.34863 | 0.31383 | 0.4975 | 0.44126 | 0.42932 | 0.4497 | 0.53795 | 0.62819 | 0.66553 | 0.64245 | 0.61186 | 0.7069 | 0.69667 | 0.60756 | 0.30952 | 0.26847 | 0.25604 | 0.25526 | 0.28488 | 0.33646 | 0.36476 | 0.36029 | 0.34918 | 0.42996 | 0.42643 | 0.37187 | 0.57013 | 0.50403 | 0.48511 | 0.5014 | 0.59234 | 0.68506 | 0.73481 | 0.73032 | 0.6909 | 0.78345 | 0.76698 | 0.68992 | 0.24129 | 0.20985 | 0.19798 | 0.19691 | 0.21481 | 0.24762 | 0.26369 | 0.27061 | 0.27008 | 0.33607 | 0.33056 | 0.28169 | 0.58065 | 0.50933 | 0.49332 | 0.52163 | 0.62965 | 0.72983 | 0.76531 | 0.7417 | 0.70329 | 0.79014 | 0.78582 | 0.70911 | 0.23593 | 0.20044 | 0.1911 | 0.18965 | 0.21706 | 0.2631 | 0.28726 | 0.2823 | 0.27822 | 0.33324 | 0.33006 | 0.28385 | 0.52522 | 0.46135 | 0.44618 | 0.47005 | 0.57341 | 0.65748 | 0.67692 | 0.66903 | 0.62978 | 0.7366 | 0.75054 | 0.65415 | 0.2498 | 0.21632 | 0.2048 | 0.20783 | 0.23473 | 0.27071 | 0.28402 | 0.27796 | 0.26787 | 0.3308 | 0.33963 | 0.29445 | 0.53594 | 0.4747 | 0.45337 | 0.47365 | 0.54932 | 0.62921 | 0.66577 | 0.65263 | 0.62029 | 0.65438 | 0.73253 | 0.64959 | 0.21242 | 0.19349 | 0.18204 | 0.18444 | 0.19604 | 0.23005 | 0.24565 | 0.24239 | 0.23185 | 0.25513 | 0.29551 | 0.26299
| TRUE | Pozo Almonte 220 | Pozo Almonte 220 | Pozo Almonte 220 | Pozo Almonte 023 | 0.3147 | 0.29934 | 0.29515 | 0.29296 | 0.30089 | 0.32168 | 0.32645 | 0.3333 | 0.33211 | 0.32786 | 0.35774 | 0.34514 | 0.14641 | 0.14067 | 0.13877 | 0.12824 | 0.12532 | 0.13277 | 0.13525 | 0.13174 | 0.13346 | 0.13858 | 0.1576 | 0.15285 | 0.31312 | 0.29872 | 0.29767 | 0.29245 | 0.31093 | 0.32609 | 0.33282 | 0.33746 | 0.33526 | 0.32407 | 0.3547 | 0.34315 | 0.13512 | 0.12901 | 0.12429 | 0.11486 | 0.11072 | 0.11602 | 0.11956 | 0.12056 | 0.11906 | 0.12344 | 0.14053 | 0.13563 | 0.3247 | 0.31109 | 0.30637 | 0.30126 | 0.31358 | 0.3271 | 0.33688 | 0.33685 | 0.33632 | 0.32753 | 0.35412 | 0.34974 | 0.14695 | 0.13824 | 0.13579 | 0.12796 | 0.12383 | 0.131 | 0.13525 | 0.13683 | 0.1338 | 0.13969 | 0.15793 | 0.15592 | 0.28924 | 0.27347 | 0.26967 | 0.27101 | 0.26789 | 0.26618 | 0.27315 | 0.29223 | 0.2922 | 0.29227 | 0.31386 | 0.30794 | 0.11266 | 0.10905 | 0.10598 | 0.10235 | 0.09996 | 0.10825 | 0.11378 | 0.11467 | 0.11013 | 0.10945 | 0.12454 | 0.12379 | 0.27374 | 0.25915 | 0.25978 | 0.26461 | 0.26262 | 0.27252 | 0.28345 | 0.29044 | 0.28431 | 0.27559 | 0.30125 | 0.29833 | 0.10704 | 0.10305 | 0.09971 | 0.09761 | 0.09101 | 0.09518 | 0.09684 | 0.09547 | 0.0991 | 0.10012 | 0.11414 | 0.11263 | 0.31041 | 0.30308 | 0.29929 | 0.30789 | 0.30149 | 0.31643 | 0.32536 | 0.33652 | 0.32213 | 0.30466 | 0.33075 | 0.324 | 0.12011 | 0.11707 | 0.11476 | 0.11021 | 0.10317 | 0.10886 | 0.1131 | 0.11434 | 0.10649 | 0.10441 | 0.11844 | 0.11616 | 0.28615 | 0.28036 | 0.28052 | 0.27069 | 0.28113 | 0.29153 | 0.29514 | 0.29903 | 0.2922 | 0.31943 | 0.31684 | 0.30341 | 0.12198 | 0.11793 | 0.11691 | 0.10933 | 0.10552 | 0.11024 | 0.11353 | 0.11912 | 0.12011 | 0.13825 | 0.13789 | 0.13225 | 0.27138 | 0.26228 | 0.25133 | 0.24398 | 0.25115 | 0.26502 | 0.27197 | 0.27375 | 0.2772 | 0.3087 | 0.30334 | 0.29603 | 0.17024 | 0.16166 | 0.15856 | 0.14461 | 0.14022 | 0.14656 | 0.15201 | 0.15478 | 0.15691 | 0.18633 | 0.18723 | 0.18009 | 0.30662 | 0.29293 | 0.29009 | 0.27976 | 0.29091 | 0.30648 | 0.31453 | 0.31449 | 0.30915 | 0.33181 | 0.33137 | 0.33032 | 0.12837 | 0.12176 | 0.11813 | 0.10817 | 0.10071 | 0.10618 | 0.1104 | 0.11441 | 0.1179 | 0.14142 | 0.14132 | 0.13647 | 0.35656 | 0.33668 | 0.32949 | 0.32008 | 0.33336 | 0.3475 | 0.34884 | 0.35187 | 0.35329 | 0.38679 | 0.38652 | 0.38448 | 0.14365 | 0.1338 | 0.12924 | 0.11922 | 0.11233 | 0.12213 | 0.12678 | 0.13225 | 0.1366 | 0.161 | 0.16254 | 0.15368 | 0.31676 | 0.30186 | 0.2975 | 0.28976 | 0.30091 | 0.30882 | 0.31494 | 0.31887 | 0.32481 | 0.35883 | 0.36529 | 0.35344 | 0.14739 | 0.13913 | 0.13736 | 0.12599 | 0.11736 | 0.1185 | 0.13133 | 0.13303 | 0.13552 | 0.15985 | 0.16446 | 0.15694 | 0.30212 | 0.291 | 0.29938 | 0.30861 | 0.31537 | 0.33006 | 0.33452 | 0.33393 | 0.32361 | 0.34316 | 0.36575 | 0.3355 | 0.12726 | 0.13043 | 0.12628 | 0.12132 | 0.1134 | 0.11963 | 0.11985 | 0.11996 | 0.11893 | 0.12087 | 0.13838 | 0.1326 | 0.31009 | 0.29496 | 0.29083 | 0.28867 | 0.29649 | 0.31697 | 0.32167 | 0.32842 | 0.32725 | 0.32306 | 0.3525 | 0.34009 | 0.14427 | 0.13861 | 0.13674 | 0.12636 | 0.12349 | 0.13082 | 0.13327 | 0.12981 | 0.1315 | 0.13655 | 0.15529 | 0.15061 | 0.30909 | 0.29487 | 0.29383 | 0.28868 | 0.30693 | 0.32189 | 0.32853 | 0.33311 | 0.33094 | 0.3199 | 0.35013 | 0.33873 | 0.13338 | 0.12735 | 0.12269 | 0.11338 | 0.10929 | 0.11453 | 0.11802 | 0.11901 | 0.11753 | 0.12185 | 0.13872 | 0.13389 | 0.32249 | 0.30897 | 0.30429 | 0.2992 | 0.31144 | 0.32488 | 0.33458 | 0.33456 | 0.33403 | 0.3253 | 0.35171 | 0.34736 | 0.14595 | 0.1373 | 0.13486 | 0.12709 | 0.12298 | 0.13011 | 0.13433 | 0.1359 | 0.13288 | 0.13873 | 0.15685 | 0.15485 | 0.27451 | 0.25954 | 0.25594 | 0.2572 | 0.25424 | 0.25262 | 0.25924 | 0.27734 | 0.27732 | 0.27738 | 0.29787 | 0.29225 | 0.10692 | 0.1035 | 0.10058 | 0.09714 | 0.09487 | 0.10274 | 0.10799 | 0.10883 | 0.10452 | 0.10388 | 0.1182 | 0.11749 | 0.26012 | 0.24625 | 0.24686 | 0.25145 | 0.24956 | 0.25896 | 0.26935 | 0.27599 | 0.27017 | 0.26188 | 0.28627 | 0.28349 | 0.10172 | 0.09793 | 0.09475 | 0.09276 | 0.08648 | 0.09044 | 0.09202 | 0.09072 | 0.09417 | 0.09513 | 0.10846 | 0.10703 | 0.29379 | 0.28685 | 0.28326 | 0.2914 | 0.28534 | 0.29948 | 0.30794 | 0.3185 | 0.30488 | 0.28835 | 0.31304 | 0.30665 | 0.11368 | 0.1108 | 0.10862 | 0.10431 | 0.09765 | 0.10303 | 0.10704 | 0.10822 | 0.10078 | 0.09881 | 0.1121 | 0.10994 | 0.27044 | 0.26497 | 0.26512 | 0.25583 | 0.2657 | 0.27553 | 0.27894 | 0.28261 | 0.27616 | 0.3019 | 0.29945 | 0.28676 | 0.11528 | 0.11146 | 0.11049 | 0.10332 | 0.09973 | 0.10419 | 0.1073 | 0.11258 | 0.11352 | 0.13066 | 0.13032 | 0.12499 | 0.25559 | 0.24702 | 0.23671 | 0.22979 | 0.23654 | 0.24961 | 0.25615 | 0.25782 | 0.26108 | 0.29074 | 0.28569 | 0.27881 | 0.16034 | 0.15226 | 0.14934 | 0.1362 | 0.13206 | 0.13804 | 0.14317 | 0.14578 | 0.14778 | 0.17549 | 0.17634 | 0.16961 | 0.29037 | 0.2774 | 0.27471 | 0.26493 | 0.27549 | 0.29023 | 0.29786 | 0.29782 | 0.29276 | 0.31422 | 0.3138 | 0.31281 | 0.12156 | 0.11531 | 0.11187 | 0.10244 | 0.09537 | 0.10055 | 0.10455 | 0.10835 | 0.11165 | 0.13392 | 0.13383 | 0.12924 | 0.33884 | 0.31995 | 0.31312 | 0.30417 | 0.3168 | 0.33024 | 0.33151 | 0.33439 | 0.33574 | 0.36757 | 0.36731 | 0.36538 | 0.13651 | 0.12715 | 0.12282 | 0.1133 | 0.10675 | 0.11606 | 0.12048 | 0.12568 | 0.12981 | 0.153 | 0.15446 | 0.14604 | 0.29879 | 0.28474 | 0.28063 | 0.27332 | 0.28384 | 0.2913 | 0.29707 | 0.30078 | 0.30639 | 0.33848 | 0.34457 | 0.3334 | 0.13903 | 0.13124 | 0.12957 | 0.11885 | 0.1107 | 0.11178 | 0.12388 | 0.12549 | 0.12783 | 0.15078 | 0.15513 | 0.14804 | 0.28491 | 0.27443 | 0.28233 | 0.29103 | 0.29741 | 0.31126 | 0.31547 | 0.31491 | 0.30518 | 0.32361 | 0.34492 | 0.31639 | 0.12001 | 0.123 | 0.11909 | 0.11441 | 0.10694 | 0.11282 | 0.11303 | 0.11313 | 0.11216 | 0.11399 | 0.1305 | 0.12505 | 0.29361 | 0.27927 | 0.27537 | 0.27332 | 0.28072 | 0.30012 | 0.30457 | 0.31095 | 0.30985 | 0.30589 | 0.33376 | 0.322 | 0.1366 | 0.13124 | 0.12947 | 0.11964 | 0.11692 | 0.12387 | 0.12618 | 0.12291 | 0.12451 | 0.12929 | 0.14704 | 0.1426 | 0.29167 | 0.27825 | 0.27727 | 0.27241 | 0.28963 | 0.30375 | 0.31002 | 0.31434 | 0.31229 | 0.30187 | 0.3304 | 0.31964 | 0.12586 | 0.12017 | 0.11578 | 0.10699 | 0.10313 | 0.10807 | 0.11137 | 0.1123 | 0.1109 | 0.11498 | 0.1309 | 0.12634 | 0.30329 | 0.29057 | 0.28617 | 0.28139 | 0.2929 | 0.30554 | 0.31467 | 0.31464 | 0.31415 | 0.30594 | 0.33077 | 0.32668 | 0.13726 | 0.12913 | 0.12684 | 0.11952 | 0.11566 | 0.12236 | 0.12634 | 0.12781 | 0.12497 | 0.13048 | 0.14752 | 0.14564 | 0.27399 | 0.25905 | 0.25545 | 0.25671 | 0.25376 | 0.25214 | 0.25875 | 0.27682 | 0.27679 | 0.27685 | 0.29731 | 0.2917 | 0.10672 | 0.1033 | 0.10039 | 0.09695 | 0.09469 | 0.10255 | 0.10778 | 0.10863 | 0.10432 | 0.10368 | 0.11797 | 0.11726 | 0.25748 | 0.24376 | 0.24436 | 0.2489 | 0.24703 | 0.25634 | 0.26662 | 0.2732 | 0.26743 | 0.25923 | 0.28336 | 0.28062 | 0.10068 | 0.09693 | 0.09379 | 0.09182 | 0.0856 | 0.08952 | 0.09109 | 0.0898 | 0.09321 | 0.09417 | 0.10736 | 0.10594 | 0.29294 | 0.28603 | 0.28245 | 0.29056 | 0.28452 | 0.29862 | 0.30705 | 0.31758 | 0.304 | 0.28752 | 0.31214 | 0.30577 | 0.11335 | 0.11049 | 0.10831 | 0.10401 | 0.09737 | 0.10274 | 0.10673 | 0.10791 | 0.10049 | 0.09853 | 0.11177 | 0.10962 | 0.26893 | 0.26349 | 0.26364 | 0.25439 | 0.26421 | 0.27398 | 0.27738 | 0.28103 | 0.27461 | 0.3002 | 0.29777 | 0.28515 | 0.11463 | 0.11084 | 0.10987 | 0.10275 | 0.09917 | 0.1036 | 0.1067 | 0.11195 | 0.11288 | 0.12993 | 0.12959 | 0.12429 | 0.25442 | 0.24589 | 0.23562 | 0.22873 | 0.23546 | 0.24846 | 0.25498 | 0.25664 | 0.25988 | 0.28941 | 0.28438 | 0.27753 | 0.15961 | 0.15156 | 0.14865 | 0.13558 | 0.13146 | 0.1374 | 0.14251 | 0.14511 | 0.1471 | 0.17469 | 0.17553 | 0.16884 | 0.2894 | 0.27647 | 0.2738 | 0.26405 | 0.27457 | 0.28926 | 0.29687 | 0.29682 | 0.29178 | 0.31317 | 0.31275 | 0.31177 | 0.12116 | 0.11492 | 0.11149 | 0.1021 | 0.09506 | 0.10022 | 0.1042 | 0.10799 | 0.11128 | 0.13347 | 0.13338 | 0.12881 | 0.33887 | 0.31998 | 0.31315 | 0.3042 | 0.31683 | 0.33027 | 0.33154 | 0.33442 | 0.33577 | 0.36761 | 0.36735 | 0.36542 | 0.13652 | 0.12717 | 0.12283 | 0.11331 | 0.10676 | 0.11608 | 0.12049 | 0.12569 | 0.12982 | 0.15302 | 0.15448 | 0.14606 | 0.29965 | 0.28556 | 0.28144 | 0.27411 | 0.28466 | 0.29215 | 0.29793 | 0.30165 | 0.30728 | 0.33946 | 0.34556 | 0.33436 | 0.13943 | 0.13162 | 0.12994 | 0.11919 | 0.11102 | 0.1121 | 0.12424 | 0.12585 | 0.1282 | 0.15122 | 0.15558 | 0.14847 | 0.28483 | 0.27436 | 0.28225 | 0.29095 | 0.29733 | 0.31118 | 0.31538 | 0.31483 | 0.3051 | 0.32352 | 0.34483 | 0.3163 | 0.11998 | 0.12297 | 0.11906 | 0.11438 | 0.10691 | 0.11278 | 0.113 | 0.1131 | 0.11213 | 0.11396 | 0.13047 | 0.12502 | 0.29326 | 0.27894 | 0.27504 | 0.27299 | 0.28039 | 0.29976 | 0.30421 | 0.31059 | 0.30948 | 0.30552 | 0.33336 | 0.32162 | 0.13644 | 0.13109 | 0.12931 | 0.1195 | 0.11678 | 0.12372 | 0.12604 | 0.12276 | 0.12436 | 0.12914 | 0.14686 | 0.14243 | 0.29123 | 0.27783 | 0.27685 | 0.272 | 0.28919 | 0.30329 | 0.30955 | 0.31386 | 0.31181 | 0.30141 | 0.3299 | 0.31915 | 0.12567 | 0.11999 | 0.1156 | 0.10683 | 0.10298 | 0.10791 | 0.1112 | 0.11213 | 0.11074 | 0.11481 | 0.1307 | 0.12615 | 0.30437 | 0.29161 | 0.28719 | 0.2824 | 0.29394 | 0.30662 | 0.31579 | 0.31576 | 0.31526 | 0.30703 | 0.33195 | 0.32784 | 0.13775 | 0.12959 | 0.12729 | 0.11995 | 0.11607 | 0.1228 | 0.12679 | 0.12827 | 0.12542 | 0.13094 | 0.14804 | 0.14615 | 0.2786 | 0.26341 | 0.25975 | 0.26104 | 0.25804 | 0.25639 | 0.26311 | 0.28148 | 0.28145 | 0.28152 | 0.30231 | 0.29661 | 0.10852 | 0.10504 | 0.10208 | 0.09859 | 0.09629 | 0.10427 | 0.1096 | 0.11046 | 0.10608 | 0.10543 | 0.11996 | 0.11924 | 0.2621 | 0.24812 | 0.24874 | 0.25336 | 0.25146 | 0.26093 | 0.2714 | 0.27809 | 0.27222 | 0.26387 | 0.28844 | 0.28564 | 0.10249 | 0.09867 | 0.09547 | 0.09346 | 0.08714 | 0.09113 | 0.09272 | 0.09141 | 0.09488 | 0.09586 | 0.10928 | 0.10784 | 0.29819 | 0.29115 | 0.28751 | 0.29576 | 0.28961 | 0.30397 | 0.31255 | 0.32327 | 0.30945 | 0.29266 | 0.31773 | 0.31124 | 0.11538 | 0.11246 | 0.11024 | 0.10587 | 0.09911 | 0.10458 | 0.10865 | 0.10984 | 0.10229 | 0.10029 | 0.11377 | 0.11159 | 0.27362 | 0.26808 | 0.26823 | 0.25883 | 0.26882 | 0.27876 | 0.28222 | 0.28593 | 0.2794 | 0.30544 | 0.30296 | 0.29012 | 0.11663 | 0.11277 | 0.11178 | 0.10454 | 0.1009 | 0.10541 | 0.10856 | 0.1139 | 0.11485 | 0.1322 | 0.13185 | 0.12645 | 0.25885 | 0.25017 | 0.23972 | 0.23272 | 0.23956 | 0.25279 | 0.25942 | 0.26111 | 0.26441 | 0.29445 | 0.28934 | 0.28236 | 0.16238 | 0.1542 | 0.15124 | 0.13794 | 0.13375 | 0.1398 | 0.14499 | 0.14764 | 0.14966 | 0.17773 | 0.17859 | 0.17178 | 0.29539 | 0.28219 | 0.27946 | 0.26951 | 0.28025 | 0.29525 | 0.30301 | 0.30296 | 0.29782 | 0.31965 | 0.31922 | 0.31822 | 0.12366 | 0.1173 | 0.1138 | 0.10421 | 0.09702 | 0.10229 | 0.10635 | 0.11022 | 0.11358 | 0.13623 | 0.13614 | 0.13147 | 0.3454 | 0.32614 | 0.31917 | 0.31006 | 0.32292 | 0.33663 | 0.33792 | 0.34086 | 0.34223 | 0.37468 | 0.37442 | 0.37245 | 0.13915 | 0.12961 | 0.12519 | 0.11549 | 0.10882 | 0.11831 | 0.12281 | 0.12811 | 0.13232 | 0.15596 | 0.15745 | 0.14887 | 0.30564 | 0.29126 | 0.28706 | 0.27959 | 0.29034 | 0.29798 | 0.30388 | 0.30768 | 0.31341 | 0.34624 | 0.35246 | 0.34103 | 0.14221 | 0.13424 | 0.13254 | 0.12157 | 0.11324 | 0.11434 | 0.12672 | 0.12836 | 0.13076 | 0.15424 | 0.15868 | 0.15143 | 0.29043 | 0.27975 | 0.2878 | 0.29667 | 0.30318 | 0.31729 | 0.32158 | 0.32101 | 0.31109 | 0.32988 | 0.3516 | 0.32252 | 0.12234 | 0.12538 | 0.1214 | 0.11663 | 0.10902 | 0.115 | 0.11522 | 0.11532 | 0.11433 | 0.1162 | 0.13303 | 0.12748
| TRUE | Condores 220 | Condores 220 | Condores 220 | Palafitos 13.8 | 0.4203 | 0.34724 | 0.32491 | 0.36065 | 0.47295 | 0.53915 | 0.54805 | 0.54669 | 0.56001 | 0.53151 | 0.57906 | 0.51814 | 0.18338 | 0.16088 | 0.1498 | 0.16568 | 0.20183 | 0.24539 | 0.25302 | 0.23746 | 0.24815 | 0.23949 | 0.25913 | 0.23543 | 0.43807 | 0.36169 | 0.3378 | 0.35973 | 0.45905 | 0.55138 | 0.57039 | 0.55921 | 0.55603 | 0.5206 | 0.59324 | 0.5487 | 0.1826 | 0.14705 | 0.13535 | 0.1445 | 0.17263 | 0.2082 | 0.21818 | 0.20881 | 0.21769 | 0.21095 | 0.23995 | 0.22012 | 0.46805 | 0.38007 | 0.35138 | 0.36676 | 0.46606 | 0.56581 | 0.58698 | 0.56385 | 0.55647 | 0.51414 | 0.58957 | 0.57208 | 0.21455 | 0.17478 | 0.15881 | 0.16121 | 0.19976 | 0.24531 | 0.26189 | 0.24803 | 0.24878 | 0.23593 | 0.26411 | 0.25812 | 0.48347 | 0.39673 | 0.36494 | 0.38434 | 0.5125 | 0.63463 | 0.66741 | 0.65513 | 0.66989 | 0.59059 | 0.60174 | 0.58532 | 0.19279 | 0.16142 | 0.14535 | 0.14408 | 0.17072 | 0.21132 | 0.22524 | 0.21775 | 0.21409 | 0.20121 | 0.22215 | 0.22116 | 0.46484 | 0.3811 | 0.34936 | 0.37371 | 0.48547 | 0.59136 | 0.62818 | 0.62507 | 0.63486 | 0.56643 | 0.577 | 0.55906 | 0.18294 | 0.15072 | 0.13606 | 0.13751 | 0.15932 | 0.19196 | 0.20742 | 0.203 | 0.20251 | 0.19271 | 0.20678 | 0.20152 | 0.49257 | 0.40609 | 0.38147 | 0.42633 | 0.52949 | 0.64802 | 0.67719 | 0.65782 | 0.66579 | 0.61672 | 0.66165 | 0.60572 | 0.19746 | 0.16134 | 0.14943 | 0.16432 | 0.19936 | 0.24821 | 0.26087 | 0.25165 | 0.26204 | 0.24238 | 0.25549 | 0.23415 | 0.42637 | 0.35858 | 0.34005 | 0.36917 | 0.4723 | 0.55053 | 0.5613 | 0.54432 | 0.54984 | 0.63885 | 0.60884 | 0.53594 | 0.18621 | 0.15703 | 0.14792 | 0.15964 | 0.20453 | 0.24743 | 0.25639 | 0.24864 | 0.25561 | 0.29219 | 0.27306 | 0.23907 | 0.37635 | 0.31079 | 0.29017 | 0.30737 | 0.4048 | 0.48955 | 0.50839 | 0.48554 | 0.50146 | 0.56756 | 0.53705 | 0.4811 | 0.23558 | 0.19262 | 0.17874 | 0.1832 | 0.22929 | 0.28033 | 0.29601 | 0.28684 | 0.30376 | 0.35844 | 0.33232 | 0.2929 | 0.43982 | 0.35922 | 0.33375 | 0.35418 | 0.46686 | 0.56718 | 0.59078 | 0.57575 | 0.58673 | 0.64731 | 0.60644 | 0.55409 | 0.16519 | 0.13422 | 0.12317 | 0.12049 | 0.13956 | 0.17104 | 0.18062 | 0.19039 | 0.217 | 0.25144 | 0.23063 | 0.20637 | 0.44504 | 0.36347 | 0.33679 | 0.35906 | 0.48553 | 0.58706 | 0.60536 | 0.57881 | 0.5914 | 0.63858 | 0.60221 | 0.55698 | 0.18032 | 0.14576 | 0.13394 | 0.1359 | 0.17056 | 0.20588 | 0.22816 | 0.22308 | 0.23836 | 0.2684 | 0.24836 | 0.21961 | 0.41873 | 0.34248 | 0.32021 | 0.34935 | 0.4869 | 0.55825 | 0.5628 | 0.54665 | 0.55928 | 0.62079 | 0.60342 | 0.53985 | 0.19102 | 0.15503 | 0.14327 | 0.15239 | 0.1934 | 0.23204 | 0.23586 | 0.23043 | 0.24924 | 0.28832 | 0.27157 | 0.23933 | 0.42008 | 0.34449 | 0.31932 | 0.34937 | 0.45372 | 0.55139 | 0.55793 | 0.54062 | 0.54921 | 0.56832 | 0.59832 | 0.5376 | 0.16593 | 0.14369 | 0.13234 | 0.13731 | 0.16323 | 0.2009 | 0.21098 | 0.20395 | 0.20919 | 0.22619 | 0.24022 | 0.21607 | 0.42367 | 0.35003 | 0.32752 | 0.36355 | 0.47675 | 0.54349 | 0.55245 | 0.55108 | 0.56451 | 0.53578 | 0.58371 | 0.52231 | 0.18485 | 0.16218 | 0.151 | 0.16701 | 0.20345 | 0.24736 | 0.25505 | 0.23937 | 0.25015 | 0.24141 | 0.26122 | 0.23732 | 0.44165 | 0.36465 | 0.34056 | 0.36267 | 0.4628 | 0.55589 | 0.57505 | 0.56378 | 0.56057 | 0.52485 | 0.59809 | 0.55318 | 0.18409 | 0.14825 | 0.13646 | 0.14568 | 0.17404 | 0.2099 | 0.21996 | 0.21052 | 0.21946 | 0.21267 | 0.24191 | 0.22192 | 0.47201 | 0.38328 | 0.35435 | 0.36986 | 0.47 | 0.5706 | 0.59195 | 0.56862 | 0.56118 | 0.51849 | 0.59456 | 0.57692 | 0.21636 | 0.17625 | 0.16015 | 0.16257 | 0.20145 | 0.24738 | 0.2641 | 0.25013 | 0.25089 | 0.23793 | 0.26635 | 0.2603 | 0.48833 | 0.40071 | 0.36861 | 0.3882 | 0.51764 | 0.64101 | 0.67411 | 0.66171 | 0.67662 | 0.59652 | 0.60779 | 0.59119 | 0.19472 | 0.16304 | 0.14681 | 0.14552 | 0.17243 | 0.21345 | 0.2275 | 0.21993 | 0.21624 | 0.20323 | 0.22438 | 0.22338 | 0.46919 | 0.38467 | 0.35263 | 0.3772 | 0.49001 | 0.59689 | 0.63405 | 0.63092 | 0.6408 | 0.57173 | 0.5824 | 0.56429 | 0.18465 | 0.15213 | 0.13733 | 0.13879 | 0.16081 | 0.19376 | 0.20936 | 0.2049 | 0.2044 | 0.19452 | 0.20871 | 0.2034 | 0.49702 | 0.40976 | 0.38492 | 0.43018 | 0.53427 | 0.65387 | 0.6833 | 0.66375 | 0.6718 | 0.62229 | 0.66762 | 0.61118 | 0.19925 | 0.16279 | 0.15078 | 0.16581 | 0.20116 | 0.25045 | 0.26323 | 0.25393 | 0.2644 | 0.24456 | 0.2578 | 0.23627 | 0.42988 | 0.36152 | 0.34285 | 0.3722 | 0.47618 | 0.55506 | 0.56591 | 0.54879 | 0.55436 | 0.6441 | 0.61384 | 0.54034 | 0.18774 | 0.15832 | 0.14914 | 0.16095 | 0.20621 | 0.24947 | 0.25849 | 0.25069 | 0.25771 | 0.29459 | 0.27531 | 0.24104 | 0.3798 | 0.31364 | 0.29283 | 0.31019 | 0.40851 | 0.49405 | 0.51306 | 0.49 | 0.50606 | 0.57277 | 0.54198 | 0.48552 | 0.23774 | 0.19439 | 0.18038 | 0.18488 | 0.23139 | 0.2829 | 0.29872 | 0.28947 | 0.30655 | 0.36173 | 0.33537 | 0.29558 | 0.44364 | 0.36235 | 0.33666 | 0.35726 | 0.47092 | 0.57211 | 0.59591 | 0.58075 | 0.59183 | 0.65294 | 0.61171 | 0.5589 | 0.16663 | 0.13539 | 0.12424 | 0.12154 | 0.14077 | 0.17253 | 0.18219 | 0.19205 | 0.21888 | 0.25363 | 0.23263 | 0.20817 | 0.44898 | 0.36668 | 0.33977 | 0.36224 | 0.48983 | 0.59225 | 0.61072 | 0.58393 | 0.59663 | 0.64423 | 0.60753 | 0.56191 | 0.18191 | 0.14705 | 0.13512 | 0.1371 | 0.17206 | 0.2077 | 0.23018 | 0.22505 | 0.24047 | 0.27078 | 0.25056 | 0.22156 | 0.42232 | 0.34542 | 0.32296 | 0.35235 | 0.49108 | 0.56304 | 0.56763 | 0.55134 | 0.56408 | 0.62612 | 0.60859 | 0.54448 | 0.19266 | 0.15636 | 0.1445 | 0.15369 | 0.19506 | 0.23403 | 0.23789 | 0.2324 | 0.25138 | 0.29079 | 0.2739 | 0.24138 | 0.42394 | 0.34765 | 0.32225 | 0.35258 | 0.45789 | 0.55646 | 0.56306 | 0.54559 | 0.55426 | 0.57354 | 0.60381 | 0.54255 | 0.16745 | 0.14501 | 0.13356 | 0.13858 | 0.16473 | 0.20274 | 0.21292 | 0.20582 | 0.21111 | 0.22827 | 0.24243 | 0.21805 | 0.42754 | 0.35323 | 0.33051 | 0.36687 | 0.48111 | 0.54845 | 0.5575 | 0.55611 | 0.56966 | 0.54068 | 0.58905 | 0.52708 | 0.18654 | 0.16366 | 0.15238 | 0.16854 | 0.20531 | 0.24962 | 0.25738 | 0.24156 | 0.25243 | 0.24362 | 0.2636 | 0.23949 | 0.44551 | 0.36783 | 0.34353 | 0.36584 | 0.46684 | 0.56074 | 0.58007 | 0.5687 | 0.56547 | 0.52943 | 0.60331 | 0.55802 | 0.18569 | 0.14955 | 0.13765 | 0.14696 | 0.17556 | 0.21173 | 0.22189 | 0.21236 | 0.22138 | 0.21453 | 0.24402 | 0.22386 | 0.47656 | 0.38698 | 0.35777 | 0.37342 | 0.47453 | 0.5761 | 0.59765 | 0.5741 | 0.56658 | 0.52348 | 0.60029 | 0.58248 | 0.21845 | 0.17795 | 0.1617 | 0.16414 | 0.20339 | 0.24977 | 0.26665 | 0.25254 | 0.2533 | 0.24022 | 0.26891 | 0.26281 | 0.49879 | 0.4093 | 0.3765 | 0.39652 | 0.52873 | 0.65474 | 0.68855 | 0.67588 | 0.69111 | 0.6093 | 0.62081 | 0.60386 | 0.1989 | 0.16654 | 0.14995 | 0.14864 | 0.17612 | 0.21802 | 0.23237 | 0.22465 | 0.22088 | 0.20758 | 0.22919 | 0.22817 | 0.4789 | 0.39263 | 0.35993 | 0.38501 | 0.50016 | 0.60925 | 0.64718 | 0.64398 | 0.65406 | 0.58357 | 0.59446 | 0.57597 | 0.18847 | 0.15528 | 0.14017 | 0.14167 | 0.16414 | 0.19777 | 0.21369 | 0.20914 | 0.20863 | 0.19854 | 0.21303 | 0.20761 | 0.50758 | 0.41846 | 0.3931 | 0.43932 | 0.54562 | 0.66776 | 0.69782 | 0.67786 | 0.68608 | 0.63551 | 0.68181 | 0.62417 | 0.20348 | 0.16625 | 0.15398 | 0.16933 | 0.20543 | 0.25577 | 0.26882 | 0.25932 | 0.27002 | 0.24976 | 0.26328 | 0.24129 | 0.43862 | 0.36887 | 0.34982 | 0.37977 | 0.48587 | 0.56635 | 0.57742 | 0.55996 | 0.56564 | 0.6572 | 0.62633 | 0.55133 | 0.19156 | 0.16154 | 0.15217 | 0.16423 | 0.2104 | 0.25454 | 0.26375 | 0.25579 | 0.26295 | 0.30058 | 0.28091 | 0.24594 | 0.38775 | 0.3202 | 0.29896 | 0.31668 | 0.41706 | 0.50439 | 0.5238 | 0.50025 | 0.51666 | 0.58475 | 0.55333 | 0.49568 | 0.24272 | 0.19846 | 0.18415 | 0.18875 | 0.23623 | 0.28882 | 0.30498 | 0.29553 | 0.31297 | 0.3693 | 0.34239 | 0.30177 | 0.4528 | 0.36983 | 0.3436 | 0.36464 | 0.48064 | 0.58392 | 0.60821 | 0.59274 | 0.60405 | 0.66642 | 0.62433 | 0.57044 | 0.17007 | 0.13818 | 0.1268 | 0.12405 | 0.14368 | 0.17609 | 0.18595 | 0.19601 | 0.2234 | 0.25886 | 0.23744 | 0.21246 | 0.45845 | 0.37441 | 0.34693 | 0.36987 | 0.50016 | 0.60474 | 0.62359 | 0.59625 | 0.60921 | 0.65781 | 0.62034 | 0.57375 | 0.18575 | 0.15015 | 0.13797 | 0.13999 | 0.17569 | 0.21208 | 0.23504 | 0.2298 | 0.24554 | 0.27649 | 0.25584 | 0.22623 | 0.43158 | 0.353 | 0.33004 | 0.36007 | 0.50185 | 0.57539 | 0.58007 | 0.56342 | 0.57645 | 0.63984 | 0.62193 | 0.55642 | 0.19689 | 0.15979 | 0.14766 | 0.15706 | 0.19933 | 0.23916 | 0.2431 | 0.2375 | 0.25689 | 0.29717 | 0.27991 | 0.24667 | 0.43305 | 0.35512 | 0.32917 | 0.36016 | 0.46773 | 0.56841 | 0.57516 | 0.55731 | 0.56617 | 0.58586 | 0.61679 | 0.5542 | 0.17105 | 0.14812 | 0.13643 | 0.14155 | 0.16827 | 0.2071 | 0.21749 | 0.21025 | 0.21565 | 0.23317 | 0.24764 | 0.22274 | 0.43669 | 0.36079 | 0.33758 | 0.37472 | 0.4914 | 0.56018 | 0.56942 | 0.56801 | 0.58185 | 0.55224 | 0.60165 | 0.53835 | 0.19053 | 0.16716 | 0.15564 | 0.17215 | 0.2097 | 0.25496 | 0.26289 | 0.24672 | 0.25783 | 0.24883 | 0.26924 | 0.24461 | 0.45505 | 0.37571 | 0.35089 | 0.37367 | 0.47684 | 0.57276 | 0.5925 | 0.58088 | 0.57758 | 0.54078 | 0.61623 | 0.56997 | 0.18967 | 0.15275 | 0.1406 | 0.1501 | 0.17932 | 0.21627 | 0.22664 | 0.2169 | 0.22612 | 0.21912 | 0.24925 | 0.22865 | 0.48698 | 0.39544 | 0.36559 | 0.38159 | 0.48491 | 0.58869 | 0.61072 | 0.58666 | 0.57898 | 0.53493 | 0.61342 | 0.59522 | 0.22323 | 0.18184 | 0.16523 | 0.16773 | 0.20784 | 0.25523 | 0.27248 | 0.25807 | 0.25884 | 0.24547 | 0.27479 | 0.26856 | 0.50927 | 0.41789 | 0.38441 | 0.40485 | 0.53984 | 0.66849 | 0.70302 | 0.69008 | 0.70563 | 0.6221 | 0.63385 | 0.61654 | 0.20307 | 0.17003 | 0.1531 | 0.15176 | 0.17982 | 0.2226 | 0.23726 | 0.22937 | 0.22552 | 0.21194 | 0.234 | 0.23296 | 0.48904 | 0.40094 | 0.36755 | 0.39316 | 0.51074 | 0.62214 | 0.66087 | 0.65761 | 0.66791 | 0.59592 | 0.60704 | 0.58816 | 0.19246 | 0.15856 | 0.14314 | 0.14466 | 0.16761 | 0.20196 | 0.21821 | 0.21356 | 0.21305 | 0.20275 | 0.21754 | 0.212 | 0.5184 | 0.42739 | 0.40148 | 0.44869 | 0.55726 | 0.682 | 0.7127 | 0.69231 | 0.70071 | 0.64906 | 0.69635 | 0.63748 | 0.20782 | 0.1698 | 0.15727 | 0.17294 | 0.20981 | 0.26122 | 0.27455 | 0.26485 | 0.27578 | 0.25509 | 0.26889 | 0.24643 | 0.44786 | 0.37664 | 0.35719 | 0.38777 | 0.4961 | 0.57827 | 0.58958 | 0.57175 | 0.57755 | 0.67104 | 0.63952 | 0.56294 | 0.19559 | 0.16494 | 0.15538 | 0.16768 | 0.21483 | 0.2599 | 0.2693 | 0.26117 | 0.26849 | 0.30691 | 0.28682 | 0.25112 | 0.39583 | 0.32688 | 0.30519 | 0.32329 | 0.42576 | 0.5149 | 0.53472 | 0.51068 | 0.52743 | 0.59695 | 0.56486 | 0.50601 | 0.24778 | 0.2026 | 0.18799 | 0.19268 | 0.24116 | 0.29484 | 0.31133 | 0.30169 | 0.31949 | 0.377 | 0.34952 | 0.30806 | 0.46252 | 0.37777 | 0.35099 | 0.37247 | 0.49097 | 0.59646 | 0.62128 | 0.60547 | 0.61703 | 0.68074 | 0.63775 | 0.5827 | 0.17372 | 0.14115 | 0.12953 | 0.12671 | 0.14676 | 0.17987 | 0.18995 | 0.20022 | 0.2282 | 0.26442 | 0.24254 | 0.21703 | 0.46815 | 0.38233 | 0.35427 | 0.3777 | 0.51074 | 0.61754 | 0.63679 | 0.60886 | 0.6221 | 0.67173 | 0.63347 | 0.58589 | 0.18968 | 0.15332 | 0.14089 | 0.14296 | 0.17941 | 0.21657 | 0.24001 | 0.23466 | 0.25074 | 0.28234 | 0.26125 | 0.23101 | 0.44076 | 0.36051 | 0.33707 | 0.36774 | 0.51253 | 0.58763 | 0.59242 | 0.57542 | 0.58872 | 0.65346 | 0.63517 | 0.56826 | 0.20108 | 0.16319 | 0.15081 | 0.1604 | 0.20358 | 0.24425 | 0.24828 | 0.24255 | 0.26236 | 0.30349 | 0.28587 | 0.25193 | 0.44216 | 0.3626 | 0.33611 | 0.36774 | 0.47758 | 0.58038 | 0.58727 | 0.56904 | 0.57809 | 0.5982 | 0.62977 | 0.56587 | 0.17465 | 0.15124 | 0.1393 | 0.14453 | 0.17182 | 0.21146 | 0.22207 | 0.21467 | 0.22019 | 0.23808 | 0.25285 | 0.22743
| TRUE | Tarapaca 220 | Tarapaca 220 | Tarapaca 220 | Lagunas 023 | 0.51949 | 0.51538 | 0.50343 | 0.48082 | 0.50463 | 0.54204 | 0.54618 | 0.55373 | 0.54791 | 0.52541 | 0.53103 | 0.53061 | 0.24263 | 0.23591 | 0.22844 | 0.20705 | 0.21045 | 0.23322 | 0.23761 | 0.23803 | 0.23703 | 0.23794 | 0.24358 | 0.24368 | 0.51431 | 0.50921 | 0.50269 | 0.49335 | 0.54306 | 0.58685 | 0.5878 | 0.5914 | 0.59123 | 0.56935 | 0.55728 | 0.5396 | 0.22005 | 0.21545 | 0.2079 | 0.1929 | 0.19711 | 0.21484 | 0.22015 | 0.2193 | 0.21733 | 0.22138 | 0.22099 | 0.21619 | 0.49795 | 0.49249 | 0.48859 | 0.47437 | 0.5085 | 0.547 | 0.54294 | 0.54812 | 0.54414 | 0.53554 | 0.52279 | 0.51494 | 0.22958 | 0.22656 | 0.21922 | 0.20404 | 0.20624 | 0.22673 | 0.23314 | 0.23279 | 0.22989 | 0.23102 | 0.23172 | 0.22876 | 0.54606 | 0.53312 | 0.53599 | 0.54503 | 0.56991 | 0.59698 | 0.60811 | 0.60211 | 0.59967 | 0.58198 | 0.57528 | 0.56543 | 0.21761 | 0.21666 | 0.21491 | 0.20844 | 0.20417 | 0.21542 | 0.22019 | 0.22039 | 0.21993 | 0.21858 | 0.22031 | 0.21848 | 0.51979 | 0.51056 | 0.50395 | 0.50648 | 0.5155 | 0.53772 | 0.54829 | 0.5523 | 0.5492 | 0.54024 | 0.53048 | 0.5292 | 0.20682 | 0.20319 | 0.19262 | 0.18251 | 0.17804 | 0.18667 | 0.1963 | 0.19621 | 0.19718 | 0.20018 | 0.20589 | 0.20542 | 0.5785 | 0.56225 | 0.55239 | 0.55335 | 0.5837 | 0.61638 | 0.6384 | 0.65087 | 0.64104 | 0.62034 | 0.60512 | 0.59455 | 0.23789 | 0.22797 | 0.22081 | 0.20289 | 0.19823 | 0.21266 | 0.22435 | 0.22368 | 0.22496 | 0.22585 | 0.22885 | 0.2289 | 0.49887 | 0.49117 | 0.48272 | 0.47313 | 0.48772 | 0.52546 | 0.53619 | 0.54305 | 0.5375 | 0.56156 | 0.53344 | 0.52786 | 0.20953 | 0.19684 | 0.19061 | 0.17787 | 0.17374 | 0.19093 | 0.1973 | 0.20097 | 0.20676 | 0.22957 | 0.22393 | 0.21809 | 0.45557 | 0.44501 | 0.43259 | 0.41509 | 0.43919 | 0.47371 | 0.48622 | 0.49228 | 0.48988 | 0.50545 | 0.48171 | 0.4794 | 0.28601 | 0.28196 | 0.27129 | 0.24207 | 0.23761 | 0.26192 | 0.2717 | 0.278 | 0.28242 | 0.30983 | 0.3028 | 0.29766 | 0.50607 | 0.4964 | 0.47854 | 0.45738 | 0.48 | 0.52198 | 0.54123 | 0.54964 | 0.54274 | 0.53177 | 0.51128 | 0.52393 | 0.21648 | 0.21108 | 0.2016 | 0.18076 | 0.17561 | 0.19522 | 0.20474 | 0.20791 | 0.21173 | 0.22993 | 0.22454 | 0.22293 | 0.50343 | 0.49925 | 0.49013 | 0.47186 | 0.49326 | 0.52323 | 0.52794 | 0.52944 | 0.52809 | 0.52721 | 0.50355 | 0.50865 | 0.19658 | 0.19234 | 0.18494 | 0.16625 | 0.16255 | 0.18142 | 0.19139 | 0.19685 | 0.20494 | 0.21755 | 0.21077 | 0.20501 | 0.47729 | 0.46355 | 0.45185 | 0.43033 | 0.46634 | 0.49557 | 0.50116 | 0.49836 | 0.484 | 0.50934 | 0.50188 | 0.50494 | 0.21981 | 0.21559 | 0.20658 | 0.18439 | 0.18417 | 0.20124 | 0.21203 | 0.21289 | 0.21532 | 0.23596 | 0.23339 | 0.22983 | 0.48929 | 0.48364 | 0.47825 | 0.46222 | 0.49617 | 0.53109 | 0.54252 | 0.54301 | 0.54742 | 0.55063 | 0.53573 | 0.52732 | 0.211 | 0.21402 | 0.20659 | 0.18898 | 0.17796 | 0.19668 | 0.20548 | 0.20706 | 0.20842 | 0.22518 | 0.22634 | 0.21829 | 0.52739 | 0.52323 | 0.5111 | 0.48814 | 0.51231 | 0.55029 | 0.5545 | 0.56216 | 0.55625 | 0.53341 | 0.53911 | 0.53869 | 0.24633 | 0.2395 | 0.23192 | 0.2102 | 0.21365 | 0.23677 | 0.24123 | 0.24165 | 0.24064 | 0.24156 | 0.24729 | 0.24739 | 0.52216 | 0.51699 | 0.51037 | 0.50088 | 0.55135 | 0.59581 | 0.59677 | 0.60043 | 0.60026 | 0.57804 | 0.56579 | 0.54784 | 0.22341 | 0.21874 | 0.21108 | 0.19584 | 0.20012 | 0.21812 | 0.22351 | 0.22265 | 0.22065 | 0.22476 | 0.22437 | 0.21949 | 0.5241 | 0.51835 | 0.51424 | 0.49928 | 0.5352 | 0.57572 | 0.57145 | 0.5769 | 0.57271 | 0.56366 | 0.55024 | 0.54198 | 0.24164 | 0.23846 | 0.23073 | 0.21476 | 0.21707 | 0.23864 | 0.24538 | 0.24502 | 0.24197 | 0.24315 | 0.24389 | 0.24077 | 0.59555 | 0.58143 | 0.58456 | 0.59441 | 0.62156 | 0.65107 | 0.66322 | 0.65667 | 0.65401 | 0.63471 | 0.62742 | 0.61667 | 0.23733 | 0.23629 | 0.23438 | 0.22733 | 0.22267 | 0.23494 | 0.24014 | 0.24036 | 0.23986 | 0.23839 | 0.24028 | 0.23827 | 0.58511 | 0.57473 | 0.56728 | 0.57012 | 0.58029 | 0.60529 | 0.61719 | 0.62171 | 0.61822 | 0.60814 | 0.59714 | 0.59571 | 0.23282 | 0.22872 | 0.21683 | 0.20544 | 0.20042 | 0.21013 | 0.22096 | 0.22087 | 0.22196 | 0.22534 | 0.23177 | 0.23124 | 0.63048 | 0.61278 | 0.60203 | 0.60308 | 0.63615 | 0.67176 | 0.69577 | 0.70935 | 0.69865 | 0.67608 | 0.6595 | 0.64798 | 0.25927 | 0.24845 | 0.24065 | 0.22112 | 0.21604 | 0.23177 | 0.24451 | 0.24378 | 0.24517 | 0.24615 | 0.24941 | 0.24947 | 0.54233 | 0.53397 | 0.52478 | 0.51436 | 0.53021 | 0.57124 | 0.58291 | 0.59036 | 0.58433 | 0.61049 | 0.57992 | 0.57386 | 0.22778 | 0.21399 | 0.20722 | 0.19336 | 0.18887 | 0.20757 | 0.21449 | 0.21849 | 0.22478 | 0.24958 | 0.24344 | 0.2371 | 0.4953 | 0.48382 | 0.47032 | 0.45129 | 0.47749 | 0.51503 | 0.52862 | 0.53522 | 0.5326 | 0.54953 | 0.52373 | 0.52121 | 0.31096 | 0.30655 | 0.29495 | 0.26318 | 0.25833 | 0.28477 | 0.2954 | 0.30224 | 0.30705 | 0.33685 | 0.32921 | 0.32362 | 0.54946 | 0.53896 | 0.51957 | 0.4966 | 0.52116 | 0.56673 | 0.58763 | 0.59676 | 0.58927 | 0.57736 | 0.55511 | 0.56885 | 0.23504 | 0.22918 | 0.21889 | 0.19626 | 0.19067 | 0.21196 | 0.22229 | 0.22573 | 0.22988 | 0.24964 | 0.24379 | 0.24204 | 0.54538 | 0.54084 | 0.53097 | 0.51117 | 0.53435 | 0.56682 | 0.57192 | 0.57355 | 0.57209 | 0.57114 | 0.5455 | 0.55103 | 0.21296 | 0.20837 | 0.20034 | 0.1801 | 0.1761 | 0.19653 | 0.20734 | 0.21325 | 0.22202 | 0.23568 | 0.22833 | 0.22208 | 0.51655 | 0.50167 | 0.48901 | 0.46572 | 0.50469 | 0.53633 | 0.54237 | 0.53935 | 0.5238 | 0.55123 | 0.54316 | 0.54647 | 0.23789 | 0.23332 | 0.22357 | 0.19956 | 0.19931 | 0.21779 | 0.22947 | 0.23039 | 0.23303 | 0.25536 | 0.25259 | 0.24873 | 0.52902 | 0.52292 | 0.51709 | 0.49975 | 0.53647 | 0.57422 | 0.58658 | 0.58711 | 0.59187 | 0.59535 | 0.57923 | 0.57014 | 0.22814 | 0.2314 | 0.22336 | 0.20433 | 0.19241 | 0.21265 | 0.22217 | 0.22388 | 0.22534 | 0.24346 | 0.24472 | 0.23602 | 0.57135 | 0.56684 | 0.5537 | 0.52883 | 0.55501 | 0.59615 | 0.60072 | 0.60901 | 0.60261 | 0.57786 | 0.58404 | 0.58358 | 0.26686 | 0.25946 | 0.25125 | 0.22772 | 0.23146 | 0.25651 | 0.26133 | 0.2618 | 0.2607 | 0.2617 | 0.2679 | 0.26801 | 0.56605 | 0.56044 | 0.55326 | 0.54298 | 0.59769 | 0.64589 | 0.64693 | 0.6509 | 0.65071 | 0.62663 | 0.61334 | 0.59388 | 0.24219 | 0.23713 | 0.22882 | 0.2123 | 0.21694 | 0.23645 | 0.2423 | 0.24136 | 0.23919 | 0.24365 | 0.24323 | 0.23794 | 0.53977 | 0.53384 | 0.52961 | 0.5142 | 0.5512 | 0.59293 | 0.58853 | 0.59414 | 0.58983 | 0.58051 | 0.56669 | 0.55818 | 0.24886 | 0.24559 | 0.23763 | 0.22118 | 0.22356 | 0.24577 | 0.25272 | 0.25234 | 0.2492 | 0.25042 | 0.25118 | 0.24797 | 0.61638 | 0.60177 | 0.60501 | 0.61521 | 0.6433 | 0.67385 | 0.68642 | 0.67964 | 0.67689 | 0.65692 | 0.64936 | 0.63824 | 0.24563 | 0.24456 | 0.24258 | 0.23528 | 0.23046 | 0.24315 | 0.24854 | 0.24877 | 0.24826 | 0.24673 | 0.24868 | 0.24661 | 0.58737 | 0.57694 | 0.56946 | 0.57232 | 0.58252 | 0.60762 | 0.61957 | 0.6241 | 0.6206 | 0.61048 | 0.59944 | 0.598 | 0.23371 | 0.2296 | 0.21767 | 0.20623 | 0.20119 | 0.21094 | 0.22182 | 0.22172 | 0.22282 | 0.22621 | 0.23266 | 0.23213 | 0.65239 | 0.63407 | 0.62295 | 0.62403 | 0.65825 | 0.6951 | 0.71994 | 0.734 | 0.72292 | 0.69957 | 0.68241 | 0.67049 | 0.26828 | 0.25708 | 0.24901 | 0.2288 | 0.22354 | 0.23982 | 0.253 | 0.25225 | 0.25369 | 0.2547 | 0.25808 | 0.25814 | 0.56076 | 0.55211 | 0.54261 | 0.53184 | 0.54823 | 0.59065 | 0.60272 | 0.61042 | 0.60418 | 0.63123 | 0.59963 | 0.59336 | 0.23552 | 0.22126 | 0.21426 | 0.19993 | 0.19529 | 0.21462 | 0.22178 | 0.22591 | 0.23241 | 0.25806 | 0.25171 | 0.24515 | 0.51213 | 0.50026 | 0.4863 | 0.46663 | 0.49372 | 0.53253 | 0.54659 | 0.55341 | 0.5507 | 0.56821 | 0.54153 | 0.53892 | 0.32153 | 0.31697 | 0.30497 | 0.27212 | 0.26711 | 0.29445 | 0.30544 | 0.31252 | 0.31749 | 0.3483 | 0.3404 | 0.33462 | 0.56786 | 0.55702 | 0.53697 | 0.51323 | 0.53861 | 0.58572 | 0.60731 | 0.61675 | 0.60901 | 0.5967 | 0.57371 | 0.58791 | 0.24291 | 0.23686 | 0.22622 | 0.20284 | 0.19706 | 0.21906 | 0.22974 | 0.23329 | 0.23758 | 0.258 | 0.25195 | 0.25015 | 0.56338 | 0.5587 | 0.54849 | 0.52805 | 0.55199 | 0.58553 | 0.5908 | 0.59248 | 0.59097 | 0.58999 | 0.5635 | 0.56921 | 0.21999 | 0.21525 | 0.20696 | 0.18605 | 0.18191 | 0.20302 | 0.21418 | 0.22028 | 0.22934 | 0.24345 | 0.23587 | 0.22941 | 0.53353 | 0.51816 | 0.50509 | 0.48103 | 0.52128 | 0.55396 | 0.5602 | 0.55708 | 0.54102 | 0.56935 | 0.56102 | 0.56444 | 0.24571 | 0.24099 | 0.23092 | 0.20612 | 0.20587 | 0.22495 | 0.23701 | 0.23797 | 0.24069 | 0.26376 | 0.26089 | 0.25691 | 0.54639 | 0.54008 | 0.53406 | 0.51615 | 0.55407 | 0.59307 | 0.60583 | 0.60638 | 0.6113 | 0.61489 | 0.59824 | 0.58885 | 0.23562 | 0.239 | 0.23069 | 0.21103 | 0.19872 | 0.21963 | 0.22946 | 0.23123 | 0.23274 | 0.25145 | 0.25275 | 0.24376 | 0.59024 | 0.58558 | 0.572 | 0.54631 | 0.57336 | 0.61587 | 0.62058 | 0.62915 | 0.62253 | 0.59697 | 0.60335 | 0.60288 | 0.27568 | 0.26804 | 0.25956 | 0.23525 | 0.23911 | 0.26499 | 0.26998 | 0.27045 | 0.26932 | 0.27035 | 0.27676 | 0.27687 | 0.58484 | 0.57904 | 0.57162 | 0.561 | 0.61752 | 0.66732 | 0.6684 | 0.67249 | 0.6723 | 0.64742 | 0.63369 | 0.61359 | 0.25023 | 0.245 | 0.23641 | 0.21935 | 0.22414 | 0.2443 | 0.25033 | 0.24937 | 0.24713 | 0.25173 | 0.2513 | 0.24583 | 0.56881 | 0.56257 | 0.55811 | 0.54187 | 0.58086 | 0.62484 | 0.6202 | 0.62611 | 0.62157 | 0.61175 | 0.59718 | 0.58822 | 0.26225 | 0.2588 | 0.25042 | 0.23308 | 0.23559 | 0.25899 | 0.26632 | 0.26592 | 0.26261 | 0.2639 | 0.2647 | 0.26131 | 0.67605 | 0.66003 | 0.66358 | 0.67477 | 0.70558 | 0.73909 | 0.75287 | 0.74543 | 0.74242 | 0.72051 | 0.71223 | 0.70003 | 0.26941 | 0.26824 | 0.26606 | 0.25806 | 0.25277 | 0.2667 | 0.2726 | 0.27285 | 0.27229 | 0.27062 | 0.27276 | 0.27048 | 0.63887 | 0.62753 | 0.61939 | 0.6225 | 0.6336 | 0.6609 | 0.67389 | 0.67883 | 0.67501 | 0.66401 | 0.652 | 0.65044 | 0.25421 | 0.24973 | 0.23675 | 0.22432 | 0.21883 | 0.22944 | 0.24126 | 0.24116 | 0.24236 | 0.24604 | 0.25306 | 0.25248 | 0.71404 | 0.69399 | 0.68182 | 0.683 | 0.72045 | 0.76079 | 0.78798 | 0.80336 | 0.79124 | 0.76568 | 0.7469 | 0.73385 | 0.29363 | 0.28138 | 0.27254 | 0.25042 | 0.24467 | 0.26248 | 0.27691 | 0.27609 | 0.27766 | 0.27877 | 0.28246 | 0.28253 | 0.62178 | 0.61219 | 0.60166 | 0.58971 | 0.60789 | 0.65493 | 0.66831 | 0.67685 | 0.66994 | 0.69992 | 0.66488 | 0.65793 | 0.26115 | 0.24534 | 0.23758 | 0.22169 | 0.21654 | 0.23797 | 0.24592 | 0.25049 | 0.25771 | 0.28614 | 0.2791 | 0.27183 | 0.56826 | 0.55509 | 0.5396 | 0.51777 | 0.54783 | 0.5909 | 0.60649 | 0.61406 | 0.61106 | 0.63048 | 0.60088 | 0.59799 | 0.35677 | 0.35171 | 0.3384 | 0.30195 | 0.29639 | 0.32672 | 0.33892 | 0.34677 | 0.35229 | 0.38648 | 0.37771 | 0.37129 | 0.63016 | 0.61813 | 0.59588 | 0.56954 | 0.5977 | 0.64998 | 0.67394 | 0.68441 | 0.67582 | 0.66216 | 0.63665 | 0.65241 | 0.26956 | 0.26284 | 0.25103 | 0.22509 | 0.21868 | 0.24309 | 0.25494 | 0.25889 | 0.26365 | 0.28631 | 0.27959 | 0.27759 | 0.62479 | 0.6196 | 0.60828 | 0.58561 | 0.61216 | 0.64936 | 0.6552 | 0.65707 | 0.65539 | 0.6543 | 0.62493 | 0.63126 | 0.24397 | 0.23871 | 0.22952 | 0.20633 | 0.20174 | 0.22515 | 0.23753 | 0.2443 | 0.25434 | 0.26999 | 0.26158 | 0.25442 | 0.59242 | 0.57535 | 0.56084 | 0.53412 | 0.57882 | 0.6151 | 0.62203 | 0.61856 | 0.60073 | 0.63219 | 0.62294 | 0.62673 | 0.27283 | 0.26758 | 0.25641 | 0.22887 | 0.22859 | 0.24978 | 0.26317 | 0.26423 | 0.26726 | 0.29287 | 0.28969 | 0.28526 | 0.6027 | 0.59574 | 0.5891 | 0.56935 | 0.61118 | 0.65419 | 0.66827 | 0.66887 | 0.6743 | 0.67826 | 0.6599 | 0.64954 | 0.25991 | 0.26363 | 0.25447 | 0.23278 | 0.2192 | 0.24227 | 0.25311 | 0.25506 | 0.25673 | 0.27737 | 0.2788 | 0.26889
| TRUE | Lagunas 220 | Lagunas 220 | Lagunas 220 | Lagunas 023 | 0.51949 | 0.51538 | 0.50343 | 0.48082 | 0.50463 | 0.54204 | 0.54618 | 0.55373 | 0.54791 | 0.52541 | 0.53103 | 0.53061 | 0.24263 | 0.23591 | 0.22844 | 0.20705 | 0.21045 | 0.23322 | 0.23761 | 0.23803 | 0.23703 | 0.23794 | 0.24358 | 0.24368 | 0.51431 | 0.50921 | 0.50269 | 0.49335 | 0.54306 | 0.58685 | 0.5878 | 0.5914 | 0.59123 | 0.56935 | 0.55728 | 0.5396 | 0.22005 | 0.21545 | 0.2079 | 0.1929 | 0.19711 | 0.21484 | 0.22015 | 0.2193 | 0.21733 | 0.22138 | 0.22099 | 0.21619 | 0.49795 | 0.49249 | 0.48859 | 0.47437 | 0.5085 | 0.547 | 0.54294 | 0.54812 | 0.54414 | 0.53554 | 0.52279 | 0.51494 | 0.22958 | 0.22656 | 0.21922 | 0.20404 | 0.20624 | 0.22673 | 0.23314 | 0.23279 | 0.22989 | 0.23102 | 0.23172 | 0.22876 | 0.54606 | 0.53312 | 0.53599 | 0.54503 | 0.56991 | 0.59698 | 0.60811 | 0.60211 | 0.59967 | 0.58198 | 0.57528 | 0.56543 | 0.21761 | 0.21666 | 0.21491 | 0.20844 | 0.20417 | 0.21542 | 0.22019 | 0.22039 | 0.21993 | 0.21858 | 0.22031 | 0.21848 | 0.51979 | 0.51056 | 0.50395 | 0.50648 | 0.5155 | 0.53772 | 0.54829 | 0.5523 | 0.5492 | 0.54024 | 0.53048 | 0.5292 | 0.20682 | 0.20319 | 0.19262 | 0.18251 | 0.17804 | 0.18667 | 0.1963 | 0.19621 | 0.19718 | 0.20018 | 0.20589 | 0.20542 | 0.5785 | 0.56225 | 0.55239 | 0.55335 | 0.5837 | 0.61638 | 0.6384 | 0.65087 | 0.64104 | 0.62034 | 0.60512 | 0.59455 | 0.23789 | 0.22797 | 0.22081 | 0.20289 | 0.19823 | 0.21266 | 0.22435 | 0.22368 | 0.22496 | 0.22585 | 0.22885 | 0.2289 | 0.49887 | 0.49117 | 0.48272 | 0.47313 | 0.48772 | 0.52546 | 0.53619 | 0.54305 | 0.5375 | 0.56156 | 0.53344 | 0.52786 | 0.20953 | 0.19684 | 0.19061 | 0.17787 | 0.17374 | 0.19093 | 0.1973 | 0.20097 | 0.20676 | 0.22957 | 0.22393 | 0.21809 | 0.45557 | 0.44501 | 0.43259 | 0.41509 | 0.43919 | 0.47371 | 0.48622 | 0.49228 | 0.48988 | 0.50545 | 0.48171 | 0.4794 | 0.28601 | 0.28196 | 0.27129 | 0.24207 | 0.23761 | 0.26192 | 0.2717 | 0.278 | 0.28242 | 0.30983 | 0.3028 | 0.29766 | 0.50607 | 0.4964 | 0.47854 | 0.45738 | 0.48 | 0.52198 | 0.54123 | 0.54964 | 0.54274 | 0.53177 | 0.51128 | 0.52393 | 0.21648 | 0.21108 | 0.2016 | 0.18076 | 0.17561 | 0.19522 | 0.20474 | 0.20791 | 0.21173 | 0.22993 | 0.22454 | 0.22293 | 0.50343 | 0.49925 | 0.49013 | 0.47186 | 0.49326 | 0.52323 | 0.52794 | 0.52944 | 0.52809 | 0.52721 | 0.50355 | 0.50865 | 0.19658 | 0.19234 | 0.18494 | 0.16625 | 0.16255 | 0.18142 | 0.19139 | 0.19685 | 0.20494 | 0.21755 | 0.21077 | 0.20501 | 0.47729 | 0.46355 | 0.45185 | 0.43033 | 0.46634 | 0.49557 | 0.50116 | 0.49836 | 0.484 | 0.50934 | 0.50188 | 0.50494 | 0.21981 | 0.21559 | 0.20658 | 0.18439 | 0.18417 | 0.20124 | 0.21203 | 0.21289 | 0.21532 | 0.23596 | 0.23339 | 0.22983 | 0.48929 | 0.48364 | 0.47825 | 0.46222 | 0.49617 | 0.53109 | 0.54252 | 0.54301 | 0.54742 | 0.55063 | 0.53573 | 0.52732 | 0.211 | 0.21402 | 0.20659 | 0.18898 | 0.17796 | 0.19668 | 0.20548 | 0.20706 | 0.20842 | 0.22518 | 0.22634 | 0.21829 | 0.52739 | 0.52323 | 0.5111 | 0.48814 | 0.51231 | 0.55029 | 0.5545 | 0.56216 | 0.55625 | 0.53341 | 0.53911 | 0.53869 | 0.24633 | 0.2395 | 0.23192 | 0.2102 | 0.21365 | 0.23677 | 0.24123 | 0.24165 | 0.24064 | 0.24156 | 0.24729 | 0.24739 | 0.52216 | 0.51699 | 0.51037 | 0.50088 | 0.55135 | 0.59581 | 0.59677 | 0.60043 | 0.60026 | 0.57804 | 0.56579 | 0.54784 | 0.22341 | 0.21874 | 0.21108 | 0.19584 | 0.20012 | 0.21812 | 0.22351 | 0.22265 | 0.22065 | 0.22476 | 0.22437 | 0.21949 | 0.5241 | 0.51835 | 0.51424 | 0.49928 | 0.5352 | 0.57572 | 0.57145 | 0.5769 | 0.57271 | 0.56366 | 0.55024 | 0.54198 | 0.24164 | 0.23846 | 0.23073 | 0.21476 | 0.21707 | 0.23864 | 0.24538 | 0.24502 | 0.24197 | 0.24315 | 0.24389 | 0.24077 | 0.59555 | 0.58143 | 0.58456 | 0.59441 | 0.62156 | 0.65107 | 0.66322 | 0.65667 | 0.65401 | 0.63471 | 0.62742 | 0.61667 | 0.23733 | 0.23629 | 0.23438 | 0.22733 | 0.22267 | 0.23494 | 0.24014 | 0.24036 | 0.23986 | 0.23839 | 0.24028 | 0.23827 | 0.58511 | 0.57473 | 0.56728 | 0.57012 | 0.58029 | 0.60529 | 0.61719 | 0.62171 | 0.61822 | 0.60814 | 0.59714 | 0.59571 | 0.23282 | 0.22872 | 0.21683 | 0.20544 | 0.20042 | 0.21013 | 0.22096 | 0.22087 | 0.22196 | 0.22534 | 0.23177 | 0.23124 | 0.63048 | 0.61278 | 0.60203 | 0.60308 | 0.63615 | 0.67176 | 0.69577 | 0.70935 | 0.69865 | 0.67608 | 0.6595 | 0.64798 | 0.25927 | 0.24845 | 0.24065 | 0.22112 | 0.21604 | 0.23177 | 0.24451 | 0.24378 | 0.24517 | 0.24615 | 0.24941 | 0.24947 | 0.54233 | 0.53397 | 0.52478 | 0.51436 | 0.53021 | 0.57124 | 0.58291 | 0.59036 | 0.58433 | 0.61049 | 0.57992 | 0.57386 | 0.22778 | 0.21399 | 0.20722 | 0.19336 | 0.18887 | 0.20757 | 0.21449 | 0.21849 | 0.22478 | 0.24958 | 0.24344 | 0.2371 | 0.4953 | 0.48382 | 0.47032 | 0.45129 | 0.47749 | 0.51503 | 0.52862 | 0.53522 | 0.5326 | 0.54953 | 0.52373 | 0.52121 | 0.31096 | 0.30655 | 0.29495 | 0.26318 | 0.25833 | 0.28477 | 0.2954 | 0.30224 | 0.30705 | 0.33685 | 0.32921 | 0.32362 | 0.54946 | 0.53896 | 0.51957 | 0.4966 | 0.52116 | 0.56673 | 0.58763 | 0.59676 | 0.58927 | 0.57736 | 0.55511 | 0.56885 | 0.23504 | 0.22918 | 0.21889 | 0.19626 | 0.19067 | 0.21196 | 0.22229 | 0.22573 | 0.22988 | 0.24964 | 0.24379 | 0.24204 | 0.54538 | 0.54084 | 0.53097 | 0.51117 | 0.53435 | 0.56682 | 0.57192 | 0.57355 | 0.57209 | 0.57114 | 0.5455 | 0.55103 | 0.21296 | 0.20837 | 0.20034 | 0.1801 | 0.1761 | 0.19653 | 0.20734 | 0.21325 | 0.22202 | 0.23568 | 0.22833 | 0.22208 | 0.51655 | 0.50167 | 0.48901 | 0.46572 | 0.50469 | 0.53633 | 0.54237 | 0.53935 | 0.5238 | 0.55123 | 0.54316 | 0.54647 | 0.23789 | 0.23332 | 0.22357 | 0.19956 | 0.19931 | 0.21779 | 0.22947 | 0.23039 | 0.23303 | 0.25536 | 0.25259 | 0.24873 | 0.52902 | 0.52292 | 0.51709 | 0.49975 | 0.53647 | 0.57422 | 0.58658 | 0.58711 | 0.59187 | 0.59535 | 0.57923 | 0.57014 | 0.22814 | 0.2314 | 0.22336 | 0.20433 | 0.19241 | 0.21265 | 0.22217 | 0.22388 | 0.22534 | 0.24346 | 0.24472 | 0.23602 | 0.57135 | 0.56684 | 0.5537 | 0.52883 | 0.55501 | 0.59615 | 0.60072 | 0.60901 | 0.60261 | 0.57786 | 0.58404 | 0.58358 | 0.26686 | 0.25946 | 0.25125 | 0.22772 | 0.23146 | 0.25651 | 0.26133 | 0.2618 | 0.2607 | 0.2617 | 0.2679 | 0.26801 | 0.56605 | 0.56044 | 0.55326 | 0.54298 | 0.59769 | 0.64589 | 0.64693 | 0.6509 | 0.65071 | 0.62663 | 0.61334 | 0.59388 | 0.24219 | 0.23713 | 0.22882 | 0.2123 | 0.21694 | 0.23645 | 0.2423 | 0.24136 | 0.23919 | 0.24365 | 0.24323 | 0.23794 | 0.53977 | 0.53384 | 0.52961 | 0.5142 | 0.5512 | 0.59293 | 0.58853 | 0.59414 | 0.58983 | 0.58051 | 0.56669 | 0.55818 | 0.24886 | 0.24559 | 0.23763 | 0.22118 | 0.22356 | 0.24577 | 0.25272 | 0.25234 | 0.2492 | 0.25042 | 0.25118 | 0.24797 | 0.61638 | 0.60177 | 0.60501 | 0.61521 | 0.6433 | 0.67385 | 0.68642 | 0.67964 | 0.67689 | 0.65692 | 0.64936 | 0.63824 | 0.24563 | 0.24456 | 0.24258 | 0.23528 | 0.23046 | 0.24315 | 0.24854 | 0.24877 | 0.24826 | 0.24673 | 0.24868 | 0.24661 | 0.58737 | 0.57694 | 0.56946 | 0.57232 | 0.58252 | 0.60762 | 0.61957 | 0.6241 | 0.6206 | 0.61048 | 0.59944 | 0.598 | 0.23371 | 0.2296 | 0.21767 | 0.20623 | 0.20119 | 0.21094 | 0.22182 | 0.22172 | 0.22282 | 0.22621 | 0.23266 | 0.23213 | 0.65239 | 0.63407 | 0.62295 | 0.62403 | 0.65825 | 0.6951 | 0.71994 | 0.734 | 0.72292 | 0.69957 | 0.68241 | 0.67049 | 0.26828 | 0.25708 | 0.24901 | 0.2288 | 0.22354 | 0.23982 | 0.253 | 0.25225 | 0.25369 | 0.2547 | 0.25808 | 0.25814 | 0.56076 | 0.55211 | 0.54261 | 0.53184 | 0.54823 | 0.59065 | 0.60272 | 0.61042 | 0.60418 | 0.63123 | 0.59963 | 0.59336 | 0.23552 | 0.22126 | 0.21426 | 0.19993 | 0.19529 | 0.21462 | 0.22178 | 0.22591 | 0.23241 | 0.25806 | 0.25171 | 0.24515 | 0.51213 | 0.50026 | 0.4863 | 0.46663 | 0.49372 | 0.53253 | 0.54659 | 0.55341 | 0.5507 | 0.56821 | 0.54153 | 0.53892 | 0.32153 | 0.31697 | 0.30497 | 0.27212 | 0.26711 | 0.29445 | 0.30544 | 0.31252 | 0.31749 | 0.3483 | 0.3404 | 0.33462 | 0.56786 | 0.55702 | 0.53697 | 0.51323 | 0.53861 | 0.58572 | 0.60731 | 0.61675 | 0.60901 | 0.5967 | 0.57371 | 0.58791 | 0.24291 | 0.23686 | 0.22622 | 0.20284 | 0.19706 | 0.21906 | 0.22974 | 0.23329 | 0.23758 | 0.258 | 0.25195 | 0.25015 | 0.56338 | 0.5587 | 0.54849 | 0.52805 | 0.55199 | 0.58553 | 0.5908 | 0.59248 | 0.59097 | 0.58999 | 0.5635 | 0.56921 | 0.21999 | 0.21525 | 0.20696 | 0.18605 | 0.18191 | 0.20302 | 0.21418 | 0.22028 | 0.22934 | 0.24345 | 0.23587 | 0.22941 | 0.53353 | 0.51816 | 0.50509 | 0.48103 | 0.52128 | 0.55396 | 0.5602 | 0.55708 | 0.54102 | 0.56935 | 0.56102 | 0.56444 | 0.24571 | 0.24099 | 0.23092 | 0.20612 | 0.20587 | 0.22495 | 0.23701 | 0.23797 | 0.24069 | 0.26376 | 0.26089 | 0.25691 | 0.54639 | 0.54008 | 0.53406 | 0.51615 | 0.55407 | 0.59307 | 0.60583 | 0.60638 | 0.6113 | 0.61489 | 0.59824 | 0.58885 | 0.23562 | 0.239 | 0.23069 | 0.21103 | 0.19872 | 0.21963 | 0.22946 | 0.23123 | 0.23274 | 0.25145 | 0.25275 | 0.24376 | 0.59024 | 0.58558 | 0.572 | 0.54631 | 0.57336 | 0.61587 | 0.62058 | 0.62915 | 0.62253 | 0.59697 | 0.60335 | 0.60288 | 0.27568 | 0.26804 | 0.25956 | 0.23525 | 0.23911 | 0.26499 | 0.26998 | 0.27045 | 0.26932 | 0.27035 | 0.27676 | 0.27687 | 0.58484 | 0.57904 | 0.57162 | 0.561 | 0.61752 | 0.66732 | 0.6684 | 0.67249 | 0.6723 | 0.64742 | 0.63369 | 0.61359 | 0.25023 | 0.245 | 0.23641 | 0.21935 | 0.22414 | 0.2443 | 0.25033 | 0.24937 | 0.24713 | 0.25173 | 0.2513 | 0.24583 | 0.56881 | 0.56257 | 0.55811 | 0.54187 | 0.58086 | 0.62484 | 0.6202 | 0.62611 | 0.62157 | 0.61175 | 0.59718 | 0.58822 | 0.26225 | 0.2588 | 0.25042 | 0.23308 | 0.23559 | 0.25899 | 0.26632 | 0.26592 | 0.26261 | 0.2639 | 0.2647 | 0.26131 | 0.67605 | 0.66003 | 0.66358 | 0.67477 | 0.70558 | 0.73909 | 0.75287 | 0.74543 | 0.74242 | 0.72051 | 0.71223 | 0.70003 | 0.26941 | 0.26824 | 0.26606 | 0.25806 | 0.25277 | 0.2667 | 0.2726 | 0.27285 | 0.27229 | 0.27062 | 0.27276 | 0.27048 | 0.63887 | 0.62753 | 0.61939 | 0.6225 | 0.6336 | 0.6609 | 0.67389 | 0.67883 | 0.67501 | 0.66401 | 0.652 | 0.65044 | 0.25421 | 0.24973 | 0.23675 | 0.22432 | 0.21883 | 0.22944 | 0.24126 | 0.24116 | 0.24236 | 0.24604 | 0.25306 | 0.25248 | 0.71404 | 0.69399 | 0.68182 | 0.683 | 0.72045 | 0.76079 | 0.78798 | 0.80336 | 0.79124 | 0.76568 | 0.7469 | 0.73385 | 0.29363 | 0.28138 | 0.27254 | 0.25042 | 0.24467 | 0.26248 | 0.27691 | 0.27609 | 0.27766 | 0.27877 | 0.28246 | 0.28253 | 0.62178 | 0.61219 | 0.60166 | 0.58971 | 0.60789 | 0.65493 | 0.66831 | 0.67685 | 0.66994 | 0.69992 | 0.66488 | 0.65793 | 0.26115 | 0.24534 | 0.23758 | 0.22169 | 0.21654 | 0.23797 | 0.24592 | 0.25049 | 0.25771 | 0.28614 | 0.2791 | 0.27183 | 0.56826 | 0.55509 | 0.5396 | 0.51777 | 0.54783 | 0.5909 | 0.60649 | 0.61406 | 0.61106 | 0.63048 | 0.60088 | 0.59799 | 0.35677 | 0.35171 | 0.3384 | 0.30195 | 0.29639 | 0.32672 | 0.33892 | 0.34677 | 0.35229 | 0.38648 | 0.37771 | 0.37129 | 0.63016 | 0.61813 | 0.59588 | 0.56954 | 0.5977 | 0.64998 | 0.67394 | 0.68441 | 0.67582 | 0.66216 | 0.63665 | 0.65241 | 0.26956 | 0.26284 | 0.25103 | 0.22509 | 0.21868 | 0.24309 | 0.25494 | 0.25889 | 0.26365 | 0.28631 | 0.27959 | 0.27759 | 0.62479 | 0.6196 | 0.60828 | 0.58561 | 0.61216 | 0.64936 | 0.6552 | 0.65707 | 0.65539 | 0.6543 | 0.62493 | 0.63126 | 0.24397 | 0.23871 | 0.22952 | 0.20633 | 0.20174 | 0.22515 | 0.23753 | 0.2443 | 0.25434 | 0.26999 | 0.26158 | 0.25442 | 0.59242 | 0.57535 | 0.56084 | 0.53412 | 0.57882 | 0.6151 | 0.62203 | 0.61856 | 0.60073 | 0.63219 | 0.62294 | 0.62673 | 0.27283 | 0.26758 | 0.25641 | 0.22887 | 0.22859 | 0.24978 | 0.26317 | 0.26423 | 0.26726 | 0.29287 | 0.28969 | 0.28526 | 0.6027 | 0.59574 | 0.5891 | 0.56935 | 0.61118 | 0.65419 | 0.66827 | 0.66887 | 0.6743 | 0.67826 | 0.6599 | 0.64954 | 0.25991 | 0.26363 | 0.25447 | 0.23278 | 0.2192 | 0.24227 | 0.25311 | 0.25506 | 0.25673 | 0.27737 | 0.2788 | 0.26889
| TRUE | Nueva Victoria 220 | Nueva Victoria 220 | Nueva Victoria 220 | Lagunas 023 | 0.51949 | 0.51538 | 0.50343 | 0.48082 | 0.50463 | 0.54204 | 0.54618 | 0.55373 | 0.54791 | 0.52541 | 0.53103 | 0.53061 | 0.24263 | 0.23591 | 0.22844 | 0.20705 | 0.21045 | 0.23322 | 0.23761 | 0.23803 | 0.23703 | 0.23794 | 0.24358 | 0.24368 | 0.51431 | 0.50921 | 0.50269 | 0.49335 | 0.54306 | 0.58685 | 0.5878 | 0.5914 | 0.59123 | 0.56935 | 0.55728 | 0.5396 | 0.22005 | 0.21545 | 0.2079 | 0.1929 | 0.19711 | 0.21484 | 0.22015 | 0.2193 | 0.21733 | 0.22138 | 0.22099 | 0.21619 | 0.49795 | 0.49249 | 0.48859 | 0.47437 | 0.5085 | 0.547 | 0.54294 | 0.54812 | 0.54414 | 0.53554 | 0.52279 | 0.51494 | 0.22958 | 0.22656 | 0.21922 | 0.20404 | 0.20624 | 0.22673 | 0.23314 | 0.23279 | 0.22989 | 0.23102 | 0.23172 | 0.22876 | 0.54606 | 0.53312 | 0.53599 | 0.54503 | 0.56991 | 0.59698 | 0.60811 | 0.60211 | 0.59967 | 0.58198 | 0.57528 | 0.56543 | 0.21761 | 0.21666 | 0.21491 | 0.20844 | 0.20417 | 0.21542 | 0.22019 | 0.22039 | 0.21993 | 0.21858 | 0.22031 | 0.21848 | 0.51979 | 0.51056 | 0.50395 | 0.50648 | 0.5155 | 0.53772 | 0.54829 | 0.5523 | 0.5492 | 0.54024 | 0.53048 | 0.5292 | 0.20682 | 0.20319 | 0.19262 | 0.18251 | 0.17804 | 0.18667 | 0.1963 | 0.19621 | 0.19718 | 0.20018 | 0.20589 | 0.20542 | 0.5785 | 0.56225 | 0.55239 | 0.55335 | 0.5837 | 0.61638 | 0.6384 | 0.65087 | 0.64104 | 0.62034 | 0.60512 | 0.59455 | 0.23789 | 0.22797 | 0.22081 | 0.20289 | 0.19823 | 0.21266 | 0.22435 | 0.22368 | 0.22496 | 0.22585 | 0.22885 | 0.2289 | 0.49887 | 0.49117 | 0.48272 | 0.47313 | 0.48772 | 0.52546 | 0.53619 | 0.54305 | 0.5375 | 0.56156 | 0.53344 | 0.52786 | 0.20953 | 0.19684 | 0.19061 | 0.17787 | 0.17374 | 0.19093 | 0.1973 | 0.20097 | 0.20676 | 0.22957 | 0.22393 | 0.21809 | 0.45557 | 0.44501 | 0.43259 | 0.41509 | 0.43919 | 0.47371 | 0.48622 | 0.49228 | 0.48988 | 0.50545 | 0.48171 | 0.4794 | 0.28601 | 0.28196 | 0.27129 | 0.24207 | 0.23761 | 0.26192 | 0.2717 | 0.278 | 0.28242 | 0.30983 | 0.3028 | 0.29766 | 0.50607 | 0.4964 | 0.47854 | 0.45738 | 0.48 | 0.52198 | 0.54123 | 0.54964 | 0.54274 | 0.53177 | 0.51128 | 0.52393 | 0.21648 | 0.21108 | 0.2016 | 0.18076 | 0.17561 | 0.19522 | 0.20474 | 0.20791 | 0.21173 | 0.22993 | 0.22454 | 0.22293 | 0.50343 | 0.49925 | 0.49013 | 0.47186 | 0.49326 | 0.52323 | 0.52794 | 0.52944 | 0.52809 | 0.52721 | 0.50355 | 0.50865 | 0.19658 | 0.19234 | 0.18494 | 0.16625 | 0.16255 | 0.18142 | 0.19139 | 0.19685 | 0.20494 | 0.21755 | 0.21077 | 0.20501 | 0.47729 | 0.46355 | 0.45185 | 0.43033 | 0.46634 | 0.49557 | 0.50116 | 0.49836 | 0.484 | 0.50934 | 0.50188 | 0.50494 | 0.21981 | 0.21559 | 0.20658 | 0.18439 | 0.18417 | 0.20124 | 0.21203 | 0.21289 | 0.21532 | 0.23596 | 0.23339 | 0.22983 | 0.48929 | 0.48364 | 0.47825 | 0.46222 | 0.49617 | 0.53109 | 0.54252 | 0.54301 | 0.54742 | 0.55063 | 0.53573 | 0.52732 | 0.211 | 0.21402 | 0.20659 | 0.18898 | 0.17796 | 0.19668 | 0.20548 | 0.20706 | 0.20842 | 0.22518 | 0.22634 | 0.21829 | 0.52739 | 0.52323 | 0.5111 | 0.48814 | 0.51231 | 0.55029 | 0.5545 | 0.56216 | 0.55625 | 0.53341 | 0.53911 | 0.53869 | 0.24633 | 0.2395 | 0.23192 | 0.2102 | 0.21365 | 0.23677 | 0.24123 | 0.24165 | 0.24064 | 0.24156 | 0.24729 | 0.24739 | 0.52216 | 0.51699 | 0.51037 | 0.50088 | 0.55135 | 0.59581 | 0.59677 | 0.60043 | 0.60026 | 0.57804 | 0.56579 | 0.54784 | 0.22341 | 0.21874 | 0.21108 | 0.19584 | 0.20012 | 0.21812 | 0.22351 | 0.22265 | 0.22065 | 0.22476 | 0.22437 | 0.21949 | 0.5241 | 0.51835 | 0.51424 | 0.49928 | 0.5352 | 0.57572 | 0.57145 | 0.5769 | 0.57271 | 0.56366 | 0.55024 | 0.54198 | 0.24164 | 0.23846 | 0.23073 | 0.21476 | 0.21707 | 0.23864 | 0.24538 | 0.24502 | 0.24197 | 0.24315 | 0.24389 | 0.24077 | 0.59555 | 0.58143 | 0.58456 | 0.59441 | 0.62156 | 0.65107 | 0.66322 | 0.65667 | 0.65401 | 0.63471 | 0.62742 | 0.61667 | 0.23733 | 0.23629 | 0.23438 | 0.22733 | 0.22267 | 0.23494 | 0.24014 | 0.24036 | 0.23986 | 0.23839 | 0.24028 | 0.23827 | 0.58511 | 0.57473 | 0.56728 | 0.57012 | 0.58029 | 0.60529 | 0.61719 | 0.62171 | 0.61822 | 0.60814 | 0.59714 | 0.59571 | 0.23282 | 0.22872 | 0.21683 | 0.20544 | 0.20042 | 0.21013 | 0.22096 | 0.22087 | 0.22196 | 0.22534 | 0.23177 | 0.23124 | 0.63048 | 0.61278 | 0.60203 | 0.60308 | 0.63615 | 0.67176 | 0.69577 | 0.70935 | 0.69865 | 0.67608 | 0.6595 | 0.64798 | 0.25927 | 0.24845 | 0.24065 | 0.22112 | 0.21604 | 0.23177 | 0.24451 | 0.24378 | 0.24517 | 0.24615 | 0.24941 | 0.24947 | 0.54233 | 0.53397 | 0.52478 | 0.51436 | 0.53021 | 0.57124 | 0.58291 | 0.59036 | 0.58433 | 0.61049 | 0.57992 | 0.57386 | 0.22778 | 0.21399 | 0.20722 | 0.19336 | 0.18887 | 0.20757 | 0.21449 | 0.21849 | 0.22478 | 0.24958 | 0.24344 | 0.2371 | 0.4953 | 0.48382 | 0.47032 | 0.45129 | 0.47749 | 0.51503 | 0.52862 | 0.53522 | 0.5326 | 0.54953 | 0.52373 | 0.52121 | 0.31096 | 0.30655 | 0.29495 | 0.26318 | 0.25833 | 0.28477 | 0.2954 | 0.30224 | 0.30705 | 0.33685 | 0.32921 | 0.32362 | 0.54946 | 0.53896 | 0.51957 | 0.4966 | 0.52116 | 0.56673 | 0.58763 | 0.59676 | 0.58927 | 0.57736 | 0.55511 | 0.56885 | 0.23504 | 0.22918 | 0.21889 | 0.19626 | 0.19067 | 0.21196 | 0.22229 | 0.22573 | 0.22988 | 0.24964 | 0.24379 | 0.24204 | 0.54538 | 0.54084 | 0.53097 | 0.51117 | 0.53435 | 0.56682 | 0.57192 | 0.57355 | 0.57209 | 0.57114 | 0.5455 | 0.55103 | 0.21296 | 0.20837 | 0.20034 | 0.1801 | 0.1761 | 0.19653 | 0.20734 | 0.21325 | 0.22202 | 0.23568 | 0.22833 | 0.22208 | 0.51655 | 0.50167 | 0.48901 | 0.46572 | 0.50469 | 0.53633 | 0.54237 | 0.53935 | 0.5238 | 0.55123 | 0.54316 | 0.54647 | 0.23789 | 0.23332 | 0.22357 | 0.19956 | 0.19931 | 0.21779 | 0.22947 | 0.23039 | 0.23303 | 0.25536 | 0.25259 | 0.24873 | 0.52902 | 0.52292 | 0.51709 | 0.49975 | 0.53647 | 0.57422 | 0.58658 | 0.58711 | 0.59187 | 0.59535 | 0.57923 | 0.57014 | 0.22814 | 0.2314 | 0.22336 | 0.20433 | 0.19241 | 0.21265 | 0.22217 | 0.22388 | 0.22534 | 0.24346 | 0.24472 | 0.23602 | 0.57135 | 0.56684 | 0.5537 | 0.52883 | 0.55501 | 0.59615 | 0.60072 | 0.60901 | 0.60261 | 0.57786 | 0.58404 | 0.58358 | 0.26686 | 0.25946 | 0.25125 | 0.22772 | 0.23146 | 0.25651 | 0.26133 | 0.2618 | 0.2607 | 0.2617 | 0.2679 | 0.26801 | 0.56605 | 0.56044 | 0.55326 | 0.54298 | 0.59769 | 0.64589 | 0.64693 | 0.6509 | 0.65071 | 0.62663 | 0.61334 | 0.59388 | 0.24219 | 0.23713 | 0.22882 | 0.2123 | 0.21694 | 0.23645 | 0.2423 | 0.24136 | 0.23919 | 0.24365 | 0.24323 | 0.23794 | 0.53977 | 0.53384 | 0.52961 | 0.5142 | 0.5512 | 0.59293 | 0.58853 | 0.59414 | 0.58983 | 0.58051 | 0.56669 | 0.55818 | 0.24886 | 0.24559 | 0.23763 | 0.22118 | 0.22356 | 0.24577 | 0.25272 | 0.25234 | 0.2492 | 0.25042 | 0.25118 | 0.24797 | 0.61638 | 0.60177 | 0.60501 | 0.61521 | 0.6433 | 0.67385 | 0.68642 | 0.67964 | 0.67689 | 0.65692 | 0.64936 | 0.63824 | 0.24563 | 0.24456 | 0.24258 | 0.23528 | 0.23046 | 0.24315 | 0.24854 | 0.24877 | 0.24826 | 0.24673 | 0.24868 | 0.24661 | 0.58737 | 0.57694 | 0.56946 | 0.57232 | 0.58252 | 0.60762 | 0.61957 | 0.6241 | 0.6206 | 0.61048 | 0.59944 | 0.598 | 0.23371 | 0.2296 | 0.21767 | 0.20623 | 0.20119 | 0.21094 | 0.22182 | 0.22172 | 0.22282 | 0.22621 | 0.23266 | 0.23213 | 0.65239 | 0.63407 | 0.62295 | 0.62403 | 0.65825 | 0.6951 | 0.71994 | 0.734 | 0.72292 | 0.69957 | 0.68241 | 0.67049 | 0.26828 | 0.25708 | 0.24901 | 0.2288 | 0.22354 | 0.23982 | 0.253 | 0.25225 | 0.25369 | 0.2547 | 0.25808 | 0.25814 | 0.56076 | 0.55211 | 0.54261 | 0.53184 | 0.54823 | 0.59065 | 0.60272 | 0.61042 | 0.60418 | 0.63123 | 0.59963 | 0.59336 | 0.23552 | 0.22126 | 0.21426 | 0.19993 | 0.19529 | 0.21462 | 0.22178 | 0.22591 | 0.23241 | 0.25806 | 0.25171 | 0.24515 | 0.51213 | 0.50026 | 0.4863 | 0.46663 | 0.49372 | 0.53253 | 0.54659 | 0.55341 | 0.5507 | 0.56821 | 0.54153 | 0.53892 | 0.32153 | 0.31697 | 0.30497 | 0.27212 | 0.26711 | 0.29445 | 0.30544 | 0.31252 | 0.31749 | 0.3483 | 0.3404 | 0.33462 | 0.56786 | 0.55702 | 0.53697 | 0.51323 | 0.53861 | 0.58572 | 0.60731 | 0.61675 | 0.60901 | 0.5967 | 0.57371 | 0.58791 | 0.24291 | 0.23686 | 0.22622 | 0.20284 | 0.19706 | 0.21906 | 0.22974 | 0.23329 | 0.23758 | 0.258 | 0.25195 | 0.25015 | 0.56338 | 0.5587 | 0.54849 | 0.52805 | 0.55199 | 0.58553 | 0.5908 | 0.59248 | 0.59097 | 0.58999 | 0.5635 | 0.56921 | 0.21999 | 0.21525 | 0.20696 | 0.18605 | 0.18191 | 0.20302 | 0.21418 | 0.22028 | 0.22934 | 0.24345 | 0.23587 | 0.22941 | 0.53353 | 0.51816 | 0.50509 | 0.48103 | 0.52128 | 0.55396 | 0.5602 | 0.55708 | 0.54102 | 0.56935 | 0.56102 | 0.56444 | 0.24571 | 0.24099 | 0.23092 | 0.20612 | 0.20587 | 0.22495 | 0.23701 | 0.23797 | 0.24069 | 0.26376 | 0.26089 | 0.25691 | 0.54639 | 0.54008 | 0.53406 | 0.51615 | 0.55407 | 0.59307 | 0.60583 | 0.60638 | 0.6113 | 0.61489 | 0.59824 | 0.58885 | 0.23562 | 0.239 | 0.23069 | 0.21103 | 0.19872 | 0.21963 | 0.22946 | 0.23123 | 0.23274 | 0.25145 | 0.25275 | 0.24376 | 0.59024 | 0.58558 | 0.572 | 0.54631 | 0.57336 | 0.61587 | 0.62058 | 0.62915 | 0.62253 | 0.59697 | 0.60335 | 0.60288 | 0.27568 | 0.26804 | 0.25956 | 0.23525 | 0.23911 | 0.26499 | 0.26998 | 0.27045 | 0.26932 | 0.27035 | 0.27676 | 0.27687 | 0.58484 | 0.57904 | 0.57162 | 0.561 | 0.61752 | 0.66732 | 0.6684 | 0.67249 | 0.6723 | 0.64742 | 0.63369 | 0.61359 | 0.25023 | 0.245 | 0.23641 | 0.21935 | 0.22414 | 0.2443 | 0.25033 | 0.24937 | 0.24713 | 0.25173 | 0.2513 | 0.24583 | 0.56881 | 0.56257 | 0.55811 | 0.54187 | 0.58086 | 0.62484 | 0.6202 | 0.62611 | 0.62157 | 0.61175 | 0.59718 | 0.58822 | 0.26225 | 0.2588 | 0.25042 | 0.23308 | 0.23559 | 0.25899 | 0.26632 | 0.26592 | 0.26261 | 0.2639 | 0.2647 | 0.26131 | 0.67605 | 0.66003 | 0.66358 | 0.67477 | 0.70558 | 0.73909 | 0.75287 | 0.74543 | 0.74242 | 0.72051 | 0.71223 | 0.70003 | 0.26941 | 0.26824 | 0.26606 | 0.25806 | 0.25277 | 0.2667 | 0.2726 | 0.27285 | 0.27229 | 0.27062 | 0.27276 | 0.27048 | 0.63887 | 0.62753 | 0.61939 | 0.6225 | 0.6336 | 0.6609 | 0.67389 | 0.67883 | 0.67501 | 0.66401 | 0.652 | 0.65044 | 0.25421 | 0.24973 | 0.23675 | 0.22432 | 0.21883 | 0.22944 | 0.24126 | 0.24116 | 0.24236 | 0.24604 | 0.25306 | 0.25248 | 0.71404 | 0.69399 | 0.68182 | 0.683 | 0.72045 | 0.76079 | 0.78798 | 0.80336 | 0.79124 | 0.76568 | 0.7469 | 0.73385 | 0.29363 | 0.28138 | 0.27254 | 0.25042 | 0.24467 | 0.26248 | 0.27691 | 0.27609 | 0.27766 | 0.27877 | 0.28246 | 0.28253 | 0.62178 | 0.61219 | 0.60166 | 0.58971 | 0.60789 | 0.65493 | 0.66831 | 0.67685 | 0.66994 | 0.69992 | 0.66488 | 0.65793 | 0.26115 | 0.24534 | 0.23758 | 0.22169 | 0.21654 | 0.23797 | 0.24592 | 0.25049 | 0.25771 | 0.28614 | 0.2791 | 0.27183 | 0.56826 | 0.55509 | 0.5396 | 0.51777 | 0.54783 | 0.5909 | 0.60649 | 0.61406 | 0.61106 | 0.63048 | 0.60088 | 0.59799 | 0.35677 | 0.35171 | 0.3384 | 0.30195 | 0.29639 | 0.32672 | 0.33892 | 0.34677 | 0.35229 | 0.38648 | 0.37771 | 0.37129 | 0.63016 | 0.61813 | 0.59588 | 0.56954 | 0.5977 | 0.64998 | 0.67394 | 0.68441 | 0.67582 | 0.66216 | 0.63665 | 0.65241 | 0.26956 | 0.26284 | 0.25103 | 0.22509 | 0.21868 | 0.24309 | 0.25494 | 0.25889 | 0.26365 | 0.28631 | 0.27959 | 0.27759 | 0.62479 | 0.6196 | 0.60828 | 0.58561 | 0.61216 | 0.64936 | 0.6552 | 0.65707 | 0.65539 | 0.6543 | 0.62493 | 0.63126 | 0.24397 | 0.23871 | 0.22952 | 0.20633 | 0.20174 | 0.22515 | 0.23753 | 0.2443 | 0.25434 | 0.26999 | 0.26158 | 0.25442 | 0.59242 | 0.57535 | 0.56084 | 0.53412 | 0.57882 | 0.6151 | 0.62203 | 0.61856 | 0.60073 | 0.63219 | 0.62294 | 0.62673 | 0.27283 | 0.26758 | 0.25641 | 0.22887 | 0.22859 | 0.24978 | 0.26317 | 0.26423 | 0.26726 | 0.29287 | 0.28969 | 0.28526 | 0.6027 | 0.59574 | 0.5891 | 0.56935 | 0.61118 | 0.65419 | 0.66827 | 0.66887 | 0.6743 | 0.67826 | 0.6599 | 0.64954 | 0.25991 | 0.26363 | 0.25447 | 0.23278 | 0.2192 | 0.24227 | 0.25311 | 0.25506 | 0.25673 | 0.27737 | 0.2788 | 0.26889
| TRUE | Frontera 220 | Frontera 220 | Frontera 220 | El Abra 220 | 3.3629 | 3.4221 | 3.4792 | 3.4012 | 3.3352 | 3.0943 | 2.9635 | 3.1541 | 3.3568 | 3.3526 | 3.4326 | 3.4395 | 1.567 | 1.5893 | 1.5462 | 1.4279 | 1.3665 | 1.3887 | 1.4363 | 1.4372 | 1.3788 | 1.4392 | 1.5619 | 1.5792 | 3.3727 | 3.2966 | 3.4217 | 3.372 | 3.3847 | 3.2234 | 3.2998 | 3.2803 | 3.2815 | 3.4363 | 3.4477 | 3.3413 | 1.3556 | 1.3563 | 1.3219 | 1.2184 | 1.1183 | 1.0655 | 1.1435 | 1.1016 | 1.1338 | 1.2331 | 1.3445 | 1.3223 | 3.3936 | 3.4562 | 3.4652 | 3.4337 | 3.4847 | 3.2672 | 3.2755 | 3.3243 | 3.228 | 3.2473 | 3.3392 | 3.3309 | 1.4768 | 1.5154 | 1.5454 | 1.4421 | 1.3814 | 1.2551 | 1.3455 | 1.3582 | 1.3649 | 1.4376 | 1.4977 | 1.459 | 3.5918 | 3.6269 | 3.5556 | 3.64 | 3.6154 | 3.4738 | 3.282 | 3.3089 | 3.2891 | 3.4478 | 3.4459 | 3.4924 | 1.3394 | 1.3832 | 1.3729 | 1.3463 | 1.3238 | 1.2879 | 1.2644 | 1.2816 | 1.2871 | 1.3304 | 1.38 | 1.3485 | 2.9739 | 2.9657 | 2.9787 | 3.1079 | 3.1951 | 3.2297 | 3.1937 | 3.2305 | 3.1676 | 3.218 | 3.125 | 3.0265 | 1.1598 | 1.1251 | 1.1458 | 1.1338 | 1.1076 | 1.0743 | 1.1382 | 1.1298 | 1.1164 | 1.1749 | 1.2397 | 1.199 | 3.2923 | 3.2097 | 3.2022 | 3.3582 | 3.5872 | 3.5297 | 3.5795 | 3.6296 | 3.5322 | 3.5747 | 3.5767 | 3.4412 | 1.2714 | 1.2867 | 1.2536 | 1.1748 | 1.1211 | 1.1156 | 1.1033 | 1.1928 | 1.1952 | 1.2564 | 1.25 | 1.2343 | 3.3277 | 3.3439 | 3.4534 | 3.3396 | 3.3823 | 3.1666 | 3.2479 | 3.3195 | 3.1887 | 3.3544 | 3.3136 | 3.3351 | 1.2808 | 1.2574 | 1.3252 | 1.246 | 1.1582 | 1.1223 | 1.1841 | 1.2405 | 1.239 | 1.3979 | 1.3643 | 1.3653 | 3.0212 | 3.1643 | 3.088 | 2.9581 | 3.0935 | 2.9602 | 2.9747 | 3.0029 | 2.9502 | 3.0287 | 3.0428 | 3.137 | 1.9084 | 1.934 | 1.9355 | 1.71 | 1.6182 | 1.6267 | 1.6564 | 1.7133 | 1.717 | 1.878 | 1.9186 | 1.8842 | 3.341 | 3.3542 | 3.35 | 3.1964 | 3.2176 | 3.0996 | 3.0997 | 3.2196 | 3.2249 | 3.2649 | 3.2304 | 3.2957 | 1.3837 | 1.3461 | 1.4057 | 1.256 | 1.1705 | 1.1118 | 1.1857 | 1.2755 | 1.3396 | 1.4257 | 1.4208 | 1.4456 | 3.4722 | 3.5684 | 3.6325 | 3.4949 | 3.5649 | 3.4007 | 3.3123 | 3.3674 | 3.4257 | 3.4804 | 3.482 | 3.5546 | 1.4163 | 1.4388 | 1.3831 | 1.2379 | 1.1248 | 1.133 | 1.1672 | 1.2767 | 1.2331 | 1.3668 | 1.364 | 1.3318 | 3.5154 | 3.5347 | 3.4835 | 3.3308 | 3.3501 | 3.1444 | 3.1974 | 3.1778 | 3.2536 | 3.4595 | 3.4969 | 3.6118 | 1.6202 | 1.6171 | 1.5742 | 1.4485 | 1.3325 | 1.2092 | 1.278 | 1.3925 | 1.4007 | 1.5808 | 1.6148 | 1.6462 | 3.2677 | 3.3578 | 3.3712 | 3.3451 | 3.3704 | 3.1659 | 3.1106 | 3.3659 | 3.3263 | 3.4493 | 3.4602 | 3.4019 | 1.3567 | 1.4275 | 1.3553 | 1.3221 | 1.2544 | 1.1743 | 1.2311 | 1.3273 | 1.2676 | 1.3819 | 1.444 | 1.3961 | 3.3476 | 3.4066 | 3.4634 | 3.3857 | 3.32 | 3.0803 | 2.95 | 3.1398 | 3.3415 | 3.3374 | 3.417 | 3.4239 | 1.5599 | 1.5821 | 1.5391 | 1.4215 | 1.3603 | 1.3824 | 1.4298 | 1.4306 | 1.3725 | 1.4327 | 1.5548 | 1.572 | 3.4242 | 3.3469 | 3.4739 | 3.4235 | 3.4364 | 3.2726 | 3.3501 | 3.3304 | 3.3316 | 3.4888 | 3.5003 | 3.3923 | 1.3763 | 1.377 | 1.3421 | 1.237 | 1.1354 | 1.0818 | 1.1609 | 1.1184 | 1.1511 | 1.2519 | 1.365 | 1.3425 | 3.4077 | 3.4705 | 3.4796 | 3.448 | 3.4992 | 3.2807 | 3.2891 | 3.3381 | 3.2414 | 3.2608 | 3.353 | 3.3448 | 1.4829 | 1.5217 | 1.5518 | 1.4481 | 1.3871 | 1.2604 | 1.3511 | 1.3638 | 1.3706 | 1.4435 | 1.5039 | 1.4651 | 3.5182 | 3.5527 | 3.4828 | 3.5655 | 3.5414 | 3.4027 | 3.2148 | 3.2411 | 3.2218 | 3.3772 | 3.3753 | 3.4209 | 1.3119 | 1.3549 | 1.3449 | 1.3187 | 1.2968 | 1.2615 | 1.2385 | 1.2554 | 1.2608 | 1.3032 | 1.3518 | 1.3209 | 3.126 | 3.1173 | 3.1309 | 3.2667 | 3.3584 | 3.3948 | 3.3569 | 3.3956 | 3.3295 | 3.3824 | 3.2847 | 3.1812 | 1.2191 | 1.1826 | 1.2044 | 1.1918 | 1.1643 | 1.1293 | 1.1964 | 1.1875 | 1.1735 | 1.235 | 1.3031 | 1.2603 | 3.3565 | 3.2723 | 3.2646 | 3.4237 | 3.6571 | 3.5985 | 3.6493 | 3.7003 | 3.601 | 3.6444 | 3.6464 | 3.5083 | 1.2962 | 1.3118 | 1.2781 | 1.1977 | 1.1429 | 1.1373 | 1.1248 | 1.2161 | 1.2185 | 1.2809 | 1.2744 | 1.2584 | 3.3595 | 3.3759 | 3.4865 | 3.3716 | 3.4147 | 3.1969 | 3.279 | 3.3513 | 3.2193 | 3.3865 | 3.3453 | 3.367 | 1.2931 | 1.2694 | 1.3378 | 1.2579 | 1.1693 | 1.1331 | 1.1954 | 1.2524 | 1.2509 | 1.4113 | 1.3774 | 1.3783 | 2.9564 | 3.0964 | 3.0217 | 2.8947 | 3.0272 | 2.8967 | 2.9109 | 2.9385 | 2.8869 | 2.9638 | 2.9776 | 3.0697 | 1.8675 | 1.8925 | 1.894 | 1.6734 | 1.5835 | 1.5918 | 1.6209 | 1.6766 | 1.6802 | 1.8377 | 1.8774 | 1.8438 | 3.2852 | 3.2982 | 3.294 | 3.1431 | 3.1638 | 3.0478 | 3.048 | 3.1659 | 3.1711 | 3.2104 | 3.1765 | 3.2407 | 1.3606 | 1.3236 | 1.3822 | 1.235 | 1.1509 | 1.0932 | 1.1659 | 1.2543 | 1.3172 | 1.4019 | 1.397 | 1.4215 | 3.4915 | 3.5882 | 3.6526 | 3.5144 | 3.5847 | 3.4196 | 3.3307 | 3.3861 | 3.4447 | 3.4997 | 3.5013 | 3.5743 | 1.4241 | 1.4468 | 1.3908 | 1.2448 | 1.131 | 1.1393 | 1.1737 | 1.2838 | 1.24 | 1.3744 | 1.3716 | 1.3392 | 3.7193 | 3.7397 | 3.6854 | 3.5239 | 3.5444 | 3.3268 | 3.3827 | 3.362 | 3.4423 | 3.6601 | 3.6997 | 3.8213 | 1.7141 | 1.7109 | 1.6654 | 1.5324 | 1.4097 | 1.2794 | 1.3521 | 1.4732 | 1.4819 | 1.6725 | 1.7084 | 1.7417 | 3.6049 | 3.7043 | 3.719 | 3.6902 | 3.7182 | 3.4926 | 3.4316 | 3.7132 | 3.6695 | 3.8053 | 3.8172 | 3.7529 | 1.4967 | 1.5748 | 1.4951 | 1.4586 | 1.3838 | 1.2955 | 1.3582 | 1.4642 | 1.3984 | 1.5245 | 1.593 | 1.5402 | 3.7337 | 3.7995 | 3.8628 | 3.7762 | 3.7029 | 3.4355 | 3.2903 | 3.5019 | 3.7269 | 3.7223 | 3.8111 | 3.8188 | 1.7398 | 1.7645 | 1.7167 | 1.5854 | 1.5172 | 1.5419 | 1.5947 | 1.5957 | 1.5309 | 1.5979 | 1.7341 | 1.7533 | 3.8245 | 3.7381 | 3.8799 | 3.8237 | 3.8381 | 3.6551 | 3.7417 | 3.7196 | 3.721 | 3.8965 | 3.9094 | 3.7888 | 1.5372 | 1.5379 | 1.499 | 1.3816 | 1.2681 | 1.2082 | 1.2966 | 1.2491 | 1.2856 | 1.3982 | 1.5246 | 1.4994 | 3.8401 | 3.9109 | 3.9211 | 3.8854 | 3.9432 | 3.697 | 3.7064 | 3.7616 | 3.6527 | 3.6745 | 3.7785 | 3.7692 | 1.6711 | 1.7148 | 1.7487 | 1.6319 | 1.5631 | 1.4203 | 1.5225 | 1.5369 | 1.5445 | 1.6267 | 1.6947 | 1.651 | 3.7738 | 3.8107 | 3.7358 | 3.8245 | 3.7987 | 3.6499 | 3.4484 | 3.4766 | 3.4558 | 3.6225 | 3.6205 | 3.6694 | 1.4072 | 1.4533 | 1.4425 | 1.4145 | 1.3909 | 1.3531 | 1.3284 | 1.3465 | 1.3523 | 1.3978 | 1.45 | 1.4169 | 3.1395 | 3.1309 | 3.1445 | 3.2809 | 3.373 | 3.4095 | 3.3715 | 3.4104 | 3.3439 | 3.3971 | 3.299 | 3.195 | 1.2244 | 1.1877 | 1.2096 | 1.1969 | 1.1693 | 1.1341 | 1.2015 | 1.1927 | 1.1786 | 1.2404 | 1.3087 | 1.2657 | 3.371 | 3.2864 | 3.2787 | 3.4384 | 3.6729 | 3.614 | 3.665 | 3.7162 | 3.6165 | 3.66 | 3.6621 | 3.5234 | 1.3018 | 1.3175 | 1.2836 | 1.2028 | 1.1479 | 1.1422 | 1.1296 | 1.2213 | 1.2237 | 1.2864 | 1.2799 | 1.2638 | 3.308 | 3.3241 | 3.433 | 3.3198 | 3.3623 | 3.1479 | 3.2287 | 3.2998 | 3.1699 | 3.3346 | 3.294 | 3.3154 | 1.2732 | 1.2499 | 1.3173 | 1.2386 | 1.1513 | 1.1157 | 1.1771 | 1.2331 | 1.2317 | 1.3896 | 1.3562 | 1.3572 | 2.8704 | 3.0063 | 2.9338 | 2.8104 | 2.939 | 2.8124 | 2.8261 | 2.8529 | 2.8028 | 2.8775 | 2.8909 | 2.9803 | 1.8131 | 1.8374 | 1.8389 | 1.6246 | 1.5374 | 1.5454 | 1.5737 | 1.6278 | 1.6313 | 1.7842 | 1.8228 | 1.7901 | 3.2379 | 3.2507 | 3.2466 | 3.0978 | 3.1182 | 3.0039 | 3.004 | 3.1202 | 3.1254 | 3.1641 | 3.1307 | 3.194 | 1.341 | 1.3045 | 1.3623 | 1.2172 | 1.1344 | 1.0774 | 1.1491 | 1.2362 | 1.2982 | 1.3817 | 1.3769 | 1.401 | 3.4125 | 3.5071 | 3.57 | 3.4349 | 3.5036 | 3.3422 | 3.2554 | 3.3095 | 3.3668 | 3.4205 | 3.4221 | 3.4935 | 1.3919 | 1.4141 | 1.3593 | 1.2166 | 1.1054 | 1.1135 | 1.1471 | 1.2548 | 1.2119 | 1.3433 | 1.3406 | 1.309 | 3.5974 | 3.6171 | 3.5647 | 3.4084 | 3.4282 | 3.2178 | 3.2719 | 3.2519 | 3.3295 | 3.5401 | 3.5785 | 3.696 | 1.6579 | 1.6548 | 1.6109 | 1.4822 | 1.3636 | 1.2374 | 1.3078 | 1.4249 | 1.4334 | 1.6177 | 1.6524 | 1.6846 | 3.4705 | 3.5662 | 3.5804 | 3.5527 | 3.5796 | 3.3624 | 3.3037 | 3.5748 | 3.5327 | 3.6634 | 3.6749 | 3.613 | 1.4409 | 1.5161 | 1.4394 | 1.4042 | 1.3322 | 1.2472 | 1.3075 | 1.4096 | 1.3463 | 1.4676 | 1.5336 | 1.4828 | 3.5921 | 3.6555 | 3.7164 | 3.633 | 3.5626 | 3.3053 | 3.1655 | 3.3692 | 3.5856 | 3.5812 | 3.6666 | 3.674 | 1.6739 | 1.6976 | 1.6516 | 1.5253 | 1.4597 | 1.4834 | 1.5342 | 1.5352 | 1.4728 | 1.5373 | 1.6684 | 1.6868 | 3.677 | 3.5939 | 3.7303 | 3.6762 | 3.69 | 3.5142 | 3.5974 | 3.5761 | 3.5775 | 3.7463 | 3.7587 | 3.6427 | 1.4779 | 1.4786 | 1.4412 | 1.3283 | 1.2192 | 1.1616 | 1.2466 | 1.2009 | 1.2361 | 1.3443 | 1.4658 | 1.4416 | 3.6828 | 3.7507 | 3.7605 | 3.7263 | 3.7816 | 3.5456 | 3.5546 | 3.6075 | 3.5031 | 3.524 | 3.6237 | 3.6148 | 1.6026 | 1.6446 | 1.6771 | 1.565 | 1.4991 | 1.3621 | 1.4601 | 1.4739 | 1.4812 | 1.5601 | 1.6253 | 1.5834 | 3.2139 | 3.2453 | 3.1815 | 3.257 | 3.2351 | 3.1083 | 2.9367 | 2.9607 | 2.943 | 3.085 | 3.0833 | 3.125 | 1.1985 | 1.2377 | 1.2285 | 1.2046 | 1.1846 | 1.1524 | 1.1314 | 1.1468 | 1.1517 | 1.1904 | 1.2348 | 1.2066 | 2.7884 | 2.7807 | 2.7929 | 2.914 | 2.9958 | 3.0282 | 2.9945 | 3.029 | 2.97 | 3.0172 | 2.9301 | 2.8377 | 1.0875 | 1.0549 | 1.0743 | 1.0631 | 1.0385 | 1.0073 | 1.0672 | 1.0593 | 1.0468 | 1.1017 | 1.1624 | 1.1242 | 2.9138 | 2.8406 | 2.834 | 2.9721 | 3.1747 | 3.1239 | 3.1679 | 3.2122 | 3.1261 | 3.1637 | 3.1654 | 3.0455 | 1.1252 | 1.1388 | 1.1095 | 1.0397 | 0.99218 | 0.98729 | 0.97642 | 1.0556 | 1.0578 | 1.1119 | 1.1063 | 1.0924 | 2.9303 | 2.9446 | 3.0411 | 2.9408 | 2.9785 | 2.7885 | 2.8601 | 2.9231 | 2.808 | 2.9539 | 2.9179 | 2.9369 | 1.1279 | 1.1073 | 1.1669 | 1.0972 | 1.0199 | 0.98832 | 1.0427 | 1.0924 | 1.0911 | 1.231 | 1.2014 | 1.2023 | 2.5157 | 2.6349 | 2.5713 | 2.4632 | 2.5759 | 2.4649 | 2.477 | 2.5004 | 2.4566 | 2.522 | 2.5337 | 2.6121 | 1.5891 | 1.6104 | 1.6117 | 1.4239 | 1.3475 | 1.3545 | 1.3793 | 1.4267 | 1.4297 | 1.5638 | 1.5976 | 1.5689 | 2.9122 | 2.9237 | 2.92 | 2.7862 | 2.8046 | 2.7018 | 2.7018 | 2.8064 | 2.811 | 2.8459 | 2.8158 | 2.8727 | 1.2061 | 1.1733 | 1.2252 | 1.0947 | 1.0203 | 0.96905 | 1.0335 | 1.1118 | 1.1676 | 1.2427 | 1.2384 | 1.2601 | 3.065 | 3.1498 | 3.2064 | 3.085 | 3.1468 | 3.0018 | 2.9238 | 2.9724 | 3.0238 | 3.0721 | 3.0736 | 3.1376 | 1.2502 | 1.27 | 1.2209 | 1.0927 | 0.99284 | 1.0001 | 1.0303 | 1.127 | 1.0885 | 1.2065 | 1.2041 | 1.1756 | 3.2856 | 3.3036 | 3.2557 | 3.113 | 3.1311 | 2.9388 | 2.9883 | 2.97 | 3.0409 | 3.2333 | 3.2683 | 3.3757 | 1.5142 | 1.5114 | 1.4712 | 1.3538 | 1.2454 | 1.1302 | 1.1945 | 1.3014 | 1.3091 | 1.4775 | 1.5092 | 1.5386 | 3.2414 | 3.3308 | 3.3441 | 3.3182 | 3.3433 | 3.1404 | 3.0856 | 3.3388 | 3.2995 | 3.4216 | 3.4323 | 3.3745 | 1.3458 | 1.416 | 1.3444 | 1.3115 | 1.2443 | 1.1649 | 1.2212 | 1.3166 | 1.2574 | 1.3708 | 1.4324 | 1.3849
| TRUE | Maria Elena 220 | Maria Elena 220 | Maria Elena 220 | La Cruz 066 | 0.2793 | 0.27156 | 0.27293 | 0.26465 | 0.26839 | 0.26211 | 0.26878 | 0.26968 | 0.27016 | 0.26644 | 0.26595 | 0.27827 | 0.12825 | 0.12796 | 0.12695 | 0.11662 | 0.11154 | 0.11159 | 0.11821 | 0.11865 | 0.11318 | 0.11637 | 0.12126 | 0.12227 | 0.22442 | 0.22297 | 0.225 | 0.22379 | 0.2271 | 0.23028 | 0.23364 | 0.23537 | 0.23513 | 0.23143 | 0.22986 | 0.2296 | 0.08657 | 0.08506 | 0.08276 | 0.0778 | 0.07197 | 0.07883 | 0.08451 | 0.08593 | 0.08502 | 0.08968 | 0.09192 | 0.09078 | 0.26219 | 0.26501 | 0.26661 | 0.26974 | 0.26849 | 0.26521 | 0.27179 | 0.27309 | 0.27623 | 0.27273 | 0.27053 | 0.27087 | 0.11783 | 0.11815 | 0.11728 | 0.10993 | 0.10312 | 0.10354 | 0.1036 | 0.10196 | 0.09973 | 0.10208 | 0.10465 | 0.10576 | 0.19161 | 0.19232 | 0.19186 | 0.18898 | 0.18799 | 0.18285 | 0.19079 | 0.19467 | 0.19057 | 0.19009 | 0.18933 | 0.18727 | 0.07334 | 0.07347 | 0.07284 | 0.07069 | 0.06883 | 0.06875 | 0.07201 | 0.07237 | 0.07183 | 0.07391 | 0.07424 | 0.0746 | 0.1827 | 0.18465 | 0.18697 | 0.1857 | 0.17628 | 0.17831 | 0.18085 | 0.18358 | 0.18393 | 0.18758 | 0.18488 | 0.1827 | 0.07052 | 0.07145 | 0.07053 | 0.06873 | 0.06659 | 0.06851 | 0.06915 | 0.06932 | 0.06998 | 0.06981 | 0.07149 | 0.07258 | 0.15894 | 0.15686 | 0.15789 | 0.15888 | 0.16368 | 0.16601 | 0.17206 | 0.17233 | 0.17402 | 0.16632 | 0.16251 | 0.16608 | 0.0668 | 0.06662 | 0.06592 | 0.0596 | 0.05564 | 0.05837 | 0.05812 | 0.05746 | 0.05725 | 0.05864 | 0.05896 | 0.05931 | 0.21059 | 0.21033 | 0.21778 | 0.21636 | 0.20807 | 0.21079 | 0.21509 | 0.21671 | 0.20454 | 0.22413 | 0.21529 | 0.21351 | 0.09734 | 0.09617 | 0.09317 | 0.08772 | 0.08465 | 0.09154 | 0.09734 | 0.09283 | 0.09757 | 0.10831 | 0.103 | 0.10016 | 0.17881 | 0.18059 | 0.18359 | 0.1743 | 0.17359 | 0.18134 | 0.18283 | 0.18417 | 0.18375 | 0.18984 | 0.18255 | 0.18398 | 0.11136 | 0.11001 | 0.10929 | 0.09611 | 0.09115 | 0.09712 | 0.10538 | 0.11067 | 0.10991 | 0.11682 | 0.11559 | 0.11511 | 0.22706 | 0.22539 | 0.22873 | 0.21677 | 0.21931 | 0.23056 | 0.23645 | 0.24047 | 0.24116 | 0.23295 | 0.22418 | 0.23176 | 0.09785 | 0.09625 | 0.09582 | 0.08493 | 0.08006 | 0.08431 | 0.09023 | 0.09133 | 0.09251 | 0.098 | 0.09632 | 0.09728 | 0.28388 | 0.28097 | 0.28186 | 0.27028 | 0.2778 | 0.28613 | 0.29595 | 0.29962 | 0.29779 | 0.28655 | 0.28086 | 0.29298 | 0.09353 | 0.09351 | 0.09343 | 0.08428 | 0.0805 | 0.0856 | 0.08899 | 0.09172 | 0.09619 | 0.09854 | 0.09535 | 0.09401 | 0.22332 | 0.22065 | 0.22969 | 0.2204 | 0.21529 | 0.2193 | 0.22252 | 0.21249 | 0.20298 | 0.21676 | 0.21618 | 0.21992 | 0.09208 | 0.08985 | 0.09041 | 0.08026 | 0.07577 | 0.07704 | 0.08314 | 0.08399 | 0.08672 | 0.09764 | 0.092 | 0.09278 | 0.22032 | 0.2147 | 0.21808 | 0.21453 | 0.20351 | 0.2165 | 0.2291 | 0.24171 | 0.24612 | 0.24762 | 0.24748 | 0.24414 | 0.10619 | 0.10969 | 0.10985 | 0.10112 | 0.08331 | 0.08228 | 0.09871 | 0.09594 | 0.10345 | 0.10873 | 0.10961 | 0.11045 | 0.26636 | 0.25898 | 0.26029 | 0.25239 | 0.25596 | 0.24997 | 0.25633 | 0.25719 | 0.25765 | 0.2541 | 0.25363 | 0.26539 | 0.12231 | 0.12203 | 0.12107 | 0.11122 | 0.10638 | 0.10642 | 0.11273 | 0.11315 | 0.10793 | 0.11098 | 0.11564 | 0.1166 | 0.21441 | 0.21303 | 0.21497 | 0.21381 | 0.21698 | 0.22002 | 0.22323 | 0.22488 | 0.22465 | 0.22112 | 0.21962 | 0.21937 | 0.08271 | 0.08127 | 0.07907 | 0.07434 | 0.06877 | 0.07531 | 0.08074 | 0.0821 | 0.08123 | 0.08568 | 0.08783 | 0.08673 | 0.25004 | 0.25274 | 0.25426 | 0.25724 | 0.25605 | 0.25292 | 0.25919 | 0.26044 | 0.26343 | 0.26009 | 0.258 | 0.25832 | 0.11237 | 0.11267 | 0.11184 | 0.10484 | 0.09834 | 0.09874 | 0.0988 | 0.09723 | 0.09511 | 0.09735 | 0.0998 | 0.10086 | 0.19772 | 0.19845 | 0.19798 | 0.19501 | 0.19398 | 0.18868 | 0.19687 | 0.20088 | 0.19664 | 0.19615 | 0.19537 | 0.19324 | 0.07568 | 0.07581 | 0.07516 | 0.07294 | 0.07102 | 0.07095 | 0.0743 | 0.07468 | 0.07413 | 0.07627 | 0.07661 | 0.07698 | 0.19309 | 0.19516 | 0.19761 | 0.19627 | 0.18631 | 0.18846 | 0.19114 | 0.19403 | 0.1944 | 0.19825 | 0.1954 | 0.1931 | 0.07453 | 0.07551 | 0.07454 | 0.07264 | 0.07038 | 0.07241 | 0.07308 | 0.07327 | 0.07396 | 0.07379 | 0.07555 | 0.07671 | 0.16401 | 0.16186 | 0.16293 | 0.16394 | 0.1689 | 0.17131 | 0.17755 | 0.17783 | 0.17957 | 0.17162 | 0.16769 | 0.17138 | 0.06893 | 0.06874 | 0.06802 | 0.0615 | 0.05741 | 0.06023 | 0.05997 | 0.0593 | 0.05907 | 0.06051 | 0.06084 | 0.06121 | 0.21748 | 0.2172 | 0.2249 | 0.22343 | 0.21487 | 0.21768 | 0.22212 | 0.22379 | 0.21123 | 0.23145 | 0.22232 | 0.22049 | 0.10052 | 0.09931 | 0.09622 | 0.09059 | 0.08742 | 0.09453 | 0.10052 | 0.09586 | 0.10076 | 0.11186 | 0.10637 | 0.10343 | 0.18451 | 0.18635 | 0.18945 | 0.17986 | 0.17913 | 0.18712 | 0.18866 | 0.19004 | 0.18961 | 0.19589 | 0.18838 | 0.18985 | 0.11491 | 0.11352 | 0.11277 | 0.09917 | 0.09406 | 0.10022 | 0.10875 | 0.1142 | 0.11341 | 0.12054 | 0.11928 | 0.11878 | 0.22217 | 0.22054 | 0.2238 | 0.2121 | 0.21459 | 0.2256 | 0.23136 | 0.2353 | 0.23597 | 0.22793 | 0.21935 | 0.22677 | 0.09575 | 0.09417 | 0.09376 | 0.0831 | 0.07834 | 0.0825 | 0.08829 | 0.08936 | 0.09051 | 0.09589 | 0.09425 | 0.09518 | 0.27787 | 0.27502 | 0.27589 | 0.26456 | 0.27192 | 0.28007 | 0.28969 | 0.29327 | 0.29149 | 0.28048 | 0.27491 | 0.28677 | 0.09155 | 0.09153 | 0.09145 | 0.08249 | 0.0788 | 0.08379 | 0.08711 | 0.08978 | 0.09415 | 0.09646 | 0.09333 | 0.09202 | 0.21855 | 0.21594 | 0.22478 | 0.21569 | 0.21069 | 0.21461 | 0.21777 | 0.20795 | 0.19864 | 0.21213 | 0.21156 | 0.21522 | 0.09012 | 0.08793 | 0.08848 | 0.07855 | 0.07415 | 0.0754 | 0.08136 | 0.08219 | 0.08487 | 0.09556 | 0.09003 | 0.0908 | 0.21557 | 0.21007 | 0.21338 | 0.20991 | 0.19912 | 0.21183 | 0.22416 | 0.23649 | 0.24081 | 0.24228 | 0.24214 | 0.23888 | 0.1039 | 0.10732 | 0.10748 | 0.09894 | 0.08151 | 0.08051 | 0.09658 | 0.09388 | 0.10122 | 0.10639 | 0.10725 | 0.10807 | 0.26076 | 0.25354 | 0.25482 | 0.24709 | 0.25058 | 0.24472 | 0.25094 | 0.25178 | 0.25224 | 0.24876 | 0.2483 | 0.25981 | 0.11974 | 0.11947 | 0.11852 | 0.10888 | 0.10414 | 0.10418 | 0.11036 | 0.11077 | 0.10566 | 0.10864 | 0.11321 | 0.11415 | 0.20984 | 0.20849 | 0.21039 | 0.20925 | 0.21236 | 0.21533 | 0.21847 | 0.22009 | 0.21986 | 0.21641 | 0.21493 | 0.21469 | 0.08095 | 0.07953 | 0.07739 | 0.07275 | 0.0673 | 0.07371 | 0.07902 | 0.08035 | 0.0795 | 0.08385 | 0.08595 | 0.08488 | 0.24479 | 0.24743 | 0.24892 | 0.25184 | 0.25067 | 0.24761 | 0.25375 | 0.25497 | 0.2579 | 0.25463 | 0.25258 | 0.2529 | 0.11002 | 0.11031 | 0.1095 | 0.10263 | 0.09628 | 0.09667 | 0.09673 | 0.09519 | 0.09311 | 0.09531 | 0.0977 | 0.09874 | 0.19227 | 0.19298 | 0.19252 | 0.18963 | 0.18863 | 0.18348 | 0.19145 | 0.19534 | 0.19122 | 0.19075 | 0.18998 | 0.18792 | 0.0736 | 0.07372 | 0.07309 | 0.07093 | 0.06907 | 0.06899 | 0.07225 | 0.07262 | 0.07208 | 0.07417 | 0.0745 | 0.07486 | 0.18655 | 0.18855 | 0.19091 | 0.18962 | 0.18 | 0.18207 | 0.18466 | 0.18745 | 0.18781 | 0.19153 | 0.18877 | 0.18656 | 0.072 | 0.07295 | 0.07201 | 0.07018 | 0.06799 | 0.06995 | 0.07061 | 0.07078 | 0.07145 | 0.07129 | 0.07299 | 0.07411 | 0.15949 | 0.1574 | 0.15844 | 0.15942 | 0.16425 | 0.16659 | 0.17266 | 0.17292 | 0.17462 | 0.16689 | 0.16307 | 0.16665 | 0.06703 | 0.06684 | 0.06615 | 0.0598 | 0.05583 | 0.05857 | 0.05832 | 0.05766 | 0.05744 | 0.05885 | 0.05917 | 0.05952 | 0.21143 | 0.21116 | 0.21865 | 0.21722 | 0.20889 | 0.21162 | 0.21594 | 0.21757 | 0.20535 | 0.22501 | 0.21614 | 0.21435 | 0.09772 | 0.09655 | 0.09354 | 0.08807 | 0.08499 | 0.0919 | 0.09772 | 0.0932 | 0.09796 | 0.10874 | 0.10341 | 0.10055 | 0.17942 | 0.18122 | 0.18423 | 0.1749 | 0.17419 | 0.18196 | 0.18346 | 0.1848 | 0.18438 | 0.19049 | 0.18318 | 0.18462 | 0.11175 | 0.11039 | 0.10966 | 0.09644 | 0.09146 | 0.09746 | 0.10575 | 0.11105 | 0.11029 | 0.11722 | 0.11599 | 0.11551 | 0.21929 | 0.21768 | 0.2209 | 0.20935 | 0.21181 | 0.22267 | 0.22836 | 0.23224 | 0.23291 | 0.22498 | 0.21651 | 0.22383 | 0.0945 | 0.09295 | 0.09254 | 0.08202 | 0.07732 | 0.08143 | 0.08714 | 0.08821 | 0.08934 | 0.09464 | 0.09303 | 0.09395 | 0.27425 | 0.27144 | 0.2723 | 0.26112 | 0.26838 | 0.27643 | 0.28592 | 0.28946 | 0.2877 | 0.27684 | 0.27134 | 0.28305 | 0.09036 | 0.09034 | 0.09026 | 0.08142 | 0.07778 | 0.0827 | 0.08597 | 0.08862 | 0.09293 | 0.0952 | 0.09212 | 0.09083 | 0.2157 | 0.21312 | 0.22186 | 0.21288 | 0.20795 | 0.21182 | 0.21493 | 0.20525 | 0.19606 | 0.20937 | 0.20881 | 0.21242 | 0.08894 | 0.08679 | 0.08733 | 0.07752 | 0.07318 | 0.07442 | 0.0803 | 0.08112 | 0.08376 | 0.09431 | 0.08886 | 0.08961 | 0.21277 | 0.20735 | 0.21061 | 0.20718 | 0.19653 | 0.20908 | 0.22125 | 0.23343 | 0.23768 | 0.23914 | 0.239 | 0.23578 | 0.10255 | 0.10593 | 0.10609 | 0.09766 | 0.08046 | 0.07946 | 0.09533 | 0.09266 | 0.0999 | 0.105 | 0.10586 | 0.10667 | 0.25738 | 0.25025 | 0.25152 | 0.24388 | 0.24733 | 0.24154 | 0.24769 | 0.24852 | 0.24897 | 0.24553 | 0.24508 | 0.25644 | 0.11819 | 0.11792 | 0.11699 | 0.10747 | 0.10279 | 0.10283 | 0.10893 | 0.10934 | 0.1043 | 0.10723 | 0.11174 | 0.11267 | 0.20713 | 0.2058 | 0.20767 | 0.20655 | 0.20961 | 0.21254 | 0.21564 | 0.21724 | 0.21702 | 0.21361 | 0.21216 | 0.21192 | 0.0799 | 0.0785 | 0.07639 | 0.07181 | 0.06643 | 0.07275 | 0.078 | 0.07931 | 0.07847 | 0.08277 | 0.08484 | 0.08379 | 0.24162 | 0.24422 | 0.24569 | 0.24857 | 0.24742 | 0.2444 | 0.25046 | 0.25166 | 0.25455 | 0.25132 | 0.2493 | 0.24961 | 0.10859 | 0.10887 | 0.10807 | 0.1013 | 0.09503 | 0.09541 | 0.09547 | 0.09396 | 0.0919 | 0.09407 | 0.09643 | 0.09746 | 0.18139 | 0.18206 | 0.18162 | 0.1789 | 0.17796 | 0.1731 | 0.18061 | 0.18429 | 0.1804 | 0.17995 | 0.17923 | 0.17728 | 0.06943 | 0.06955 | 0.06895 | 0.06692 | 0.06516 | 0.06509 | 0.06817 | 0.06851 | 0.068 | 0.06997 | 0.07028 | 0.07062 | 0.17358 | 0.17544 | 0.17764 | 0.17644 | 0.16749 | 0.16942 | 0.17183 | 0.17442 | 0.17476 | 0.17822 | 0.17566 | 0.17359 | 0.067 | 0.06788 | 0.06701 | 0.0653 | 0.06327 | 0.06509 | 0.0657 | 0.06586 | 0.06649 | 0.06633 | 0.06792 | 0.06896 | 0.15046 | 0.14849 | 0.14947 | 0.1504 | 0.15495 | 0.15716 | 0.16288 | 0.16314 | 0.16474 | 0.15745 | 0.15384 | 0.15722 | 0.06324 | 0.06306 | 0.0624 | 0.05642 | 0.05267 | 0.05525 | 0.05502 | 0.0544 | 0.05419 | 0.05552 | 0.05582 | 0.05615 | 0.19959 | 0.19934 | 0.2064 | 0.20505 | 0.19719 | 0.19977 | 0.20385 | 0.20538 | 0.19385 | 0.21241 | 0.20403 | 0.20235 | 0.09225 | 0.09114 | 0.0883 | 0.08314 | 0.08023 | 0.08676 | 0.09225 | 0.08798 | 0.09247 | 0.10265 | 0.09762 | 0.09492 | 0.16927 | 0.17096 | 0.1738 | 0.165 | 0.16434 | 0.17167 | 0.17308 | 0.17434 | 0.17395 | 0.17971 | 0.17282 | 0.17417 | 0.10542 | 0.10415 | 0.10346 | 0.09098 | 0.08629 | 0.09194 | 0.09976 | 0.10477 | 0.10405 | 0.11059 | 0.10943 | 0.10897 | 0.20701 | 0.20549 | 0.20853 | 0.19763 | 0.19995 | 0.21021 | 0.21558 | 0.21924 | 0.21987 | 0.21238 | 0.20439 | 0.2113 | 0.08921 | 0.08775 | 0.08736 | 0.07743 | 0.07299 | 0.07687 | 0.08226 | 0.08327 | 0.08434 | 0.08935 | 0.08782 | 0.08869 | 0.25874 | 0.25609 | 0.2569 | 0.24635 | 0.2532 | 0.2608 | 0.26975 | 0.27309 | 0.27143 | 0.26118 | 0.25599 | 0.26704 | 0.08525 | 0.08523 | 0.08515 | 0.07682 | 0.07338 | 0.07802 | 0.08111 | 0.0836 | 0.08767 | 0.08982 | 0.08691 | 0.08569 | 0.20349 | 0.20106 | 0.20929 | 0.20083 | 0.19618 | 0.19982 | 0.20276 | 0.19362 | 0.18496 | 0.19752 | 0.19699 | 0.20039 | 0.08391 | 0.08187 | 0.08238 | 0.07313 | 0.06904 | 0.0702 | 0.07576 | 0.07653 | 0.07902 | 0.08897 | 0.08383 | 0.08454 | 0.20086 | 0.19574 | 0.19882 | 0.19558 | 0.18553 | 0.19737 | 0.20886 | 0.22035 | 0.22437 | 0.22575 | 0.22562 | 0.22258 | 0.09681 | 0.1 | 0.10015 | 0.09219 | 0.07595 | 0.07501 | 0.08999 | 0.08747 | 0.09431 | 0.09912 | 0.09993 | 0.1007
| TRUE | Crucero 220 | Crucero 220 | Crucero 220 | El Abra 220 | 3.3629 | 3.4221 | 3.4792 | 3.4012 | 3.3352 | 3.0943 | 2.9635 | 3.1541 | 3.3568 | 3.3526 | 3.4326 | 3.4395 | 1.567 | 1.5893 | 1.5462 | 1.4279 | 1.3665 | 1.3887 | 1.4363 | 1.4372 | 1.3788 | 1.4392 | 1.5619 | 1.5792 | 3.3727 | 3.2966 | 3.4217 | 3.372 | 3.3847 | 3.2234 | 3.2998 | 3.2803 | 3.2815 | 3.4363 | 3.4477 | 3.3413 | 1.3556 | 1.3563 | 1.3219 | 1.2184 | 1.1183 | 1.0655 | 1.1435 | 1.1016 | 1.1338 | 1.2331 | 1.3445 | 1.3223 | 3.3936 | 3.4562 | 3.4652 | 3.4337 | 3.4847 | 3.2672 | 3.2755 | 3.3243 | 3.228 | 3.2473 | 3.3392 | 3.3309 | 1.4768 | 1.5154 | 1.5454 | 1.4421 | 1.3814 | 1.2551 | 1.3455 | 1.3582 | 1.3649 | 1.4376 | 1.4977 | 1.459 | 3.5918 | 3.6269 | 3.5556 | 3.64 | 3.6154 | 3.4738 | 3.282 | 3.3089 | 3.2891 | 3.4478 | 3.4459 | 3.4924 | 1.3394 | 1.3832 | 1.3729 | 1.3463 | 1.3238 | 1.2879 | 1.2644 | 1.2816 | 1.2871 | 1.3304 | 1.38 | 1.3485 | 2.9739 | 2.9657 | 2.9787 | 3.1079 | 3.1951 | 3.2297 | 3.1937 | 3.2305 | 3.1676 | 3.218 | 3.125 | 3.0265 | 1.1598 | 1.1251 | 1.1458 | 1.1338 | 1.1076 | 1.0743 | 1.1382 | 1.1298 | 1.1164 | 1.1749 | 1.2397 | 1.199 | 3.2923 | 3.2097 | 3.2022 | 3.3582 | 3.5872 | 3.5297 | 3.5795 | 3.6296 | 3.5322 | 3.5747 | 3.5767 | 3.4412 | 1.2714 | 1.2867 | 1.2536 | 1.1748 | 1.1211 | 1.1156 | 1.1033 | 1.1928 | 1.1952 | 1.2564 | 1.25 | 1.2343 | 3.3277 | 3.3439 | 3.4534 | 3.3396 | 3.3823 | 3.1666 | 3.2479 | 3.3195 | 3.1887 | 3.3544 | 3.3136 | 3.3351 | 1.2808 | 1.2574 | 1.3252 | 1.246 | 1.1582 | 1.1223 | 1.1841 | 1.2405 | 1.239 | 1.3979 | 1.3643 | 1.3653 | 3.0212 | 3.1643 | 3.088 | 2.9581 | 3.0935 | 2.9602 | 2.9747 | 3.0029 | 2.9502 | 3.0287 | 3.0428 | 3.137 | 1.9084 | 1.934 | 1.9355 | 1.71 | 1.6182 | 1.6267 | 1.6564 | 1.7133 | 1.717 | 1.878 | 1.9186 | 1.8842 | 3.341 | 3.3542 | 3.35 | 3.1964 | 3.2176 | 3.0996 | 3.0997 | 3.2196 | 3.2249 | 3.2649 | 3.2304 | 3.2957 | 1.3837 | 1.3461 | 1.4057 | 1.256 | 1.1705 | 1.1118 | 1.1857 | 1.2755 | 1.3396 | 1.4257 | 1.4208 | 1.4456 | 3.4722 | 3.5684 | 3.6325 | 3.4949 | 3.5649 | 3.4007 | 3.3123 | 3.3674 | 3.4257 | 3.4804 | 3.482 | 3.5546 | 1.4163 | 1.4388 | 1.3831 | 1.2379 | 1.1248 | 1.133 | 1.1672 | 1.2767 | 1.2331 | 1.3668 | 1.364 | 1.3318 | 3.5154 | 3.5347 | 3.4835 | 3.3308 | 3.3501 | 3.1444 | 3.1974 | 3.1778 | 3.2536 | 3.4595 | 3.4969 | 3.6118 | 1.6202 | 1.6171 | 1.5742 | 1.4485 | 1.3325 | 1.2092 | 1.278 | 1.3925 | 1.4007 | 1.5808 | 1.6148 | 1.6462 | 3.2677 | 3.3578 | 3.3712 | 3.3451 | 3.3704 | 3.1659 | 3.1106 | 3.3659 | 3.3263 | 3.4493 | 3.4602 | 3.4019 | 1.3567 | 1.4275 | 1.3553 | 1.3221 | 1.2544 | 1.1743 | 1.2311 | 1.3273 | 1.2676 | 1.3819 | 1.444 | 1.3961 | 3.3476 | 3.4066 | 3.4634 | 3.3857 | 3.32 | 3.0803 | 2.95 | 3.1398 | 3.3415 | 3.3374 | 3.417 | 3.4239 | 1.5599 | 1.5821 | 1.5391 | 1.4215 | 1.3603 | 1.3824 | 1.4298 | 1.4306 | 1.3725 | 1.4327 | 1.5548 | 1.572 | 3.4242 | 3.3469 | 3.4739 | 3.4235 | 3.4364 | 3.2726 | 3.3501 | 3.3304 | 3.3316 | 3.4888 | 3.5003 | 3.3923 | 1.3763 | 1.377 | 1.3421 | 1.237 | 1.1354 | 1.0818 | 1.1609 | 1.1184 | 1.1511 | 1.2519 | 1.365 | 1.3425 | 3.4077 | 3.4705 | 3.4796 | 3.448 | 3.4992 | 3.2807 | 3.2891 | 3.3381 | 3.2414 | 3.2608 | 3.353 | 3.3448 | 1.4829 | 1.5217 | 1.5518 | 1.4481 | 1.3871 | 1.2604 | 1.3511 | 1.3638 | 1.3706 | 1.4435 | 1.5039 | 1.4651 | 3.5182 | 3.5527 | 3.4828 | 3.5655 | 3.5414 | 3.4027 | 3.2148 | 3.2411 | 3.2218 | 3.3772 | 3.3753 | 3.4209 | 1.3119 | 1.3549 | 1.3449 | 1.3187 | 1.2968 | 1.2615 | 1.2385 | 1.2554 | 1.2608 | 1.3032 | 1.3518 | 1.3209 | 3.126 | 3.1173 | 3.1309 | 3.2667 | 3.3584 | 3.3948 | 3.3569 | 3.3956 | 3.3295 | 3.3824 | 3.2847 | 3.1812 | 1.2191 | 1.1826 | 1.2044 | 1.1918 | 1.1643 | 1.1293 | 1.1964 | 1.1875 | 1.1735 | 1.235 | 1.3031 | 1.2603 | 3.3565 | 3.2723 | 3.2646 | 3.4237 | 3.6571 | 3.5985 | 3.6493 | 3.7003 | 3.601 | 3.6444 | 3.6464 | 3.5083 | 1.2962 | 1.3118 | 1.2781 | 1.1977 | 1.1429 | 1.1373 | 1.1248 | 1.2161 | 1.2185 | 1.2809 | 1.2744 | 1.2584 | 3.3595 | 3.3759 | 3.4865 | 3.3716 | 3.4147 | 3.1969 | 3.279 | 3.3513 | 3.2193 | 3.3865 | 3.3453 | 3.367 | 1.2931 | 1.2694 | 1.3378 | 1.2579 | 1.1693 | 1.1331 | 1.1954 | 1.2524 | 1.2509 | 1.4113 | 1.3774 | 1.3783 | 2.9564 | 3.0964 | 3.0217 | 2.8947 | 3.0272 | 2.8967 | 2.9109 | 2.9385 | 2.8869 | 2.9638 | 2.9776 | 3.0697 | 1.8675 | 1.8925 | 1.894 | 1.6734 | 1.5835 | 1.5918 | 1.6209 | 1.6766 | 1.6802 | 1.8377 | 1.8774 | 1.8438 | 3.2852 | 3.2982 | 3.294 | 3.1431 | 3.1638 | 3.0478 | 3.048 | 3.1659 | 3.1711 | 3.2104 | 3.1765 | 3.2407 | 1.3606 | 1.3236 | 1.3822 | 1.235 | 1.1509 | 1.0932 | 1.1659 | 1.2543 | 1.3172 | 1.4019 | 1.397 | 1.4215 | 3.4915 | 3.5882 | 3.6526 | 3.5144 | 3.5847 | 3.4196 | 3.3307 | 3.3861 | 3.4447 | 3.4997 | 3.5013 | 3.5743 | 1.4241 | 1.4468 | 1.3908 | 1.2448 | 1.131 | 1.1393 | 1.1737 | 1.2838 | 1.24 | 1.3744 | 1.3716 | 1.3392 | 3.7193 | 3.7397 | 3.6854 | 3.5239 | 3.5444 | 3.3268 | 3.3827 | 3.362 | 3.4423 | 3.6601 | 3.6997 | 3.8213 | 1.7141 | 1.7109 | 1.6654 | 1.5324 | 1.4097 | 1.2794 | 1.3521 | 1.4732 | 1.4819 | 1.6725 | 1.7084 | 1.7417 | 3.6049 | 3.7043 | 3.719 | 3.6902 | 3.7182 | 3.4926 | 3.4316 | 3.7132 | 3.6695 | 3.8053 | 3.8172 | 3.7529 | 1.4967 | 1.5748 | 1.4951 | 1.4586 | 1.3838 | 1.2955 | 1.3582 | 1.4642 | 1.3984 | 1.5245 | 1.593 | 1.5402 | 3.7337 | 3.7995 | 3.8628 | 3.7762 | 3.7029 | 3.4355 | 3.2903 | 3.5019 | 3.7269 | 3.7223 | 3.8111 | 3.8188 | 1.7398 | 1.7645 | 1.7167 | 1.5854 | 1.5172 | 1.5419 | 1.5947 | 1.5957 | 1.5309 | 1.5979 | 1.7341 | 1.7533 | 3.8245 | 3.7381 | 3.8799 | 3.8237 | 3.8381 | 3.6551 | 3.7417 | 3.7196 | 3.721 | 3.8965 | 3.9094 | 3.7888 | 1.5372 | 1.5379 | 1.499 | 1.3816 | 1.2681 | 1.2082 | 1.2966 | 1.2491 | 1.2856 | 1.3982 | 1.5246 | 1.4994 | 3.8401 | 3.9109 | 3.9211 | 3.8854 | 3.9432 | 3.697 | 3.7064 | 3.7616 | 3.6527 | 3.6745 | 3.7785 | 3.7692 | 1.6711 | 1.7148 | 1.7487 | 1.6319 | 1.5631 | 1.4203 | 1.5225 | 1.5369 | 1.5445 | 1.6267 | 1.6947 | 1.651 | 3.7738 | 3.8107 | 3.7358 | 3.8245 | 3.7987 | 3.6499 | 3.4484 | 3.4766 | 3.4558 | 3.6225 | 3.6205 | 3.6694 | 1.4072 | 1.4533 | 1.4425 | 1.4145 | 1.3909 | 1.3531 | 1.3284 | 1.3465 | 1.3523 | 1.3978 | 1.45 | 1.4169 | 3.1395 | 3.1309 | 3.1445 | 3.2809 | 3.373 | 3.4095 | 3.3715 | 3.4104 | 3.3439 | 3.3971 | 3.299 | 3.195 | 1.2244 | 1.1877 | 1.2096 | 1.1969 | 1.1693 | 1.1341 | 1.2015 | 1.1927 | 1.1786 | 1.2404 | 1.3087 | 1.2657 | 3.371 | 3.2864 | 3.2787 | 3.4384 | 3.6729 | 3.614 | 3.665 | 3.7162 | 3.6165 | 3.66 | 3.6621 | 3.5234 | 1.3018 | 1.3175 | 1.2836 | 1.2028 | 1.1479 | 1.1422 | 1.1296 | 1.2213 | 1.2237 | 1.2864 | 1.2799 | 1.2638 | 3.308 | 3.3241 | 3.433 | 3.3198 | 3.3623 | 3.1479 | 3.2287 | 3.2998 | 3.1699 | 3.3346 | 3.294 | 3.3154 | 1.2732 | 1.2499 | 1.3173 | 1.2386 | 1.1513 | 1.1157 | 1.1771 | 1.2331 | 1.2317 | 1.3896 | 1.3562 | 1.3572 | 2.8704 | 3.0063 | 2.9338 | 2.8104 | 2.939 | 2.8124 | 2.8261 | 2.8529 | 2.8028 | 2.8775 | 2.8909 | 2.9803 | 1.8131 | 1.8374 | 1.8389 | 1.6246 | 1.5374 | 1.5454 | 1.5737 | 1.6278 | 1.6313 | 1.7842 | 1.8228 | 1.7901 | 3.2379 | 3.2507 | 3.2466 | 3.0978 | 3.1182 | 3.0039 | 3.004 | 3.1202 | 3.1254 | 3.1641 | 3.1307 | 3.194 | 1.341 | 1.3045 | 1.3623 | 1.2172 | 1.1344 | 1.0774 | 1.1491 | 1.2362 | 1.2982 | 1.3817 | 1.3769 | 1.401 | 3.4125 | 3.5071 | 3.57 | 3.4349 | 3.5036 | 3.3422 | 3.2554 | 3.3095 | 3.3668 | 3.4205 | 3.4221 | 3.4935 | 1.3919 | 1.4141 | 1.3593 | 1.2166 | 1.1054 | 1.1135 | 1.1471 | 1.2548 | 1.2119 | 1.3433 | 1.3406 | 1.309 | 3.5974 | 3.6171 | 3.5647 | 3.4084 | 3.4282 | 3.2178 | 3.2719 | 3.2519 | 3.3295 | 3.5401 | 3.5785 | 3.696 | 1.6579 | 1.6548 | 1.6109 | 1.4822 | 1.3636 | 1.2374 | 1.3078 | 1.4249 | 1.4334 | 1.6177 | 1.6524 | 1.6846 | 3.4705 | 3.5662 | 3.5804 | 3.5527 | 3.5796 | 3.3624 | 3.3037 | 3.5748 | 3.5327 | 3.6634 | 3.6749 | 3.613 | 1.4409 | 1.5161 | 1.4394 | 1.4042 | 1.3322 | 1.2472 | 1.3075 | 1.4096 | 1.3463 | 1.4676 | 1.5336 | 1.4828 | 3.5921 | 3.6555 | 3.7164 | 3.633 | 3.5626 | 3.3053 | 3.1655 | 3.3692 | 3.5856 | 3.5812 | 3.6666 | 3.674 | 1.6739 | 1.6976 | 1.6516 | 1.5253 | 1.4597 | 1.4834 | 1.5342 | 1.5352 | 1.4728 | 1.5373 | 1.6684 | 1.6868 | 3.677 | 3.5939 | 3.7303 | 3.6762 | 3.69 | 3.5142 | 3.5974 | 3.5761 | 3.5775 | 3.7463 | 3.7587 | 3.6427 | 1.4779 | 1.4786 | 1.4412 | 1.3283 | 1.2192 | 1.1616 | 1.2466 | 1.2009 | 1.2361 | 1.3443 | 1.4658 | 1.4416 | 3.6828 | 3.7507 | 3.7605 | 3.7263 | 3.7816 | 3.5456 | 3.5546 | 3.6075 | 3.5031 | 3.524 | 3.6237 | 3.6148 | 1.6026 | 1.6446 | 1.6771 | 1.565 | 1.4991 | 1.3621 | 1.4601 | 1.4739 | 1.4812 | 1.5601 | 1.6253 | 1.5834 | 3.2139 | 3.2453 | 3.1815 | 3.257 | 3.2351 | 3.1083 | 2.9367 | 2.9607 | 2.943 | 3.085 | 3.0833 | 3.125 | 1.1985 | 1.2377 | 1.2285 | 1.2046 | 1.1846 | 1.1524 | 1.1314 | 1.1468 | 1.1517 | 1.1904 | 1.2348 | 1.2066 | 2.7884 | 2.7807 | 2.7929 | 2.914 | 2.9958 | 3.0282 | 2.9945 | 3.029 | 2.97 | 3.0172 | 2.9301 | 2.8377 | 1.0875 | 1.0549 | 1.0743 | 1.0631 | 1.0385 | 1.0073 | 1.0672 | 1.0593 | 1.0468 | 1.1017 | 1.1624 | 1.1242 | 2.9138 | 2.8406 | 2.834 | 2.9721 | 3.1747 | 3.1239 | 3.1679 | 3.2122 | 3.1261 | 3.1637 | 3.1654 | 3.0455 | 1.1252 | 1.1388 | 1.1095 | 1.0397 | 0.99218 | 0.98729 | 0.97642 | 1.0556 | 1.0578 | 1.1119 | 1.1063 | 1.0924 | 2.9303 | 2.9446 | 3.0411 | 2.9408 | 2.9785 | 2.7885 | 2.8601 | 2.9231 | 2.808 | 2.9539 | 2.9179 | 2.9369 | 1.1279 | 1.1073 | 1.1669 | 1.0972 | 1.0199 | 0.98832 | 1.0427 | 1.0924 | 1.0911 | 1.231 | 1.2014 | 1.2023 | 2.5157 | 2.6349 | 2.5713 | 2.4632 | 2.5759 | 2.4649 | 2.477 | 2.5004 | 2.4566 | 2.522 | 2.5337 | 2.6121 | 1.5891 | 1.6104 | 1.6117 | 1.4239 | 1.3475 | 1.3545 | 1.3793 | 1.4267 | 1.4297 | 1.5638 | 1.5976 | 1.5689 | 2.9122 | 2.9237 | 2.92 | 2.7862 | 2.8046 | 2.7018 | 2.7018 | 2.8064 | 2.811 | 2.8459 | 2.8158 | 2.8727 | 1.2061 | 1.1733 | 1.2252 | 1.0947 | 1.0203 | 0.96905 | 1.0335 | 1.1118 | 1.1676 | 1.2427 | 1.2384 | 1.2601 | 3.065 | 3.1498 | 3.2064 | 3.085 | 3.1468 | 3.0018 | 2.9238 | 2.9724 | 3.0238 | 3.0721 | 3.0736 | 3.1376 | 1.2502 | 1.27 | 1.2209 | 1.0927 | 0.99284 | 1.0001 | 1.0303 | 1.127 | 1.0885 | 1.2065 | 1.2041 | 1.1756 | 3.2856 | 3.3036 | 3.2557 | 3.113 | 3.1311 | 2.9388 | 2.9883 | 2.97 | 3.0409 | 3.2333 | 3.2683 | 3.3757 | 1.5142 | 1.5114 | 1.4712 | 1.3538 | 1.2454 | 1.1302 | 1.1945 | 1.3014 | 1.3091 | 1.4775 | 1.5092 | 1.5386 | 3.2414 | 3.3308 | 3.3441 | 3.3182 | 3.3433 | 3.1404 | 3.0856 | 3.3388 | 3.2995 | 3.4216 | 3.4323 | 3.3745 | 1.3458 | 1.416 | 1.3444 | 1.3115 | 1.2443 | 1.1649 | 1.2212 | 1.3166 | 1.2574 | 1.3708 | 1.4324 | 1.3849
| TRUE | Encuentro 220 | Encuentro 220 | Encuentro 220 | M.Hales 220 | 3.2313 | 3.1464 | 3.2165 | 3.1707 | 3.1833 | 3.1679 | 3.0748 | 2.9972 | 2.8988 | 3.0783 | 3.0764 | 3.2477 | 1.4546 | 1.4505 | 1.4383 | 1.2939 | 1.2119 | 1.2626 | 1.3393 | 1.3428 | 1.3189 | 1.3446 | 1.4298 | 1.4983 | 3.137 | 3.204 | 3.2422 | 3.2077 | 3.1892 | 3.2086 | 3.191 | 3.1462 | 3.0992 | 3.1753 | 3.111 | 3.1605 | 1.3602 | 1.3817 | 1.3786 | 1.2671 | 1.1673 | 1.2017 | 1.2258 | 1.1658 | 1.1457 | 1.268 | 1.3461 | 1.3784 | 3.2287 | 3.2228 | 3.2074 | 3.1589 | 3.1796 | 3.2495 | 3.2023 | 3.1821 | 3.1692 | 3.1691 | 3.1249 | 3.1559 | 1.4825 | 1.4808 | 1.4565 | 1.3936 | 1.3005 | 1.2918 | 1.2469 | 1.2931 | 1.3161 | 1.3903 | 1.4073 | 1.4588 | 2.9443 | 2.9223 | 2.9998 | 2.9716 | 2.9229 | 2.9087 | 2.8898 | 2.8549 | 2.9157 | 2.9034 | 2.8615 | 2.9219 | 1.2216 | 1.2348 | 1.1956 | 1.1441 | 1.1196 | 1.1432 | 1.1632 | 1.1613 | 1.1557 | 1.1577 | 1.1747 | 1.2732 | 2.9321 | 2.9185 | 2.941 | 2.9385 | 2.8954 | 2.8493 | 2.8052 | 2.8239 | 2.8235 | 2.8534 | 2.8351 | 2.8881 | 1.0852 | 1.0992 | 1.1009 | 1.0315 | 0.96868 | 0.98563 | 0.99497 | 1.0038 | 0.99556 | 1.0583 | 1.0829 | 1.1147 | 3.396 | 3.4007 | 3.4778 | 3.4124 | 3.374 | 3.2699 | 3.2449 | 3.4767 | 3.4217 | 3.4505 | 3.3296 | 3.5114 | 1.4031 | 1.3841 | 1.3647 | 1.2112 | 1.0578 | 1.0975 | 1.105 | 1.1029 | 1.0919 | 1.1099 | 1.1189 | 1.1642 | 3.1481 | 3.1549 | 3.169 | 3.0274 | 3.0325 | 2.9491 | 2.9127 | 2.9526 | 2.889 | 3.1651 | 3.0368 | 3.1653 | 1.307 | 1.3308 | 1.3174 | 1.2092 | 1.1269 | 1.1746 | 1.1842 | 1.1726 | 1.1331 | 1.3311 | 1.2916 | 1.3112 | 2.8729 | 2.833 | 2.8801 | 2.741 | 2.7473 | 2.8822 | 2.8714 | 2.8604 | 2.8198 | 2.8826 | 2.8877 | 3.0346 | 1.7902 | 1.7707 | 1.7826 | 1.6003 | 1.4897 | 1.505 | 1.5605 | 1.6354 | 1.6337 | 1.8092 | 1.7772 | 1.8242 | 2.7809 | 2.7709 | 2.7639 | 2.611 | 2.6037 | 2.6946 | 2.7378 | 2.6491 | 2.5621 | 2.6293 | 2.5624 | 2.7733 | 1.1589 | 1.1277 | 1.0757 | 0.95865 | 0.89469 | 0.86702 | 0.9272 | 0.93604 | 1.0043 | 1.0892 | 1.0948 | 1.1585 | 3.5183 | 3.473 | 3.4772 | 3.2803 | 3.2747 | 3.2274 | 3.1921 | 3.2618 | 3.2125 | 3.2825 | 3.2472 | 3.5206 | 1.3675 | 1.3819 | 1.3214 | 1.2457 | 1.1693 | 1.2305 | 1.3004 | 1.334 | 1.3701 | 1.4732 | 1.4464 | 1.4406 | 3.1616 | 3.1227 | 3.1546 | 3.0625 | 3.1048 | 3.1279 | 3.1399 | 3.1221 | 3.0282 | 3.2313 | 3.1379 | 3.2986 | 1.4322 | 1.4482 | 1.4412 | 1.2534 | 1.1539 | 1.1521 | 1.2087 | 1.2288 | 1.2658 | 1.414 | 1.4167 | 1.4643 | 3.1115 | 3.1512 | 3.1849 | 3.0374 | 3.1279 | 3.1479 | 3.0368 | 3.0115 | 3.1484 | 3.3159 | 3.2653 | 3.3504 | 1.2917 | 1.3469 | 1.357 | 1.2352 | 1.1191 | 1.1432 | 1.1225 | 1.1683 | 1.1676 | 1.2606 | 1.2778 | 1.3063 | 3.1396 | 3.057 | 3.1251 | 3.0807 | 3.0929 | 3.0779 | 2.9874 | 2.912 | 2.8165 | 2.9908 | 2.989 | 3.1554 | 1.4132 | 1.4093 | 1.3974 | 1.2571 | 1.1775 | 1.2267 | 1.3013 | 1.3046 | 1.2814 | 1.3064 | 1.3892 | 1.4558 | 3.0479 | 3.113 | 3.1501 | 3.1166 | 3.0985 | 3.1174 | 3.1003 | 3.0568 | 3.0111 | 3.0851 | 3.0226 | 3.0707 | 1.3215 | 1.3424 | 1.3394 | 1.231 | 1.1341 | 1.1675 | 1.1909 | 1.1327 | 1.1131 | 1.2319 | 1.3079 | 1.3392 | 3.1369 | 3.1311 | 3.1162 | 3.0691 | 3.0892 | 3.1571 | 3.1113 | 3.0916 | 3.0791 | 3.079 | 3.036 | 3.0662 | 1.4404 | 1.4387 | 1.415 | 1.354 | 1.2635 | 1.255 | 1.2115 | 1.2563 | 1.2787 | 1.3508 | 1.3673 | 1.4174 | 3.0055 | 2.983 | 3.0621 | 3.0333 | 2.9836 | 2.9692 | 2.9498 | 2.9142 | 2.9763 | 2.9637 | 2.921 | 2.9826 | 1.247 | 1.2605 | 1.2205 | 1.1679 | 1.1429 | 1.167 | 1.1874 | 1.1854 | 1.1797 | 1.1817 | 1.1991 | 1.2997 | 2.9928 | 2.9789 | 3.0019 | 2.9993 | 2.9553 | 2.9083 | 2.8632 | 2.8823 | 2.8819 | 2.9125 | 2.8938 | 2.9479 | 1.1077 | 1.1219 | 1.1237 | 1.0529 | 0.98874 | 1.006 | 1.0156 | 1.0246 | 1.0162 | 1.0802 | 1.1054 | 1.1378 | 3.4665 | 3.4713 | 3.55 | 3.4832 | 3.4441 | 3.3378 | 3.3123 | 3.5489 | 3.4928 | 3.5221 | 3.3988 | 3.5843 | 1.4322 | 1.4129 | 1.393 | 1.2364 | 1.0798 | 1.1203 | 1.1279 | 1.1258 | 1.1145 | 1.1329 | 1.1421 | 1.1883 | 3.2135 | 3.2204 | 3.2348 | 3.0902 | 3.0955 | 3.0103 | 2.9732 | 3.0139 | 2.949 | 3.2309 | 3.0999 | 3.231 | 1.3342 | 1.3584 | 1.3448 | 1.2343 | 1.1503 | 1.199 | 1.2088 | 1.197 | 1.1566 | 1.3588 | 1.3184 | 1.3384 | 2.9326 | 2.8918 | 2.9399 | 2.798 | 2.8044 | 2.9421 | 2.931 | 2.9198 | 2.8784 | 2.9425 | 2.9477 | 3.0976 | 1.8274 | 1.8075 | 1.8196 | 1.6336 | 1.5206 | 1.5363 | 1.5929 | 1.6693 | 1.6676 | 1.8468 | 1.8142 | 1.8621 | 2.8388 | 2.8286 | 2.8214 | 2.6653 | 2.6579 | 2.7507 | 2.7948 | 2.7042 | 2.6154 | 2.6841 | 2.6158 | 2.831 | 1.183 | 1.1511 | 1.0981 | 0.9786 | 0.91331 | 0.88506 | 0.9465 | 0.95552 | 1.0252 | 1.1119 | 1.1176 | 1.1826 | 3.5917 | 3.5454 | 3.5497 | 3.3487 | 3.343 | 3.2947 | 3.2586 | 3.3298 | 3.2795 | 3.351 | 3.3149 | 3.594 | 1.396 | 1.4107 | 1.349 | 1.2717 | 1.1937 | 1.2562 | 1.3275 | 1.3618 | 1.3987 | 1.5039 | 1.4765 | 1.4706 | 3.2269 | 3.1872 | 3.2198 | 3.1258 | 3.169 | 3.1926 | 3.2048 | 3.1866 | 3.0907 | 3.2981 | 3.2027 | 3.3667 | 1.4618 | 1.4781 | 1.471 | 1.2793 | 1.1778 | 1.1759 | 1.2337 | 1.2542 | 1.292 | 1.4432 | 1.446 | 1.4945 | 3.1761 | 3.2167 | 3.2511 | 3.1005 | 3.1929 | 3.2133 | 3.0998 | 3.0741 | 3.2138 | 3.3848 | 3.3332 | 3.42 | 1.3185 | 1.3749 | 1.3852 | 1.2609 | 1.1423 | 1.1669 | 1.1458 | 1.1926 | 1.1918 | 1.2868 | 1.3044 | 1.3335 | 3.2055 | 3.1212 | 3.1907 | 3.1454 | 3.1579 | 3.1426 | 3.0502 | 2.9732 | 2.8756 | 3.0537 | 3.0518 | 3.2217 | 1.4429 | 1.4389 | 1.4268 | 1.2836 | 1.2022 | 1.2525 | 1.3286 | 1.332 | 1.3083 | 1.3338 | 1.4184 | 1.4864 | 3.112 | 3.1784 | 3.2163 | 3.1821 | 3.1637 | 3.1829 | 3.1655 | 3.121 | 3.0745 | 3.1499 | 3.0862 | 3.1352 | 1.3493 | 1.3707 | 1.3675 | 1.2569 | 1.158 | 1.1921 | 1.216 | 1.1565 | 1.1365 | 1.2578 | 1.3354 | 1.3674 | 3.2029 | 3.197 | 3.1818 | 3.1337 | 3.1542 | 3.2235 | 3.1767 | 3.1566 | 3.1439 | 3.1438 | 3.0999 | 3.1307 | 1.4707 | 1.469 | 1.4448 | 1.3825 | 1.2901 | 1.2814 | 1.2369 | 1.2828 | 1.3056 | 1.3792 | 1.3961 | 1.4472 | 3.2058 | 3.1818 | 3.2662 | 3.2355 | 3.1825 | 3.1671 | 3.1464 | 3.1085 | 3.1747 | 3.1613 | 3.1157 | 3.1815 | 1.3301 | 1.3445 | 1.3018 | 1.2458 | 1.2191 | 1.2448 | 1.2666 | 1.2645 | 1.2584 | 1.2605 | 1.2791 | 1.3863 | 3.1923 | 3.1775 | 3.202 | 3.1992 | 3.1523 | 3.1021 | 3.0541 | 3.0744 | 3.074 | 3.1066 | 3.0867 | 3.1443 | 1.1815 | 1.1967 | 1.1986 | 1.1231 | 1.0546 | 1.0731 | 1.0833 | 1.0929 | 1.0839 | 1.1522 | 1.179 | 1.2136 | 3.6976 | 3.7027 | 3.7866 | 3.7154 | 3.6737 | 3.5603 | 3.5331 | 3.7855 | 3.7256 | 3.7569 | 3.6253 | 3.8233 | 1.5277 | 1.5071 | 1.4859 | 1.3188 | 1.1518 | 1.195 | 1.2031 | 1.2009 | 1.1888 | 1.2084 | 1.2182 | 1.2675 | 3.4277 | 3.435 | 3.4504 | 3.2962 | 3.3018 | 3.211 | 3.1714 | 3.2148 | 3.1456 | 3.4463 | 3.3066 | 3.4464 | 1.4231 | 1.449 | 1.4344 | 1.3166 | 1.227 | 1.279 | 1.2893 | 1.2768 | 1.2337 | 1.4493 | 1.4063 | 1.4276 | 3.1281 | 3.0846 | 3.1359 | 2.9845 | 2.9913 | 3.1382 | 3.1264 | 3.1144 | 3.0703 | 3.1387 | 3.1442 | 3.3041 | 1.9492 | 1.928 | 1.9409 | 1.7425 | 1.622 | 1.6387 | 1.6991 | 1.7806 | 1.7788 | 1.9699 | 1.9351 | 1.9862 | 3.028 | 3.0172 | 3.0095 | 2.843 | 2.8351 | 2.9341 | 2.9811 | 2.8845 | 2.7898 | 2.863 | 2.7902 | 3.0198 | 1.2619 | 1.2279 | 1.1713 | 1.0438 | 0.9742 | 0.94406 | 1.0096 | 1.0192 | 1.0935 | 1.186 | 1.1921 | 1.2614 | 3.8311 | 3.7818 | 3.7864 | 3.572 | 3.5659 | 3.5144 | 3.4759 | 3.5518 | 3.4981 | 3.5744 | 3.5359 | 3.8336 | 1.489 | 1.5048 | 1.4389 | 1.3565 | 1.2733 | 1.3399 | 1.416 | 1.4526 | 1.4919 | 1.6042 | 1.575 | 1.5687 | 3.442 | 3.3996 | 3.4344 | 3.3341 | 3.3801 | 3.4053 | 3.4184 | 3.399 | 3.2967 | 3.5179 | 3.4162 | 3.5911 | 1.5592 | 1.5766 | 1.5691 | 1.3646 | 1.2563 | 1.2542 | 1.3159 | 1.3377 | 1.3781 | 1.5394 | 1.5423 | 1.5941 | 3.3878 | 3.4311 | 3.4678 | 3.3072 | 3.4057 | 3.4275 | 3.3065 | 3.279 | 3.428 | 3.6104 | 3.5554 | 3.6479 | 1.4064 | 1.4665 | 1.4775 | 1.3449 | 1.2185 | 1.2447 | 1.2222 | 1.2721 | 1.2713 | 1.3725 | 1.3913 | 1.4223 | 3.4194 | 3.3295 | 3.4036 | 3.3552 | 3.3686 | 3.3522 | 3.2536 | 3.1716 | 3.0675 | 3.2574 | 3.2554 | 3.4366 | 1.5392 | 1.5349 | 1.522 | 1.3692 | 1.2824 | 1.336 | 1.4173 | 1.4209 | 1.3956 | 1.4228 | 1.513 | 1.5855 | 3.3196 | 3.3905 | 3.4309 | 3.3944 | 3.3747 | 3.3953 | 3.3767 | 3.3293 | 3.2796 | 3.3601 | 3.2921 | 3.3444 | 1.4393 | 1.4621 | 1.4588 | 1.3408 | 1.2352 | 1.2716 | 1.2971 | 1.2336 | 1.2123 | 1.3417 | 1.4244 | 1.4586 | 3.4165 | 3.4102 | 3.394 | 3.3427 | 3.3645 | 3.4385 | 3.3886 | 3.3672 | 3.3535 | 3.3534 | 3.3066 | 3.3395 | 1.5688 | 1.5669 | 1.5412 | 1.4747 | 1.3761 | 1.3669 | 1.3194 | 1.3683 | 1.3927 | 1.4712 | 1.4891 | 1.5437 | 3.5584 | 3.5317 | 3.6254 | 3.5913 | 3.5325 | 3.5154 | 3.4924 | 3.4503 | 3.5238 | 3.5089 | 3.4583 | 3.5313 | 1.4764 | 1.4923 | 1.445 | 1.3827 | 1.3531 | 1.3816 | 1.4058 | 1.4035 | 1.3967 | 1.3991 | 1.4197 | 1.5388 | 3.5433 | 3.5268 | 3.554 | 3.5509 | 3.4989 | 3.4432 | 3.3898 | 3.4124 | 3.412 | 3.4481 | 3.426 | 3.49 | 1.3114 | 1.3282 | 1.3303 | 1.2465 | 1.1706 | 1.1911 | 1.2023 | 1.213 | 1.2031 | 1.2789 | 1.3086 | 1.347 | 4.1041 | 4.1099 | 4.203 | 4.124 | 4.0776 | 3.9518 | 3.9216 | 4.2017 | 4.1353 | 4.17 | 4.024 | 4.2436 | 1.6957 | 1.6727 | 1.6493 | 1.4638 | 1.2784 | 1.3264 | 1.3354 | 1.3329 | 1.3195 | 1.3413 | 1.3522 | 1.4069 | 3.8046 | 3.8128 | 3.8298 | 3.6587 | 3.6649 | 3.5641 | 3.5201 | 3.5683 | 3.4915 | 3.8252 | 3.6701 | 3.8254 | 1.5796 | 1.6083 | 1.5921 | 1.4614 | 1.3619 | 1.4196 | 1.4311 | 1.4171 | 1.3694 | 1.6087 | 1.561 | 1.5846 | 3.472 | 3.4238 | 3.4808 | 3.3127 | 3.3203 | 3.4832 | 3.4702 | 3.4569 | 3.4079 | 3.4838 | 3.4899 | 3.6675 | 2.1636 | 2.14 | 2.1543 | 1.9341 | 1.8003 | 1.8189 | 1.8859 | 1.9764 | 1.9744 | 2.1865 | 2.1479 | 2.2046 | 3.361 | 3.349 | 3.3405 | 3.1557 | 3.1469 | 3.2567 | 3.3089 | 3.2017 | 3.0966 | 3.1778 | 3.097 | 3.3519 | 1.4007 | 1.3629 | 1.3001 | 1.1586 | 1.0813 | 1.0479 | 1.1206 | 1.1313 | 1.2138 | 1.3165 | 1.3232 | 1.4002 | 4.2526 | 4.1978 | 4.2029 | 3.9649 | 3.9581 | 3.9009 | 3.8582 | 3.9425 | 3.8829 | 3.9676 | 3.9249 | 4.2553 | 1.6528 | 1.6703 | 1.5972 | 1.5057 | 1.4133 | 1.4873 | 1.5717 | 1.6124 | 1.6561 | 1.7807 | 1.7482 | 1.7412 | 3.8203 | 3.7733 | 3.8119 | 3.7006 | 3.7517 | 3.7796 | 3.7942 | 3.7726 | 3.6591 | 3.9045 | 3.7916 | 3.9858 | 1.7306 | 1.7499 | 1.7415 | 1.5146 | 1.3943 | 1.3921 | 1.4606 | 1.4848 | 1.5296 | 1.7086 | 1.7119 | 1.7693 | 3.7603 | 3.8084 | 3.8491 | 3.6709 | 3.7802 | 3.8044 | 3.6701 | 3.6395 | 3.8049 | 4.0074 | 3.9463 | 4.0491 | 1.5611 | 1.6278 | 1.64 | 1.4928 | 1.3524 | 1.3816 | 1.3565 | 1.412 | 1.4111 | 1.5234 | 1.5443 | 1.5788
| TRUE | Salar 220 | Salar 220 | Salar 220 | Salar 220 | 2.1262 | 2.0957 | 2.0654 | 2.0161 | 2.0438 | 2.0051 | 2.0058 | 2.0522 | 2.0672 | 2.0746 | 2.0854 | 2.1589 | 1.0038 | 0.99852 | 0.97904 | 0.90975 | 0.8582 | 0.87738 | 0.89691 | 0.90107 | 0.90119 | 0.92801 | 0.94967 | 0.97036 | 2.0566 | 2.0484 | 2.0217 | 2.0187 | 2.0551 | 2.0311 | 2.0161 | 2.0252 | 2.0155 | 2.0271 | 2.0348 | 2.0663 | 0.80597 | 0.80478 | 0.78035 | 0.75009 | 0.70462 | 0.69975 | 0.70913 | 0.68518 | 0.68105 | 0.7301 | 0.76973 | 0.7965 | 2.2881 | 2.3044 | 2.2934 | 2.291 | 2.2793 | 2.2391 | 2.2262 | 2.2386 | 2.2405 | 2.2492 | 2.2558 | 2.2832 | 1.043 | 1.028 | 1.0102 | 0.9683 | 0.93079 | 0.93701 | 0.93736 | 0.96035 | 0.95116 | 0.99204 | 1.0135 | 1.0331 | 1.7012 | 1.7299 | 1.7004 | 1.7116 | 1.6681 | 1.6561 | 1.6477 | 1.6645 | 1.6716 | 1.6725 | 1.6486 | 1.671 | 0.67584 | 0.68506 | 0.67542 | 0.6588 | 0.62881 | 0.63899 | 0.64514 | 0.65136 | 0.65652 | 0.6747 | 0.65033 | 0.67641 | 1.7883 | 1.8371 | 1.8405 | 1.8504 | 1.8241 | 1.7645 | 1.7305 | 1.7856 | 1.7825 | 1.7791 | 1.6997 | 1.7349 | 0.60132 | 0.61624 | 0.60336 | 0.58807 | 0.56539 | 0.56769 | 0.5684 | 0.57641 | 0.58459 | 0.59671 | 0.58968 | 0.60718 | 1.8266 | 1.8479 | 1.838 | 1.851 | 1.858 | 1.8227 | 1.8011 | 1.8381 | 1.8174 | 1.8064 | 1.7655 | 1.8419 | 0.73852 | 0.73992 | 0.7199 | 0.65778 | 0.62164 | 0.63459 | 0.63984 | 0.63792 | 0.6282 | 0.65639 | 0.66616 | 0.69823 | 1.4964 | 1.5229 | 1.5155 | 1.4795 | 1.4894 | 1.4667 | 1.4549 | 1.4598 | 1.4461 | 1.5454 | 1.481 | 1.5297 | 0.59551 | 0.6111 | 0.60765 | 0.5691 | 0.53994 | 0.54381 | 0.54575 | 0.55778 | 0.56008 | 0.63265 | 0.60885 | 0.61458 | 1.6461 | 1.6629 | 1.6466 | 1.5945 | 1.5852 | 1.5844 | 1.5859 | 1.5978 | 1.6114 | 1.6803 | 1.6482 | 1.7127 | 1.0139 | 1.0125 | 0.98764 | 0.90281 | 0.84532 | 0.87314 | 0.90207 | 0.91167 | 0.93338 | 1.0341 | 1.0269 | 1.0452 | 1.7318 | 1.7487 | 1.7631 | 1.7149 | 1.8729 | 1.901 | 1.8983 | 1.9174 | 1.8594 | 1.7742 | 1.7197 | 1.8079 | 0.74494 | 0.74134 | 0.72607 | 0.65282 | 0.66199 | 0.67885 | 0.68937 | 0.68753 | 0.67161 | 0.71554 | 0.7257 | 0.73672 | 1.8684 | 1.8895 | 1.8742 | 1.8015 | 1.7971 | 1.8107 | 1.8112 | 1.8259 | 1.8066 | 1.8115 | 1.7811 | 1.892 | 0.72864 | 0.71977 | 0.70303 | 0.64743 | 0.60582 | 0.62293 | 0.64608 | 0.6648 | 0.69361 | 0.7478 | 0.73358 | 0.73916 | 1.8422 | 1.843 | 1.8409 | 1.7682 | 1.8133 | 1.8174 | 1.807 | 1.8227 | 1.8262 | 1.8914 | 1.8765 | 1.9305 | 0.87049 | 0.86225 | 0.83843 | 0.76134 | 0.72004 | 0.73587 | 0.74892 | 0.75538 | 0.77023 | 0.86193 | 0.86928 | 0.87875 | 2.061 | 2.0584 | 2.0366 | 1.9995 | 2.0089 | 1.9931 | 1.963 | 1.968 | 1.9932 | 2.051 | 2.0521 | 2.1041 | 0.78769 | 0.82723 | 0.80918 | 0.74806 | 0.69579 | 0.71484 | 0.72978 | 0.7312 | 0.73774 | 0.80009 | 0.82641 | 0.84509 | 2.1344 | 2.1038 | 2.0734 | 2.0239 | 2.0517 | 2.0128 | 2.0135 | 2.0602 | 2.0752 | 2.0826 | 2.0934 | 2.1673 | 1.0077 | 1.0024 | 0.98283 | 0.91327 | 0.86152 | 0.88078 | 0.90038 | 0.90456 | 0.90468 | 0.9316 | 0.95334 | 0.97412 | 2.0428 | 2.0346 | 2.008 | 2.0051 | 2.0412 | 2.0174 | 2.0025 | 2.0116 | 2.0019 | 2.0135 | 2.0211 | 2.0523 | 0.80053 | 0.79936 | 0.77508 | 0.74503 | 0.69986 | 0.69503 | 0.70435 | 0.68056 | 0.67646 | 0.72517 | 0.76454 | 0.79112 | 2.2447 | 2.2607 | 2.2499 | 2.2475 | 2.236 | 2.1966 | 2.184 | 2.196 | 2.198 | 2.2065 | 2.213 | 2.2399 | 1.0232 | 1.0085 | 0.99099 | 0.94992 | 0.91311 | 0.91922 | 0.91957 | 0.94211 | 0.9331 | 0.9732 | 0.99426 | 1.0134 | 1.8457 | 1.8768 | 1.8448 | 1.857 | 1.8098 | 1.7968 | 1.7877 | 1.8059 | 1.8136 | 1.8146 | 1.7886 | 1.8129 | 0.73324 | 0.74324 | 0.73278 | 0.71475 | 0.68221 | 0.69326 | 0.69993 | 0.70668 | 0.71227 | 0.732 | 0.70556 | 0.73385 | 1.9382 | 1.9911 | 1.9947 | 2.0055 | 1.977 | 1.9124 | 1.8756 | 1.9353 | 1.9319 | 1.9282 | 1.8422 | 1.8803 | 0.65173 | 0.66789 | 0.65393 | 0.63737 | 0.61278 | 0.61527 | 0.61605 | 0.62473 | 0.63359 | 0.64672 | 0.6391 | 0.65807 | 1.9853 | 2.0085 | 1.9977 | 2.0118 | 2.0194 | 1.9811 | 1.9576 | 1.9979 | 1.9753 | 1.9634 | 1.9189 | 2.0019 | 0.80269 | 0.80422 | 0.78245 | 0.71494 | 0.67566 | 0.68973 | 0.69544 | 0.69335 | 0.68279 | 0.71343 | 0.72405 | 0.7589 | 1.6344 | 1.6634 | 1.6554 | 1.616 | 1.6268 | 1.602 | 1.5891 | 1.5945 | 1.5795 | 1.688 | 1.6176 | 1.6709 | 0.65045 | 0.66748 | 0.66371 | 0.62161 | 0.58976 | 0.59398 | 0.59611 | 0.60924 | 0.61176 | 0.69102 | 0.66502 | 0.67129 | 1.7887 | 1.8069 | 1.7892 | 1.7326 | 1.7224 | 1.7216 | 1.7232 | 1.7362 | 1.751 | 1.8258 | 1.791 | 1.861 | 1.1017 | 1.1002 | 1.0732 | 0.98099 | 0.91853 | 0.94876 | 0.98019 | 0.99062 | 1.0142 | 1.1237 | 1.1158 | 1.1357 | 1.8846 | 1.903 | 1.9186 | 1.8661 | 2.0381 | 2.0687 | 2.0657 | 2.0865 | 2.0234 | 1.9306 | 1.8714 | 1.9674 | 0.81064 | 0.80672 | 0.79011 | 0.7104 | 0.72038 | 0.73873 | 0.75016 | 0.74816 | 0.73084 | 0.77865 | 0.7897 | 0.80169 | 2.0359 | 2.0589 | 2.0422 | 1.963 | 1.9582 | 1.9731 | 1.9736 | 1.9896 | 1.9685 | 1.9739 | 1.9408 | 2.0616 | 0.79397 | 0.7843 | 0.76606 | 0.70547 | 0.66014 | 0.67877 | 0.70401 | 0.72441 | 0.7558 | 0.81484 | 0.79935 | 0.80543 | 2.0065 | 2.0074 | 2.0052 | 1.926 | 1.9751 | 1.9795 | 1.9682 | 1.9853 | 1.9891 | 2.0602 | 2.0439 | 2.1028 | 0.94816 | 0.93918 | 0.91323 | 0.82926 | 0.78428 | 0.80152 | 0.81574 | 0.82277 | 0.83895 | 0.93884 | 0.94683 | 0.95715 | 2.2458 | 2.2429 | 2.2191 | 2.1787 | 2.1889 | 2.1717 | 2.139 | 2.1444 | 2.1718 | 2.2348 | 2.236 | 2.2927 | 0.85829 | 0.90137 | 0.88171 | 0.81511 | 0.75815 | 0.77891 | 0.79518 | 0.79673 | 0.80386 | 0.8718 | 0.90048 | 0.92084 | 2.3291 | 2.2957 | 2.2625 | 2.2085 | 2.2388 | 2.1964 | 2.1971 | 2.248 | 2.2644 | 2.2725 | 2.2843 | 2.3649 | 1.0996 | 1.0938 | 1.0725 | 0.99656 | 0.94008 | 0.9611 | 0.98249 | 0.98705 | 0.98718 | 1.0166 | 1.0403 | 1.063 | 2.2256 | 2.2167 | 2.1877 | 2.1845 | 2.2239 | 2.1979 | 2.1817 | 2.1916 | 2.181 | 2.1936 | 2.2019 | 2.236 | 0.87216 | 0.87088 | 0.84444 | 0.8117 | 0.76249 | 0.75723 | 0.76737 | 0.74145 | 0.73699 | 0.79006 | 0.83295 | 0.86192 | 2.4467 | 2.4641 | 2.4523 | 2.4497 | 2.4372 | 2.3942 | 2.3805 | 2.3936 | 2.3957 | 2.4051 | 2.4121 | 2.4414 | 1.1152 | 1.0993 | 1.0802 | 1.0354 | 0.99528 | 1.0019 | 1.0023 | 1.0269 | 1.0171 | 1.0608 | 1.0837 | 1.1046 | 1.758 | 1.7877 | 1.7572 | 1.7688 | 1.7238 | 1.7114 | 1.7028 | 1.7201 | 1.7274 | 1.7284 | 1.7037 | 1.7268 | 0.69842 | 0.70795 | 0.69798 | 0.68081 | 0.64982 | 0.66034 | 0.66669 | 0.67313 | 0.67845 | 0.69724 | 0.67206 | 0.69901 | 1.8501 | 1.9005 | 1.904 | 1.9143 | 1.8872 | 1.8254 | 1.7903 | 1.8473 | 1.8441 | 1.8405 | 1.7584 | 1.7949 | 0.6221 | 0.63752 | 0.6242 | 0.60839 | 0.58492 | 0.5873 | 0.58804 | 0.59632 | 0.60478 | 0.61732 | 0.61004 | 0.62815 | 1.8882 | 1.9103 | 1.9 | 1.9134 | 1.9206 | 1.8842 | 1.8618 | 1.9001 | 1.8786 | 1.8673 | 1.825 | 1.904 | 0.76342 | 0.76487 | 0.74417 | 0.67996 | 0.6426 | 0.65598 | 0.66141 | 0.65943 | 0.64938 | 0.67852 | 0.68863 | 0.72177 | 1.5527 | 1.5801 | 1.5725 | 1.5351 | 1.5454 | 1.5219 | 1.5096 | 1.5147 | 1.5005 | 1.6035 | 1.5367 | 1.5872 | 0.6179 | 0.63407 | 0.6305 | 0.5905 | 0.56024 | 0.56426 | 0.56627 | 0.57875 | 0.58114 | 0.65644 | 0.63174 | 0.63769 | 1.7033 | 1.7206 | 1.7038 | 1.6499 | 1.6402 | 1.6394 | 1.641 | 1.6533 | 1.6674 | 1.7387 | 1.7055 | 1.7722 | 1.0491 | 1.0477 | 1.022 | 0.93418 | 0.87469 | 0.90348 | 0.93342 | 0.94334 | 0.96581 | 1.0701 | 1.0626 | 1.0815 | 1.7893 | 1.8068 | 1.8216 | 1.7718 | 1.935 | 1.9641 | 1.9613 | 1.981 | 1.9211 | 1.833 | 1.7768 | 1.8679 | 0.76964 | 0.76593 | 0.75016 | 0.67447 | 0.68395 | 0.70137 | 0.71223 | 0.71033 | 0.69389 | 0.73927 | 0.74977 | 0.76115 | 1.9351 | 1.9569 | 1.9411 | 1.8658 | 1.8612 | 1.8753 | 1.8759 | 1.891 | 1.871 | 1.8761 | 1.8446 | 1.9595 | 0.75464 | 0.74545 | 0.72811 | 0.67053 | 0.62744 | 0.64515 | 0.66913 | 0.68852 | 0.71836 | 0.77448 | 0.75976 | 0.76553 | 1.9048 | 1.9056 | 1.9035 | 1.8283 | 1.875 | 1.8791 | 1.8684 | 1.8847 | 1.8883 | 1.9557 | 1.9403 | 1.9962 | 0.90009 | 0.89156 | 0.86693 | 0.78722 | 0.74452 | 0.76089 | 0.77438 | 0.78106 | 0.79641 | 0.89124 | 0.89883 | 0.90862 | 2.1313 | 2.1285 | 2.106 | 2.0677 | 2.0773 | 2.061 | 2.03 | 2.035 | 2.0611 | 2.1209 | 2.122 | 2.1758 | 0.81454 | 0.85542 | 0.83676 | 0.77356 | 0.7195 | 0.7392 | 0.75465 | 0.75612 | 0.76288 | 0.82736 | 0.85457 | 0.87389 | 2.2048 | 2.1732 | 2.1418 | 2.0907 | 2.1194 | 2.0792 | 2.0799 | 2.1281 | 2.1436 | 2.1513 | 2.1625 | 2.2388 | 1.0409 | 1.0354 | 1.0152 | 0.94339 | 0.88993 | 0.90982 | 0.93008 | 0.93439 | 0.93451 | 0.96233 | 0.98478 | 1.0063 | 2.1084 | 2.1 | 2.0726 | 2.0695 | 2.1068 | 2.0822 | 2.0669 | 2.0762 | 2.0662 | 2.0782 | 2.0861 | 2.1183 | 0.82626 | 0.82505 | 0.8 | 0.76898 | 0.72236 | 0.71737 | 0.72699 | 0.70243 | 0.6982 | 0.74848 | 0.78911 | 0.81655 | 2.3177 | 2.3342 | 2.323 | 2.3205 | 2.3087 | 2.268 | 2.255 | 2.2674 | 2.2694 | 2.2782 | 2.2849 | 2.3127 | 1.0564 | 1.0413 | 1.0232 | 0.98079 | 0.94279 | 0.9491 | 0.94946 | 0.97274 | 0.96343 | 1.0048 | 1.0266 | 1.0464 | 1.9022 | 1.9343 | 1.9013 | 1.9139 | 1.8653 | 1.8518 | 1.8425 | 1.8612 | 1.8692 | 1.8702 | 1.8435 | 1.8684 | 0.75572 | 0.76603 | 0.75525 | 0.73666 | 0.70313 | 0.71451 | 0.72139 | 0.72835 | 0.73411 | 0.75444 | 0.72719 | 0.75635 | 2.0012 | 2.0558 | 2.0595 | 2.0707 | 2.0413 | 1.9745 | 1.9365 | 1.9981 | 1.9947 | 1.9908 | 1.902 | 1.9414 | 0.6729 | 0.68958 | 0.67517 | 0.65807 | 0.63269 | 0.63526 | 0.63606 | 0.64502 | 0.65417 | 0.66773 | 0.65986 | 0.67945 | 2.0431 | 2.067 | 2.0558 | 2.0703 | 2.0782 | 2.0388 | 2.0145 | 2.056 | 2.0327 | 2.0205 | 1.9747 | 2.0602 | 0.82604 | 0.82761 | 0.80522 | 0.73574 | 0.69532 | 0.70979 | 0.71567 | 0.71352 | 0.70265 | 0.73418 | 0.74512 | 0.78098 | 1.6854 | 1.7152 | 1.7069 | 1.6663 | 1.6775 | 1.6519 | 1.6386 | 1.6442 | 1.6287 | 1.7405 | 1.668 | 1.7229 | 0.67072 | 0.68827 | 0.68439 | 0.64098 | 0.60813 | 0.61249 | 0.61468 | 0.62822 | 0.63082 | 0.71255 | 0.68574 | 0.6922 | 1.8511 | 1.8699 | 1.8516 | 1.793 | 1.7825 | 1.7817 | 1.7833 | 1.7967 | 1.8121 | 1.8895 | 1.8534 | 1.9259 | 1.1401 | 1.1386 | 1.1106 | 1.0152 | 0.95058 | 0.98187 | 1.0144 | 1.0252 | 1.0496 | 1.1629 | 1.1547 | 1.1753 | 1.9434 | 1.9623 | 1.9785 | 1.9244 | 2.1016 | 2.1332 | 2.1302 | 2.1516 | 2.0865 | 1.9909 | 1.9298 | 2.0288 | 0.83592 | 0.83188 | 0.81476 | 0.73255 | 0.74285 | 0.76177 | 0.77356 | 0.7715 | 0.75364 | 0.80294 | 0.81433 | 0.8267 | 2.1036 | 2.1273 | 2.1101 | 2.0283 | 2.0233 | 2.0387 | 2.0392 | 2.0557 | 2.034 | 2.0395 | 2.0053 | 2.1302 | 0.82037 | 0.81037 | 0.79153 | 0.72893 | 0.68209 | 0.70134 | 0.72741 | 0.74849 | 0.78093 | 0.84193 | 0.82593 | 0.83221 | 2.0704 | 2.0713 | 2.069 | 1.9873 | 2.038 | 2.0425 | 2.0308 | 2.0485 | 2.0524 | 2.1258 | 2.1089 | 2.1697 | 0.97833 | 0.96907 | 0.9423 | 0.85566 | 0.80924 | 0.82703 | 0.8417 | 0.84896 | 0.86565 | 0.96872 | 0.97697 | 0.98761 | 2.3103 | 2.3074 | 2.2829 | 2.2414 | 2.2519 | 2.2342 | 2.2005 | 2.206 | 2.2343 | 2.2991 | 2.3003 | 2.3586 | 0.88297 | 0.92729 | 0.90706 | 0.83855 | 0.77995 | 0.80131 | 0.81805 | 0.81964 | 0.82697 | 0.89687 | 0.92637 | 0.94731
| TRUE | Chuquicamata 220 | Chuquicamata 220 | Chuquicamata 220 | M.Hales 220 | 3.2313 | 3.1464 | 3.2165 | 3.1707 | 3.1833 | 3.1679 | 3.0748 | 2.9972 | 2.8988 | 3.0783 | 3.0764 | 3.2477 | 1.4546 | 1.4505 | 1.4383 | 1.2939 | 1.2119 | 1.2626 | 1.3393 | 1.3428 | 1.3189 | 1.3446 | 1.4298 | 1.4983 | 3.137 | 3.204 | 3.2422 | 3.2077 | 3.1892 | 3.2086 | 3.191 | 3.1462 | 3.0992 | 3.1753 | 3.111 | 3.1605 | 1.3602 | 1.3817 | 1.3786 | 1.2671 | 1.1673 | 1.2017 | 1.2258 | 1.1658 | 1.1457 | 1.268 | 1.3461 | 1.3784 | 3.2287 | 3.2228 | 3.2074 | 3.1589 | 3.1796 | 3.2495 | 3.2023 | 3.1821 | 3.1692 | 3.1691 | 3.1249 | 3.1559 | 1.4825 | 1.4808 | 1.4565 | 1.3936 | 1.3005 | 1.2918 | 1.2469 | 1.2931 | 1.3161 | 1.3903 | 1.4073 | 1.4588 | 2.9443 | 2.9223 | 2.9998 | 2.9716 | 2.9229 | 2.9087 | 2.8898 | 2.8549 | 2.9157 | 2.9034 | 2.8615 | 2.9219 | 1.2216 | 1.2348 | 1.1956 | 1.1441 | 1.1196 | 1.1432 | 1.1632 | 1.1613 | 1.1557 | 1.1577 | 1.1747 | 1.2732 | 2.9321 | 2.9185 | 2.941 | 2.9385 | 2.8954 | 2.8493 | 2.8052 | 2.8239 | 2.8235 | 2.8534 | 2.8351 | 2.8881 | 1.0852 | 1.0992 | 1.1009 | 1.0315 | 0.96868 | 0.98563 | 0.99497 | 1.0038 | 0.99556 | 1.0583 | 1.0829 | 1.1147 | 3.396 | 3.4007 | 3.4778 | 3.4124 | 3.374 | 3.2699 | 3.2449 | 3.4767 | 3.4217 | 3.4505 | 3.3296 | 3.5114 | 1.4031 | 1.3841 | 1.3647 | 1.2112 | 1.0578 | 1.0975 | 1.105 | 1.1029 | 1.0919 | 1.1099 | 1.1189 | 1.1642 | 3.1481 | 3.1549 | 3.169 | 3.0274 | 3.0325 | 2.9491 | 2.9127 | 2.9526 | 2.889 | 3.1651 | 3.0368 | 3.1653 | 1.307 | 1.3308 | 1.3174 | 1.2092 | 1.1269 | 1.1746 | 1.1842 | 1.1726 | 1.1331 | 1.3311 | 1.2916 | 1.3112 | 2.8729 | 2.833 | 2.8801 | 2.741 | 2.7473 | 2.8822 | 2.8714 | 2.8604 | 2.8198 | 2.8826 | 2.8877 | 3.0346 | 1.7902 | 1.7707 | 1.7826 | 1.6003 | 1.4897 | 1.505 | 1.5605 | 1.6354 | 1.6337 | 1.8092 | 1.7772 | 1.8242 | 2.7809 | 2.7709 | 2.7639 | 2.611 | 2.6037 | 2.6946 | 2.7378 | 2.6491 | 2.5621 | 2.6293 | 2.5624 | 2.7733 | 1.1589 | 1.1277 | 1.0757 | 0.95865 | 0.89469 | 0.86702 | 0.9272 | 0.93604 | 1.0043 | 1.0892 | 1.0948 | 1.1585 | 3.5183 | 3.473 | 3.4772 | 3.2803 | 3.2747 | 3.2274 | 3.1921 | 3.2618 | 3.2125 | 3.2825 | 3.2472 | 3.5206 | 1.3675 | 1.3819 | 1.3214 | 1.2457 | 1.1693 | 1.2305 | 1.3004 | 1.334 | 1.3701 | 1.4732 | 1.4464 | 1.4406 | 3.1616 | 3.1227 | 3.1546 | 3.0625 | 3.1048 | 3.1279 | 3.1399 | 3.1221 | 3.0282 | 3.2313 | 3.1379 | 3.2986 | 1.4322 | 1.4482 | 1.4412 | 1.2534 | 1.1539 | 1.1521 | 1.2087 | 1.2288 | 1.2658 | 1.414 | 1.4167 | 1.4643 | 3.1115 | 3.1512 | 3.1849 | 3.0374 | 3.1279 | 3.1479 | 3.0368 | 3.0115 | 3.1484 | 3.3159 | 3.2653 | 3.3504 | 1.2917 | 1.3469 | 1.357 | 1.2352 | 1.1191 | 1.1432 | 1.1225 | 1.1683 | 1.1676 | 1.2606 | 1.2778 | 1.3063 | 3.1396 | 3.057 | 3.1251 | 3.0807 | 3.0929 | 3.0779 | 2.9874 | 2.912 | 2.8165 | 2.9908 | 2.989 | 3.1554 | 1.4132 | 1.4093 | 1.3974 | 1.2571 | 1.1775 | 1.2267 | 1.3013 | 1.3046 | 1.2814 | 1.3064 | 1.3892 | 1.4558 | 3.0479 | 3.113 | 3.1501 | 3.1166 | 3.0985 | 3.1174 | 3.1003 | 3.0568 | 3.0111 | 3.0851 | 3.0226 | 3.0707 | 1.3215 | 1.3424 | 1.3394 | 1.231 | 1.1341 | 1.1675 | 1.1909 | 1.1327 | 1.1131 | 1.2319 | 1.3079 | 1.3392 | 3.1369 | 3.1311 | 3.1162 | 3.0691 | 3.0892 | 3.1571 | 3.1113 | 3.0916 | 3.0791 | 3.079 | 3.036 | 3.0662 | 1.4404 | 1.4387 | 1.415 | 1.354 | 1.2635 | 1.255 | 1.2115 | 1.2563 | 1.2787 | 1.3508 | 1.3673 | 1.4174 | 3.0055 | 2.983 | 3.0621 | 3.0333 | 2.9836 | 2.9692 | 2.9498 | 2.9142 | 2.9763 | 2.9637 | 2.921 | 2.9826 | 1.247 | 1.2605 | 1.2205 | 1.1679 | 1.1429 | 1.167 | 1.1874 | 1.1854 | 1.1797 | 1.1817 | 1.1991 | 1.2997 | 2.9928 | 2.9789 | 3.0019 | 2.9993 | 2.9553 | 2.9083 | 2.8632 | 2.8823 | 2.8819 | 2.9125 | 2.8938 | 2.9479 | 1.1077 | 1.1219 | 1.1237 | 1.0529 | 0.98874 | 1.006 | 1.0156 | 1.0246 | 1.0162 | 1.0802 | 1.1054 | 1.1378 | 3.4665 | 3.4713 | 3.55 | 3.4832 | 3.4441 | 3.3378 | 3.3123 | 3.5489 | 3.4928 | 3.5221 | 3.3988 | 3.5843 | 1.4322 | 1.4129 | 1.393 | 1.2364 | 1.0798 | 1.1203 | 1.1279 | 1.1258 | 1.1145 | 1.1329 | 1.1421 | 1.1883 | 3.2135 | 3.2204 | 3.2348 | 3.0902 | 3.0955 | 3.0103 | 2.9732 | 3.0139 | 2.949 | 3.2309 | 3.0999 | 3.231 | 1.3342 | 1.3584 | 1.3448 | 1.2343 | 1.1503 | 1.199 | 1.2088 | 1.197 | 1.1566 | 1.3588 | 1.3184 | 1.3384 | 2.9326 | 2.8918 | 2.9399 | 2.798 | 2.8044 | 2.9421 | 2.931 | 2.9198 | 2.8784 | 2.9425 | 2.9477 | 3.0976 | 1.8274 | 1.8075 | 1.8196 | 1.6336 | 1.5206 | 1.5363 | 1.5929 | 1.6693 | 1.6676 | 1.8468 | 1.8142 | 1.8621 | 2.8388 | 2.8286 | 2.8214 | 2.6653 | 2.6579 | 2.7507 | 2.7948 | 2.7042 | 2.6154 | 2.6841 | 2.6158 | 2.831 | 1.183 | 1.1511 | 1.0981 | 0.9786 | 0.91331 | 0.88506 | 0.9465 | 0.95552 | 1.0252 | 1.1119 | 1.1176 | 1.1826 | 3.5917 | 3.5454 | 3.5497 | 3.3487 | 3.343 | 3.2947 | 3.2586 | 3.3298 | 3.2795 | 3.351 | 3.3149 | 3.594 | 1.396 | 1.4107 | 1.349 | 1.2717 | 1.1937 | 1.2562 | 1.3275 | 1.3618 | 1.3987 | 1.5039 | 1.4765 | 1.4706 | 3.2269 | 3.1872 | 3.2198 | 3.1258 | 3.169 | 3.1926 | 3.2048 | 3.1866 | 3.0907 | 3.2981 | 3.2027 | 3.3667 | 1.4618 | 1.4781 | 1.471 | 1.2793 | 1.1778 | 1.1759 | 1.2337 | 1.2542 | 1.292 | 1.4432 | 1.446 | 1.4945 | 3.1761 | 3.2167 | 3.2511 | 3.1005 | 3.1929 | 3.2133 | 3.0998 | 3.0741 | 3.2138 | 3.3848 | 3.3332 | 3.42 | 1.3185 | 1.3749 | 1.3852 | 1.2609 | 1.1423 | 1.1669 | 1.1458 | 1.1926 | 1.1918 | 1.2868 | 1.3044 | 1.3335 | 3.2055 | 3.1212 | 3.1907 | 3.1454 | 3.1579 | 3.1426 | 3.0502 | 2.9732 | 2.8756 | 3.0537 | 3.0518 | 3.2217 | 1.4429 | 1.4389 | 1.4268 | 1.2836 | 1.2022 | 1.2525 | 1.3286 | 1.332 | 1.3083 | 1.3338 | 1.4184 | 1.4864 | 3.112 | 3.1784 | 3.2163 | 3.1821 | 3.1637 | 3.1829 | 3.1655 | 3.121 | 3.0745 | 3.1499 | 3.0862 | 3.1352 | 1.3493 | 1.3707 | 1.3675 | 1.2569 | 1.158 | 1.1921 | 1.216 | 1.1565 | 1.1365 | 1.2578 | 1.3354 | 1.3674 | 3.2029 | 3.197 | 3.1818 | 3.1337 | 3.1542 | 3.2235 | 3.1767 | 3.1566 | 3.1439 | 3.1438 | 3.0999 | 3.1307 | 1.4707 | 1.469 | 1.4448 | 1.3825 | 1.2901 | 1.2814 | 1.2369 | 1.2828 | 1.3056 | 1.3792 | 1.3961 | 1.4472 | 3.2058 | 3.1818 | 3.2662 | 3.2355 | 3.1825 | 3.1671 | 3.1464 | 3.1085 | 3.1747 | 3.1613 | 3.1157 | 3.1815 | 1.3301 | 1.3445 | 1.3018 | 1.2458 | 1.2191 | 1.2448 | 1.2666 | 1.2645 | 1.2584 | 1.2605 | 1.2791 | 1.3863 | 3.1923 | 3.1775 | 3.202 | 3.1992 | 3.1523 | 3.1021 | 3.0541 | 3.0744 | 3.074 | 3.1066 | 3.0867 | 3.1443 | 1.1815 | 1.1967 | 1.1986 | 1.1231 | 1.0546 | 1.0731 | 1.0833 | 1.0929 | 1.0839 | 1.1522 | 1.179 | 1.2136 | 3.6976 | 3.7027 | 3.7866 | 3.7154 | 3.6737 | 3.5603 | 3.5331 | 3.7855 | 3.7256 | 3.7569 | 3.6253 | 3.8233 | 1.5277 | 1.5071 | 1.4859 | 1.3188 | 1.1518 | 1.195 | 1.2031 | 1.2009 | 1.1888 | 1.2084 | 1.2182 | 1.2675 | 3.4277 | 3.435 | 3.4504 | 3.2962 | 3.3018 | 3.211 | 3.1714 | 3.2148 | 3.1456 | 3.4463 | 3.3066 | 3.4464 | 1.4231 | 1.449 | 1.4344 | 1.3166 | 1.227 | 1.279 | 1.2893 | 1.2768 | 1.2337 | 1.4493 | 1.4063 | 1.4276 | 3.1281 | 3.0846 | 3.1359 | 2.9845 | 2.9913 | 3.1382 | 3.1264 | 3.1144 | 3.0703 | 3.1387 | 3.1442 | 3.3041 | 1.9492 | 1.928 | 1.9409 | 1.7425 | 1.622 | 1.6387 | 1.6991 | 1.7806 | 1.7788 | 1.9699 | 1.9351 | 1.9862 | 3.028 | 3.0172 | 3.0095 | 2.843 | 2.8351 | 2.9341 | 2.9811 | 2.8845 | 2.7898 | 2.863 | 2.7902 | 3.0198 | 1.2619 | 1.2279 | 1.1713 | 1.0438 | 0.9742 | 0.94406 | 1.0096 | 1.0192 | 1.0935 | 1.186 | 1.1921 | 1.2614 | 3.8311 | 3.7818 | 3.7864 | 3.572 | 3.5659 | 3.5144 | 3.4759 | 3.5518 | 3.4981 | 3.5744 | 3.5359 | 3.8336 | 1.489 | 1.5048 | 1.4389 | 1.3565 | 1.2733 | 1.3399 | 1.416 | 1.4526 | 1.4919 | 1.6042 | 1.575 | 1.5687 | 3.442 | 3.3996 | 3.4344 | 3.3341 | 3.3801 | 3.4053 | 3.4184 | 3.399 | 3.2967 | 3.5179 | 3.4162 | 3.5911 | 1.5592 | 1.5766 | 1.5691 | 1.3646 | 1.2563 | 1.2542 | 1.3159 | 1.3377 | 1.3781 | 1.5394 | 1.5423 | 1.5941 | 3.3878 | 3.4311 | 3.4678 | 3.3072 | 3.4057 | 3.4275 | 3.3065 | 3.279 | 3.428 | 3.6104 | 3.5554 | 3.6479 | 1.4064 | 1.4665 | 1.4775 | 1.3449 | 1.2185 | 1.2447 | 1.2222 | 1.2721 | 1.2713 | 1.3725 | 1.3913 | 1.4223 | 3.4194 | 3.3295 | 3.4036 | 3.3552 | 3.3686 | 3.3522 | 3.2536 | 3.1716 | 3.0675 | 3.2574 | 3.2554 | 3.4366 | 1.5392 | 1.5349 | 1.522 | 1.3692 | 1.2824 | 1.336 | 1.4173 | 1.4209 | 1.3956 | 1.4228 | 1.513 | 1.5855 | 3.3196 | 3.3905 | 3.4309 | 3.3944 | 3.3747 | 3.3953 | 3.3767 | 3.3293 | 3.2796 | 3.3601 | 3.2921 | 3.3444 | 1.4393 | 1.4621 | 1.4588 | 1.3408 | 1.2352 | 1.2716 | 1.2971 | 1.2336 | 1.2123 | 1.3417 | 1.4244 | 1.4586 | 3.4165 | 3.4102 | 3.394 | 3.3427 | 3.3645 | 3.4385 | 3.3886 | 3.3672 | 3.3535 | 3.3534 | 3.3066 | 3.3395 | 1.5688 | 1.5669 | 1.5412 | 1.4747 | 1.3761 | 1.3669 | 1.3194 | 1.3683 | 1.3927 | 1.4712 | 1.4891 | 1.5437 | 3.5584 | 3.5317 | 3.6254 | 3.5913 | 3.5325 | 3.5154 | 3.4924 | 3.4503 | 3.5238 | 3.5089 | 3.4583 | 3.5313 | 1.4764 | 1.4923 | 1.445 | 1.3827 | 1.3531 | 1.3816 | 1.4058 | 1.4035 | 1.3967 | 1.3991 | 1.4197 | 1.5388 | 3.5433 | 3.5268 | 3.554 | 3.5509 | 3.4989 | 3.4432 | 3.3898 | 3.4124 | 3.412 | 3.4481 | 3.426 | 3.49 | 1.3114 | 1.3282 | 1.3303 | 1.2465 | 1.1706 | 1.1911 | 1.2023 | 1.213 | 1.2031 | 1.2789 | 1.3086 | 1.347 | 4.1041 | 4.1099 | 4.203 | 4.124 | 4.0776 | 3.9518 | 3.9216 | 4.2017 | 4.1353 | 4.17 | 4.024 | 4.2436 | 1.6957 | 1.6727 | 1.6493 | 1.4638 | 1.2784 | 1.3264 | 1.3354 | 1.3329 | 1.3195 | 1.3413 | 1.3522 | 1.4069 | 3.8046 | 3.8128 | 3.8298 | 3.6587 | 3.6649 | 3.5641 | 3.5201 | 3.5683 | 3.4915 | 3.8252 | 3.6701 | 3.8254 | 1.5796 | 1.6083 | 1.5921 | 1.4614 | 1.3619 | 1.4196 | 1.4311 | 1.4171 | 1.3694 | 1.6087 | 1.561 | 1.5846 | 3.472 | 3.4238 | 3.4808 | 3.3127 | 3.3203 | 3.4832 | 3.4702 | 3.4569 | 3.4079 | 3.4838 | 3.4899 | 3.6675 | 2.1636 | 2.14 | 2.1543 | 1.9341 | 1.8003 | 1.8189 | 1.8859 | 1.9764 | 1.9744 | 2.1865 | 2.1479 | 2.2046 | 3.361 | 3.349 | 3.3405 | 3.1557 | 3.1469 | 3.2567 | 3.3089 | 3.2017 | 3.0966 | 3.1778 | 3.097 | 3.3519 | 1.4007 | 1.3629 | 1.3001 | 1.1586 | 1.0813 | 1.0479 | 1.1206 | 1.1313 | 1.2138 | 1.3165 | 1.3232 | 1.4002 | 4.2526 | 4.1978 | 4.2029 | 3.9649 | 3.9581 | 3.9009 | 3.8582 | 3.9425 | 3.8829 | 3.9676 | 3.9249 | 4.2553 | 1.6528 | 1.6703 | 1.5972 | 1.5057 | 1.4133 | 1.4873 | 1.5717 | 1.6124 | 1.6561 | 1.7807 | 1.7482 | 1.7412 | 3.8203 | 3.7733 | 3.8119 | 3.7006 | 3.7517 | 3.7796 | 3.7942 | 3.7726 | 3.6591 | 3.9045 | 3.7916 | 3.9858 | 1.7306 | 1.7499 | 1.7415 | 1.5146 | 1.3943 | 1.3921 | 1.4606 | 1.4848 | 1.5296 | 1.7086 | 1.7119 | 1.7693 | 3.7603 | 3.8084 | 3.8491 | 3.6709 | 3.7802 | 3.8044 | 3.6701 | 3.6395 | 3.8049 | 4.0074 | 3.9463 | 4.0491 | 1.5611 | 1.6278 | 1.64 | 1.4928 | 1.3524 | 1.3816 | 1.3565 | 1.412 | 1.4111 | 1.5234 | 1.5443 | 1.5788
| TRUE | Calama 220 | Calama 220 | Calama 220 | Calama 023 | 1.3683 | 1.1508 | 1.1145 | 1.1518 | 1.1356 | 1.522 | 1.6257 | 1.6515 | 1.5895 | 1.7934 | 1.9656 | 1.7516 | 0.63843 | 0.53667 | 0.51513 | 0.50946 | 0.47684 | 0.60943 | 0.69956 | 0.65659 | 0.6967 | 0.81581 | 0.87954 | 0.78377 | 1.3763 | 1.1635 | 1.1118 | 1.0714 | 1.088 | 1.5767 | 1.6713 | 1.6929 | 1.644 | 1.7882 | 1.928 | 1.7434 | 0.574 | 0.47879 | 0.45052 | 0.41721 | 0.40786 | 0.5449 | 0.62733 | 0.58413 | 0.61382 | 0.69648 | 0.76306 | 0.69109 | 1.3952 | 1.1791 | 1.1208 | 1.0638 | 1.0626 | 1.5384 | 1.676 | 1.6699 | 1.6906 | 1.8452 | 1.9598 | 1.7446 | 0.63388 | 0.53215 | 0.50781 | 0.49189 | 0.47873 | 0.67115 | 0.73765 | 0.72364 | 0.69711 | 0.79551 | 0.8895 | 0.79568 | 1.5486 | 1.3097 | 1.2498 | 1.2966 | 1.2262 | 1.3588 | 1.46 | 1.4765 | 1.5416 | 1.7067 | 2.1401 | 1.9634 | 0.63098 | 0.53673 | 0.49844 | 0.47428 | 0.41212 | 0.45146 | 0.4895 | 0.50258 | 0.51516 | 0.61518 | 0.79587 | 0.75011 | 1.2915 | 1.0973 | 1.0456 | 1.1005 | 1.1935 | 1.456 | 1.5296 | 1.5885 | 1.5546 | 1.5866 | 1.7543 | 1.6101 | 0.48419 | 0.40973 | 0.38344 | 0.38088 | 0.41372 | 0.49669 | 0.53728 | 0.54015 | 0.54518 | 0.55921 | 0.6376 | 0.58853 | 1.4007 | 1.1849 | 1.139 | 1.2564 | 1.3514 | 1.6018 | 1.6999 | 1.743 | 1.7347 | 1.8179 | 2.0391 | 1.8036 | 0.56336 | 0.47353 | 0.45251 | 0.48598 | 0.49222 | 0.57934 | 0.60666 | 0.60016 | 0.61522 | 0.65093 | 0.76281 | 0.68328 | 1.4275 | 1.165 | 1.0925 | 1.1393 | 1.2262 | 1.4254 | 1.5217 | 1.5539 | 1.5474 | 1.7768 | 1.9694 | 1.827 | 0.5981 | 0.48222 | 0.45017 | 0.46266 | 0.48515 | 0.56253 | 0.60426 | 0.61043 | 0.61958 | 0.75211 | 0.83148 | 0.75649 | 1.2661 | 1.0714 | 1.0424 | 1.0668 | 1.2097 | 1.376 | 1.424 | 1.4266 | 1.4934 | 1.8528 | 1.9043 | 1.689 | 0.7902 | 0.66497 | 0.64327 | 0.64453 | 0.68745 | 0.78444 | 0.81163 | 0.81217 | 0.85906 | 1.0697 | 1.1617 | 1.0258 | 1.5203 | 1.2672 | 1.2226 | 1.2726 | 1.4586 | 1.6114 | 1.6148 | 1.6637 | 1.7491 | 2.0791 | 2.1662 | 1.9969 | 0.64588 | 0.53272 | 0.50653 | 0.50845 | 0.55942 | 0.6309 | 0.63876 | 0.64421 | 0.69592 | 0.87998 | 0.9131 | 0.82284 | 1.6284 | 1.3613 | 1.3136 | 1.367 | 1.5282 | 1.6579 | 1.6631 | 1.7049 | 1.7383 | 2.1364 | 2.2765 | 2.1145 | 0.65906 | 0.54289 | 0.51532 | 0.51336 | 0.56202 | 0.62746 | 0.65529 | 0.6545 | 0.68718 | 0.87951 | 0.93212 | 0.83301 | 1.5652 | 1.304 | 1.2692 | 1.3156 | 1.4468 | 1.5822 | 1.5673 | 1.5872 | 1.6186 | 2.1065 | 2.2856 | 2.0705 | 0.71466 | 0.59364 | 0.57051 | 0.57419 | 0.61097 | 0.69072 | 0.69972 | 0.67657 | 0.69994 | 0.93834 | 1.023 | 0.91724 | 1.445 | 1.2198 | 1.1758 | 1.2412 | 1.3772 | 1.4776 | 1.4954 | 1.5441 | 1.488 | 1.7142 | 2.1122 | 1.8858 | 0.56948 | 0.50446 | 0.48224 | 0.48756 | 0.51627 | 0.56428 | 0.58926 | 0.59055 | 0.54488 | 0.64575 | 0.82567 | 0.74169 | 1.377 | 1.1581 | 1.1216 | 1.1591 | 1.1428 | 1.5317 | 1.6361 | 1.662 | 1.5995 | 1.8048 | 1.9781 | 1.7627 | 0.64248 | 0.54007 | 0.5184 | 0.51269 | 0.47986 | 0.6133 | 0.70399 | 0.66076 | 0.70112 | 0.82098 | 0.88512 | 0.78874 | 1.3846 | 1.1705 | 1.1185 | 1.0778 | 1.0946 | 1.5862 | 1.6814 | 1.7031 | 1.6539 | 1.799 | 1.9396 | 1.7539 | 0.57747 | 0.48168 | 0.45324 | 0.41973 | 0.41033 | 0.54819 | 0.63112 | 0.58766 | 0.61753 | 0.70069 | 0.76767 | 0.69527 | 1.404 | 1.1865 | 1.1278 | 1.0704 | 1.0693 | 1.548 | 1.6865 | 1.6803 | 1.7012 | 1.8567 | 1.9721 | 1.7555 | 0.63785 | 0.53548 | 0.51099 | 0.49497 | 0.48172 | 0.67535 | 0.74227 | 0.72817 | 0.70148 | 0.80049 | 0.89507 | 0.80066 | 1.5517 | 1.3124 | 1.2523 | 1.2992 | 1.2287 | 1.3616 | 1.463 | 1.4794 | 1.5447 | 1.7102 | 2.1444 | 1.9674 | 0.63225 | 0.53781 | 0.49944 | 0.47523 | 0.41294 | 0.45237 | 0.49049 | 0.50359 | 0.5162 | 0.61641 | 0.79747 | 0.75162 | 1.2961 | 1.1012 | 1.0493 | 1.1044 | 1.1978 | 1.4611 | 1.535 | 1.5941 | 1.5602 | 1.5922 | 1.7605 | 1.6158 | 0.48591 | 0.41118 | 0.3848 | 0.38224 | 0.41519 | 0.49845 | 0.53919 | 0.54207 | 0.54711 | 0.5612 | 0.63986 | 0.59062 | 1.4017 | 1.1858 | 1.1398 | 1.2573 | 1.3523 | 1.603 | 1.7011 | 1.7443 | 1.7359 | 1.8192 | 2.0406 | 1.8049 | 0.56376 | 0.47387 | 0.45283 | 0.48633 | 0.49257 | 0.57975 | 0.60709 | 0.60059 | 0.61566 | 0.65139 | 0.76335 | 0.68376 | 1.4289 | 1.1662 | 1.0936 | 1.1404 | 1.2274 | 1.4269 | 1.5233 | 1.5554 | 1.5489 | 1.7786 | 1.9714 | 1.8288 | 0.5987 | 0.48271 | 0.45063 | 0.46313 | 0.48564 | 0.5631 | 0.60487 | 0.61104 | 0.62021 | 0.75287 | 0.83232 | 0.75725 | 1.2675 | 1.0725 | 1.0435 | 1.068 | 1.211 | 1.3775 | 1.4255 | 1.4282 | 1.495 | 1.8548 | 1.9064 | 1.6908 | 0.79104 | 0.66568 | 0.64395 | 0.64521 | 0.68818 | 0.78527 | 0.81249 | 0.81303 | 0.85997 | 1.0709 | 1.1629 | 1.0269 | 1.5235 | 1.2699 | 1.2252 | 1.2753 | 1.4617 | 1.6149 | 1.6182 | 1.6672 | 1.7528 | 2.0835 | 2.1708 | 2.0011 | 0.64725 | 0.53386 | 0.50761 | 0.50954 | 0.56061 | 0.63225 | 0.64012 | 0.64558 | 0.6974 | 0.88185 | 0.91504 | 0.82459 | 1.6333 | 1.3654 | 1.3175 | 1.3711 | 1.5328 | 1.6629 | 1.6681 | 1.71 | 1.7435 | 2.1428 | 2.2833 | 2.1209 | 0.66103 | 0.54452 | 0.51686 | 0.5149 | 0.56371 | 0.62934 | 0.65726 | 0.65646 | 0.68924 | 0.88215 | 0.93491 | 0.8355 | 1.5652 | 1.3041 | 1.2693 | 1.3156 | 1.4468 | 1.5823 | 1.5673 | 1.5872 | 1.6186 | 2.1065 | 2.2856 | 2.0705 | 0.71467 | 0.59364 | 0.57052 | 0.5742 | 0.61097 | 0.69073 | 0.69973 | 0.67658 | 0.69995 | 0.93836 | 1.023 | 0.91725 | 1.4487 | 1.2229 | 1.1787 | 1.2444 | 1.3807 | 1.4814 | 1.4992 | 1.548 | 1.4917 | 1.7185 | 2.1175 | 1.8905 | 0.57092 | 0.50574 | 0.48347 | 0.48879 | 0.51758 | 0.56571 | 0.59075 | 0.59204 | 0.54626 | 0.64739 | 0.82776 | 0.74357 | 1.3823 | 1.1626 | 1.1259 | 1.1636 | 1.1472 | 1.5376 | 1.6424 | 1.6684 | 1.6057 | 1.8118 | 1.9857 | 1.7695 | 0.64496 | 0.54216 | 0.5204 | 0.51467 | 0.48171 | 0.61566 | 0.70671 | 0.66331 | 0.70382 | 0.82415 | 0.88853 | 0.79179 | 1.3867 | 1.1722 | 1.1202 | 1.0794 | 1.0962 | 1.5886 | 1.6839 | 1.7057 | 1.6564 | 1.8016 | 1.9425 | 1.7566 | 0.57833 | 0.4824 | 0.45392 | 0.42036 | 0.41094 | 0.54901 | 0.63206 | 0.58854 | 0.61846 | 0.70174 | 0.76882 | 0.6963 | 1.4075 | 1.1895 | 1.1306 | 1.0731 | 1.072 | 1.5519 | 1.6907 | 1.6846 | 1.7055 | 1.8614 | 1.977 | 1.7599 | 0.63945 | 0.53683 | 0.51227 | 0.49622 | 0.48293 | 0.67705 | 0.74413 | 0.73 | 0.70324 | 0.8025 | 0.89732 | 0.80268 | 1.5786 | 1.3351 | 1.274 | 1.3217 | 1.25 | 1.3851 | 1.4883 | 1.505 | 1.5715 | 1.7398 | 2.1816 | 2.0014 | 0.6432 | 0.54712 | 0.50809 | 0.48346 | 0.42009 | 0.4602 | 0.49898 | 0.51231 | 0.52514 | 0.62709 | 0.81128 | 0.76463 | 1.3128 | 1.1154 | 1.0628 | 1.1186 | 1.2132 | 1.4799 | 1.5548 | 1.6146 | 1.5802 | 1.6127 | 1.7832 | 1.6366 | 0.49216 | 0.41647 | 0.38975 | 0.38716 | 0.42053 | 0.50487 | 0.54613 | 0.54905 | 0.55416 | 0.56842 | 0.6481 | 0.59822 | 1.4254 | 1.2058 | 1.1591 | 1.2786 | 1.3752 | 1.63 | 1.7299 | 1.7737 | 1.7653 | 1.8499 | 2.0751 | 1.8354 | 0.57329 | 0.48188 | 0.46049 | 0.49455 | 0.5009 | 0.58955 | 0.61735 | 0.61074 | 0.62606 | 0.66241 | 0.77625 | 0.69532 | 1.4515 | 1.1847 | 1.1109 | 1.1585 | 1.2469 | 1.4495 | 1.5474 | 1.5801 | 1.5734 | 1.8067 | 2.0026 | 1.8578 | 0.60818 | 0.49035 | 0.45776 | 0.47046 | 0.49333 | 0.57201 | 0.61444 | 0.62072 | 0.63003 | 0.76479 | 0.8455 | 0.76924 | 1.2889 | 1.0906 | 1.0611 | 1.086 | 1.2314 | 1.4008 | 1.4496 | 1.4523 | 1.5202 | 1.8861 | 1.9386 | 1.7194 | 0.8044 | 0.67692 | 0.65483 | 0.65611 | 0.6998 | 0.79853 | 0.82621 | 0.82676 | 0.87449 | 1.0889 | 1.1826 | 1.0442 | 1.5493 | 1.2914 | 1.246 | 1.2968 | 1.4864 | 1.6422 | 1.6456 | 1.6954 | 1.7825 | 2.1188 | 2.2075 | 2.035 | 0.6582 | 0.54289 | 0.51619 | 0.51816 | 0.57009 | 0.64295 | 0.65095 | 0.6565 | 0.7092 | 0.89678 | 0.93052 | 0.83854 | 1.6627 | 1.39 | 1.3413 | 1.3958 | 1.5604 | 1.6928 | 1.6981 | 1.7408 | 1.775 | 2.1814 | 2.3245 | 2.1591 | 0.67294 | 0.55433 | 0.52618 | 0.52417 | 0.57387 | 0.64068 | 0.6691 | 0.66829 | 0.70166 | 0.89804 | 0.95176 | 0.85056 | 1.5962 | 1.3299 | 1.2944 | 1.3417 | 1.4755 | 1.6137 | 1.5984 | 1.6187 | 1.6507 | 2.1483 | 2.331 | 2.1116 | 0.72885 | 0.60542 | 0.58184 | 0.58559 | 0.6231 | 0.70444 | 0.71362 | 0.69 | 0.71384 | 0.95698 | 1.0433 | 0.93546 | 1.4752 | 1.2453 | 1.2004 | 1.2672 | 1.406 | 1.5085 | 1.5267 | 1.5764 | 1.5191 | 1.7501 | 2.1564 | 1.9252 | 0.58139 | 0.51501 | 0.49233 | 0.49776 | 0.52708 | 0.57609 | 0.60159 | 0.60291 | 0.55628 | 0.65926 | 0.84294 | 0.75721 | 1.4077 | 1.1839 | 1.1466 | 1.185 | 1.1683 | 1.5658 | 1.6725 | 1.699 | 1.6352 | 1.8451 | 2.0222 | 1.802 | 0.65681 | 0.55211 | 0.52996 | 0.52412 | 0.49056 | 0.62697 | 0.71969 | 0.67549 | 0.71675 | 0.83929 | 0.90485 | 0.80633 | 1.4118 | 1.1935 | 1.1404 | 1.099 | 1.1161 | 1.6174 | 1.7145 | 1.7366 | 1.6864 | 1.8343 | 1.9777 | 1.7884 | 0.58881 | 0.49114 | 0.46214 | 0.42797 | 0.41839 | 0.55896 | 0.64352 | 0.5992 | 0.62966 | 0.71445 | 0.78275 | 0.70892 | 1.4335 | 1.2115 | 1.1516 | 1.093 | 1.0918 | 1.5806 | 1.7221 | 1.7157 | 1.7371 | 1.8958 | 2.0136 | 1.7925 | 0.65129 | 0.54677 | 0.52176 | 0.5054 | 0.49187 | 0.68958 | 0.75791 | 0.74351 | 0.71626 | 0.81735 | 0.91393 | 0.81754 | 1.6107 | 1.3623 | 1.2999 | 1.3486 | 1.2754 | 1.4134 | 1.5186 | 1.5357 | 1.6035 | 1.7752 | 2.226 | 2.0422 | 0.6563 | 0.55827 | 0.51844 | 0.49331 | 0.42865 | 0.46957 | 0.50914 | 0.52274 | 0.53583 | 0.63986 | 0.8278 | 0.7802 | 1.3397 | 1.1383 | 1.0846 | 1.1416 | 1.2381 | 1.5103 | 1.5867 | 1.6477 | 1.6127 | 1.6458 | 1.8197 | 1.6701 | 0.50226 | 0.42502 | 0.39774 | 0.3951 | 0.42916 | 0.51523 | 0.55733 | 0.56031 | 0.56552 | 0.58008 | 0.66139 | 0.61049 | 1.4549 | 1.2308 | 1.1831 | 1.305 | 1.4036 | 1.6638 | 1.7657 | 1.8104 | 1.8018 | 1.8882 | 2.118 | 1.8734 | 0.58515 | 0.49185 | 0.47001 | 0.50478 | 0.51126 | 0.60174 | 0.63012 | 0.62337 | 0.63902 | 0.67611 | 0.79231 | 0.70971 | 1.4811 | 1.2088 | 1.1335 | 1.1821 | 1.2723 | 1.479 | 1.5789 | 1.6123 | 1.6055 | 1.8436 | 2.0434 | 1.8956 | 0.62058 | 0.50034 | 0.46709 | 0.48005 | 0.50339 | 0.58367 | 0.62697 | 0.63337 | 0.64287 | 0.78038 | 0.86273 | 0.78492 | 1.3153 | 1.113 | 1.0828 | 1.1082 | 1.2567 | 1.4294 | 1.4792 | 1.482 | 1.5513 | 1.9247 | 1.9782 | 1.7546 | 0.82086 | 0.69077 | 0.66823 | 0.66953 | 0.71413 | 0.81488 | 0.84312 | 0.84368 | 0.89239 | 1.1112 | 1.2068 | 1.0656 | 1.5825 | 1.3191 | 1.2727 | 1.3247 | 1.5183 | 1.6774 | 1.6809 | 1.7318 | 1.8207 | 2.1643 | 2.2549 | 2.0787 | 0.67232 | 0.55454 | 0.52727 | 0.52927 | 0.58232 | 0.65674 | 0.66492 | 0.67058 | 0.72441 | 0.91601 | 0.95048 | 0.85653 | 1.6972 | 1.4188 | 1.3691 | 1.4247 | 1.5928 | 1.7279 | 1.7333 | 1.7769 | 1.8117 | 2.2267 | 2.3726 | 2.2038 | 0.68689 | 0.56582 | 0.53708 | 0.53504 | 0.58576 | 0.65396 | 0.68297 | 0.68214 | 0.71621 | 0.91666 | 0.97149 | 0.86819 | 1.6309 | 1.3588 | 1.3225 | 1.3708 | 1.5075 | 1.6487 | 1.6331 | 1.6538 | 1.6865 | 2.1949 | 2.3816 | 2.1575 | 0.74466 | 0.61856 | 0.59446 | 0.5983 | 0.63662 | 0.71972 | 0.7291 | 0.70498 | 0.72933 | 0.97774 | 1.0659 | 0.95576 | 1.5054 | 1.2708 | 1.2249 | 1.2931 | 1.4348 | 1.5394 | 1.5579 | 1.6087 | 1.5502 | 1.7859 | 2.2005 | 1.9646 | 0.59329 | 0.52556 | 0.50241 | 0.50795 | 0.53786 | 0.58788 | 0.6139 | 0.61525 | 0.56767 | 0.67276 | 0.8602 | 0.77271
| TRUE | Kimal 220 | Kimal 220 | Kimal 220 | El Abra 220 | 3.3629 | 3.4221 | 3.4792 | 3.4012 | 3.3352 | 3.0943 | 2.9635 | 3.1541 | 3.3568 | 3.3526 | 3.4326 | 3.4395 | 1.567 | 1.5893 | 1.5462 | 1.4279 | 1.3665 | 1.3887 | 1.4363 | 1.4372 | 1.3788 | 1.4392 | 1.5619 | 1.5792 | 3.3727 | 3.2966 | 3.4217 | 3.372 | 3.3847 | 3.2234 | 3.2998 | 3.2803 | 3.2815 | 3.4363 | 3.4477 | 3.3413 | 1.3556 | 1.3563 | 1.3219 | 1.2184 | 1.1183 | 1.0655 | 1.1435 | 1.1016 | 1.1338 | 1.2331 | 1.3445 | 1.3223 | 3.3936 | 3.4562 | 3.4652 | 3.4337 | 3.4847 | 3.2672 | 3.2755 | 3.3243 | 3.228 | 3.2473 | 3.3392 | 3.3309 | 1.4768 | 1.5154 | 1.5454 | 1.4421 | 1.3814 | 1.2551 | 1.3455 | 1.3582 | 1.3649 | 1.4376 | 1.4977 | 1.459 | 3.5918 | 3.6269 | 3.5556 | 3.64 | 3.6154 | 3.4738 | 3.282 | 3.3089 | 3.2891 | 3.4478 | 3.4459 | 3.4924 | 1.3394 | 1.3832 | 1.3729 | 1.3463 | 1.3238 | 1.2879 | 1.2644 | 1.2816 | 1.2871 | 1.3304 | 1.38 | 1.3485 | 2.9739 | 2.9657 | 2.9787 | 3.1079 | 3.1951 | 3.2297 | 3.1937 | 3.2305 | 3.1676 | 3.218 | 3.125 | 3.0265 | 1.1598 | 1.1251 | 1.1458 | 1.1338 | 1.1076 | 1.0743 | 1.1382 | 1.1298 | 1.1164 | 1.1749 | 1.2397 | 1.199 | 3.2923 | 3.2097 | 3.2022 | 3.3582 | 3.5872 | 3.5297 | 3.5795 | 3.6296 | 3.5322 | 3.5747 | 3.5767 | 3.4412 | 1.2714 | 1.2867 | 1.2536 | 1.1748 | 1.1211 | 1.1156 | 1.1033 | 1.1928 | 1.1952 | 1.2564 | 1.25 | 1.2343 | 3.3277 | 3.3439 | 3.4534 | 3.3396 | 3.3823 | 3.1666 | 3.2479 | 3.3195 | 3.1887 | 3.3544 | 3.3136 | 3.3351 | 1.2808 | 1.2574 | 1.3252 | 1.246 | 1.1582 | 1.1223 | 1.1841 | 1.2405 | 1.239 | 1.3979 | 1.3643 | 1.3653 | 3.0212 | 3.1643 | 3.088 | 2.9581 | 3.0935 | 2.9602 | 2.9747 | 3.0029 | 2.9502 | 3.0287 | 3.0428 | 3.137 | 1.9084 | 1.934 | 1.9355 | 1.71 | 1.6182 | 1.6267 | 1.6564 | 1.7133 | 1.717 | 1.878 | 1.9186 | 1.8842 | 3.341 | 3.3542 | 3.35 | 3.1964 | 3.2176 | 3.0996 | 3.0997 | 3.2196 | 3.2249 | 3.2649 | 3.2304 | 3.2957 | 1.3837 | 1.3461 | 1.4057 | 1.256 | 1.1705 | 1.1118 | 1.1857 | 1.2755 | 1.3396 | 1.4257 | 1.4208 | 1.4456 | 3.4722 | 3.5684 | 3.6325 | 3.4949 | 3.5649 | 3.4007 | 3.3123 | 3.3674 | 3.4257 | 3.4804 | 3.482 | 3.5546 | 1.4163 | 1.4388 | 1.3831 | 1.2379 | 1.1248 | 1.133 | 1.1672 | 1.2767 | 1.2331 | 1.3668 | 1.364 | 1.3318 | 3.5154 | 3.5347 | 3.4835 | 3.3308 | 3.3501 | 3.1444 | 3.1974 | 3.1778 | 3.2536 | 3.4595 | 3.4969 | 3.6118 | 1.6202 | 1.6171 | 1.5742 | 1.4485 | 1.3325 | 1.2092 | 1.278 | 1.3925 | 1.4007 | 1.5808 | 1.6148 | 1.6462 | 3.2677 | 3.3578 | 3.3712 | 3.3451 | 3.3704 | 3.1659 | 3.1106 | 3.3659 | 3.3263 | 3.4493 | 3.4602 | 3.4019 | 1.3567 | 1.4275 | 1.3553 | 1.3221 | 1.2544 | 1.1743 | 1.2311 | 1.3273 | 1.2676 | 1.3819 | 1.444 | 1.3961 | 3.3476 | 3.4066 | 3.4634 | 3.3857 | 3.32 | 3.0803 | 2.95 | 3.1398 | 3.3415 | 3.3374 | 3.417 | 3.4239 | 1.5599 | 1.5821 | 1.5391 | 1.4215 | 1.3603 | 1.3824 | 1.4298 | 1.4306 | 1.3725 | 1.4327 | 1.5548 | 1.572 | 3.4242 | 3.3469 | 3.4739 | 3.4235 | 3.4364 | 3.2726 | 3.3501 | 3.3304 | 3.3316 | 3.4888 | 3.5003 | 3.3923 | 1.3763 | 1.377 | 1.3421 | 1.237 | 1.1354 | 1.0818 | 1.1609 | 1.1184 | 1.1511 | 1.2519 | 1.365 | 1.3425 | 3.4077 | 3.4705 | 3.4796 | 3.448 | 3.4992 | 3.2807 | 3.2891 | 3.3381 | 3.2414 | 3.2608 | 3.353 | 3.3448 | 1.4829 | 1.5217 | 1.5518 | 1.4481 | 1.3871 | 1.2604 | 1.3511 | 1.3638 | 1.3706 | 1.4435 | 1.5039 | 1.4651 | 3.5182 | 3.5527 | 3.4828 | 3.5655 | 3.5414 | 3.4027 | 3.2148 | 3.2411 | 3.2218 | 3.3772 | 3.3753 | 3.4209 | 1.3119 | 1.3549 | 1.3449 | 1.3187 | 1.2968 | 1.2615 | 1.2385 | 1.2554 | 1.2608 | 1.3032 | 1.3518 | 1.3209 | 3.126 | 3.1173 | 3.1309 | 3.2667 | 3.3584 | 3.3948 | 3.3569 | 3.3956 | 3.3295 | 3.3824 | 3.2847 | 3.1812 | 1.2191 | 1.1826 | 1.2044 | 1.1918 | 1.1643 | 1.1293 | 1.1964 | 1.1875 | 1.1735 | 1.235 | 1.3031 | 1.2603 | 3.3565 | 3.2723 | 3.2646 | 3.4237 | 3.6571 | 3.5985 | 3.6493 | 3.7003 | 3.601 | 3.6444 | 3.6464 | 3.5083 | 1.2962 | 1.3118 | 1.2781 | 1.1977 | 1.1429 | 1.1373 | 1.1248 | 1.2161 | 1.2185 | 1.2809 | 1.2744 | 1.2584 | 3.3595 | 3.3759 | 3.4865 | 3.3716 | 3.4147 | 3.1969 | 3.279 | 3.3513 | 3.2193 | 3.3865 | 3.3453 | 3.367 | 1.2931 | 1.2694 | 1.3378 | 1.2579 | 1.1693 | 1.1331 | 1.1954 | 1.2524 | 1.2509 | 1.4113 | 1.3774 | 1.3783 | 2.9564 | 3.0964 | 3.0217 | 2.8947 | 3.0272 | 2.8967 | 2.9109 | 2.9385 | 2.8869 | 2.9638 | 2.9776 | 3.0697 | 1.8675 | 1.8925 | 1.894 | 1.6734 | 1.5835 | 1.5918 | 1.6209 | 1.6766 | 1.6802 | 1.8377 | 1.8774 | 1.8438 | 3.2852 | 3.2982 | 3.294 | 3.1431 | 3.1638 | 3.0478 | 3.048 | 3.1659 | 3.1711 | 3.2104 | 3.1765 | 3.2407 | 1.3606 | 1.3236 | 1.3822 | 1.235 | 1.1509 | 1.0932 | 1.1659 | 1.2543 | 1.3172 | 1.4019 | 1.397 | 1.4215 | 3.4915 | 3.5882 | 3.6526 | 3.5144 | 3.5847 | 3.4196 | 3.3307 | 3.3861 | 3.4447 | 3.4997 | 3.5013 | 3.5743 | 1.4241 | 1.4468 | 1.3908 | 1.2448 | 1.131 | 1.1393 | 1.1737 | 1.2838 | 1.24 | 1.3744 | 1.3716 | 1.3392 | 3.7193 | 3.7397 | 3.6854 | 3.5239 | 3.5444 | 3.3268 | 3.3827 | 3.362 | 3.4423 | 3.6601 | 3.6997 | 3.8213 | 1.7141 | 1.7109 | 1.6654 | 1.5324 | 1.4097 | 1.2794 | 1.3521 | 1.4732 | 1.4819 | 1.6725 | 1.7084 | 1.7417 | 3.6049 | 3.7043 | 3.719 | 3.6902 | 3.7182 | 3.4926 | 3.4316 | 3.7132 | 3.6695 | 3.8053 | 3.8172 | 3.7529 | 1.4967 | 1.5748 | 1.4951 | 1.4586 | 1.3838 | 1.2955 | 1.3582 | 1.4642 | 1.3984 | 1.5245 | 1.593 | 1.5402 | 3.7337 | 3.7995 | 3.8628 | 3.7762 | 3.7029 | 3.4355 | 3.2903 | 3.5019 | 3.7269 | 3.7223 | 3.8111 | 3.8188 | 1.7398 | 1.7645 | 1.7167 | 1.5854 | 1.5172 | 1.5419 | 1.5947 | 1.5957 | 1.5309 | 1.5979 | 1.7341 | 1.7533 | 3.8245 | 3.7381 | 3.8799 | 3.8237 | 3.8381 | 3.6551 | 3.7417 | 3.7196 | 3.721 | 3.8965 | 3.9094 | 3.7888 | 1.5372 | 1.5379 | 1.499 | 1.3816 | 1.2681 | 1.2082 | 1.2966 | 1.2491 | 1.2856 | 1.3982 | 1.5246 | 1.4994 | 3.8401 | 3.9109 | 3.9211 | 3.8854 | 3.9432 | 3.697 | 3.7064 | 3.7616 | 3.6527 | 3.6745 | 3.7785 | 3.7692 | 1.6711 | 1.7148 | 1.7487 | 1.6319 | 1.5631 | 1.4203 | 1.5225 | 1.5369 | 1.5445 | 1.6267 | 1.6947 | 1.651 | 3.7738 | 3.8107 | 3.7358 | 3.8245 | 3.7987 | 3.6499 | 3.4484 | 3.4766 | 3.4558 | 3.6225 | 3.6205 | 3.6694 | 1.4072 | 1.4533 | 1.4425 | 1.4145 | 1.3909 | 1.3531 | 1.3284 | 1.3465 | 1.3523 | 1.3978 | 1.45 | 1.4169 | 3.1395 | 3.1309 | 3.1445 | 3.2809 | 3.373 | 3.4095 | 3.3715 | 3.4104 | 3.3439 | 3.3971 | 3.299 | 3.195 | 1.2244 | 1.1877 | 1.2096 | 1.1969 | 1.1693 | 1.1341 | 1.2015 | 1.1927 | 1.1786 | 1.2404 | 1.3087 | 1.2657 | 3.371 | 3.2864 | 3.2787 | 3.4384 | 3.6729 | 3.614 | 3.665 | 3.7162 | 3.6165 | 3.66 | 3.6621 | 3.5234 | 1.3018 | 1.3175 | 1.2836 | 1.2028 | 1.1479 | 1.1422 | 1.1296 | 1.2213 | 1.2237 | 1.2864 | 1.2799 | 1.2638 | 3.308 | 3.3241 | 3.433 | 3.3198 | 3.3623 | 3.1479 | 3.2287 | 3.2998 | 3.1699 | 3.3346 | 3.294 | 3.3154 | 1.2732 | 1.2499 | 1.3173 | 1.2386 | 1.1513 | 1.1157 | 1.1771 | 1.2331 | 1.2317 | 1.3896 | 1.3562 | 1.3572 | 2.8704 | 3.0063 | 2.9338 | 2.8104 | 2.939 | 2.8124 | 2.8261 | 2.8529 | 2.8028 | 2.8775 | 2.8909 | 2.9803 | 1.8131 | 1.8374 | 1.8389 | 1.6246 | 1.5374 | 1.5454 | 1.5737 | 1.6278 | 1.6313 | 1.7842 | 1.8228 | 1.7901 | 3.2379 | 3.2507 | 3.2466 | 3.0978 | 3.1182 | 3.0039 | 3.004 | 3.1202 | 3.1254 | 3.1641 | 3.1307 | 3.194 | 1.341 | 1.3045 | 1.3623 | 1.2172 | 1.1344 | 1.0774 | 1.1491 | 1.2362 | 1.2982 | 1.3817 | 1.3769 | 1.401 | 3.4125 | 3.5071 | 3.57 | 3.4349 | 3.5036 | 3.3422 | 3.2554 | 3.3095 | 3.3668 | 3.4205 | 3.4221 | 3.4935 | 1.3919 | 1.4141 | 1.3593 | 1.2166 | 1.1054 | 1.1135 | 1.1471 | 1.2548 | 1.2119 | 1.3433 | 1.3406 | 1.309 | 3.5974 | 3.6171 | 3.5647 | 3.4084 | 3.4282 | 3.2178 | 3.2719 | 3.2519 | 3.3295 | 3.5401 | 3.5785 | 3.696 | 1.6579 | 1.6548 | 1.6109 | 1.4822 | 1.3636 | 1.2374 | 1.3078 | 1.4249 | 1.4334 | 1.6177 | 1.6524 | 1.6846 | 3.4705 | 3.5662 | 3.5804 | 3.5527 | 3.5796 | 3.3624 | 3.3037 | 3.5748 | 3.5327 | 3.6634 | 3.6749 | 3.613 | 1.4409 | 1.5161 | 1.4394 | 1.4042 | 1.3322 | 1.2472 | 1.3075 | 1.4096 | 1.3463 | 1.4676 | 1.5336 | 1.4828 | 3.5921 | 3.6555 | 3.7164 | 3.633 | 3.5626 | 3.3053 | 3.1655 | 3.3692 | 3.5856 | 3.5812 | 3.6666 | 3.674 | 1.6739 | 1.6976 | 1.6516 | 1.5253 | 1.4597 | 1.4834 | 1.5342 | 1.5352 | 1.4728 | 1.5373 | 1.6684 | 1.6868 | 3.677 | 3.5939 | 3.7303 | 3.6762 | 3.69 | 3.5142 | 3.5974 | 3.5761 | 3.5775 | 3.7463 | 3.7587 | 3.6427 | 1.4779 | 1.4786 | 1.4412 | 1.3283 | 1.2192 | 1.1616 | 1.2466 | 1.2009 | 1.2361 | 1.3443 | 1.4658 | 1.4416 | 3.6828 | 3.7507 | 3.7605 | 3.7263 | 3.7816 | 3.5456 | 3.5546 | 3.6075 | 3.5031 | 3.524 | 3.6237 | 3.6148 | 1.6026 | 1.6446 | 1.6771 | 1.565 | 1.4991 | 1.3621 | 1.4601 | 1.4739 | 1.4812 | 1.5601 | 1.6253 | 1.5834 | 3.2139 | 3.2453 | 3.1815 | 3.257 | 3.2351 | 3.1083 | 2.9367 | 2.9607 | 2.943 | 3.085 | 3.0833 | 3.125 | 1.1985 | 1.2377 | 1.2285 | 1.2046 | 1.1846 | 1.1524 | 1.1314 | 1.1468 | 1.1517 | 1.1904 | 1.2348 | 1.2066 | 2.7884 | 2.7807 | 2.7929 | 2.914 | 2.9958 | 3.0282 | 2.9945 | 3.029 | 2.97 | 3.0172 | 2.9301 | 2.8377 | 1.0875 | 1.0549 | 1.0743 | 1.0631 | 1.0385 | 1.0073 | 1.0672 | 1.0593 | 1.0468 | 1.1017 | 1.1624 | 1.1242 | 2.9138 | 2.8406 | 2.834 | 2.9721 | 3.1747 | 3.1239 | 3.1679 | 3.2122 | 3.1261 | 3.1637 | 3.1654 | 3.0455 | 1.1252 | 1.1388 | 1.1095 | 1.0397 | 0.99218 | 0.98729 | 0.97642 | 1.0556 | 1.0578 | 1.1119 | 1.1063 | 1.0924 | 2.9303 | 2.9446 | 3.0411 | 2.9408 | 2.9785 | 2.7885 | 2.8601 | 2.9231 | 2.808 | 2.9539 | 2.9179 | 2.9369 | 1.1279 | 1.1073 | 1.1669 | 1.0972 | 1.0199 | 0.98832 | 1.0427 | 1.0924 | 1.0911 | 1.231 | 1.2014 | 1.2023 | 2.5157 | 2.6349 | 2.5713 | 2.4632 | 2.5759 | 2.4649 | 2.477 | 2.5004 | 2.4566 | 2.522 | 2.5337 | 2.6121 | 1.5891 | 1.6104 | 1.6117 | 1.4239 | 1.3475 | 1.3545 | 1.3793 | 1.4267 | 1.4297 | 1.5638 | 1.5976 | 1.5689 | 2.9122 | 2.9237 | 2.92 | 2.7862 | 2.8046 | 2.7018 | 2.7018 | 2.8064 | 2.811 | 2.8459 | 2.8158 | 2.8727 | 1.2061 | 1.1733 | 1.2252 | 1.0947 | 1.0203 | 0.96905 | 1.0335 | 1.1118 | 1.1676 | 1.2427 | 1.2384 | 1.2601 | 3.065 | 3.1498 | 3.2064 | 3.085 | 3.1468 | 3.0018 | 2.9238 | 2.9724 | 3.0238 | 3.0721 | 3.0736 | 3.1376 | 1.2502 | 1.27 | 1.2209 | 1.0927 | 0.99284 | 1.0001 | 1.0303 | 1.127 | 1.0885 | 1.2065 | 1.2041 | 1.1756 | 3.2856 | 3.3036 | 3.2557 | 3.113 | 3.1311 | 2.9388 | 2.9883 | 2.97 | 3.0409 | 3.2333 | 3.2683 | 3.3757 | 1.5142 | 1.5114 | 1.4712 | 1.3538 | 1.2454 | 1.1302 | 1.1945 | 1.3014 | 1.3091 | 1.4775 | 1.5092 | 1.5386 | 3.2414 | 3.3308 | 3.3441 | 3.3182 | 3.3433 | 3.1404 | 3.0856 | 3.3388 | 3.2995 | 3.4216 | 3.4323 | 3.3745 | 1.3458 | 1.416 | 1.3444 | 1.3115 | 1.2443 | 1.1649 | 1.2212 | 1.3166 | 1.2574 | 1.3708 | 1.4324 | 1.3849
| TRUE | El Tesoro 220 | El Tesoro 220 | El Tesoro 220 | Esperanza 220 SING | 4.3534 | 4.2798 | 4.4156 | 4.3453 | 4.4107 | 4.5532 | 4.5457 | 4.5101 | 4.5721 | 4.4696 | 4.3546 | 4.4394 | 2.0847 | 2.0754 | 2.0762 | 1.9183 | 1.8123 | 1.8286 | 1.9117 | 1.8557 | 1.8042 | 1.9011 | 1.9441 | 2.0682 | 4.271 | 4.2677 | 4.2824 | 4.2601 | 4.3929 | 4.3636 | 4.2999 | 4.3079 | 4.3399 | 4.2929 | 4.314 | 4.3175 | 1.7749 | 1.7576 | 1.7272 | 1.6339 | 1.5648 | 1.5791 | 1.6019 | 1.573 | 1.5773 | 1.6607 | 1.7174 | 1.7316 | 4.2401 | 4.1896 | 4.2348 | 4.1984 | 4.305 | 4.1389 | 4.0083 | 3.9761 | 3.9707 | 4.0292 | 4.2137 | 4.2397 | 1.8372 | 1.9092 | 1.9161 | 1.841 | 1.6914 | 1.7166 | 1.7312 | 1.7103 | 1.7939 | 1.8899 | 1.9921 | 1.9899 | 3.3365 | 3.306 | 3.2868 | 3.3639 | 3.3393 | 3.2701 | 3.1878 | 3.1672 | 3.1373 | 3.1716 | 3.228 | 3.3081 | 1.2473 | 1.2634 | 1.3078 | 1.2824 | 1.2424 | 1.249 | 1.2537 | 1.2358 | 1.2384 | 1.2705 | 1.2852 | 1.2398 | 4.2191 | 4.1767 | 4.2745 | 4.2685 | 4.2474 | 4.2203 | 4.1559 | 4.0116 | 3.8597 | 3.9379 | 4.0077 | 4.089 | 1.3694 | 1.3745 | 1.3899 | 1.3558 | 1.3008 | 1.3146 | 1.3129 | 1.3162 | 1.3757 | 1.4263 | 1.4823 | 1.5041 | 4.304 | 4.3135 | 4.3535 | 4.4075 | 4.516 | 4.4867 | 4.4505 | 4.518 | 4.4953 | 4.3781 | 4.3683 | 4.3848 | 1.6864 | 1.7054 | 1.6859 | 1.5463 | 1.4687 | 1.4902 | 1.5434 | 1.5021 | 1.4612 | 1.5675 | 1.6457 | 1.6511 | 4.2731 | 4.2858 | 4.3486 | 4.2566 | 4.2431 | 4.2034 | 4.1459 | 4.0769 | 3.9845 | 4.2585 | 4.1134 | 4.2033 | 1.7548 | 1.6518 | 1.5566 | 1.5058 | 1.5244 | 1.6005 | 1.6583 | 1.6908 | 1.7337 | 1.9392 | 1.8976 | 1.9309 | 3.6334 | 3.6502 | 3.6492 | 3.434 | 3.4021 | 3.3703 | 3.4284 | 3.5732 | 3.6293 | 3.6671 | 3.6465 | 3.7055 | 2.1985 | 2.1705 | 2.1456 | 1.9844 | 1.9058 | 1.9946 | 2.0504 | 2.0504 | 2.1221 | 2.324 | 2.2968 | 2.3017 | 4.2625 | 4.2405 | 4.2874 | 4.1105 | 4.2585 | 4.3904 | 4.2404 | 4.2164 | 4.2409 | 4.1251 | 4.0645 | 4.1201 | 1.864 | 1.8894 | 1.8191 | 1.6429 | 1.5736 | 1.7259 | 1.808 | 1.7685 | 1.7659 | 1.9739 | 2.0139 | 2.0626 | 4.5843 | 4.5716 | 4.576 | 4.4182 | 4.5044 | 4.5804 | 4.5867 | 4.4258 | 4.5075 | 4.4765 | 4.5317 | 4.7006 | 1.7893 | 1.7707 | 1.7651 | 1.6152 | 1.5109 | 1.5919 | 1.6577 | 1.6976 | 1.7171 | 1.7747 | 1.7902 | 1.8268 | 3.9982 | 3.9476 | 3.9462 | 3.7937 | 4.0279 | 4.0127 | 3.9682 | 3.8406 | 3.9792 | 4.2156 | 4.2484 | 4.2668 | 1.6657 | 1.6299 | 1.6631 | 1.5153 | 1.4451 | 1.4646 | 1.4663 | 1.5097 | 1.5744 | 1.7549 | 1.7709 | 1.7747 | 4.4086 | 4.3914 | 4.383 | 4.3217 | 4.5273 | 4.5753 | 4.4952 | 4.4548 | 4.5461 | 4.5836 | 4.5468 | 4.5171 | 1.712 | 1.8506 | 1.7931 | 1.6799 | 1.6539 | 1.7061 | 1.7151 | 1.7206 | 1.7749 | 1.8565 | 1.8677 | 1.7924 | 4.2404 | 4.1687 | 4.301 | 4.2325 | 4.2962 | 4.4351 | 4.4277 | 4.393 | 4.4535 | 4.3536 | 4.2415 | 4.3242 | 2.0306 | 2.0216 | 2.0223 | 1.8685 | 1.7653 | 1.7811 | 1.862 | 1.8075 | 1.7573 | 1.8518 | 1.8937 | 2.0145 | 4.1602 | 4.157 | 4.1713 | 4.1496 | 4.2789 | 4.2504 | 4.1883 | 4.1962 | 4.2273 | 4.1816 | 4.2021 | 4.2055 | 1.7288 | 1.712 | 1.6824 | 1.5915 | 1.5242 | 1.5381 | 1.5604 | 1.5322 | 1.5364 | 1.6177 | 1.6729 | 1.6867 | 4.1306 | 4.0813 | 4.1254 | 4.0899 | 4.1938 | 4.0319 | 3.9047 | 3.8734 | 3.8681 | 3.9251 | 4.1048 | 4.1302 | 1.7897 | 1.8598 | 1.8666 | 1.7934 | 1.6477 | 1.6722 | 1.6865 | 1.6661 | 1.7475 | 1.8411 | 1.9406 | 1.9385 | 3.2515 | 3.2219 | 3.2032 | 3.2783 | 3.2543 | 3.1868 | 3.1067 | 3.0866 | 3.0575 | 3.0909 | 3.1458 | 3.2239 | 1.2155 | 1.2312 | 1.2746 | 1.2497 | 1.2108 | 1.2172 | 1.2218 | 1.2044 | 1.2068 | 1.2381 | 1.2525 | 1.2083 | 4.1107 | 4.0693 | 4.1646 | 4.1588 | 4.1383 | 4.1118 | 4.0491 | 3.9085 | 3.7605 | 3.8367 | 3.9047 | 3.9839 | 1.3342 | 1.3392 | 1.3542 | 1.3209 | 1.2674 | 1.2808 | 1.2791 | 1.2824 | 1.3403 | 1.3897 | 1.4442 | 1.4654 | 4.1927 | 4.2019 | 4.2409 | 4.2935 | 4.3992 | 4.3706 | 4.3354 | 4.4012 | 4.379 | 4.2649 | 4.2553 | 4.2714 | 1.6427 | 1.6613 | 1.6423 | 1.5063 | 1.4307 | 1.4517 | 1.5034 | 1.4632 | 1.4234 | 1.527 | 1.6031 | 1.6084 | 4.1618 | 4.1741 | 4.2353 | 4.1457 | 4.1325 | 4.0939 | 4.0379 | 3.9707 | 3.8807 | 4.1476 | 4.0063 | 4.0938 | 1.709 | 1.6088 | 1.516 | 1.4666 | 1.4846 | 1.5588 | 1.6151 | 1.6468 | 1.6885 | 1.8887 | 1.8482 | 1.8806 | 3.5397 | 3.556 | 3.5551 | 3.3454 | 3.3143 | 3.2834 | 3.34 | 3.4811 | 3.5356 | 3.5725 | 3.5524 | 3.6099 | 2.1418 | 2.1145 | 2.0903 | 1.9332 | 1.8566 | 1.9432 | 1.9975 | 1.9975 | 2.0673 | 2.2641 | 2.2375 | 2.2423 | 4.1526 | 4.1312 | 4.1768 | 4.0046 | 4.1487 | 4.2772 | 4.1311 | 4.1077 | 4.1316 | 4.0188 | 3.9597 | 4.0139 | 1.8159 | 1.8407 | 1.7722 | 1.6005 | 1.5331 | 1.6814 | 1.7614 | 1.7229 | 1.7204 | 1.9231 | 1.962 | 2.0094 | 4.4658 | 4.4534 | 4.4577 | 4.304 | 4.388 | 4.4621 | 4.4681 | 4.3115 | 4.391 | 4.3608 | 4.4146 | 4.5791 | 1.7431 | 1.7249 | 1.7195 | 1.5735 | 1.4719 | 1.5507 | 1.6148 | 1.6537 | 1.6727 | 1.7289 | 1.7439 | 1.7796 | 3.8953 | 3.846 | 3.8446 | 3.6961 | 3.9242 | 3.9094 | 3.866 | 3.7418 | 3.8767 | 4.1071 | 4.1391 | 4.157 | 1.6228 | 1.5879 | 1.6203 | 1.4763 | 1.4079 | 1.4269 | 1.4285 | 1.4708 | 1.5339 | 1.7097 | 1.7253 | 1.729 | 4.2945 | 4.2777 | 4.2695 | 4.2098 | 4.41 | 4.4568 | 4.3788 | 4.3394 | 4.4284 | 4.4649 | 4.429 | 4.4001 | 1.6676 | 1.8027 | 1.7467 | 1.6364 | 1.6111 | 1.6619 | 1.6707 | 1.6761 | 1.7289 | 1.8084 | 1.8193 | 1.746 | 4.1317 | 4.0618 | 4.1907 | 4.1241 | 4.186 | 4.3214 | 4.3142 | 4.2804 | 4.3393 | 4.242 | 4.1328 | 4.2133 | 1.9786 | 1.9697 | 1.9705 | 1.8206 | 1.72 | 1.7355 | 1.8143 | 1.7612 | 1.7123 | 1.8043 | 1.8451 | 1.9628 | 4.0538 | 4.0506 | 4.0646 | 4.0434 | 4.1695 | 4.1417 | 4.0812 | 4.0889 | 4.1191 | 4.0746 | 4.0946 | 4.0979 | 1.6846 | 1.6683 | 1.6394 | 1.5508 | 1.4852 | 1.4988 | 1.5204 | 1.493 | 1.4971 | 1.5763 | 1.6301 | 1.6436 | 4.0254 | 3.9774 | 4.0203 | 3.9857 | 4.087 | 3.9292 | 3.8052 | 3.7747 | 3.7695 | 3.8251 | 4.0003 | 4.025 | 1.7441 | 1.8125 | 1.8191 | 1.7477 | 1.6057 | 1.6296 | 1.6435 | 1.6236 | 1.703 | 1.7942 | 1.8912 | 1.8891 | 3.1651 | 3.1363 | 3.118 | 3.1912 | 3.1678 | 3.1021 | 3.0241 | 3.0046 | 2.9762 | 3.0087 | 3.0622 | 3.1382 | 1.1832 | 1.1985 | 1.2407 | 1.2165 | 1.1786 | 1.1849 | 1.1893 | 1.1724 | 1.1748 | 1.2052 | 1.2192 | 1.1762 | 4.0005 | 3.9603 | 4.053 | 4.0473 | 4.0274 | 4.0017 | 3.9406 | 3.8038 | 3.6598 | 3.7339 | 3.8001 | 3.8771 | 1.2985 | 1.3033 | 1.3179 | 1.2855 | 1.2334 | 1.2465 | 1.2449 | 1.248 | 1.3044 | 1.3524 | 1.4055 | 1.4261 | 4.0794 | 4.0884 | 4.1263 | 4.1775 | 4.2803 | 4.2525 | 4.2183 | 4.2823 | 4.2607 | 4.1496 | 4.1403 | 4.156 | 1.5983 | 1.6164 | 1.5979 | 1.4656 | 1.392 | 1.4124 | 1.4628 | 1.4237 | 1.3849 | 1.4857 | 1.5598 | 1.565 | 4.0485 | 4.0605 | 4.12 | 4.0328 | 4.02 | 3.9824 | 3.928 | 3.8626 | 3.775 | 4.0347 | 3.8972 | 3.9823 | 1.6625 | 1.565 | 1.4748 | 1.4266 | 1.4442 | 1.5164 | 1.5712 | 1.602 | 1.6426 | 1.8373 | 1.7979 | 1.8294 | 3.4443 | 3.4602 | 3.4592 | 3.2552 | 3.225 | 3.1949 | 3.25 | 3.3872 | 3.4404 | 3.4762 | 3.4567 | 3.5126 | 2.0841 | 2.0575 | 2.0339 | 1.8811 | 1.8066 | 1.8908 | 1.9437 | 1.9437 | 2.0116 | 2.2031 | 2.1772 | 2.1819 | 4.0406 | 4.0198 | 4.0642 | 3.8966 | 4.0368 | 4.1619 | 4.0197 | 3.9969 | 4.0202 | 3.9104 | 3.8529 | 3.9057 | 1.767 | 1.7911 | 1.7245 | 1.5574 | 1.4917 | 1.6361 | 1.7139 | 1.6765 | 1.674 | 1.8712 | 1.9091 | 1.9552 | 4.3449 | 4.3329 | 4.337 | 4.1875 | 4.2692 | 4.3413 | 4.3472 | 4.1948 | 4.2722 | 4.2428 | 4.2951 | 4.4552 | 1.6959 | 1.6782 | 1.673 | 1.5309 | 1.432 | 1.5087 | 1.5711 | 1.609 | 1.6274 | 1.6821 | 1.6967 | 1.7315 | 3.7909 | 3.7429 | 3.7415 | 3.597 | 3.819 | 3.8046 | 3.7624 | 3.6415 | 3.7729 | 3.9971 | 4.0281 | 4.0456 | 1.5793 | 1.5454 | 1.5769 | 1.4368 | 1.3702 | 1.3886 | 1.3902 | 1.4314 | 1.4928 | 1.6639 | 1.679 | 1.6827 | 4.1782 | 4.1619 | 4.1539 | 4.0958 | 4.2906 | 4.3361 | 4.2602 | 4.2219 | 4.3085 | 4.344 | 4.3091 | 4.281 | 1.6225 | 1.7539 | 1.6994 | 1.5921 | 1.5675 | 1.6169 | 1.6255 | 1.6307 | 1.6821 | 1.7594 | 1.77 | 1.6987 | 4.0202 | 3.9523 | 4.0777 | 4.0128 | 4.0731 | 4.2048 | 4.1978 | 4.1649 | 4.2223 | 4.1276 | 4.0213 | 4.0996 | 1.9252 | 1.9166 | 1.9174 | 1.7715 | 1.6736 | 1.6887 | 1.7654 | 1.7137 | 1.6661 | 1.7557 | 1.7953 | 1.9099 | 3.9446 | 3.9415 | 3.9551 | 3.9345 | 4.0572 | 4.0302 | 3.9713 | 3.9787 | 4.0082 | 3.9649 | 3.9843 | 3.9876 | 1.6393 | 1.6233 | 1.5952 | 1.5091 | 1.4452 | 1.4584 | 1.4795 | 1.4528 | 1.4568 | 1.5338 | 1.5862 | 1.5993 | 3.9173 | 3.8706 | 3.9124 | 3.8787 | 3.9773 | 3.8237 | 3.7031 | 3.6734 | 3.6683 | 3.7224 | 3.8929 | 3.9169 | 1.6973 | 1.7638 | 1.7702 | 1.7008 | 1.5626 | 1.5858 | 1.5994 | 1.58 | 1.6573 | 1.746 | 1.8404 | 1.8383 | 3.0791 | 3.051 | 3.0333 | 3.1044 | 3.0817 | 3.0178 | 2.9419 | 2.9229 | 2.8953 | 2.927 | 2.979 | 3.0529 | 1.151 | 1.1659 | 1.2069 | 1.1834 | 1.1466 | 1.1526 | 1.157 | 1.1405 | 1.1428 | 1.1725 | 1.1861 | 1.1442 | 3.8914 | 3.8523 | 3.9425 | 3.9369 | 3.9175 | 3.8925 | 3.8331 | 3.7 | 3.5599 | 3.6321 | 3.6964 | 3.7714 | 1.263 | 1.2677 | 1.2819 | 1.2505 | 1.1998 | 1.2125 | 1.2109 | 1.214 | 1.2688 | 1.3155 | 1.3671 | 1.3872 | 3.9679 | 3.9766 | 4.0135 | 4.0633 | 4.1633 | 4.1363 | 4.1029 | 4.1652 | 4.1442 | 4.0362 | 4.0272 | 4.0423 | 1.5547 | 1.5722 | 1.5542 | 1.4256 | 1.354 | 1.3738 | 1.4228 | 1.3848 | 1.3471 | 1.4451 | 1.5171 | 1.5222 | 3.9376 | 3.9492 | 4.0071 | 3.9223 | 3.9099 | 3.8733 | 3.8204 | 3.7568 | 3.6716 | 3.9242 | 3.7904 | 3.8732 | 1.617 | 1.5221 | 1.4344 | 1.3876 | 1.4046 | 1.4748 | 1.5281 | 1.5581 | 1.5976 | 1.787 | 1.7486 | 1.7793 | 3.3502 | 3.3657 | 3.3647 | 3.1663 | 3.1369 | 3.1076 | 3.1612 | 3.2947 | 3.3464 | 3.3813 | 3.3623 | 3.4167 | 2.0272 | 2.0013 | 1.9784 | 1.8297 | 1.7572 | 1.8392 | 1.8906 | 1.8906 | 1.9567 | 2.1429 | 2.1177 | 2.1223 | 3.9303 | 3.9101 | 3.9533 | 3.7902 | 3.9266 | 4.0483 | 3.9099 | 3.8878 | 3.9105 | 3.8037 | 3.7477 | 3.799 | 1.7187 | 1.7422 | 1.6774 | 1.5149 | 1.451 | 1.5914 | 1.6671 | 1.6307 | 1.6283 | 1.8201 | 1.857 | 1.9018 | 4.2262 | 4.2145 | 4.2186 | 4.0731 | 4.1526 | 4.2227 | 4.2284 | 4.0802 | 4.1555 | 4.1269 | 4.1777 | 4.3335 | 1.6496 | 1.6324 | 1.6273 | 1.4891 | 1.3929 | 1.4675 | 1.5282 | 1.565 | 1.583 | 1.6361 | 1.6504 | 1.6842 | 3.6874 | 3.6408 | 3.6394 | 3.4988 | 3.7148 | 3.7008 | 3.6597 | 3.5421 | 3.6699 | 3.888 | 3.9182 | 3.9352 | 1.5362 | 1.5032 | 1.5338 | 1.3976 | 1.3328 | 1.3507 | 1.3523 | 1.3923 | 1.452 | 1.6185 | 1.6332 | 1.6367 | 4.0639 | 4.0481 | 4.0403 | 3.9838 | 4.1733 | 4.2176 | 4.1437 | 4.1064 | 4.1907 | 4.2252 | 4.1913 | 4.1639 | 1.5781 | 1.7059 | 1.6529 | 1.5486 | 1.5246 | 1.5727 | 1.581 | 1.5861 | 1.6361 | 1.7113 | 1.7216 | 1.6523
| TRUE | Esperanza 220 SING | Esperanza 220 SING | Esperanza 220 SING | Esperanza 220 SING | 4.3534 | 4.2798 | 4.4156 | 4.3453 | 4.4107 | 4.5532 | 4.5457 | 4.5101 | 4.5721 | 4.4696 | 4.3546 | 4.4394 | 2.0847 | 2.0754 | 2.0762 | 1.9183 | 1.8123 | 1.8286 | 1.9117 | 1.8557 | 1.8042 | 1.9011 | 1.9441 | 2.0682 | 4.271 | 4.2677 | 4.2824 | 4.2601 | 4.3929 | 4.3636 | 4.2999 | 4.3079 | 4.3399 | 4.2929 | 4.314 | 4.3175 | 1.7749 | 1.7576 | 1.7272 | 1.6339 | 1.5648 | 1.5791 | 1.6019 | 1.573 | 1.5773 | 1.6607 | 1.7174 | 1.7316 | 4.2401 | 4.1896 | 4.2348 | 4.1984 | 4.305 | 4.1389 | 4.0083 | 3.9761 | 3.9707 | 4.0292 | 4.2137 | 4.2397 | 1.8372 | 1.9092 | 1.9161 | 1.841 | 1.6914 | 1.7166 | 1.7312 | 1.7103 | 1.7939 | 1.8899 | 1.9921 | 1.9899 | 3.3365 | 3.306 | 3.2868 | 3.3639 | 3.3393 | 3.2701 | 3.1878 | 3.1672 | 3.1373 | 3.1716 | 3.228 | 3.3081 | 1.2473 | 1.2634 | 1.3078 | 1.2824 | 1.2424 | 1.249 | 1.2537 | 1.2358 | 1.2384 | 1.2705 | 1.2852 | 1.2398 | 4.2191 | 4.1767 | 4.2745 | 4.2685 | 4.2474 | 4.2203 | 4.1559 | 4.0116 | 3.8597 | 3.9379 | 4.0077 | 4.089 | 1.3694 | 1.3745 | 1.3899 | 1.3558 | 1.3008 | 1.3146 | 1.3129 | 1.3162 | 1.3757 | 1.4263 | 1.4823 | 1.5041 | 4.304 | 4.3135 | 4.3535 | 4.4075 | 4.516 | 4.4867 | 4.4505 | 4.518 | 4.4953 | 4.3781 | 4.3683 | 4.3848 | 1.6864 | 1.7054 | 1.6859 | 1.5463 | 1.4687 | 1.4902 | 1.5434 | 1.5021 | 1.4612 | 1.5675 | 1.6457 | 1.6511 | 4.2731 | 4.2858 | 4.3486 | 4.2566 | 4.2431 | 4.2034 | 4.1459 | 4.0769 | 3.9845 | 4.2585 | 4.1134 | 4.2033 | 1.7548 | 1.6518 | 1.5566 | 1.5058 | 1.5244 | 1.6005 | 1.6583 | 1.6908 | 1.7337 | 1.9392 | 1.8976 | 1.9309 | 3.6334 | 3.6502 | 3.6492 | 3.434 | 3.4021 | 3.3703 | 3.4284 | 3.5732 | 3.6293 | 3.6671 | 3.6465 | 3.7055 | 2.1985 | 2.1705 | 2.1456 | 1.9844 | 1.9058 | 1.9946 | 2.0504 | 2.0504 | 2.1221 | 2.324 | 2.2968 | 2.3017 | 4.2625 | 4.2405 | 4.2874 | 4.1105 | 4.2585 | 4.3904 | 4.2404 | 4.2164 | 4.2409 | 4.1251 | 4.0645 | 4.1201 | 1.864 | 1.8894 | 1.8191 | 1.6429 | 1.5736 | 1.7259 | 1.808 | 1.7685 | 1.7659 | 1.9739 | 2.0139 | 2.0626 | 4.5843 | 4.5716 | 4.576 | 4.4182 | 4.5044 | 4.5804 | 4.5867 | 4.4258 | 4.5075 | 4.4765 | 4.5317 | 4.7006 | 1.7893 | 1.7707 | 1.7651 | 1.6152 | 1.5109 | 1.5919 | 1.6577 | 1.6976 | 1.7171 | 1.7747 | 1.7902 | 1.8268 | 3.9982 | 3.9476 | 3.9462 | 3.7937 | 4.0279 | 4.0127 | 3.9682 | 3.8406 | 3.9792 | 4.2156 | 4.2484 | 4.2668 | 1.6657 | 1.6299 | 1.6631 | 1.5153 | 1.4451 | 1.4646 | 1.4663 | 1.5097 | 1.5744 | 1.7549 | 1.7709 | 1.7747 | 4.4086 | 4.3914 | 4.383 | 4.3217 | 4.5273 | 4.5753 | 4.4952 | 4.4548 | 4.5461 | 4.5836 | 4.5468 | 4.5171 | 1.712 | 1.8506 | 1.7931 | 1.6799 | 1.6539 | 1.7061 | 1.7151 | 1.7206 | 1.7749 | 1.8565 | 1.8677 | 1.7924 | 4.2404 | 4.1687 | 4.301 | 4.2325 | 4.2962 | 4.4351 | 4.4277 | 4.393 | 4.4535 | 4.3536 | 4.2415 | 4.3242 | 2.0306 | 2.0216 | 2.0223 | 1.8685 | 1.7653 | 1.7811 | 1.862 | 1.8075 | 1.7573 | 1.8518 | 1.8937 | 2.0145 | 4.1602 | 4.157 | 4.1713 | 4.1496 | 4.2789 | 4.2504 | 4.1883 | 4.1962 | 4.2273 | 4.1816 | 4.2021 | 4.2055 | 1.7288 | 1.712 | 1.6824 | 1.5915 | 1.5242 | 1.5381 | 1.5604 | 1.5322 | 1.5364 | 1.6177 | 1.6729 | 1.6867 | 4.1306 | 4.0813 | 4.1254 | 4.0899 | 4.1938 | 4.0319 | 3.9047 | 3.8734 | 3.8681 | 3.9251 | 4.1048 | 4.1302 | 1.7897 | 1.8598 | 1.8666 | 1.7934 | 1.6477 | 1.6722 | 1.6865 | 1.6661 | 1.7475 | 1.8411 | 1.9406 | 1.9385 | 3.2515 | 3.2219 | 3.2032 | 3.2783 | 3.2543 | 3.1868 | 3.1067 | 3.0866 | 3.0575 | 3.0909 | 3.1458 | 3.2239 | 1.2155 | 1.2312 | 1.2746 | 1.2497 | 1.2108 | 1.2172 | 1.2218 | 1.2044 | 1.2068 | 1.2381 | 1.2525 | 1.2083 | 4.1107 | 4.0693 | 4.1646 | 4.1588 | 4.1383 | 4.1118 | 4.0491 | 3.9085 | 3.7605 | 3.8367 | 3.9047 | 3.9839 | 1.3342 | 1.3392 | 1.3542 | 1.3209 | 1.2674 | 1.2808 | 1.2791 | 1.2824 | 1.3403 | 1.3897 | 1.4442 | 1.4654 | 4.1927 | 4.2019 | 4.2409 | 4.2935 | 4.3992 | 4.3706 | 4.3354 | 4.4012 | 4.379 | 4.2649 | 4.2553 | 4.2714 | 1.6427 | 1.6613 | 1.6423 | 1.5063 | 1.4307 | 1.4517 | 1.5034 | 1.4632 | 1.4234 | 1.527 | 1.6031 | 1.6084 | 4.1618 | 4.1741 | 4.2353 | 4.1457 | 4.1325 | 4.0939 | 4.0379 | 3.9707 | 3.8807 | 4.1476 | 4.0063 | 4.0938 | 1.709 | 1.6088 | 1.516 | 1.4666 | 1.4846 | 1.5588 | 1.6151 | 1.6468 | 1.6885 | 1.8887 | 1.8482 | 1.8806 | 3.5397 | 3.556 | 3.5551 | 3.3454 | 3.3143 | 3.2834 | 3.34 | 3.4811 | 3.5356 | 3.5725 | 3.5524 | 3.6099 | 2.1418 | 2.1145 | 2.0903 | 1.9332 | 1.8566 | 1.9432 | 1.9975 | 1.9975 | 2.0673 | 2.2641 | 2.2375 | 2.2423 | 4.1526 | 4.1312 | 4.1768 | 4.0046 | 4.1487 | 4.2772 | 4.1311 | 4.1077 | 4.1316 | 4.0188 | 3.9597 | 4.0139 | 1.8159 | 1.8407 | 1.7722 | 1.6005 | 1.5331 | 1.6814 | 1.7614 | 1.7229 | 1.7204 | 1.9231 | 1.962 | 2.0094 | 4.4658 | 4.4534 | 4.4577 | 4.304 | 4.388 | 4.4621 | 4.4681 | 4.3115 | 4.391 | 4.3608 | 4.4146 | 4.5791 | 1.7431 | 1.7249 | 1.7195 | 1.5735 | 1.4719 | 1.5507 | 1.6148 | 1.6537 | 1.6727 | 1.7289 | 1.7439 | 1.7796 | 3.8953 | 3.846 | 3.8446 | 3.6961 | 3.9242 | 3.9094 | 3.866 | 3.7418 | 3.8767 | 4.1071 | 4.1391 | 4.157 | 1.6228 | 1.5879 | 1.6203 | 1.4763 | 1.4079 | 1.4269 | 1.4285 | 1.4708 | 1.5339 | 1.7097 | 1.7253 | 1.729 | 4.2945 | 4.2777 | 4.2695 | 4.2098 | 4.41 | 4.4568 | 4.3788 | 4.3394 | 4.4284 | 4.4649 | 4.429 | 4.4001 | 1.6676 | 1.8027 | 1.7467 | 1.6364 | 1.6111 | 1.6619 | 1.6707 | 1.6761 | 1.7289 | 1.8084 | 1.8193 | 1.746 | 4.1317 | 4.0618 | 4.1907 | 4.1241 | 4.186 | 4.3214 | 4.3142 | 4.2804 | 4.3393 | 4.242 | 4.1328 | 4.2133 | 1.9786 | 1.9697 | 1.9705 | 1.8206 | 1.72 | 1.7355 | 1.8143 | 1.7612 | 1.7123 | 1.8043 | 1.8451 | 1.9628 | 4.0538 | 4.0506 | 4.0646 | 4.0434 | 4.1695 | 4.1417 | 4.0812 | 4.0889 | 4.1191 | 4.0746 | 4.0946 | 4.0979 | 1.6846 | 1.6683 | 1.6394 | 1.5508 | 1.4852 | 1.4988 | 1.5204 | 1.493 | 1.4971 | 1.5763 | 1.6301 | 1.6436 | 4.0254 | 3.9774 | 4.0203 | 3.9857 | 4.087 | 3.9292 | 3.8052 | 3.7747 | 3.7695 | 3.8251 | 4.0003 | 4.025 | 1.7441 | 1.8125 | 1.8191 | 1.7477 | 1.6057 | 1.6296 | 1.6435 | 1.6236 | 1.703 | 1.7942 | 1.8912 | 1.8891 | 3.1651 | 3.1363 | 3.118 | 3.1912 | 3.1678 | 3.1021 | 3.0241 | 3.0046 | 2.9762 | 3.0087 | 3.0622 | 3.1382 | 1.1832 | 1.1985 | 1.2407 | 1.2165 | 1.1786 | 1.1849 | 1.1893 | 1.1724 | 1.1748 | 1.2052 | 1.2192 | 1.1762 | 4.0005 | 3.9603 | 4.053 | 4.0473 | 4.0274 | 4.0017 | 3.9406 | 3.8038 | 3.6598 | 3.7339 | 3.8001 | 3.8771 | 1.2985 | 1.3033 | 1.3179 | 1.2855 | 1.2334 | 1.2465 | 1.2449 | 1.248 | 1.3044 | 1.3524 | 1.4055 | 1.4261 | 4.0794 | 4.0884 | 4.1263 | 4.1775 | 4.2803 | 4.2525 | 4.2183 | 4.2823 | 4.2607 | 4.1496 | 4.1403 | 4.156 | 1.5983 | 1.6164 | 1.5979 | 1.4656 | 1.392 | 1.4124 | 1.4628 | 1.4237 | 1.3849 | 1.4857 | 1.5598 | 1.565 | 4.0485 | 4.0605 | 4.12 | 4.0328 | 4.02 | 3.9824 | 3.928 | 3.8626 | 3.775 | 4.0347 | 3.8972 | 3.9823 | 1.6625 | 1.565 | 1.4748 | 1.4266 | 1.4442 | 1.5164 | 1.5712 | 1.602 | 1.6426 | 1.8373 | 1.7979 | 1.8294 | 3.4443 | 3.4602 | 3.4592 | 3.2552 | 3.225 | 3.1949 | 3.25 | 3.3872 | 3.4404 | 3.4762 | 3.4567 | 3.5126 | 2.0841 | 2.0575 | 2.0339 | 1.8811 | 1.8066 | 1.8908 | 1.9437 | 1.9437 | 2.0116 | 2.2031 | 2.1772 | 2.1819 | 4.0406 | 4.0198 | 4.0642 | 3.8966 | 4.0368 | 4.1619 | 4.0197 | 3.9969 | 4.0202 | 3.9104 | 3.8529 | 3.9057 | 1.767 | 1.7911 | 1.7245 | 1.5574 | 1.4917 | 1.6361 | 1.7139 | 1.6765 | 1.674 | 1.8712 | 1.9091 | 1.9552 | 4.3449 | 4.3329 | 4.337 | 4.1875 | 4.2692 | 4.3413 | 4.3472 | 4.1948 | 4.2722 | 4.2428 | 4.2951 | 4.4552 | 1.6959 | 1.6782 | 1.673 | 1.5309 | 1.432 | 1.5087 | 1.5711 | 1.609 | 1.6274 | 1.6821 | 1.6967 | 1.7315 | 3.7909 | 3.7429 | 3.7415 | 3.597 | 3.819 | 3.8046 | 3.7624 | 3.6415 | 3.7729 | 3.9971 | 4.0281 | 4.0456 | 1.5793 | 1.5454 | 1.5769 | 1.4368 | 1.3702 | 1.3886 | 1.3902 | 1.4314 | 1.4928 | 1.6639 | 1.679 | 1.6827 | 4.1782 | 4.1619 | 4.1539 | 4.0958 | 4.2906 | 4.3361 | 4.2602 | 4.2219 | 4.3085 | 4.344 | 4.3091 | 4.281 | 1.6225 | 1.7539 | 1.6994 | 1.5921 | 1.5675 | 1.6169 | 1.6255 | 1.6307 | 1.6821 | 1.7594 | 1.77 | 1.6987 | 4.0202 | 3.9523 | 4.0777 | 4.0128 | 4.0731 | 4.2048 | 4.1978 | 4.1649 | 4.2223 | 4.1276 | 4.0213 | 4.0996 | 1.9252 | 1.9166 | 1.9174 | 1.7715 | 1.6736 | 1.6887 | 1.7654 | 1.7137 | 1.6661 | 1.7557 | 1.7953 | 1.9099 | 3.9446 | 3.9415 | 3.9551 | 3.9345 | 4.0572 | 4.0302 | 3.9713 | 3.9787 | 4.0082 | 3.9649 | 3.9843 | 3.9876 | 1.6393 | 1.6233 | 1.5952 | 1.5091 | 1.4452 | 1.4584 | 1.4795 | 1.4528 | 1.4568 | 1.5338 | 1.5862 | 1.5993 | 3.9173 | 3.8706 | 3.9124 | 3.8787 | 3.9773 | 3.8237 | 3.7031 | 3.6734 | 3.6683 | 3.7224 | 3.8929 | 3.9169 | 1.6973 | 1.7638 | 1.7702 | 1.7008 | 1.5626 | 1.5858 | 1.5994 | 1.58 | 1.6573 | 1.746 | 1.8404 | 1.8383 | 3.0791 | 3.051 | 3.0333 | 3.1044 | 3.0817 | 3.0178 | 2.9419 | 2.9229 | 2.8953 | 2.927 | 2.979 | 3.0529 | 1.151 | 1.1659 | 1.2069 | 1.1834 | 1.1466 | 1.1526 | 1.157 | 1.1405 | 1.1428 | 1.1725 | 1.1861 | 1.1442 | 3.8914 | 3.8523 | 3.9425 | 3.9369 | 3.9175 | 3.8925 | 3.8331 | 3.7 | 3.5599 | 3.6321 | 3.6964 | 3.7714 | 1.263 | 1.2677 | 1.2819 | 1.2505 | 1.1998 | 1.2125 | 1.2109 | 1.214 | 1.2688 | 1.3155 | 1.3671 | 1.3872 | 3.9679 | 3.9766 | 4.0135 | 4.0633 | 4.1633 | 4.1363 | 4.1029 | 4.1652 | 4.1442 | 4.0362 | 4.0272 | 4.0423 | 1.5547 | 1.5722 | 1.5542 | 1.4256 | 1.354 | 1.3738 | 1.4228 | 1.3848 | 1.3471 | 1.4451 | 1.5171 | 1.5222 | 3.9376 | 3.9492 | 4.0071 | 3.9223 | 3.9099 | 3.8733 | 3.8204 | 3.7568 | 3.6716 | 3.9242 | 3.7904 | 3.8732 | 1.617 | 1.5221 | 1.4344 | 1.3876 | 1.4046 | 1.4748 | 1.5281 | 1.5581 | 1.5976 | 1.787 | 1.7486 | 1.7793 | 3.3502 | 3.3657 | 3.3647 | 3.1663 | 3.1369 | 3.1076 | 3.1612 | 3.2947 | 3.3464 | 3.3813 | 3.3623 | 3.4167 | 2.0272 | 2.0013 | 1.9784 | 1.8297 | 1.7572 | 1.8392 | 1.8906 | 1.8906 | 1.9567 | 2.1429 | 2.1177 | 2.1223 | 3.9303 | 3.9101 | 3.9533 | 3.7902 | 3.9266 | 4.0483 | 3.9099 | 3.8878 | 3.9105 | 3.8037 | 3.7477 | 3.799 | 1.7187 | 1.7422 | 1.6774 | 1.5149 | 1.451 | 1.5914 | 1.6671 | 1.6307 | 1.6283 | 1.8201 | 1.857 | 1.9018 | 4.2262 | 4.2145 | 4.2186 | 4.0731 | 4.1526 | 4.2227 | 4.2284 | 4.0802 | 4.1555 | 4.1269 | 4.1777 | 4.3335 | 1.6496 | 1.6324 | 1.6273 | 1.4891 | 1.3929 | 1.4675 | 1.5282 | 1.565 | 1.583 | 1.6361 | 1.6504 | 1.6842 | 3.6874 | 3.6408 | 3.6394 | 3.4988 | 3.7148 | 3.7008 | 3.6597 | 3.5421 | 3.6699 | 3.888 | 3.9182 | 3.9352 | 1.5362 | 1.5032 | 1.5338 | 1.3976 | 1.3328 | 1.3507 | 1.3523 | 1.3923 | 1.452 | 1.6185 | 1.6332 | 1.6367 | 4.0639 | 4.0481 | 4.0403 | 3.9838 | 4.1733 | 4.2176 | 4.1437 | 4.1064 | 4.1907 | 4.2252 | 4.1913 | 4.1639 | 1.5781 | 1.7059 | 1.6529 | 1.5486 | 1.5246 | 1.5727 | 1.581 | 1.5861 | 1.6361 | 1.7113 | 1.7216 | 1.6523
| TRUE | Atacama 220 | Atacama 220 | Atacama 220 | Atacama 220 | 0.19715 | 0.19381 | 0.19481 | 0.19073 | 0.19367 | 0.20286 | 0.20357 | 0.19977 | 0.19804 | 0.18563 | 0.18516 | 0.1931 | 0.0915 | 0.08962 | 0.0883 | 0.08205 | 0.07923 | 0.08721 | 0.08946 | 0.09027 | 0.08907 | 0.08588 | 0.0879 | 0.09142 | 0.17539 | 0.17645 | 0.17681 | 0.17345 | 0.18083 | 0.18566 | 0.18045 | 0.17918 | 0.17658 | 0.16638 | 0.16954 | 0.17459 | 0.07075 | 0.06932 | 0.0669 | 0.06288 | 0.06183 | 0.06569 | 0.06508 | 0.06407 | 0.06535 | 0.06512 | 0.06876 | 0.07018 | 0.18447 | 0.18201 | 0.18099 | 0.17345 | 0.17767 | 0.18362 | 0.17697 | 0.17875 | 0.17861 | 0.17262 | 0.17693 | 0.18183 | 0.08714 | 0.08568 | 0.08494 | 0.07979 | 0.07835 | 0.0838 | 0.08485 | 0.08444 | 0.08306 | 0.08452 | 0.08698 | 0.08877 | 0.19596 | 0.19651 | 0.19887 | 0.19401 | 0.19905 | 0.21611 | 0.2113 | 0.2067 | 0.20316 | 0.19801 | 0.19334 | 0.19309 | 0.0757 | 0.0765 | 0.07551 | 0.07088 | 0.06901 | 0.07271 | 0.0748 | 0.07272 | 0.07198 | 0.07232 | 0.07256 | 0.07396 | 0.19016 | 0.18771 | 0.18689 | 0.18139 | 0.18723 | 0.19859 | 0.19949 | 0.20006 | 0.19575 | 0.19055 | 0.18695 | 0.19242 | 0.07213 | 0.07298 | 0.07217 | 0.06958 | 0.06723 | 0.07287 | 0.07246 | 0.07161 | 0.0712 | 0.07316 | 0.07136 | 0.07286 | 0.16659 | 0.16407 | 0.16444 | 0.16158 | 0.16432 | 0.17307 | 0.17325 | 0.17719 | 0.17517 | 0.16961 | 0.16282 | 0.16678 | 0.06388 | 0.06321 | 0.06247 | 0.05659 | 0.05574 | 0.06306 | 0.06451 | 0.06429 | 0.0627 | 0.06197 | 0.06134 | 0.06218 | 0.18526 | 0.1849 | 0.18789 | 0.18267 | 0.179 | 0.19192 | 0.19698 | 0.19477 | 0.19156 | 0.19989 | 0.18592 | 0.18744 | 0.07978 | 0.07834 | 0.07821 | 0.07246 | 0.068 | 0.07502 | 0.07911 | 0.07777 | 0.07938 | 0.08789 | 0.08053 | 0.07912 | 0.1656 | 0.16555 | 0.16473 | 0.15534 | 0.1594 | 0.17595 | 0.17658 | 0.17562 | 0.17411 | 0.1763 | 0.16689 | 0.17337 | 0.10335 | 0.1021 | 0.10029 | 0.0869 | 0.08224 | 0.08908 | 0.09278 | 0.09137 | 0.09171 | 0.10038 | 0.09587 | 0.09893 | 0.18366 | 0.18215 | 0.18082 | 0.1681 | 0.17583 | 0.18917 | 0.19344 | 0.194 | 0.19187 | 0.18512 | 0.17703 | 0.18478 | 0.07562 | 0.07399 | 0.07229 | 0.06341 | 0.06142 | 0.06969 | 0.07075 | 0.07297 | 0.0736 | 0.07965 | 0.07736 | 0.07635 | 0.20212 | 0.201 | 0.20185 | 0.1914 | 0.1979 | 0.2105 | 0.21122 | 0.2104 | 0.20995 | 0.20668 | 0.19553 | 0.2029 | 0.07853 | 0.07706 | 0.07603 | 0.06872 | 0.06474 | 0.07037 | 0.07296 | 0.07659 | 0.07811 | 0.08378 | 0.07979 | 0.08034 | 0.19439 | 0.19322 | 0.19471 | 0.18293 | 0.19306 | 0.20428 | 0.20039 | 0.20333 | 0.20317 | 0.20781 | 0.19945 | 0.20365 | 0.08983 | 0.08842 | 0.08604 | 0.07531 | 0.07124 | 0.0797 | 0.08122 | 0.08043 | 0.08238 | 0.08994 | 0.08711 | 0.08782 | 0.20361 | 0.20292 | 0.20468 | 0.19437 | 0.19449 | 0.19864 | 0.19346 | 0.19489 | 0.1935 | 0.19542 | 0.19501 | 0.20333 | 0.08647 | 0.0893 | 0.08829 | 0.07927 | 0.07737 | 0.08369 | 0.08325 | 0.08383 | 0.08481 | 0.08713 | 0.08935 | 0.09138 | 0.20285 | 0.19941 | 0.20044 | 0.19624 | 0.19927 | 0.20873 | 0.20945 | 0.20554 | 0.20377 | 0.191 | 0.19051 | 0.19868 | 0.09415 | 0.09221 | 0.09085 | 0.08443 | 0.08152 | 0.08973 | 0.09205 | 0.09289 | 0.09165 | 0.08836 | 0.09044 | 0.09406 | 0.18069 | 0.18178 | 0.18215 | 0.1787 | 0.1863 | 0.19127 | 0.1859 | 0.18459 | 0.18191 | 0.17141 | 0.17467 | 0.17987 | 0.07289 | 0.07142 | 0.06892 | 0.06478 | 0.0637 | 0.06768 | 0.06705 | 0.06601 | 0.06733 | 0.06709 | 0.07083 | 0.0723 | 0.19016 | 0.18763 | 0.18658 | 0.1788 | 0.18315 | 0.18929 | 0.18243 | 0.18426 | 0.18413 | 0.17795 | 0.18239 | 0.18745 | 0.08983 | 0.08833 | 0.08756 | 0.08225 | 0.08077 | 0.08639 | 0.08747 | 0.08705 | 0.08563 | 0.08713 | 0.08967 | 0.09151 | 0.20541 | 0.20598 | 0.20846 | 0.20337 | 0.20865 | 0.22654 | 0.22149 | 0.21667 | 0.21296 | 0.20756 | 0.20266 | 0.20241 | 0.07935 | 0.08018 | 0.07916 | 0.0743 | 0.07234 | 0.07622 | 0.0784 | 0.07622 | 0.07546 | 0.07581 | 0.07606 | 0.07752 | 0.20115 | 0.19857 | 0.19769 | 0.19187 | 0.19806 | 0.21007 | 0.21102 | 0.21163 | 0.20707 | 0.20157 | 0.19775 | 0.20355 | 0.0763 | 0.0772 | 0.07634 | 0.0736 | 0.07112 | 0.07708 | 0.07664 | 0.07575 | 0.07532 | 0.07739 | 0.07549 | 0.07707 | 0.17263 | 0.17001 | 0.1704 | 0.16743 | 0.17028 | 0.17934 | 0.17952 | 0.18361 | 0.18151 | 0.17575 | 0.16872 | 0.17282 | 0.0662 | 0.0655 | 0.06474 | 0.05864 | 0.05776 | 0.06534 | 0.06685 | 0.06661 | 0.06497 | 0.06421 | 0.06356 | 0.06443 | 0.1928 | 0.19242 | 0.19553 | 0.1901 | 0.18628 | 0.19973 | 0.20499 | 0.20269 | 0.19936 | 0.20802 | 0.19348 | 0.19507 | 0.08303 | 0.08153 | 0.08139 | 0.07541 | 0.07077 | 0.07807 | 0.08233 | 0.08093 | 0.08261 | 0.09146 | 0.08381 | 0.08233 | 0.17217 | 0.17212 | 0.17127 | 0.16151 | 0.16572 | 0.18294 | 0.18358 | 0.18259 | 0.18102 | 0.1833 | 0.17351 | 0.18025 | 0.10745 | 0.10615 | 0.10427 | 0.09035 | 0.08551 | 0.09261 | 0.09646 | 0.095 | 0.09535 | 0.10436 | 0.09968 | 0.10286 | 0.19009 | 0.18853 | 0.18715 | 0.17398 | 0.18198 | 0.19579 | 0.20021 | 0.20079 | 0.19859 | 0.19159 | 0.18323 | 0.19124 | 0.07826 | 0.07657 | 0.07482 | 0.06563 | 0.06356 | 0.07213 | 0.07323 | 0.07553 | 0.07617 | 0.08244 | 0.08007 | 0.07902 | 0.20206 | 0.20094 | 0.20179 | 0.19134 | 0.19784 | 0.21044 | 0.21116 | 0.21034 | 0.20988 | 0.20662 | 0.19547 | 0.20284 | 0.0785 | 0.07703 | 0.07601 | 0.0687 | 0.06472 | 0.07034 | 0.07294 | 0.07657 | 0.07808 | 0.08376 | 0.07976 | 0.08032 | 0.19427 | 0.1931 | 0.19459 | 0.18282 | 0.19294 | 0.20416 | 0.20026 | 0.20321 | 0.20304 | 0.20769 | 0.19933 | 0.20353 | 0.08978 | 0.08836 | 0.08599 | 0.07527 | 0.0712 | 0.07966 | 0.08117 | 0.08038 | 0.08233 | 0.08988 | 0.08706 | 0.08776 | 0.2037 | 0.20301 | 0.20477 | 0.19446 | 0.19457 | 0.19873 | 0.19354 | 0.19498 | 0.19359 | 0.1955 | 0.1951 | 0.20342 | 0.08651 | 0.08934 | 0.08833 | 0.0793 | 0.07741 | 0.08373 | 0.08329 | 0.08387 | 0.08485 | 0.08717 | 0.08939 | 0.09142 | 0.20247 | 0.19904 | 0.20007 | 0.19588 | 0.1989 | 0.20835 | 0.20907 | 0.20516 | 0.20339 | 0.19065 | 0.19016 | 0.19831 | 0.09398 | 0.09204 | 0.09069 | 0.08427 | 0.08137 | 0.08956 | 0.09188 | 0.09271 | 0.09148 | 0.0882 | 0.09027 | 0.09389 | 0.18106 | 0.18215 | 0.18253 | 0.17906 | 0.18668 | 0.19166 | 0.18628 | 0.18497 | 0.18229 | 0.17176 | 0.17503 | 0.18024 | 0.07304 | 0.07156 | 0.06906 | 0.06491 | 0.06383 | 0.06782 | 0.06718 | 0.06615 | 0.06747 | 0.06723 | 0.07098 | 0.07245 | 0.19093 | 0.18838 | 0.18733 | 0.17952 | 0.18389 | 0.19005 | 0.18316 | 0.185 | 0.18487 | 0.17867 | 0.18312 | 0.1882 | 0.09019 | 0.08868 | 0.08791 | 0.08259 | 0.08109 | 0.08673 | 0.08782 | 0.0874 | 0.08597 | 0.08748 | 0.09003 | 0.09188 | 0.20586 | 0.20643 | 0.20892 | 0.20381 | 0.20911 | 0.22703 | 0.22197 | 0.21715 | 0.21343 | 0.20801 | 0.2031 | 0.20285 | 0.07952 | 0.08036 | 0.07933 | 0.07446 | 0.07249 | 0.07638 | 0.07857 | 0.07639 | 0.07562 | 0.07598 | 0.07623 | 0.07769 | 0.19894 | 0.19638 | 0.19552 | 0.18976 | 0.19588 | 0.20776 | 0.2087 | 0.2093 | 0.20479 | 0.19935 | 0.19558 | 0.20131 | 0.07546 | 0.07635 | 0.0755 | 0.07279 | 0.07033 | 0.07623 | 0.0758 | 0.07492 | 0.07449 | 0.07654 | 0.07466 | 0.07622 | 0.1726 | 0.16998 | 0.17037 | 0.1674 | 0.17025 | 0.17931 | 0.17949 | 0.18357 | 0.18148 | 0.17572 | 0.16869 | 0.17279 | 0.06618 | 0.06549 | 0.06472 | 0.05863 | 0.05775 | 0.06533 | 0.06683 | 0.0666 | 0.06496 | 0.0642 | 0.06355 | 0.06442 | 0.19321 | 0.19283 | 0.19595 | 0.1905 | 0.18668 | 0.20016 | 0.20543 | 0.20313 | 0.19978 | 0.20847 | 0.19389 | 0.19548 | 0.0832 | 0.0817 | 0.08157 | 0.07557 | 0.07092 | 0.07824 | 0.08251 | 0.0811 | 0.08279 | 0.09166 | 0.08399 | 0.08251 | 0.17262 | 0.17257 | 0.17172 | 0.16193 | 0.16615 | 0.18341 | 0.18406 | 0.18306 | 0.18149 | 0.18377 | 0.17396 | 0.18071 | 0.10773 | 0.10643 | 0.10454 | 0.09058 | 0.08573 | 0.09285 | 0.09671 | 0.09524 | 0.09559 | 0.10463 | 0.09994 | 0.10312 | 0.19062 | 0.18905 | 0.18766 | 0.17446 | 0.18248 | 0.19634 | 0.20077 | 0.20135 | 0.19914 | 0.19212 | 0.18374 | 0.19177 | 0.07848 | 0.07679 | 0.07502 | 0.06581 | 0.06374 | 0.07233 | 0.07343 | 0.07574 | 0.07638 | 0.08267 | 0.08029 | 0.07924 | 0.20892 | 0.20777 | 0.20865 | 0.19785 | 0.20456 | 0.21759 | 0.21834 | 0.21749 | 0.21702 | 0.21365 | 0.20212 | 0.20974 | 0.08117 | 0.07965 | 0.07859 | 0.07104 | 0.06692 | 0.07274 | 0.07542 | 0.07917 | 0.08074 | 0.08661 | 0.08248 | 0.08305 | 0.20155 | 0.20034 | 0.20189 | 0.18968 | 0.20017 | 0.21181 | 0.20777 | 0.21083 | 0.21065 | 0.21547 | 0.2068 | 0.21116 | 0.09315 | 0.09167 | 0.08921 | 0.07809 | 0.07387 | 0.08264 | 0.08421 | 0.08339 | 0.08541 | 0.09325 | 0.09032 | 0.09105 | 0.21093 | 0.21022 | 0.21204 | 0.20136 | 0.20148 | 0.20578 | 0.20041 | 0.2019 | 0.20046 | 0.20244 | 0.20202 | 0.21064 | 0.08958 | 0.09251 | 0.09146 | 0.08212 | 0.08015 | 0.0867 | 0.08624 | 0.08685 | 0.08786 | 0.09026 | 0.09256 | 0.09466 | 0.21005 | 0.20649 | 0.20756 | 0.20321 | 0.20634 | 0.21614 | 0.21689 | 0.21284 | 0.211 | 0.19778 | 0.19728 | 0.20573 | 0.09749 | 0.09548 | 0.09408 | 0.08742 | 0.08441 | 0.09291 | 0.09532 | 0.09618 | 0.0949 | 0.0915 | 0.09365 | 0.0974 | 0.18663 | 0.18776 | 0.18814 | 0.18457 | 0.19242 | 0.19756 | 0.19201 | 0.19066 | 0.18789 | 0.17704 | 0.18041 | 0.18578 | 0.07528 | 0.07376 | 0.07119 | 0.0669 | 0.06579 | 0.0699 | 0.06925 | 0.06818 | 0.06954 | 0.06929 | 0.07316 | 0.07468 | 0.19699 | 0.19437 | 0.19328 | 0.18522 | 0.18972 | 0.19608 | 0.18898 | 0.19088 | 0.19074 | 0.18434 | 0.18894 | 0.19418 | 0.09306 | 0.0915 | 0.0907 | 0.08521 | 0.08366 | 0.08949 | 0.09061 | 0.09017 | 0.0887 | 0.09026 | 0.09289 | 0.0948 | 0.21805 | 0.21866 | 0.22129 | 0.21589 | 0.2215 | 0.24048 | 0.23512 | 0.23001 | 0.22607 | 0.22033 | 0.21514 | 0.21487 | 0.08423 | 0.08512 | 0.08403 | 0.07888 | 0.07679 | 0.08091 | 0.08323 | 0.08092 | 0.0801 | 0.08048 | 0.08074 | 0.0823 | 0.20997 | 0.20727 | 0.20635 | 0.20028 | 0.20674 | 0.21928 | 0.22027 | 0.2209 | 0.21614 | 0.2104 | 0.20642 | 0.21247 | 0.07965 | 0.08058 | 0.07969 | 0.07682 | 0.07423 | 0.08046 | 0.08 | 0.07907 | 0.07862 | 0.08078 | 0.0788 | 0.08045 | 0.18258 | 0.17982 | 0.18023 | 0.17709 | 0.1801 | 0.18969 | 0.18988 | 0.1942 | 0.19198 | 0.18589 | 0.17845 | 0.18279 | 0.07001 | 0.06928 | 0.06847 | 0.06202 | 0.06109 | 0.06911 | 0.0707 | 0.07046 | 0.06872 | 0.06791 | 0.06723 | 0.06815 | 0.20444 | 0.20404 | 0.20734 | 0.20157 | 0.19752 | 0.21178 | 0.21736 | 0.21493 | 0.21139 | 0.22058 | 0.20516 | 0.20684 | 0.08804 | 0.08645 | 0.0863 | 0.07996 | 0.07504 | 0.08279 | 0.0873 | 0.08582 | 0.0876 | 0.09699 | 0.08887 | 0.0873 | 0.18279 | 0.18274 | 0.18183 | 0.17147 | 0.17594 | 0.19422 | 0.19491 | 0.19385 | 0.19219 | 0.1946 | 0.18421 | 0.19136 | 0.11408 | 0.1127 | 0.1107 | 0.09592 | 0.09078 | 0.09833 | 0.10241 | 0.10086 | 0.10123 | 0.1108 | 0.10582 | 0.1092 | 0.20217 | 0.2005 | 0.19903 | 0.18503 | 0.19354 | 0.20823 | 0.21293 | 0.21355 | 0.2112 | 0.20376 | 0.19487 | 0.20339 | 0.08324 | 0.08144 | 0.07957 | 0.0698 | 0.0676 | 0.07671 | 0.07788 | 0.08032 | 0.08101 | 0.08767 | 0.08516 | 0.08404 | 0.2189 | 0.21769 | 0.21861 | 0.20729 | 0.21433 | 0.22798 | 0.22876 | 0.22788 | 0.22738 | 0.22385 | 0.21177 | 0.21975 | 0.08505 | 0.08346 | 0.08235 | 0.07443 | 0.07011 | 0.07621 | 0.07902 | 0.08295 | 0.08459 | 0.09074 | 0.08641 | 0.08701 | 0.2109 | 0.20963 | 0.21125 | 0.19847 | 0.20946 | 0.22163 | 0.21741 | 0.2206 | 0.22043 | 0.22547 | 0.21639 | 0.22095 | 0.09747 | 0.09593 | 0.09335 | 0.08171 | 0.0773 | 0.08648 | 0.08812 | 0.08726 | 0.08937 | 0.09758 | 0.09451 | 0.09528 | 0.22059 | 0.21985 | 0.22175 | 0.21058 | 0.21071 | 0.21521 | 0.20959 | 0.21115 | 0.20964 | 0.21172 | 0.21128 | 0.22029 | 0.09368 | 0.09675 | 0.09565 | 0.08588 | 0.08383 | 0.09068 | 0.09019 | 0.09083 | 0.09189 | 0.0944 | 0.0968 | 0.099
| TRUE | Kapatur 220 | Kapatur 220 | Kapatur 220 | Chacaya 110 | 0.04035 | 0.03725 | 0.03412 | 0.03286 | 0.03417 | 0.04121 | 0.04528 | 0.04671 | 0.04514 | 0.04356 | 0.04072 | 0.0414 | 0.01742 | 0.0169 | 0.01548 | 0.0139 | 0.01427 | 0.01843 | 0.01988 | 0.02024 | 0.02033 | 0.0205 | 0.01908 | 0.0178 | 0.03665 | 0.03411 | 0.03329 | 0.03295 | 0.03905 | 0.04303 | 0.04398 | 0.04239 | 0.04168 | 0.03985 | 0.03849 | 0.03781 | 0.01526 | 0.01455 | 0.01377 | 0.01321 | 0.01361 | 0.01452 | 0.01477 | 0.01521 | 0.01524 | 0.0153 | 0.0151 | 0.01453 | 0.03622 | 0.03443 | 0.03298 | 0.03256 | 0.03701 | 0.04276 | 0.04275 | 0.04267 | 0.04221 | 0.04203 | 0.04008 | 0.03683 | 0.01525 | 0.01413 | 0.01332 | 0.01299 | 0.01475 | 0.01812 | 0.01737 | 0.01794 | 0.01834 | 0.01853 | 0.0167 | 0.01577 | 0.05774 | 0.05754 | 0.05776 | 0.05988 | 0.05853 | 0.05599 | 0.05765 | 0.05873 | 0.06176 | 0.05951 | 0.05796 | 0.05807 | 0.02278 | 0.02323 | 0.02292 | 0.0223 | 0.02153 | 0.0218 | 0.02085 | 0.02158 | 0.02045 | 0.02063 | 0.02122 | 0.02223 | 0.06364 | 0.06411 | 0.06659 | 0.06811 | 0.06388 | 0.06348 | 0.06272 | 0.06044 | 0.05866 | 0.05759 | 0.05322 | 0.05304 | 0.02069 | 0.02144 | 0.02336 | 0.02311 | 0.02171 | 0.02272 | 0.02145 | 0.02161 | 0.02164 | 0.02035 | 0.02307 | 0.02416 | 0.06096 | 0.06137 | 0.06229 | 0.06226 | 0.06283 | 0.06841 | 0.06824 | 0.06769 | 0.06697 | 0.06472 | 0.06085 | 0.05959 | 0.02403 | 0.02441 | 0.02333 | 0.02094 | 0.01975 | 0.02142 | 0.02223 | 0.02257 | 0.02236 | 0.0221 | 0.02106 | 0.02092 | 0.06154 | 0.06017 | 0.05983 | 0.05647 | 0.06234 | 0.07249 | 0.07273 | 0.07172 | 0.06976 | 0.07105 | 0.06022 | 0.05567 | 0.02023 | 0.0198 | 0.01935 | 0.01898 | 0.01942 | 0.02498 | 0.02656 | 0.02741 | 0.02724 | 0.03153 | 0.02834 | 0.02573 | 0.04158 | 0.0398 | 0.0393 | 0.03765 | 0.04377 | 0.05147 | 0.05222 | 0.05147 | 0.05259 | 0.0523 | 0.04714 | 0.04259 | 0.02373 | 0.02299 | 0.02221 | 0.01936 | 0.02177 | 0.027 | 0.02791 | 0.02816 | 0.02925 | 0.03244 | 0.02793 | 0.02529 | 0.0403 | 0.03828 | 0.03795 | 0.03459 | 0.03918 | 0.04884 | 0.05124 | 0.05322 | 0.0521 | 0.04746 | 0.03871 | 0.03725 | 0.0167 | 0.01596 | 0.01489 | 0.01373 | 0.01526 | 0.01848 | 0.01966 | 0.01817 | 0.01802 | 0.0212 | 0.02017 | 0.01983 | 0.05755 | 0.05406 | 0.05208 | 0.05021 | 0.06159 | 0.0742 | 0.07429 | 0.07329 | 0.07439 | 0.07319 | 0.06552 | 0.06307 | 0.02073 | 0.02055 | 0.01958 | 0.01799 | 0.01936 | 0.02421 | 0.02595 | 0.02677 | 0.02719 | 0.02677 | 0.0265 | 0.02346 | 0.05413 | 0.05167 | 0.05149 | 0.0462 | 0.05064 | 0.06031 | 0.06285 | 0.0609 | 0.06181 | 0.06408 | 0.06228 | 0.05988 | 0.02467 | 0.0222 | 0.02048 | 0.01688 | 0.0176 | 0.02323 | 0.02422 | 0.02447 | 0.02484 | 0.02608 | 0.02404 | 0.02366 | 0.04439 | 0.04291 | 0.03953 | 0.04049 | 0.04639 | 0.05815 | 0.05894 | 0.05797 | 0.0571 | 0.05696 | 0.05121 | 0.045 | 0.01823 | 0.01744 | 0.01696 | 0.01487 | 0.01669 | 0.02145 | 0.02243 | 0.0223 | 0.02299 | 0.02298 | 0.02143 | 0.01892 | 0.04889 | 0.04513 | 0.04134 | 0.03982 | 0.04141 | 0.04994 | 0.05487 | 0.0566 | 0.0547 | 0.05278 | 0.04934 | 0.05017 | 0.02111 | 0.02048 | 0.01876 | 0.01684 | 0.01729 | 0.02233 | 0.02409 | 0.02453 | 0.02464 | 0.02484 | 0.02312 | 0.02157 | 0.04433 | 0.04125 | 0.04025 | 0.03984 | 0.04723 | 0.05203 | 0.05318 | 0.05126 | 0.0504 | 0.04819 | 0.04654 | 0.04572 | 0.01845 | 0.01759 | 0.01665 | 0.01598 | 0.01646 | 0.01756 | 0.01786 | 0.01839 | 0.01843 | 0.0185 | 0.01826 | 0.01757 | 0.04422 | 0.04203 | 0.04026 | 0.03975 | 0.04518 | 0.05221 | 0.05219 | 0.05209 | 0.05153 | 0.05131 | 0.04893 | 0.04496 | 0.01862 | 0.01725 | 0.01625 | 0.01586 | 0.01801 | 0.02212 | 0.0212 | 0.0219 | 0.02239 | 0.02262 | 0.02038 | 0.01925 | 0.0692 | 0.06896 | 0.06922 | 0.07175 | 0.07014 | 0.06709 | 0.06908 | 0.07038 | 0.07401 | 0.07132 | 0.06945 | 0.06959 | 0.0273 | 0.02784 | 0.02747 | 0.02673 | 0.0258 | 0.02612 | 0.02498 | 0.02586 | 0.0245 | 0.02472 | 0.02543 | 0.02664 | 0.07628 | 0.07684 | 0.07982 | 0.08164 | 0.07656 | 0.07609 | 0.07518 | 0.07244 | 0.0703 | 0.06902 | 0.06379 | 0.06357 | 0.0248 | 0.0257 | 0.028 | 0.0277 | 0.02602 | 0.02723 | 0.02571 | 0.0259 | 0.02594 | 0.02439 | 0.02765 | 0.02896 | 0.07238 | 0.07286 | 0.07396 | 0.07392 | 0.07459 | 0.08122 | 0.08102 | 0.08036 | 0.07951 | 0.07684 | 0.07224 | 0.07075 | 0.02854 | 0.02898 | 0.0277 | 0.02486 | 0.02344 | 0.02543 | 0.02639 | 0.02679 | 0.02655 | 0.02624 | 0.025 | 0.02483 | 0.07379 | 0.07216 | 0.07175 | 0.06771 | 0.07476 | 0.08692 | 0.08722 | 0.08601 | 0.08366 | 0.0852 | 0.07221 | 0.06676 | 0.02426 | 0.02375 | 0.02321 | 0.02276 | 0.02329 | 0.02995 | 0.03185 | 0.03287 | 0.03266 | 0.0378 | 0.03398 | 0.03086 | 0.04993 | 0.0478 | 0.04719 | 0.04521 | 0.05256 | 0.06181 | 0.06271 | 0.06181 | 0.06316 | 0.0628 | 0.05661 | 0.05115 | 0.02849 | 0.02761 | 0.02667 | 0.02324 | 0.02614 | 0.03242 | 0.03351 | 0.03381 | 0.03512 | 0.03895 | 0.03354 | 0.03037 | 0.04849 | 0.04605 | 0.04565 | 0.04162 | 0.04714 | 0.05876 | 0.06165 | 0.06402 | 0.06268 | 0.0571 | 0.04657 | 0.04481 | 0.02009 | 0.01921 | 0.01791 | 0.01652 | 0.01836 | 0.02224 | 0.02365 | 0.02186 | 0.02169 | 0.0255 | 0.02426 | 0.02385 | 0.06943 | 0.06521 | 0.06282 | 0.06057 | 0.07429 | 0.08951 | 0.08961 | 0.08841 | 0.08974 | 0.08828 | 0.07904 | 0.07608 | 0.02501 | 0.02479 | 0.02361 | 0.0217 | 0.02336 | 0.02921 | 0.03131 | 0.03229 | 0.0328 | 0.0323 | 0.03196 | 0.0283 | 0.0655 | 0.06253 | 0.06231 | 0.05591 | 0.06127 | 0.07298 | 0.07605 | 0.07369 | 0.07479 | 0.07754 | 0.07536 | 0.07246 | 0.02986 | 0.02686 | 0.02478 | 0.02043 | 0.0213 | 0.02811 | 0.0293 | 0.02961 | 0.03005 | 0.03156 | 0.02909 | 0.02863 | 0.05355 | 0.05177 | 0.04768 | 0.04885 | 0.05597 | 0.07016 | 0.07111 | 0.06993 | 0.06889 | 0.06872 | 0.06178 | 0.05429 | 0.02199 | 0.02104 | 0.02046 | 0.01794 | 0.02013 | 0.02588 | 0.02706 | 0.0269 | 0.02773 | 0.02773 | 0.02585 | 0.02282 | 0.05886 | 0.05433 | 0.04977 | 0.04794 | 0.04985 | 0.06012 | 0.06605 | 0.06815 | 0.06585 | 0.06355 | 0.0594 | 0.0604 | 0.02542 | 0.02466 | 0.02258 | 0.02028 | 0.02081 | 0.02688 | 0.029 | 0.02953 | 0.02966 | 0.0299 | 0.02783 | 0.02597 | 0.05321 | 0.04952 | 0.04832 | 0.04783 | 0.05669 | 0.06246 | 0.06385 | 0.06154 | 0.0605 | 0.05785 | 0.05588 | 0.05489 | 0.02215 | 0.02112 | 0.01999 | 0.01918 | 0.01975 | 0.02108 | 0.02144 | 0.02207 | 0.02212 | 0.02221 | 0.02193 | 0.0211 | 0.05288 | 0.05026 | 0.04815 | 0.04754 | 0.05403 | 0.06243 | 0.06241 | 0.06229 | 0.06162 | 0.06136 | 0.05851 | 0.05377 | 0.02226 | 0.02063 | 0.01944 | 0.01896 | 0.02153 | 0.02645 | 0.02536 | 0.02619 | 0.02677 | 0.02704 | 0.02437 | 0.02302 | 0.07276 | 0.0725 | 0.07277 | 0.07544 | 0.07375 | 0.07054 | 0.07264 | 0.074 | 0.07781 | 0.07498 | 0.07302 | 0.07316 | 0.02871 | 0.02927 | 0.02888 | 0.0281 | 0.02713 | 0.02746 | 0.02627 | 0.02719 | 0.02576 | 0.026 | 0.02674 | 0.02801 | 0.08018 | 0.08076 | 0.0839 | 0.08581 | 0.08047 | 0.07998 | 0.07902 | 0.07614 | 0.0739 | 0.07255 | 0.06704 | 0.06682 | 0.02607 | 0.02701 | 0.02943 | 0.02911 | 0.02735 | 0.02863 | 0.02702 | 0.02723 | 0.02726 | 0.02563 | 0.02907 | 0.03044 | 0.07613 | 0.07664 | 0.07779 | 0.07776 | 0.07846 | 0.08543 | 0.08522 | 0.08453 | 0.08363 | 0.08082 | 0.07598 | 0.07442 | 0.03001 | 0.03049 | 0.02913 | 0.02614 | 0.02466 | 0.02675 | 0.02776 | 0.02818 | 0.02793 | 0.0276 | 0.02629 | 0.02612 | 0.07762 | 0.0759 | 0.07547 | 0.07122 | 0.07863 | 0.09143 | 0.09174 | 0.09047 | 0.08799 | 0.08961 | 0.07595 | 0.07022 | 0.02552 | 0.02498 | 0.02441 | 0.02394 | 0.0245 | 0.03151 | 0.0335 | 0.03457 | 0.03436 | 0.03976 | 0.03574 | 0.03246 | 0.0525 | 0.05026 | 0.04962 | 0.04754 | 0.05527 | 0.06499 | 0.06594 | 0.06499 | 0.06641 | 0.06604 | 0.05953 | 0.05378 | 0.02996 | 0.02903 | 0.02804 | 0.02444 | 0.02749 | 0.03409 | 0.03524 | 0.03556 | 0.03693 | 0.04096 | 0.03527 | 0.03193 | 0.05099 | 0.04843 | 0.04801 | 0.04376 | 0.04957 | 0.06179 | 0.06483 | 0.06733 | 0.06592 | 0.06005 | 0.04897 | 0.04712 | 0.02112 | 0.0202 | 0.01884 | 0.01737 | 0.0193 | 0.02339 | 0.02488 | 0.02299 | 0.0228 | 0.02682 | 0.02551 | 0.02508 | 0.07306 | 0.06863 | 0.06611 | 0.06374 | 0.07819 | 0.0942 | 0.0943 | 0.09304 | 0.09444 | 0.09291 | 0.08318 | 0.08006 | 0.02632 | 0.02609 | 0.02485 | 0.02284 | 0.02458 | 0.03074 | 0.03295 | 0.03398 | 0.03452 | 0.03399 | 0.03364 | 0.02979 | 0.06893 | 0.0658 | 0.06557 | 0.05883 | 0.06448 | 0.0768 | 0.08002 | 0.07754 | 0.0787 | 0.0816 | 0.0793 | 0.07625 | 0.03142 | 0.02826 | 0.02607 | 0.02149 | 0.02241 | 0.02958 | 0.03083 | 0.03116 | 0.03162 | 0.03321 | 0.03061 | 0.03013 | 0.05628 | 0.05441 | 0.05012 | 0.05134 | 0.05882 | 0.07374 | 0.07473 | 0.0735 | 0.0724 | 0.07222 | 0.06493 | 0.05706 | 0.02311 | 0.02211 | 0.0215 | 0.01886 | 0.02116 | 0.0272 | 0.02844 | 0.02827 | 0.02915 | 0.02914 | 0.02717 | 0.02398 | 0.06185 | 0.0571 | 0.0523 | 0.05038 | 0.05239 | 0.06318 | 0.06942 | 0.07162 | 0.0692 | 0.06678 | 0.06243 | 0.06348 | 0.02671 | 0.02591 | 0.02373 | 0.02131 | 0.02187 | 0.02825 | 0.03048 | 0.03104 | 0.03117 | 0.03143 | 0.02925 | 0.02729 | 0.05591 | 0.05202 | 0.05077 | 0.05025 | 0.05957 | 0.06563 | 0.06708 | 0.06466 | 0.06357 | 0.06078 | 0.05871 | 0.05767 | 0.02327 | 0.02219 | 0.02101 | 0.02015 | 0.02075 | 0.02215 | 0.02252 | 0.02319 | 0.02324 | 0.02333 | 0.02304 | 0.02217 | 0.05559 | 0.05284 | 0.05061 | 0.04997 | 0.05679 | 0.06562 | 0.0656 | 0.06547 | 0.06477 | 0.0645 | 0.0615 | 0.05652 | 0.0234 | 0.02169 | 0.02043 | 0.01993 | 0.02263 | 0.0278 | 0.02665 | 0.02753 | 0.02814 | 0.02843 | 0.02562 | 0.02419 | 0.07923 | 0.07895 | 0.07925 | 0.08215 | 0.08031 | 0.07682 | 0.0791 | 0.08058 | 0.08473 | 0.08165 | 0.07952 | 0.07967 | 0.03126 | 0.03187 | 0.03145 | 0.0306 | 0.02954 | 0.02991 | 0.0286 | 0.02961 | 0.02806 | 0.02831 | 0.02912 | 0.0305 | 0.08727 | 0.08791 | 0.09132 | 0.0934 | 0.08759 | 0.08705 | 0.08601 | 0.08288 | 0.08043 | 0.07897 | 0.07298 | 0.07273 | 0.02837 | 0.0294 | 0.03204 | 0.03169 | 0.02977 | 0.03116 | 0.02941 | 0.02964 | 0.02967 | 0.0279 | 0.03164 | 0.03314 | 0.08271 | 0.08326 | 0.08451 | 0.08448 | 0.08524 | 0.09281 | 0.09258 | 0.09183 | 0.09086 | 0.0878 | 0.08255 | 0.08085 | 0.03261 | 0.03312 | 0.03165 | 0.0284 | 0.02679 | 0.02906 | 0.03016 | 0.03062 | 0.03034 | 0.02998 | 0.02857 | 0.02838 | 0.08447 | 0.0826 | 0.08213 | 0.07752 | 0.08558 | 0.09951 | 0.09984 | 0.09846 | 0.09577 | 0.09753 | 0.08266 | 0.07643 | 0.02777 | 0.02719 | 0.02657 | 0.02605 | 0.02666 | 0.03429 | 0.03646 | 0.03763 | 0.03739 | 0.04328 | 0.0389 | 0.03533 | 0.05719 | 0.05476 | 0.05406 | 0.05179 | 0.06022 | 0.07081 | 0.07184 | 0.0708 | 0.07235 | 0.07194 | 0.06485 | 0.05859 | 0.03264 | 0.03163 | 0.03055 | 0.02663 | 0.02995 | 0.03714 | 0.03839 | 0.03874 | 0.04023 | 0.04462 | 0.03842 | 0.03478 | 0.05557 | 0.05278 | 0.05232 | 0.04769 | 0.05402 | 0.06734 | 0.07065 | 0.07337 | 0.07184 | 0.06544 | 0.05337 | 0.05135 | 0.02302 | 0.02201 | 0.02053 | 0.01893 | 0.02104 | 0.02549 | 0.02711 | 0.02505 | 0.02485 | 0.02923 | 0.0278 | 0.02733 | 0.07969 | 0.07485 | 0.0721 | 0.06952 | 0.08527 | 0.10273 | 0.10285 | 0.10148 | 0.103 | 0.10133 | 0.09071 | 0.08732 | 0.02871 | 0.02845 | 0.0271 | 0.02491 | 0.02681 | 0.03353 | 0.03593 | 0.03706 | 0.03765 | 0.03707 | 0.03668 | 0.03248 | 0.07525 | 0.07183 | 0.07159 | 0.06423 | 0.07039 | 0.08385 | 0.08737 | 0.08466 | 0.08592 | 0.08908 | 0.08658 | 0.08325 | 0.0343 | 0.03086 | 0.02847 | 0.02347 | 0.02447 | 0.03229 | 0.03366 | 0.03402 | 0.03453 | 0.03626 | 0.03342 | 0.03289 | 0.06089 | 0.05885 | 0.05422 | 0.05554 | 0.06364 | 0.07977 | 0.08085 | 0.07951 | 0.07832 | 0.07813 | 0.07024 | 0.06173 | 0.025 | 0.02392 | 0.02326 | 0.0204 | 0.02289 | 0.02942 | 0.03077 | 0.03058 | 0.03153 | 0.03152 | 0.02939 | 0.02595
| TRUE | El Cobre 220 | El Cobre 220 | El Cobre 220 | Chacaya 110 | 0.04035 | 0.03725 | 0.03412 | 0.03286 | 0.03417 | 0.04121 | 0.04528 | 0.04671 | 0.04514 | 0.04356 | 0.04072 | 0.0414 | 0.01742 | 0.0169 | 0.01548 | 0.0139 | 0.01427 | 0.01843 | 0.01988 | 0.02024 | 0.02033 | 0.0205 | 0.01908 | 0.0178 | 0.03665 | 0.03411 | 0.03329 | 0.03295 | 0.03905 | 0.04303 | 0.04398 | 0.04239 | 0.04168 | 0.03985 | 0.03849 | 0.03781 | 0.01526 | 0.01455 | 0.01377 | 0.01321 | 0.01361 | 0.01452 | 0.01477 | 0.01521 | 0.01524 | 0.0153 | 0.0151 | 0.01453 | 0.03622 | 0.03443 | 0.03298 | 0.03256 | 0.03701 | 0.04276 | 0.04275 | 0.04267 | 0.04221 | 0.04203 | 0.04008 | 0.03683 | 0.01525 | 0.01413 | 0.01332 | 0.01299 | 0.01475 | 0.01812 | 0.01737 | 0.01794 | 0.01834 | 0.01853 | 0.0167 | 0.01577 | 0.05774 | 0.05754 | 0.05776 | 0.05988 | 0.05853 | 0.05599 | 0.05765 | 0.05873 | 0.06176 | 0.05951 | 0.05796 | 0.05807 | 0.02278 | 0.02323 | 0.02292 | 0.0223 | 0.02153 | 0.0218 | 0.02085 | 0.02158 | 0.02045 | 0.02063 | 0.02122 | 0.02223 | 0.06364 | 0.06411 | 0.06659 | 0.06811 | 0.06388 | 0.06348 | 0.06272 | 0.06044 | 0.05866 | 0.05759 | 0.05322 | 0.05304 | 0.02069 | 0.02144 | 0.02336 | 0.02311 | 0.02171 | 0.02272 | 0.02145 | 0.02161 | 0.02164 | 0.02035 | 0.02307 | 0.02416 | 0.06096 | 0.06137 | 0.06229 | 0.06226 | 0.06283 | 0.06841 | 0.06824 | 0.06769 | 0.06697 | 0.06472 | 0.06085 | 0.05959 | 0.02403 | 0.02441 | 0.02333 | 0.02094 | 0.01975 | 0.02142 | 0.02223 | 0.02257 | 0.02236 | 0.0221 | 0.02106 | 0.02092 | 0.06154 | 0.06017 | 0.05983 | 0.05647 | 0.06234 | 0.07249 | 0.07273 | 0.07172 | 0.06976 | 0.07105 | 0.06022 | 0.05567 | 0.02023 | 0.0198 | 0.01935 | 0.01898 | 0.01942 | 0.02498 | 0.02656 | 0.02741 | 0.02724 | 0.03153 | 0.02834 | 0.02573 | 0.04158 | 0.0398 | 0.0393 | 0.03765 | 0.04377 | 0.05147 | 0.05222 | 0.05147 | 0.05259 | 0.0523 | 0.04714 | 0.04259 | 0.02373 | 0.02299 | 0.02221 | 0.01936 | 0.02177 | 0.027 | 0.02791 | 0.02816 | 0.02925 | 0.03244 | 0.02793 | 0.02529 | 0.0403 | 0.03828 | 0.03795 | 0.03459 | 0.03918 | 0.04884 | 0.05124 | 0.05322 | 0.0521 | 0.04746 | 0.03871 | 0.03725 | 0.0167 | 0.01596 | 0.01489 | 0.01373 | 0.01526 | 0.01848 | 0.01966 | 0.01817 | 0.01802 | 0.0212 | 0.02017 | 0.01983 | 0.05755 | 0.05406 | 0.05208 | 0.05021 | 0.06159 | 0.0742 | 0.07429 | 0.07329 | 0.07439 | 0.07319 | 0.06552 | 0.06307 | 0.02073 | 0.02055 | 0.01958 | 0.01799 | 0.01936 | 0.02421 | 0.02595 | 0.02677 | 0.02719 | 0.02677 | 0.0265 | 0.02346 | 0.05413 | 0.05167 | 0.05149 | 0.0462 | 0.05064 | 0.06031 | 0.06285 | 0.0609 | 0.06181 | 0.06408 | 0.06228 | 0.05988 | 0.02467 | 0.0222 | 0.02048 | 0.01688 | 0.0176 | 0.02323 | 0.02422 | 0.02447 | 0.02484 | 0.02608 | 0.02404 | 0.02366 | 0.04439 | 0.04291 | 0.03953 | 0.04049 | 0.04639 | 0.05815 | 0.05894 | 0.05797 | 0.0571 | 0.05696 | 0.05121 | 0.045 | 0.01823 | 0.01744 | 0.01696 | 0.01487 | 0.01669 | 0.02145 | 0.02243 | 0.0223 | 0.02299 | 0.02298 | 0.02143 | 0.01892 | 0.04889 | 0.04513 | 0.04134 | 0.03982 | 0.04141 | 0.04994 | 0.05487 | 0.0566 | 0.0547 | 0.05278 | 0.04934 | 0.05017 | 0.02111 | 0.02048 | 0.01876 | 0.01684 | 0.01729 | 0.02233 | 0.02409 | 0.02453 | 0.02464 | 0.02484 | 0.02312 | 0.02157 | 0.04433 | 0.04125 | 0.04025 | 0.03984 | 0.04723 | 0.05203 | 0.05318 | 0.05126 | 0.0504 | 0.04819 | 0.04654 | 0.04572 | 0.01845 | 0.01759 | 0.01665 | 0.01598 | 0.01646 | 0.01756 | 0.01786 | 0.01839 | 0.01843 | 0.0185 | 0.01826 | 0.01757 | 0.04422 | 0.04203 | 0.04026 | 0.03975 | 0.04518 | 0.05221 | 0.05219 | 0.05209 | 0.05153 | 0.05131 | 0.04893 | 0.04496 | 0.01862 | 0.01725 | 0.01625 | 0.01586 | 0.01801 | 0.02212 | 0.0212 | 0.0219 | 0.02239 | 0.02262 | 0.02038 | 0.01925 | 0.0692 | 0.06896 | 0.06922 | 0.07175 | 0.07014 | 0.06709 | 0.06908 | 0.07038 | 0.07401 | 0.07132 | 0.06945 | 0.06959 | 0.0273 | 0.02784 | 0.02747 | 0.02673 | 0.0258 | 0.02612 | 0.02498 | 0.02586 | 0.0245 | 0.02472 | 0.02543 | 0.02664 | 0.07628 | 0.07684 | 0.07982 | 0.08164 | 0.07656 | 0.07609 | 0.07518 | 0.07244 | 0.0703 | 0.06902 | 0.06379 | 0.06357 | 0.0248 | 0.0257 | 0.028 | 0.0277 | 0.02602 | 0.02723 | 0.02571 | 0.0259 | 0.02594 | 0.02439 | 0.02765 | 0.02896 | 0.07238 | 0.07286 | 0.07396 | 0.07392 | 0.07459 | 0.08122 | 0.08102 | 0.08036 | 0.07951 | 0.07684 | 0.07224 | 0.07075 | 0.02854 | 0.02898 | 0.0277 | 0.02486 | 0.02344 | 0.02543 | 0.02639 | 0.02679 | 0.02655 | 0.02624 | 0.025 | 0.02483 | 0.07379 | 0.07216 | 0.07175 | 0.06771 | 0.07476 | 0.08692 | 0.08722 | 0.08601 | 0.08366 | 0.0852 | 0.07221 | 0.06676 | 0.02426 | 0.02375 | 0.02321 | 0.02276 | 0.02329 | 0.02995 | 0.03185 | 0.03287 | 0.03266 | 0.0378 | 0.03398 | 0.03086 | 0.04993 | 0.0478 | 0.04719 | 0.04521 | 0.05256 | 0.06181 | 0.06271 | 0.06181 | 0.06316 | 0.0628 | 0.05661 | 0.05115 | 0.02849 | 0.02761 | 0.02667 | 0.02324 | 0.02614 | 0.03242 | 0.03351 | 0.03381 | 0.03512 | 0.03895 | 0.03354 | 0.03037 | 0.04849 | 0.04605 | 0.04565 | 0.04162 | 0.04714 | 0.05876 | 0.06165 | 0.06402 | 0.06268 | 0.0571 | 0.04657 | 0.04481 | 0.02009 | 0.01921 | 0.01791 | 0.01652 | 0.01836 | 0.02224 | 0.02365 | 0.02186 | 0.02169 | 0.0255 | 0.02426 | 0.02385 | 0.06943 | 0.06521 | 0.06282 | 0.06057 | 0.07429 | 0.08951 | 0.08961 | 0.08841 | 0.08974 | 0.08828 | 0.07904 | 0.07608 | 0.02501 | 0.02479 | 0.02361 | 0.0217 | 0.02336 | 0.02921 | 0.03131 | 0.03229 | 0.0328 | 0.0323 | 0.03196 | 0.0283 | 0.0655 | 0.06253 | 0.06231 | 0.05591 | 0.06127 | 0.07298 | 0.07605 | 0.07369 | 0.07479 | 0.07754 | 0.07536 | 0.07246 | 0.02986 | 0.02686 | 0.02478 | 0.02043 | 0.0213 | 0.02811 | 0.0293 | 0.02961 | 0.03005 | 0.03156 | 0.02909 | 0.02863 | 0.05355 | 0.05177 | 0.04768 | 0.04885 | 0.05597 | 0.07016 | 0.07111 | 0.06993 | 0.06889 | 0.06872 | 0.06178 | 0.05429 | 0.02199 | 0.02104 | 0.02046 | 0.01794 | 0.02013 | 0.02588 | 0.02706 | 0.0269 | 0.02773 | 0.02773 | 0.02585 | 0.02282 | 0.05886 | 0.05433 | 0.04977 | 0.04794 | 0.04985 | 0.06012 | 0.06605 | 0.06815 | 0.06585 | 0.06355 | 0.0594 | 0.0604 | 0.02542 | 0.02466 | 0.02258 | 0.02028 | 0.02081 | 0.02688 | 0.029 | 0.02953 | 0.02966 | 0.0299 | 0.02783 | 0.02597 | 0.05321 | 0.04952 | 0.04832 | 0.04783 | 0.05669 | 0.06246 | 0.06385 | 0.06154 | 0.0605 | 0.05785 | 0.05588 | 0.05489 | 0.02215 | 0.02112 | 0.01999 | 0.01918 | 0.01975 | 0.02108 | 0.02144 | 0.02207 | 0.02212 | 0.02221 | 0.02193 | 0.0211 | 0.05288 | 0.05026 | 0.04815 | 0.04754 | 0.05403 | 0.06243 | 0.06241 | 0.06229 | 0.06162 | 0.06136 | 0.05851 | 0.05377 | 0.02226 | 0.02063 | 0.01944 | 0.01896 | 0.02153 | 0.02645 | 0.02536 | 0.02619 | 0.02677 | 0.02704 | 0.02437 | 0.02302 | 0.07276 | 0.0725 | 0.07277 | 0.07544 | 0.07375 | 0.07054 | 0.07264 | 0.074 | 0.07781 | 0.07498 | 0.07302 | 0.07316 | 0.02871 | 0.02927 | 0.02888 | 0.0281 | 0.02713 | 0.02746 | 0.02627 | 0.02719 | 0.02576 | 0.026 | 0.02674 | 0.02801 | 0.08018 | 0.08076 | 0.0839 | 0.08581 | 0.08047 | 0.07998 | 0.07902 | 0.07614 | 0.0739 | 0.07255 | 0.06704 | 0.06682 | 0.02607 | 0.02701 | 0.02943 | 0.02911 | 0.02735 | 0.02863 | 0.02702 | 0.02723 | 0.02726 | 0.02563 | 0.02907 | 0.03044 | 0.07613 | 0.07664 | 0.07779 | 0.07776 | 0.07846 | 0.08543 | 0.08522 | 0.08453 | 0.08363 | 0.08082 | 0.07598 | 0.07442 | 0.03001 | 0.03049 | 0.02913 | 0.02614 | 0.02466 | 0.02675 | 0.02776 | 0.02818 | 0.02793 | 0.0276 | 0.02629 | 0.02612 | 0.07762 | 0.0759 | 0.07547 | 0.07122 | 0.07863 | 0.09143 | 0.09174 | 0.09047 | 0.08799 | 0.08961 | 0.07595 | 0.07022 | 0.02552 | 0.02498 | 0.02441 | 0.02394 | 0.0245 | 0.03151 | 0.0335 | 0.03457 | 0.03436 | 0.03976 | 0.03574 | 0.03246 | 0.0525 | 0.05026 | 0.04962 | 0.04754 | 0.05527 | 0.06499 | 0.06594 | 0.06499 | 0.06641 | 0.06604 | 0.05953 | 0.05378 | 0.02996 | 0.02903 | 0.02804 | 0.02444 | 0.02749 | 0.03409 | 0.03524 | 0.03556 | 0.03693 | 0.04096 | 0.03527 | 0.03193 | 0.05099 | 0.04843 | 0.04801 | 0.04376 | 0.04957 | 0.06179 | 0.06483 | 0.06733 | 0.06592 | 0.06005 | 0.04897 | 0.04712 | 0.02112 | 0.0202 | 0.01884 | 0.01737 | 0.0193 | 0.02339 | 0.02488 | 0.02299 | 0.0228 | 0.02682 | 0.02551 | 0.02508 | 0.07306 | 0.06863 | 0.06611 | 0.06374 | 0.07819 | 0.0942 | 0.0943 | 0.09304 | 0.09444 | 0.09291 | 0.08318 | 0.08006 | 0.02632 | 0.02609 | 0.02485 | 0.02284 | 0.02458 | 0.03074 | 0.03295 | 0.03398 | 0.03452 | 0.03399 | 0.03364 | 0.02979 | 0.06893 | 0.0658 | 0.06557 | 0.05883 | 0.06448 | 0.0768 | 0.08002 | 0.07754 | 0.0787 | 0.0816 | 0.0793 | 0.07625 | 0.03142 | 0.02826 | 0.02607 | 0.02149 | 0.02241 | 0.02958 | 0.03083 | 0.03116 | 0.03162 | 0.03321 | 0.03061 | 0.03013 | 0.05628 | 0.05441 | 0.05012 | 0.05134 | 0.05882 | 0.07374 | 0.07473 | 0.0735 | 0.0724 | 0.07222 | 0.06493 | 0.05706 | 0.02311 | 0.02211 | 0.0215 | 0.01886 | 0.02116 | 0.0272 | 0.02844 | 0.02827 | 0.02915 | 0.02914 | 0.02717 | 0.02398 | 0.06185 | 0.0571 | 0.0523 | 0.05038 | 0.05239 | 0.06318 | 0.06942 | 0.07162 | 0.0692 | 0.06678 | 0.06243 | 0.06348 | 0.02671 | 0.02591 | 0.02373 | 0.02131 | 0.02187 | 0.02825 | 0.03048 | 0.03104 | 0.03117 | 0.03143 | 0.02925 | 0.02729 | 0.05591 | 0.05202 | 0.05077 | 0.05025 | 0.05957 | 0.06563 | 0.06708 | 0.06466 | 0.06357 | 0.06078 | 0.05871 | 0.05767 | 0.02327 | 0.02219 | 0.02101 | 0.02015 | 0.02075 | 0.02215 | 0.02252 | 0.02319 | 0.02324 | 0.02333 | 0.02304 | 0.02217 | 0.05559 | 0.05284 | 0.05061 | 0.04997 | 0.05679 | 0.06562 | 0.0656 | 0.06547 | 0.06477 | 0.0645 | 0.0615 | 0.05652 | 0.0234 | 0.02169 | 0.02043 | 0.01993 | 0.02263 | 0.0278 | 0.02665 | 0.02753 | 0.02814 | 0.02843 | 0.02562 | 0.02419 | 0.07923 | 0.07895 | 0.07925 | 0.08215 | 0.08031 | 0.07682 | 0.0791 | 0.08058 | 0.08473 | 0.08165 | 0.07952 | 0.07967 | 0.03126 | 0.03187 | 0.03145 | 0.0306 | 0.02954 | 0.02991 | 0.0286 | 0.02961 | 0.02806 | 0.02831 | 0.02912 | 0.0305 | 0.08727 | 0.08791 | 0.09132 | 0.0934 | 0.08759 | 0.08705 | 0.08601 | 0.08288 | 0.08043 | 0.07897 | 0.07298 | 0.07273 | 0.02837 | 0.0294 | 0.03204 | 0.03169 | 0.02977 | 0.03116 | 0.02941 | 0.02964 | 0.02967 | 0.0279 | 0.03164 | 0.03314 | 0.08271 | 0.08326 | 0.08451 | 0.08448 | 0.08524 | 0.09281 | 0.09258 | 0.09183 | 0.09086 | 0.0878 | 0.08255 | 0.08085 | 0.03261 | 0.03312 | 0.03165 | 0.0284 | 0.02679 | 0.02906 | 0.03016 | 0.03062 | 0.03034 | 0.02998 | 0.02857 | 0.02838 | 0.08447 | 0.0826 | 0.08213 | 0.07752 | 0.08558 | 0.09951 | 0.09984 | 0.09846 | 0.09577 | 0.09753 | 0.08266 | 0.07643 | 0.02777 | 0.02719 | 0.02657 | 0.02605 | 0.02666 | 0.03429 | 0.03646 | 0.03763 | 0.03739 | 0.04328 | 0.0389 | 0.03533 | 0.05719 | 0.05476 | 0.05406 | 0.05179 | 0.06022 | 0.07081 | 0.07184 | 0.0708 | 0.07235 | 0.07194 | 0.06485 | 0.05859 | 0.03264 | 0.03163 | 0.03055 | 0.02663 | 0.02995 | 0.03714 | 0.03839 | 0.03874 | 0.04023 | 0.04462 | 0.03842 | 0.03478 | 0.05557 | 0.05278 | 0.05232 | 0.04769 | 0.05402 | 0.06734 | 0.07065 | 0.07337 | 0.07184 | 0.06544 | 0.05337 | 0.05135 | 0.02302 | 0.02201 | 0.02053 | 0.01893 | 0.02104 | 0.02549 | 0.02711 | 0.02505 | 0.02485 | 0.02923 | 0.0278 | 0.02733 | 0.07969 | 0.07485 | 0.0721 | 0.06952 | 0.08527 | 0.10273 | 0.10285 | 0.10148 | 0.103 | 0.10133 | 0.09071 | 0.08732 | 0.02871 | 0.02845 | 0.0271 | 0.02491 | 0.02681 | 0.03353 | 0.03593 | 0.03706 | 0.03765 | 0.03707 | 0.03668 | 0.03248 | 0.07525 | 0.07183 | 0.07159 | 0.06423 | 0.07039 | 0.08385 | 0.08737 | 0.08466 | 0.08592 | 0.08908 | 0.08658 | 0.08325 | 0.0343 | 0.03086 | 0.02847 | 0.02347 | 0.02447 | 0.03229 | 0.03366 | 0.03402 | 0.03453 | 0.03626 | 0.03342 | 0.03289 | 0.06089 | 0.05885 | 0.05422 | 0.05554 | 0.06364 | 0.07977 | 0.08085 | 0.07951 | 0.07832 | 0.07813 | 0.07024 | 0.06173 | 0.025 | 0.02392 | 0.02326 | 0.0204 | 0.02289 | 0.02942 | 0.03077 | 0.03058 | 0.03153 | 0.03152 | 0.02939 | 0.02595
| TRUE | Laberinto 220 | Laberinto 220 | Laberinto 220 | Chacaya 110 | 0.04035 | 0.03725 | 0.03412 | 0.03286 | 0.03417 | 0.04121 | 0.04528 | 0.04671 | 0.04514 | 0.04356 | 0.04072 | 0.0414 | 0.01742 | 0.0169 | 0.01548 | 0.0139 | 0.01427 | 0.01843 | 0.01988 | 0.02024 | 0.02033 | 0.0205 | 0.01908 | 0.0178 | 0.03665 | 0.03411 | 0.03329 | 0.03295 | 0.03905 | 0.04303 | 0.04398 | 0.04239 | 0.04168 | 0.03985 | 0.03849 | 0.03781 | 0.01526 | 0.01455 | 0.01377 | 0.01321 | 0.01361 | 0.01452 | 0.01477 | 0.01521 | 0.01524 | 0.0153 | 0.0151 | 0.01453 | 0.03622 | 0.03443 | 0.03298 | 0.03256 | 0.03701 | 0.04276 | 0.04275 | 0.04267 | 0.04221 | 0.04203 | 0.04008 | 0.03683 | 0.01525 | 0.01413 | 0.01332 | 0.01299 | 0.01475 | 0.01812 | 0.01737 | 0.01794 | 0.01834 | 0.01853 | 0.0167 | 0.01577 | 0.05774 | 0.05754 | 0.05776 | 0.05988 | 0.05853 | 0.05599 | 0.05765 | 0.05873 | 0.06176 | 0.05951 | 0.05796 | 0.05807 | 0.02278 | 0.02323 | 0.02292 | 0.0223 | 0.02153 | 0.0218 | 0.02085 | 0.02158 | 0.02045 | 0.02063 | 0.02122 | 0.02223 | 0.06364 | 0.06411 | 0.06659 | 0.06811 | 0.06388 | 0.06348 | 0.06272 | 0.06044 | 0.05866 | 0.05759 | 0.05322 | 0.05304 | 0.02069 | 0.02144 | 0.02336 | 0.02311 | 0.02171 | 0.02272 | 0.02145 | 0.02161 | 0.02164 | 0.02035 | 0.02307 | 0.02416 | 0.06096 | 0.06137 | 0.06229 | 0.06226 | 0.06283 | 0.06841 | 0.06824 | 0.06769 | 0.06697 | 0.06472 | 0.06085 | 0.05959 | 0.02403 | 0.02441 | 0.02333 | 0.02094 | 0.01975 | 0.02142 | 0.02223 | 0.02257 | 0.02236 | 0.0221 | 0.02106 | 0.02092 | 0.06154 | 0.06017 | 0.05983 | 0.05647 | 0.06234 | 0.07249 | 0.07273 | 0.07172 | 0.06976 | 0.07105 | 0.06022 | 0.05567 | 0.02023 | 0.0198 | 0.01935 | 0.01898 | 0.01942 | 0.02498 | 0.02656 | 0.02741 | 0.02724 | 0.03153 | 0.02834 | 0.02573 | 0.04158 | 0.0398 | 0.0393 | 0.03765 | 0.04377 | 0.05147 | 0.05222 | 0.05147 | 0.05259 | 0.0523 | 0.04714 | 0.04259 | 0.02373 | 0.02299 | 0.02221 | 0.01936 | 0.02177 | 0.027 | 0.02791 | 0.02816 | 0.02925 | 0.03244 | 0.02793 | 0.02529 | 0.0403 | 0.03828 | 0.03795 | 0.03459 | 0.03918 | 0.04884 | 0.05124 | 0.05322 | 0.0521 | 0.04746 | 0.03871 | 0.03725 | 0.0167 | 0.01596 | 0.01489 | 0.01373 | 0.01526 | 0.01848 | 0.01966 | 0.01817 | 0.01802 | 0.0212 | 0.02017 | 0.01983 | 0.05755 | 0.05406 | 0.05208 | 0.05021 | 0.06159 | 0.0742 | 0.07429 | 0.07329 | 0.07439 | 0.07319 | 0.06552 | 0.06307 | 0.02073 | 0.02055 | 0.01958 | 0.01799 | 0.01936 | 0.02421 | 0.02595 | 0.02677 | 0.02719 | 0.02677 | 0.0265 | 0.02346 | 0.05413 | 0.05167 | 0.05149 | 0.0462 | 0.05064 | 0.06031 | 0.06285 | 0.0609 | 0.06181 | 0.06408 | 0.06228 | 0.05988 | 0.02467 | 0.0222 | 0.02048 | 0.01688 | 0.0176 | 0.02323 | 0.02422 | 0.02447 | 0.02484 | 0.02608 | 0.02404 | 0.02366 | 0.04439 | 0.04291 | 0.03953 | 0.04049 | 0.04639 | 0.05815 | 0.05894 | 0.05797 | 0.0571 | 0.05696 | 0.05121 | 0.045 | 0.01823 | 0.01744 | 0.01696 | 0.01487 | 0.01669 | 0.02145 | 0.02243 | 0.0223 | 0.02299 | 0.02298 | 0.02143 | 0.01892 | 0.04889 | 0.04513 | 0.04134 | 0.03982 | 0.04141 | 0.04994 | 0.05487 | 0.0566 | 0.0547 | 0.05278 | 0.04934 | 0.05017 | 0.02111 | 0.02048 | 0.01876 | 0.01684 | 0.01729 | 0.02233 | 0.02409 | 0.02453 | 0.02464 | 0.02484 | 0.02312 | 0.02157 | 0.04433 | 0.04125 | 0.04025 | 0.03984 | 0.04723 | 0.05203 | 0.05318 | 0.05126 | 0.0504 | 0.04819 | 0.04654 | 0.04572 | 0.01845 | 0.01759 | 0.01665 | 0.01598 | 0.01646 | 0.01756 | 0.01786 | 0.01839 | 0.01843 | 0.0185 | 0.01826 | 0.01757 | 0.04422 | 0.04203 | 0.04026 | 0.03975 | 0.04518 | 0.05221 | 0.05219 | 0.05209 | 0.05153 | 0.05131 | 0.04893 | 0.04496 | 0.01862 | 0.01725 | 0.01625 | 0.01586 | 0.01801 | 0.02212 | 0.0212 | 0.0219 | 0.02239 | 0.02262 | 0.02038 | 0.01925 | 0.0692 | 0.06896 | 0.06922 | 0.07175 | 0.07014 | 0.06709 | 0.06908 | 0.07038 | 0.07401 | 0.07132 | 0.06945 | 0.06959 | 0.0273 | 0.02784 | 0.02747 | 0.02673 | 0.0258 | 0.02612 | 0.02498 | 0.02586 | 0.0245 | 0.02472 | 0.02543 | 0.02664 | 0.07628 | 0.07684 | 0.07982 | 0.08164 | 0.07656 | 0.07609 | 0.07518 | 0.07244 | 0.0703 | 0.06902 | 0.06379 | 0.06357 | 0.0248 | 0.0257 | 0.028 | 0.0277 | 0.02602 | 0.02723 | 0.02571 | 0.0259 | 0.02594 | 0.02439 | 0.02765 | 0.02896 | 0.07238 | 0.07286 | 0.07396 | 0.07392 | 0.07459 | 0.08122 | 0.08102 | 0.08036 | 0.07951 | 0.07684 | 0.07224 | 0.07075 | 0.02854 | 0.02898 | 0.0277 | 0.02486 | 0.02344 | 0.02543 | 0.02639 | 0.02679 | 0.02655 | 0.02624 | 0.025 | 0.02483 | 0.07379 | 0.07216 | 0.07175 | 0.06771 | 0.07476 | 0.08692 | 0.08722 | 0.08601 | 0.08366 | 0.0852 | 0.07221 | 0.06676 | 0.02426 | 0.02375 | 0.02321 | 0.02276 | 0.02329 | 0.02995 | 0.03185 | 0.03287 | 0.03266 | 0.0378 | 0.03398 | 0.03086 | 0.04993 | 0.0478 | 0.04719 | 0.04521 | 0.05256 | 0.06181 | 0.06271 | 0.06181 | 0.06316 | 0.0628 | 0.05661 | 0.05115 | 0.02849 | 0.02761 | 0.02667 | 0.02324 | 0.02614 | 0.03242 | 0.03351 | 0.03381 | 0.03512 | 0.03895 | 0.03354 | 0.03037 | 0.04849 | 0.04605 | 0.04565 | 0.04162 | 0.04714 | 0.05876 | 0.06165 | 0.06402 | 0.06268 | 0.0571 | 0.04657 | 0.04481 | 0.02009 | 0.01921 | 0.01791 | 0.01652 | 0.01836 | 0.02224 | 0.02365 | 0.02186 | 0.02169 | 0.0255 | 0.02426 | 0.02385 | 0.06943 | 0.06521 | 0.06282 | 0.06057 | 0.07429 | 0.08951 | 0.08961 | 0.08841 | 0.08974 | 0.08828 | 0.07904 | 0.07608 | 0.02501 | 0.02479 | 0.02361 | 0.0217 | 0.02336 | 0.02921 | 0.03131 | 0.03229 | 0.0328 | 0.0323 | 0.03196 | 0.0283 | 0.0655 | 0.06253 | 0.06231 | 0.05591 | 0.06127 | 0.07298 | 0.07605 | 0.07369 | 0.07479 | 0.07754 | 0.07536 | 0.07246 | 0.02986 | 0.02686 | 0.02478 | 0.02043 | 0.0213 | 0.02811 | 0.0293 | 0.02961 | 0.03005 | 0.03156 | 0.02909 | 0.02863 | 0.05355 | 0.05177 | 0.04768 | 0.04885 | 0.05597 | 0.07016 | 0.07111 | 0.06993 | 0.06889 | 0.06872 | 0.06178 | 0.05429 | 0.02199 | 0.02104 | 0.02046 | 0.01794 | 0.02013 | 0.02588 | 0.02706 | 0.0269 | 0.02773 | 0.02773 | 0.02585 | 0.02282 | 0.05886 | 0.05433 | 0.04977 | 0.04794 | 0.04985 | 0.06012 | 0.06605 | 0.06815 | 0.06585 | 0.06355 | 0.0594 | 0.0604 | 0.02542 | 0.02466 | 0.02258 | 0.02028 | 0.02081 | 0.02688 | 0.029 | 0.02953 | 0.02966 | 0.0299 | 0.02783 | 0.02597 | 0.05321 | 0.04952 | 0.04832 | 0.04783 | 0.05669 | 0.06246 | 0.06385 | 0.06154 | 0.0605 | 0.05785 | 0.05588 | 0.05489 | 0.02215 | 0.02112 | 0.01999 | 0.01918 | 0.01975 | 0.02108 | 0.02144 | 0.02207 | 0.02212 | 0.02221 | 0.02193 | 0.0211 | 0.05288 | 0.05026 | 0.04815 | 0.04754 | 0.05403 | 0.06243 | 0.06241 | 0.06229 | 0.06162 | 0.06136 | 0.05851 | 0.05377 | 0.02226 | 0.02063 | 0.01944 | 0.01896 | 0.02153 | 0.02645 | 0.02536 | 0.02619 | 0.02677 | 0.02704 | 0.02437 | 0.02302 | 0.07276 | 0.0725 | 0.07277 | 0.07544 | 0.07375 | 0.07054 | 0.07264 | 0.074 | 0.07781 | 0.07498 | 0.07302 | 0.07316 | 0.02871 | 0.02927 | 0.02888 | 0.0281 | 0.02713 | 0.02746 | 0.02627 | 0.02719 | 0.02576 | 0.026 | 0.02674 | 0.02801 | 0.08018 | 0.08076 | 0.0839 | 0.08581 | 0.08047 | 0.07998 | 0.07902 | 0.07614 | 0.0739 | 0.07255 | 0.06704 | 0.06682 | 0.02607 | 0.02701 | 0.02943 | 0.02911 | 0.02735 | 0.02863 | 0.02702 | 0.02723 | 0.02726 | 0.02563 | 0.02907 | 0.03044 | 0.07613 | 0.07664 | 0.07779 | 0.07776 | 0.07846 | 0.08543 | 0.08522 | 0.08453 | 0.08363 | 0.08082 | 0.07598 | 0.07442 | 0.03001 | 0.03049 | 0.02913 | 0.02614 | 0.02466 | 0.02675 | 0.02776 | 0.02818 | 0.02793 | 0.0276 | 0.02629 | 0.02612 | 0.07762 | 0.0759 | 0.07547 | 0.07122 | 0.07863 | 0.09143 | 0.09174 | 0.09047 | 0.08799 | 0.08961 | 0.07595 | 0.07022 | 0.02552 | 0.02498 | 0.02441 | 0.02394 | 0.0245 | 0.03151 | 0.0335 | 0.03457 | 0.03436 | 0.03976 | 0.03574 | 0.03246 | 0.0525 | 0.05026 | 0.04962 | 0.04754 | 0.05527 | 0.06499 | 0.06594 | 0.06499 | 0.06641 | 0.06604 | 0.05953 | 0.05378 | 0.02996 | 0.02903 | 0.02804 | 0.02444 | 0.02749 | 0.03409 | 0.03524 | 0.03556 | 0.03693 | 0.04096 | 0.03527 | 0.03193 | 0.05099 | 0.04843 | 0.04801 | 0.04376 | 0.04957 | 0.06179 | 0.06483 | 0.06733 | 0.06592 | 0.06005 | 0.04897 | 0.04712 | 0.02112 | 0.0202 | 0.01884 | 0.01737 | 0.0193 | 0.02339 | 0.02488 | 0.02299 | 0.0228 | 0.02682 | 0.02551 | 0.02508 | 0.07306 | 0.06863 | 0.06611 | 0.06374 | 0.07819 | 0.0942 | 0.0943 | 0.09304 | 0.09444 | 0.09291 | 0.08318 | 0.08006 | 0.02632 | 0.02609 | 0.02485 | 0.02284 | 0.02458 | 0.03074 | 0.03295 | 0.03398 | 0.03452 | 0.03399 | 0.03364 | 0.02979 | 0.06893 | 0.0658 | 0.06557 | 0.05883 | 0.06448 | 0.0768 | 0.08002 | 0.07754 | 0.0787 | 0.0816 | 0.0793 | 0.07625 | 0.03142 | 0.02826 | 0.02607 | 0.02149 | 0.02241 | 0.02958 | 0.03083 | 0.03116 | 0.03162 | 0.03321 | 0.03061 | 0.03013 | 0.05628 | 0.05441 | 0.05012 | 0.05134 | 0.05882 | 0.07374 | 0.07473 | 0.0735 | 0.0724 | 0.07222 | 0.06493 | 0.05706 | 0.02311 | 0.02211 | 0.0215 | 0.01886 | 0.02116 | 0.0272 | 0.02844 | 0.02827 | 0.02915 | 0.02914 | 0.02717 | 0.02398 | 0.06185 | 0.0571 | 0.0523 | 0.05038 | 0.05239 | 0.06318 | 0.06942 | 0.07162 | 0.0692 | 0.06678 | 0.06243 | 0.06348 | 0.02671 | 0.02591 | 0.02373 | 0.02131 | 0.02187 | 0.02825 | 0.03048 | 0.03104 | 0.03117 | 0.03143 | 0.02925 | 0.02729 | 0.05591 | 0.05202 | 0.05077 | 0.05025 | 0.05957 | 0.06563 | 0.06708 | 0.06466 | 0.06357 | 0.06078 | 0.05871 | 0.05767 | 0.02327 | 0.02219 | 0.02101 | 0.02015 | 0.02075 | 0.02215 | 0.02252 | 0.02319 | 0.02324 | 0.02333 | 0.02304 | 0.02217 | 0.05559 | 0.05284 | 0.05061 | 0.04997 | 0.05679 | 0.06562 | 0.0656 | 0.06547 | 0.06477 | 0.0645 | 0.0615 | 0.05652 | 0.0234 | 0.02169 | 0.02043 | 0.01993 | 0.02263 | 0.0278 | 0.02665 | 0.02753 | 0.02814 | 0.02843 | 0.02562 | 0.02419 | 0.07923 | 0.07895 | 0.07925 | 0.08215 | 0.08031 | 0.07682 | 0.0791 | 0.08058 | 0.08473 | 0.08165 | 0.07952 | 0.07967 | 0.03126 | 0.03187 | 0.03145 | 0.0306 | 0.02954 | 0.02991 | 0.0286 | 0.02961 | 0.02806 | 0.02831 | 0.02912 | 0.0305 | 0.08727 | 0.08791 | 0.09132 | 0.0934 | 0.08759 | 0.08705 | 0.08601 | 0.08288 | 0.08043 | 0.07897 | 0.07298 | 0.07273 | 0.02837 | 0.0294 | 0.03204 | 0.03169 | 0.02977 | 0.03116 | 0.02941 | 0.02964 | 0.02967 | 0.0279 | 0.03164 | 0.03314 | 0.08271 | 0.08326 | 0.08451 | 0.08448 | 0.08524 | 0.09281 | 0.09258 | 0.09183 | 0.09086 | 0.0878 | 0.08255 | 0.08085 | 0.03261 | 0.03312 | 0.03165 | 0.0284 | 0.02679 | 0.02906 | 0.03016 | 0.03062 | 0.03034 | 0.02998 | 0.02857 | 0.02838 | 0.08447 | 0.0826 | 0.08213 | 0.07752 | 0.08558 | 0.09951 | 0.09984 | 0.09846 | 0.09577 | 0.09753 | 0.08266 | 0.07643 | 0.02777 | 0.02719 | 0.02657 | 0.02605 | 0.02666 | 0.03429 | 0.03646 | 0.03763 | 0.03739 | 0.04328 | 0.0389 | 0.03533 | 0.05719 | 0.05476 | 0.05406 | 0.05179 | 0.06022 | 0.07081 | 0.07184 | 0.0708 | 0.07235 | 0.07194 | 0.06485 | 0.05859 | 0.03264 | 0.03163 | 0.03055 | 0.02663 | 0.02995 | 0.03714 | 0.03839 | 0.03874 | 0.04023 | 0.04462 | 0.03842 | 0.03478 | 0.05557 | 0.05278 | 0.05232 | 0.04769 | 0.05402 | 0.06734 | 0.07065 | 0.07337 | 0.07184 | 0.06544 | 0.05337 | 0.05135 | 0.02302 | 0.02201 | 0.02053 | 0.01893 | 0.02104 | 0.02549 | 0.02711 | 0.02505 | 0.02485 | 0.02923 | 0.0278 | 0.02733 | 0.07969 | 0.07485 | 0.0721 | 0.06952 | 0.08527 | 0.10273 | 0.10285 | 0.10148 | 0.103 | 0.10133 | 0.09071 | 0.08732 | 0.02871 | 0.02845 | 0.0271 | 0.02491 | 0.02681 | 0.03353 | 0.03593 | 0.03706 | 0.03765 | 0.03707 | 0.03668 | 0.03248 | 0.07525 | 0.07183 | 0.07159 | 0.06423 | 0.07039 | 0.08385 | 0.08737 | 0.08466 | 0.08592 | 0.08908 | 0.08658 | 0.08325 | 0.0343 | 0.03086 | 0.02847 | 0.02347 | 0.02447 | 0.03229 | 0.03366 | 0.03402 | 0.03453 | 0.03626 | 0.03342 | 0.03289 | 0.06089 | 0.05885 | 0.05422 | 0.05554 | 0.06364 | 0.07977 | 0.08085 | 0.07951 | 0.07832 | 0.07813 | 0.07024 | 0.06173 | 0.025 | 0.02392 | 0.02326 | 0.0204 | 0.02289 | 0.02942 | 0.03077 | 0.03058 | 0.03153 | 0.03152 | 0.02939 | 0.02595
| TRUE | O higgins 220 | O higgins 220 | O higgins 220 | Chacaya 110 | 0.04035 | 0.03725 | 0.03412 | 0.03286 | 0.03417 | 0.04121 | 0.04528 | 0.04671 | 0.04514 | 0.04356 | 0.04072 | 0.0414 | 0.01742 | 0.0169 | 0.01548 | 0.0139 | 0.01427 | 0.01843 | 0.01988 | 0.02024 | 0.02033 | 0.0205 | 0.01908 | 0.0178 | 0.03665 | 0.03411 | 0.03329 | 0.03295 | 0.03905 | 0.04303 | 0.04398 | 0.04239 | 0.04168 | 0.03985 | 0.03849 | 0.03781 | 0.01526 | 0.01455 | 0.01377 | 0.01321 | 0.01361 | 0.01452 | 0.01477 | 0.01521 | 0.01524 | 0.0153 | 0.0151 | 0.01453 | 0.03622 | 0.03443 | 0.03298 | 0.03256 | 0.03701 | 0.04276 | 0.04275 | 0.04267 | 0.04221 | 0.04203 | 0.04008 | 0.03683 | 0.01525 | 0.01413 | 0.01332 | 0.01299 | 0.01475 | 0.01812 | 0.01737 | 0.01794 | 0.01834 | 0.01853 | 0.0167 | 0.01577 | 0.05774 | 0.05754 | 0.05776 | 0.05988 | 0.05853 | 0.05599 | 0.05765 | 0.05873 | 0.06176 | 0.05951 | 0.05796 | 0.05807 | 0.02278 | 0.02323 | 0.02292 | 0.0223 | 0.02153 | 0.0218 | 0.02085 | 0.02158 | 0.02045 | 0.02063 | 0.02122 | 0.02223 | 0.06364 | 0.06411 | 0.06659 | 0.06811 | 0.06388 | 0.06348 | 0.06272 | 0.06044 | 0.05866 | 0.05759 | 0.05322 | 0.05304 | 0.02069 | 0.02144 | 0.02336 | 0.02311 | 0.02171 | 0.02272 | 0.02145 | 0.02161 | 0.02164 | 0.02035 | 0.02307 | 0.02416 | 0.06096 | 0.06137 | 0.06229 | 0.06226 | 0.06283 | 0.06841 | 0.06824 | 0.06769 | 0.06697 | 0.06472 | 0.06085 | 0.05959 | 0.02403 | 0.02441 | 0.02333 | 0.02094 | 0.01975 | 0.02142 | 0.02223 | 0.02257 | 0.02236 | 0.0221 | 0.02106 | 0.02092 | 0.06154 | 0.06017 | 0.05983 | 0.05647 | 0.06234 | 0.07249 | 0.07273 | 0.07172 | 0.06976 | 0.07105 | 0.06022 | 0.05567 | 0.02023 | 0.0198 | 0.01935 | 0.01898 | 0.01942 | 0.02498 | 0.02656 | 0.02741 | 0.02724 | 0.03153 | 0.02834 | 0.02573 | 0.04158 | 0.0398 | 0.0393 | 0.03765 | 0.04377 | 0.05147 | 0.05222 | 0.05147 | 0.05259 | 0.0523 | 0.04714 | 0.04259 | 0.02373 | 0.02299 | 0.02221 | 0.01936 | 0.02177 | 0.027 | 0.02791 | 0.02816 | 0.02925 | 0.03244 | 0.02793 | 0.02529 | 0.0403 | 0.03828 | 0.03795 | 0.03459 | 0.03918 | 0.04884 | 0.05124 | 0.05322 | 0.0521 | 0.04746 | 0.03871 | 0.03725 | 0.0167 | 0.01596 | 0.01489 | 0.01373 | 0.01526 | 0.01848 | 0.01966 | 0.01817 | 0.01802 | 0.0212 | 0.02017 | 0.01983 | 0.05755 | 0.05406 | 0.05208 | 0.05021 | 0.06159 | 0.0742 | 0.07429 | 0.07329 | 0.07439 | 0.07319 | 0.06552 | 0.06307 | 0.02073 | 0.02055 | 0.01958 | 0.01799 | 0.01936 | 0.02421 | 0.02595 | 0.02677 | 0.02719 | 0.02677 | 0.0265 | 0.02346 | 0.05413 | 0.05167 | 0.05149 | 0.0462 | 0.05064 | 0.06031 | 0.06285 | 0.0609 | 0.06181 | 0.06408 | 0.06228 | 0.05988 | 0.02467 | 0.0222 | 0.02048 | 0.01688 | 0.0176 | 0.02323 | 0.02422 | 0.02447 | 0.02484 | 0.02608 | 0.02404 | 0.02366 | 0.04439 | 0.04291 | 0.03953 | 0.04049 | 0.04639 | 0.05815 | 0.05894 | 0.05797 | 0.0571 | 0.05696 | 0.05121 | 0.045 | 0.01823 | 0.01744 | 0.01696 | 0.01487 | 0.01669 | 0.02145 | 0.02243 | 0.0223 | 0.02299 | 0.02298 | 0.02143 | 0.01892 | 0.04889 | 0.04513 | 0.04134 | 0.03982 | 0.04141 | 0.04994 | 0.05487 | 0.0566 | 0.0547 | 0.05278 | 0.04934 | 0.05017 | 0.02111 | 0.02048 | 0.01876 | 0.01684 | 0.01729 | 0.02233 | 0.02409 | 0.02453 | 0.02464 | 0.02484 | 0.02312 | 0.02157 | 0.04433 | 0.04125 | 0.04025 | 0.03984 | 0.04723 | 0.05203 | 0.05318 | 0.05126 | 0.0504 | 0.04819 | 0.04654 | 0.04572 | 0.01845 | 0.01759 | 0.01665 | 0.01598 | 0.01646 | 0.01756 | 0.01786 | 0.01839 | 0.01843 | 0.0185 | 0.01826 | 0.01757 | 0.04422 | 0.04203 | 0.04026 | 0.03975 | 0.04518 | 0.05221 | 0.05219 | 0.05209 | 0.05153 | 0.05131 | 0.04893 | 0.04496 | 0.01862 | 0.01725 | 0.01625 | 0.01586 | 0.01801 | 0.02212 | 0.0212 | 0.0219 | 0.02239 | 0.02262 | 0.02038 | 0.01925 | 0.0692 | 0.06896 | 0.06922 | 0.07175 | 0.07014 | 0.06709 | 0.06908 | 0.07038 | 0.07401 | 0.07132 | 0.06945 | 0.06959 | 0.0273 | 0.02784 | 0.02747 | 0.02673 | 0.0258 | 0.02612 | 0.02498 | 0.02586 | 0.0245 | 0.02472 | 0.02543 | 0.02664 | 0.07628 | 0.07684 | 0.07982 | 0.08164 | 0.07656 | 0.07609 | 0.07518 | 0.07244 | 0.0703 | 0.06902 | 0.06379 | 0.06357 | 0.0248 | 0.0257 | 0.028 | 0.0277 | 0.02602 | 0.02723 | 0.02571 | 0.0259 | 0.02594 | 0.02439 | 0.02765 | 0.02896 | 0.07238 | 0.07286 | 0.07396 | 0.07392 | 0.07459 | 0.08122 | 0.08102 | 0.08036 | 0.07951 | 0.07684 | 0.07224 | 0.07075 | 0.02854 | 0.02898 | 0.0277 | 0.02486 | 0.02344 | 0.02543 | 0.02639 | 0.02679 | 0.02655 | 0.02624 | 0.025 | 0.02483 | 0.07379 | 0.07216 | 0.07175 | 0.06771 | 0.07476 | 0.08692 | 0.08722 | 0.08601 | 0.08366 | 0.0852 | 0.07221 | 0.06676 | 0.02426 | 0.02375 | 0.02321 | 0.02276 | 0.02329 | 0.02995 | 0.03185 | 0.03287 | 0.03266 | 0.0378 | 0.03398 | 0.03086 | 0.04993 | 0.0478 | 0.04719 | 0.04521 | 0.05256 | 0.06181 | 0.06271 | 0.06181 | 0.06316 | 0.0628 | 0.05661 | 0.05115 | 0.02849 | 0.02761 | 0.02667 | 0.02324 | 0.02614 | 0.03242 | 0.03351 | 0.03381 | 0.03512 | 0.03895 | 0.03354 | 0.03037 | 0.04849 | 0.04605 | 0.04565 | 0.04162 | 0.04714 | 0.05876 | 0.06165 | 0.06402 | 0.06268 | 0.0571 | 0.04657 | 0.04481 | 0.02009 | 0.01921 | 0.01791 | 0.01652 | 0.01836 | 0.02224 | 0.02365 | 0.02186 | 0.02169 | 0.0255 | 0.02426 | 0.02385 | 0.06943 | 0.06521 | 0.06282 | 0.06057 | 0.07429 | 0.08951 | 0.08961 | 0.08841 | 0.08974 | 0.08828 | 0.07904 | 0.07608 | 0.02501 | 0.02479 | 0.02361 | 0.0217 | 0.02336 | 0.02921 | 0.03131 | 0.03229 | 0.0328 | 0.0323 | 0.03196 | 0.0283 | 0.0655 | 0.06253 | 0.06231 | 0.05591 | 0.06127 | 0.07298 | 0.07605 | 0.07369 | 0.07479 | 0.07754 | 0.07536 | 0.07246 | 0.02986 | 0.02686 | 0.02478 | 0.02043 | 0.0213 | 0.02811 | 0.0293 | 0.02961 | 0.03005 | 0.03156 | 0.02909 | 0.02863 | 0.05355 | 0.05177 | 0.04768 | 0.04885 | 0.05597 | 0.07016 | 0.07111 | 0.06993 | 0.06889 | 0.06872 | 0.06178 | 0.05429 | 0.02199 | 0.02104 | 0.02046 | 0.01794 | 0.02013 | 0.02588 | 0.02706 | 0.0269 | 0.02773 | 0.02773 | 0.02585 | 0.02282 | 0.05886 | 0.05433 | 0.04977 | 0.04794 | 0.04985 | 0.06012 | 0.06605 | 0.06815 | 0.06585 | 0.06355 | 0.0594 | 0.0604 | 0.02542 | 0.02466 | 0.02258 | 0.02028 | 0.02081 | 0.02688 | 0.029 | 0.02953 | 0.02966 | 0.0299 | 0.02783 | 0.02597 | 0.05321 | 0.04952 | 0.04832 | 0.04783 | 0.05669 | 0.06246 | 0.06385 | 0.06154 | 0.0605 | 0.05785 | 0.05588 | 0.05489 | 0.02215 | 0.02112 | 0.01999 | 0.01918 | 0.01975 | 0.02108 | 0.02144 | 0.02207 | 0.02212 | 0.02221 | 0.02193 | 0.0211 | 0.05288 | 0.05026 | 0.04815 | 0.04754 | 0.05403 | 0.06243 | 0.06241 | 0.06229 | 0.06162 | 0.06136 | 0.05851 | 0.05377 | 0.02226 | 0.02063 | 0.01944 | 0.01896 | 0.02153 | 0.02645 | 0.02536 | 0.02619 | 0.02677 | 0.02704 | 0.02437 | 0.02302 | 0.07276 | 0.0725 | 0.07277 | 0.07544 | 0.07375 | 0.07054 | 0.07264 | 0.074 | 0.07781 | 0.07498 | 0.07302 | 0.07316 | 0.02871 | 0.02927 | 0.02888 | 0.0281 | 0.02713 | 0.02746 | 0.02627 | 0.02719 | 0.02576 | 0.026 | 0.02674 | 0.02801 | 0.08018 | 0.08076 | 0.0839 | 0.08581 | 0.08047 | 0.07998 | 0.07902 | 0.07614 | 0.0739 | 0.07255 | 0.06704 | 0.06682 | 0.02607 | 0.02701 | 0.02943 | 0.02911 | 0.02735 | 0.02863 | 0.02702 | 0.02723 | 0.02726 | 0.02563 | 0.02907 | 0.03044 | 0.07613 | 0.07664 | 0.07779 | 0.07776 | 0.07846 | 0.08543 | 0.08522 | 0.08453 | 0.08363 | 0.08082 | 0.07598 | 0.07442 | 0.03001 | 0.03049 | 0.02913 | 0.02614 | 0.02466 | 0.02675 | 0.02776 | 0.02818 | 0.02793 | 0.0276 | 0.02629 | 0.02612 | 0.07762 | 0.0759 | 0.07547 | 0.07122 | 0.07863 | 0.09143 | 0.09174 | 0.09047 | 0.08799 | 0.08961 | 0.07595 | 0.07022 | 0.02552 | 0.02498 | 0.02441 | 0.02394 | 0.0245 | 0.03151 | 0.0335 | 0.03457 | 0.03436 | 0.03976 | 0.03574 | 0.03246 | 0.0525 | 0.05026 | 0.04962 | 0.04754 | 0.05527 | 0.06499 | 0.06594 | 0.06499 | 0.06641 | 0.06604 | 0.05953 | 0.05378 | 0.02996 | 0.02903 | 0.02804 | 0.02444 | 0.02749 | 0.03409 | 0.03524 | 0.03556 | 0.03693 | 0.04096 | 0.03527 | 0.03193 | 0.05099 | 0.04843 | 0.04801 | 0.04376 | 0.04957 | 0.06179 | 0.06483 | 0.06733 | 0.06592 | 0.06005 | 0.04897 | 0.04712 | 0.02112 | 0.0202 | 0.01884 | 0.01737 | 0.0193 | 0.02339 | 0.02488 | 0.02299 | 0.0228 | 0.02682 | 0.02551 | 0.02508 | 0.07306 | 0.06863 | 0.06611 | 0.06374 | 0.07819 | 0.0942 | 0.0943 | 0.09304 | 0.09444 | 0.09291 | 0.08318 | 0.08006 | 0.02632 | 0.02609 | 0.02485 | 0.02284 | 0.02458 | 0.03074 | 0.03295 | 0.03398 | 0.03452 | 0.03399 | 0.03364 | 0.02979 | 0.06893 | 0.0658 | 0.06557 | 0.05883 | 0.06448 | 0.0768 | 0.08002 | 0.07754 | 0.0787 | 0.0816 | 0.0793 | 0.07625 | 0.03142 | 0.02826 | 0.02607 | 0.02149 | 0.02241 | 0.02958 | 0.03083 | 0.03116 | 0.03162 | 0.03321 | 0.03061 | 0.03013 | 0.05628 | 0.05441 | 0.05012 | 0.05134 | 0.05882 | 0.07374 | 0.07473 | 0.0735 | 0.0724 | 0.07222 | 0.06493 | 0.05706 | 0.02311 | 0.02211 | 0.0215 | 0.01886 | 0.02116 | 0.0272 | 0.02844 | 0.02827 | 0.02915 | 0.02914 | 0.02717 | 0.02398 | 0.06185 | 0.0571 | 0.0523 | 0.05038 | 0.05239 | 0.06318 | 0.06942 | 0.07162 | 0.0692 | 0.06678 | 0.06243 | 0.06348 | 0.02671 | 0.02591 | 0.02373 | 0.02131 | 0.02187 | 0.02825 | 0.03048 | 0.03104 | 0.03117 | 0.03143 | 0.02925 | 0.02729 | 0.05591 | 0.05202 | 0.05077 | 0.05025 | 0.05957 | 0.06563 | 0.06708 | 0.06466 | 0.06357 | 0.06078 | 0.05871 | 0.05767 | 0.02327 | 0.02219 | 0.02101 | 0.02015 | 0.02075 | 0.02215 | 0.02252 | 0.02319 | 0.02324 | 0.02333 | 0.02304 | 0.02217 | 0.05559 | 0.05284 | 0.05061 | 0.04997 | 0.05679 | 0.06562 | 0.0656 | 0.06547 | 0.06477 | 0.0645 | 0.0615 | 0.05652 | 0.0234 | 0.02169 | 0.02043 | 0.01993 | 0.02263 | 0.0278 | 0.02665 | 0.02753 | 0.02814 | 0.02843 | 0.02562 | 0.02419 | 0.07923 | 0.07895 | 0.07925 | 0.08215 | 0.08031 | 0.07682 | 0.0791 | 0.08058 | 0.08473 | 0.08165 | 0.07952 | 0.07967 | 0.03126 | 0.03187 | 0.03145 | 0.0306 | 0.02954 | 0.02991 | 0.0286 | 0.02961 | 0.02806 | 0.02831 | 0.02912 | 0.0305 | 0.08727 | 0.08791 | 0.09132 | 0.0934 | 0.08759 | 0.08705 | 0.08601 | 0.08288 | 0.08043 | 0.07897 | 0.07298 | 0.07273 | 0.02837 | 0.0294 | 0.03204 | 0.03169 | 0.02977 | 0.03116 | 0.02941 | 0.02964 | 0.02967 | 0.0279 | 0.03164 | 0.03314 | 0.08271 | 0.08326 | 0.08451 | 0.08448 | 0.08524 | 0.09281 | 0.09258 | 0.09183 | 0.09086 | 0.0878 | 0.08255 | 0.08085 | 0.03261 | 0.03312 | 0.03165 | 0.0284 | 0.02679 | 0.02906 | 0.03016 | 0.03062 | 0.03034 | 0.02998 | 0.02857 | 0.02838 | 0.08447 | 0.0826 | 0.08213 | 0.07752 | 0.08558 | 0.09951 | 0.09984 | 0.09846 | 0.09577 | 0.09753 | 0.08266 | 0.07643 | 0.02777 | 0.02719 | 0.02657 | 0.02605 | 0.02666 | 0.03429 | 0.03646 | 0.03763 | 0.03739 | 0.04328 | 0.0389 | 0.03533 | 0.05719 | 0.05476 | 0.05406 | 0.05179 | 0.06022 | 0.07081 | 0.07184 | 0.0708 | 0.07235 | 0.07194 | 0.06485 | 0.05859 | 0.03264 | 0.03163 | 0.03055 | 0.02663 | 0.02995 | 0.03714 | 0.03839 | 0.03874 | 0.04023 | 0.04462 | 0.03842 | 0.03478 | 0.05557 | 0.05278 | 0.05232 | 0.04769 | 0.05402 | 0.06734 | 0.07065 | 0.07337 | 0.07184 | 0.06544 | 0.05337 | 0.05135 | 0.02302 | 0.02201 | 0.02053 | 0.01893 | 0.02104 | 0.02549 | 0.02711 | 0.02505 | 0.02485 | 0.02923 | 0.0278 | 0.02733 | 0.07969 | 0.07485 | 0.0721 | 0.06952 | 0.08527 | 0.10273 | 0.10285 | 0.10148 | 0.103 | 0.10133 | 0.09071 | 0.08732 | 0.02871 | 0.02845 | 0.0271 | 0.02491 | 0.02681 | 0.03353 | 0.03593 | 0.03706 | 0.03765 | 0.03707 | 0.03668 | 0.03248 | 0.07525 | 0.07183 | 0.07159 | 0.06423 | 0.07039 | 0.08385 | 0.08737 | 0.08466 | 0.08592 | 0.08908 | 0.08658 | 0.08325 | 0.0343 | 0.03086 | 0.02847 | 0.02347 | 0.02447 | 0.03229 | 0.03366 | 0.03402 | 0.03453 | 0.03626 | 0.03342 | 0.03289 | 0.06089 | 0.05885 | 0.05422 | 0.05554 | 0.06364 | 0.07977 | 0.08085 | 0.07951 | 0.07832 | 0.07813 | 0.07024 | 0.06173 | 0.025 | 0.02392 | 0.02326 | 0.0204 | 0.02289 | 0.02942 | 0.03077 | 0.03058 | 0.03153 | 0.03152 | 0.02939 | 0.02595
| TRUE | Diego de Almagro 220 | Diego de Almagro 220 | Diego de Almagro 220 | Cardones 220 | 5.2296 | 5.2538 | 5.2601 | 5.1125 | 5.1425 | 5.0809 | 5.0664 | 5.0936 | 5.1899 | 5.187 | 5.2032 | 5.2964 | 2.3984 | 2.3825 | 2.3367 | 2.1495 | 2.0375 | 2.0195 | 2.0435 | 1.9772 | 2.0934 | 2.1956 | 2.2533 | 2.2866 | 4.1532 | 4.1395 | 4.1212 | 4.1081 | 4.1623 | 4.0299 | 4.0005 | 4.07 | 4.1182 | 4.1349 | 4.1675 | 4.1856 | 1.6907 | 1.673 | 1.6591 | 1.5603 | 1.4706 | 1.4813 | 1.4956 | 1.4625 | 1.4745 | 1.5678 | 1.632 | 1.6422 | 4.9549 | 4.9765 | 5.0279 | 4.9648 | 5.0132 | 4.9343 | 4.9339 | 4.8665 | 4.9447 | 4.934 | 4.9611 | 4.9757 | 2.2387 | 2.2524 | 2.2616 | 2.1714 | 2.0391 | 2.0212 | 2.0575 | 2.0353 | 2.0952 | 2.1568 | 2.1893 | 2.2152 | 5.2557 | 5.2688 | 5.3099 | 5.287 | 5.2167 | 4.9863 | 4.9748 | 5.0037 | 5.1091 | 5.2047 | 5.2457 | 5.2671 | 2.0161 | 2.019 | 2.0008 | 1.9268 | 1.887 | 1.8918 | 1.9202 | 1.9175 | 1.866 | 1.9517 | 1.9779 | 1.9931 | 5.0255 | 5.0802 | 5.0977 | 5.1057 | 5.0123 | 4.8258 | 4.7646 | 4.7986 | 4.841 | 4.9171 | 4.9354 | 4.952 | 1.9186 | 1.959 | 1.9659 | 1.8735 | 1.7894 | 1.7177 | 1.7427 | 1.8019 | 1.8296 | 1.8926 | 1.9388 | 1.9302 | 5.2531 | 5.2161 | 5.1954 | 5.1819 | 5.2315 | 5.1296 | 5.166 | 5.1934 | 5.1508 | 5.1739 | 5.2332 | 5.3227 | 1.9624 | 1.9495 | 1.9387 | 1.7513 | 1.616 | 1.6338 | 1.7081 | 1.6766 | 1.7163 | 1.8045 | 1.8384 | 1.8739 | 4.9107 | 4.9834 | 5.0501 | 4.917 | 4.9608 | 4.7645 | 4.7843 | 4.7555 | 4.7213 | 5.0137 | 4.811 | 4.9265 | 2.0107 | 2.0383 | 2.0649 | 1.9481 | 1.8451 | 1.8156 | 1.8511 | 1.8 | 1.8218 | 2.1018 | 2.0392 | 2.0427 | 4.5456 | 4.5738 | 4.5653 | 4.32 | 4.3731 | 4.3979 | 4.4434 | 4.4926 | 4.5016 | 4.6227 | 4.542 | 4.6481 | 2.7914 | 2.8136 | 2.7917 | 2.4613 | 2.3024 | 2.3623 | 2.4661 | 2.4791 | 2.5646 | 2.8134 | 2.8157 | 2.8277 | 5.1848 | 5.2447 | 5.2816 | 5.0484 | 5.1254 | 5.0491 | 5.1865 | 5.162 | 5.225 | 5.1231 | 5.0464 | 5.2601 | 2.1769 | 2.1939 | 2.1628 | 1.9258 | 1.816 | 1.851 | 1.9377 | 1.9695 | 1.9907 | 2.162 | 2.1896 | 2.2054 | 5.544 | 5.4957 | 5.5023 | 5.252 | 5.3973 | 5.3624 | 5.4009 | 5.3891 | 5.4645 | 5.4576 | 5.3399 | 5.5633 | 2.2079 | 2.1984 | 2.1775 | 1.9755 | 1.798 | 1.8122 | 1.8799 | 1.8767 | 2.0096 | 2.1899 | 2.1914 | 2.1798 | 5.0672 | 5.024 | 5.0407 | 4.8818 | 5.062 | 5.128 | 5.0469 | 4.9216 | 5.0022 | 5.2224 | 5.1725 | 5.2716 | 2.2813 | 2.2495 | 2.1885 | 1.9684 | 1.844 | 1.8539 | 1.9666 | 1.9357 | 1.9863 | 2.1491 | 2.2017 | 2.2439 | 5.2472 | 5.3085 | 5.2999 | 5.1466 | 5.2843 | 5.1901 | 5.1617 | 5.1507 | 5.2443 | 5.4528 | 5.3715 | 5.4116 | 2.1073 | 2.2014 | 2.1637 | 1.9909 | 1.8661 | 1.9154 | 1.9883 | 1.9768 | 2.0228 | 2.1664 | 2.2225 | 2.2235 | 5.1806 | 5.2047 | 5.211 | 5.0647 | 5.0943 | 5.0335 | 5.019 | 5.046 | 5.1414 | 5.1386 | 5.1546 | 5.247 | 2.376 | 2.3603 | 2.3149 | 2.1294 | 2.0184 | 2.0006 | 2.0244 | 1.9586 | 2.0737 | 2.1751 | 2.2323 | 2.2653 | 4.1148 | 4.1014 | 4.0833 | 4.0703 | 4.1239 | 3.9928 | 3.9637 | 4.0324 | 4.08 | 4.0967 | 4.129 | 4.147 | 1.6752 | 1.6576 | 1.6438 | 1.546 | 1.457 | 1.4677 | 1.4819 | 1.449 | 1.4609 | 1.5534 | 1.6169 | 1.6271 | 4.9086 | 4.9299 | 4.9809 | 4.9184 | 4.9664 | 4.8881 | 4.8878 | 4.821 | 4.8984 | 4.8879 | 4.9147 | 4.9292 | 2.2178 | 2.2314 | 2.2404 | 2.151 | 2.02 | 2.0023 | 2.0382 | 2.0162 | 2.0756 | 2.1365 | 2.1688 | 2.1945 | 5.2069 | 5.2199 | 5.2606 | 5.2379 | 5.1683 | 4.9401 | 4.9287 | 4.9574 | 5.0618 | 5.1565 | 5.197 | 5.2183 | 1.9974 | 2.0003 | 1.9823 | 1.9089 | 1.8695 | 1.8742 | 1.9024 | 1.8997 | 1.8488 | 1.9336 | 1.9595 | 1.9746 | 4.9787 | 5.0328 | 5.0502 | 5.0581 | 4.9656 | 4.7809 | 4.7202 | 4.754 | 4.796 | 4.8713 | 4.8894 | 4.9058 | 1.9007 | 1.9407 | 1.9475 | 1.856 | 1.7728 | 1.7017 | 1.7265 | 1.7851 | 1.8126 | 1.875 | 1.9207 | 1.9122 | 5.2043 | 5.1676 | 5.1472 | 5.1338 | 5.1828 | 5.0819 | 5.118 | 5.1451 | 5.103 | 5.1258 | 5.1846 | 5.2732 | 1.9444 | 1.9315 | 1.9208 | 1.7352 | 1.6011 | 1.6188 | 1.6923 | 1.6611 | 1.7004 | 1.7878 | 1.8214 | 1.8566 | 4.8652 | 4.9372 | 5.0033 | 4.8714 | 4.9149 | 4.7204 | 4.74 | 4.7115 | 4.6776 | 4.9672 | 4.7664 | 4.8808 | 1.9921 | 2.0194 | 2.0458 | 1.93 | 1.828 | 1.7988 | 1.834 | 1.7833 | 1.805 | 2.0824 | 2.0203 | 2.0238 | 4.5035 | 4.5315 | 4.5231 | 4.28 | 4.3325 | 4.3571 | 4.4021 | 4.4509 | 4.4599 | 4.5799 | 4.4999 | 4.605 | 2.7655 | 2.7875 | 2.7658 | 2.4385 | 2.281 | 2.3404 | 2.4433 | 2.4561 | 2.5408 | 2.7873 | 2.7896 | 2.8014 | 5.137 | 5.1962 | 5.2327 | 5.0016 | 5.078 | 5.0024 | 5.1386 | 5.1144 | 5.1768 | 5.0758 | 4.9998 | 5.2115 | 2.1567 | 2.1736 | 2.1428 | 1.908 | 1.7992 | 1.8339 | 1.9199 | 1.9514 | 1.9723 | 2.142 | 2.1693 | 2.1851 | 5.4929 | 5.445 | 5.4515 | 5.2036 | 5.3475 | 5.3129 | 5.3511 | 5.3394 | 5.414 | 5.4072 | 5.2906 | 5.5119 | 2.1876 | 2.1782 | 2.1575 | 1.9573 | 1.7814 | 1.7956 | 1.8626 | 1.8595 | 1.9911 | 2.1698 | 2.1713 | 2.1598 | 5.0197 | 4.9769 | 4.9934 | 4.8359 | 5.0143 | 5.0798 | 4.9996 | 4.8755 | 4.9553 | 5.1735 | 5.124 | 5.2222 | 2.2599 | 2.2283 | 2.1679 | 1.9499 | 1.8266 | 1.8365 | 1.9482 | 1.9175 | 1.9676 | 2.129 | 2.1811 | 2.2229 | 5.1986 | 5.2593 | 5.2508 | 5.0989 | 5.2352 | 5.1419 | 5.1137 | 5.1029 | 5.1956 | 5.4023 | 5.3217 | 5.3615 | 2.0878 | 2.181 | 2.1436 | 1.9724 | 1.8487 | 1.8975 | 1.9698 | 1.9584 | 2.004 | 2.1463 | 2.2018 | 2.2029 | 5.1337 | 5.1576 | 5.1638 | 5.0188 | 5.0481 | 4.9879 | 4.9736 | 5.0004 | 5.0949 | 5.0921 | 5.1081 | 5.1995 | 2.3546 | 2.3389 | 2.294 | 2.1101 | 2 | 1.9825 | 2.006 | 1.9407 | 2.0548 | 2.1553 | 2.212 | 2.2448 | 4.0781 | 4.0648 | 4.047 | 4.0341 | 4.0873 | 3.9573 | 3.9285 | 3.9965 | 4.0435 | 4.06 | 4.0921 | 4.11 | 1.6603 | 1.6429 | 1.6292 | 1.5323 | 1.4441 | 1.4547 | 1.4687 | 1.4362 | 1.448 | 1.5396 | 1.6026 | 1.6126 | 4.8644 | 4.8855 | 4.9359 | 4.8741 | 4.9216 | 4.8441 | 4.8437 | 4.7775 | 4.8543 | 4.8438 | 4.8704 | 4.8848 | 2.1978 | 2.2113 | 2.2202 | 2.1316 | 2.0017 | 1.9842 | 2.0197 | 1.9979 | 2.0569 | 2.1172 | 2.1493 | 2.1748 | 5.1523 | 5.1653 | 5.2054 | 5.183 | 5.1142 | 4.8884 | 4.8771 | 4.9056 | 5.0089 | 5.1025 | 5.1426 | 5.1636 | 1.9765 | 1.9793 | 1.9615 | 1.889 | 1.8499 | 1.8546 | 1.8824 | 1.8799 | 1.8295 | 1.9134 | 1.939 | 1.9539 | 4.9266 | 4.9801 | 4.9973 | 5.0052 | 4.9137 | 4.731 | 4.6709 | 4.7043 | 4.7459 | 4.8203 | 4.8383 | 4.8546 | 1.8808 | 1.9204 | 1.9271 | 1.8366 | 1.7542 | 1.684 | 1.7085 | 1.7665 | 1.7937 | 1.8554 | 1.9006 | 1.8922 | 5.1498 | 5.1135 | 5.0934 | 5.08 | 5.1284 | 5.0286 | 5.0644 | 5.0912 | 5.0496 | 5.0722 | 5.1303 | 5.218 | 1.9242 | 1.9115 | 1.9009 | 1.7172 | 1.5844 | 1.6019 | 1.6747 | 1.6439 | 1.6827 | 1.7691 | 1.8023 | 1.8373 | 4.8143 | 4.8855 | 4.951 | 4.8205 | 4.8636 | 4.6712 | 4.6906 | 4.6623 | 4.6287 | 4.9154 | 4.7167 | 4.8298 | 1.9713 | 1.9983 | 2.0244 | 1.9098 | 1.8089 | 1.78 | 1.8148 | 1.7648 | 1.7862 | 2.0606 | 1.9993 | 2.0027 | 4.4565 | 4.4841 | 4.4758 | 4.2352 | 4.2872 | 4.3113 | 4.3559 | 4.4043 | 4.4133 | 4.532 | 4.4528 | 4.5568 | 2.7366 | 2.7584 | 2.7369 | 2.413 | 2.2572 | 2.3159 | 2.4177 | 2.4304 | 2.5141 | 2.758 | 2.7603 | 2.7721 | 5.0832 | 5.1417 | 5.1778 | 4.9492 | 5.0247 | 4.95 | 5.0849 | 5.061 | 5.1227 | 5.0228 | 4.9475 | 5.1569 | 2.1341 | 2.1508 | 2.1204 | 1.888 | 1.7804 | 1.8147 | 1.8998 | 1.931 | 1.9517 | 2.1195 | 2.1465 | 2.1622 | 5.4353 | 5.3879 | 5.3944 | 5.149 | 5.2914 | 5.2572 | 5.295 | 5.2834 | 5.3573 | 5.3506 | 5.2352 | 5.4541 | 2.1647 | 2.1553 | 2.1349 | 1.9368 | 1.7628 | 1.7768 | 1.8431 | 1.8401 | 1.9703 | 2.1471 | 2.1486 | 2.1372 | 4.9671 | 4.9248 | 4.941 | 4.785 | 4.9616 | 5.0265 | 4.9471 | 4.8244 | 4.9035 | 5.1194 | 5.0704 | 5.1676 | 2.2362 | 2.2049 | 2.1451 | 1.9294 | 1.8074 | 1.8173 | 1.9277 | 1.8974 | 1.9469 | 2.1067 | 2.1583 | 2.1996 | 5.1442 | 5.2042 | 5.1958 | 5.0455 | 5.1802 | 5.0881 | 5.0601 | 5.0493 | 5.1411 | 5.3457 | 5.266 | 5.3055 | 2.0658 | 2.1581 | 2.1212 | 1.9517 | 1.8292 | 1.8776 | 1.9491 | 1.9378 | 1.9829 | 2.1237 | 2.1787 | 2.1798 | 5.08 | 5.1037 | 5.1099 | 4.9664 | 4.9953 | 4.9359 | 4.9217 | 4.9483 | 5.0418 | 5.039 | 5.0549 | 5.1453 | 2.33 | 2.3146 | 2.2701 | 2.0881 | 1.9791 | 1.9618 | 1.985 | 1.9203 | 2.0332 | 2.1328 | 2.1889 | 2.2213 | 4.0362 | 4.023 | 4.0055 | 3.9927 | 4.0453 | 3.9166 | 3.8882 | 3.9553 | 4.0018 | 4.0181 | 4.0498 | 4.0676 | 1.6433 | 1.6261 | 1.6125 | 1.5166 | 1.4292 | 1.4398 | 1.4537 | 1.4214 | 1.4331 | 1.5238 | 1.5861 | 1.5961 | 4.8137 | 4.8346 | 4.8844 | 4.8233 | 4.8703 | 4.7935 | 4.7932 | 4.7277 | 4.8036 | 4.7932 | 4.8196 | 4.8338 | 2.1749 | 2.1882 | 2.197 | 2.1093 | 1.9808 | 1.9634 | 1.9986 | 1.977 | 2.0354 | 2.0951 | 2.1269 | 2.1522 | 5.1478 | 5.1605 | 5.2007 | 5.1785 | 5.1099 | 4.8841 | 4.873 | 4.9005 | 5.0038 | 5.0975 | 5.1375 | 5.1583 | 1.9746 | 1.9776 | 1.9598 | 1.8874 | 1.8483 | 1.8532 | 1.881 | 1.8782 | 1.8277 | 1.9119 | 1.9376 | 1.9525 | 4.9211 | 4.9743 | 4.9919 | 5.0003 | 4.9091 | 4.7267 | 4.6664 | 4.6995 | 4.7413 | 4.8155 | 4.8328 | 4.8488 | 1.8781 | 1.9177 | 1.9245 | 1.8342 | 1.7518 | 1.6817 | 1.7062 | 1.764 | 1.7911 | 1.8529 | 1.8981 | 1.8895 | 5.1442 | 5.108 | 5.0877 | 5.0745 | 5.1233 | 5.0234 | 5.059 | 5.0855 | 5.0442 | 5.0672 | 5.1254 | 5.2127 | 1.9212 | 1.9085 | 1.898 | 1.7146 | 1.5824 | 1.5999 | 1.6727 | 1.6417 | 1.6803 | 1.7666 | 1.7996 | 1.8343 | 4.8133 | 4.8846 | 4.9501 | 4.8199 | 4.8631 | 4.6706 | 4.6903 | 4.6617 | 4.628 | 4.9147 | 4.7157 | 4.8289 | 1.9708 | 1.9979 | 2.0241 | 1.9096 | 1.8087 | 1.78 | 1.8149 | 1.7648 | 1.7861 | 2.0605 | 1.9989 | 2.0022 | 4.4517 | 4.4794 | 4.4711 | 4.2307 | 4.2827 | 4.3071 | 4.3516 | 4.3996 | 4.4086 | 4.5273 | 4.4489 | 4.5527 | 2.7338 | 2.7554 | 2.7338 | 2.4101 | 2.2545 | 2.3131 | 2.4145 | 2.4272 | 2.5112 | 2.7548 | 2.7569 | 2.7687 | 5.0775 | 5.1362 | 5.1727 | 4.9444 | 5.0204 | 4.9456 | 5.0802 | 5.0556 | 5.1169 | 5.0169 | 4.9419 | 5.1507 | 2.1325 | 2.1489 | 2.1187 | 1.8867 | 1.7793 | 1.8135 | 1.8986 | 1.9297 | 1.9505 | 2.1185 | 2.1453 | 2.1609 | 5.4314 | 5.3843 | 5.3909 | 5.1457 | 5.2885 | 5.2544 | 5.2921 | 5.2802 | 5.354 | 5.3469 | 5.2315 | 5.4501 | 2.163 | 2.1537 | 2.1332 | 1.9354 | 1.7616 | 1.7756 | 1.8416 | 1.8385 | 1.9688 | 2.1454 | 2.1469 | 2.1355 | 4.9647 | 4.9225 | 4.939 | 4.7832 | 4.9599 | 5.0243 | 4.9452 | 4.8226 | 4.9017 | 5.1178 | 5.0685 | 5.1649 | 2.2357 | 2.2045 | 2.1447 | 1.929 | 1.8073 | 1.8168 | 1.9272 | 1.8966 | 1.9463 | 2.1065 | 2.1582 | 2.1992 | 5.1431 | 5.2034 | 5.1952 | 5.0449 | 5.1804 | 5.0883 | 5.0606 | 5.0495 | 5.1413 | 5.3453 | 5.2655 | 5.3044 | 2.0657 | 2.1579 | 2.121 | 1.9517 | 1.8294 | 1.8778 | 1.9496 | 1.9381 | 1.9833 | 2.124 | 2.1789 | 2.1798
| TRUE | Carrera Pinto 220 | Carrera Pinto 220 | Carrera Pinto 220 | Cardones 220 | 5.2296 | 5.2538 | 5.2601 | 5.1125 | 5.1425 | 5.0809 | 5.0664 | 5.0936 | 5.1899 | 5.187 | 5.2032 | 5.2964 | 2.3984 | 2.3825 | 2.3367 | 2.1495 | 2.0375 | 2.0195 | 2.0435 | 1.9772 | 2.0934 | 2.1956 | 2.2533 | 2.2866 | 4.1532 | 4.1395 | 4.1212 | 4.1081 | 4.1623 | 4.0299 | 4.0005 | 4.07 | 4.1182 | 4.1349 | 4.1675 | 4.1856 | 1.6907 | 1.673 | 1.6591 | 1.5603 | 1.4706 | 1.4813 | 1.4956 | 1.4625 | 1.4745 | 1.5678 | 1.632 | 1.6422 | 4.9549 | 4.9765 | 5.0279 | 4.9648 | 5.0132 | 4.9343 | 4.9339 | 4.8665 | 4.9447 | 4.934 | 4.9611 | 4.9757 | 2.2387 | 2.2524 | 2.2616 | 2.1714 | 2.0391 | 2.0212 | 2.0575 | 2.0353 | 2.0952 | 2.1568 | 2.1893 | 2.2152 | 5.2557 | 5.2688 | 5.3099 | 5.287 | 5.2167 | 4.9863 | 4.9748 | 5.0037 | 5.1091 | 5.2047 | 5.2457 | 5.2671 | 2.0161 | 2.019 | 2.0008 | 1.9268 | 1.887 | 1.8918 | 1.9202 | 1.9175 | 1.866 | 1.9517 | 1.9779 | 1.9931 | 5.0255 | 5.0802 | 5.0977 | 5.1057 | 5.0123 | 4.8258 | 4.7646 | 4.7986 | 4.841 | 4.9171 | 4.9354 | 4.952 | 1.9186 | 1.959 | 1.9659 | 1.8735 | 1.7894 | 1.7177 | 1.7427 | 1.8019 | 1.8296 | 1.8926 | 1.9388 | 1.9302 | 5.2531 | 5.2161 | 5.1954 | 5.1819 | 5.2315 | 5.1296 | 5.166 | 5.1934 | 5.1508 | 5.1739 | 5.2332 | 5.3227 | 1.9624 | 1.9495 | 1.9387 | 1.7513 | 1.616 | 1.6338 | 1.7081 | 1.6766 | 1.7163 | 1.8045 | 1.8384 | 1.8739 | 4.9107 | 4.9834 | 5.0501 | 4.917 | 4.9608 | 4.7645 | 4.7843 | 4.7555 | 4.7213 | 5.0137 | 4.811 | 4.9265 | 2.0107 | 2.0383 | 2.0649 | 1.9481 | 1.8451 | 1.8156 | 1.8511 | 1.8 | 1.8218 | 2.1018 | 2.0392 | 2.0427 | 4.5456 | 4.5738 | 4.5653 | 4.32 | 4.3731 | 4.3979 | 4.4434 | 4.4926 | 4.5016 | 4.6227 | 4.542 | 4.6481 | 2.7914 | 2.8136 | 2.7917 | 2.4613 | 2.3024 | 2.3623 | 2.4661 | 2.4791 | 2.5646 | 2.8134 | 2.8157 | 2.8277 | 5.1848 | 5.2447 | 5.2816 | 5.0484 | 5.1254 | 5.0491 | 5.1865 | 5.162 | 5.225 | 5.1231 | 5.0464 | 5.2601 | 2.1769 | 2.1939 | 2.1628 | 1.9258 | 1.816 | 1.851 | 1.9377 | 1.9695 | 1.9907 | 2.162 | 2.1896 | 2.2054 | 5.544 | 5.4957 | 5.5023 | 5.252 | 5.3973 | 5.3624 | 5.4009 | 5.3891 | 5.4645 | 5.4576 | 5.3399 | 5.5633 | 2.2079 | 2.1984 | 2.1775 | 1.9755 | 1.798 | 1.8122 | 1.8799 | 1.8767 | 2.0096 | 2.1899 | 2.1914 | 2.1798 | 5.0672 | 5.024 | 5.0407 | 4.8818 | 5.062 | 5.128 | 5.0469 | 4.9216 | 5.0022 | 5.2224 | 5.1725 | 5.2716 | 2.2813 | 2.2495 | 2.1885 | 1.9684 | 1.844 | 1.8539 | 1.9666 | 1.9357 | 1.9863 | 2.1491 | 2.2017 | 2.2439 | 5.2472 | 5.3085 | 5.2999 | 5.1466 | 5.2843 | 5.1901 | 5.1617 | 5.1507 | 5.2443 | 5.4528 | 5.3715 | 5.4116 | 2.1073 | 2.2014 | 2.1637 | 1.9909 | 1.8661 | 1.9154 | 1.9883 | 1.9768 | 2.0228 | 2.1664 | 2.2225 | 2.2235 | 5.1806 | 5.2047 | 5.211 | 5.0647 | 5.0943 | 5.0335 | 5.019 | 5.046 | 5.1414 | 5.1386 | 5.1546 | 5.247 | 2.376 | 2.3603 | 2.3149 | 2.1294 | 2.0184 | 2.0006 | 2.0244 | 1.9586 | 2.0737 | 2.1751 | 2.2323 | 2.2653 | 4.1148 | 4.1014 | 4.0833 | 4.0703 | 4.1239 | 3.9928 | 3.9637 | 4.0324 | 4.08 | 4.0967 | 4.129 | 4.147 | 1.6752 | 1.6576 | 1.6438 | 1.546 | 1.457 | 1.4677 | 1.4819 | 1.449 | 1.4609 | 1.5534 | 1.6169 | 1.6271 | 4.9086 | 4.9299 | 4.9809 | 4.9184 | 4.9664 | 4.8881 | 4.8878 | 4.821 | 4.8984 | 4.8879 | 4.9147 | 4.9292 | 2.2178 | 2.2314 | 2.2404 | 2.151 | 2.02 | 2.0023 | 2.0382 | 2.0162 | 2.0756 | 2.1365 | 2.1688 | 2.1945 | 5.2069 | 5.2199 | 5.2606 | 5.2379 | 5.1683 | 4.9401 | 4.9287 | 4.9574 | 5.0618 | 5.1565 | 5.197 | 5.2183 | 1.9974 | 2.0003 | 1.9823 | 1.9089 | 1.8695 | 1.8742 | 1.9024 | 1.8997 | 1.8488 | 1.9336 | 1.9595 | 1.9746 | 4.9787 | 5.0328 | 5.0502 | 5.0581 | 4.9656 | 4.7809 | 4.7202 | 4.754 | 4.796 | 4.8713 | 4.8894 | 4.9058 | 1.9007 | 1.9407 | 1.9475 | 1.856 | 1.7728 | 1.7017 | 1.7265 | 1.7851 | 1.8126 | 1.875 | 1.9207 | 1.9122 | 5.2043 | 5.1676 | 5.1472 | 5.1338 | 5.1828 | 5.0819 | 5.118 | 5.1451 | 5.103 | 5.1258 | 5.1846 | 5.2732 | 1.9444 | 1.9315 | 1.9208 | 1.7352 | 1.6011 | 1.6188 | 1.6923 | 1.6611 | 1.7004 | 1.7878 | 1.8214 | 1.8566 | 4.8652 | 4.9372 | 5.0033 | 4.8714 | 4.9149 | 4.7204 | 4.74 | 4.7115 | 4.6776 | 4.9672 | 4.7664 | 4.8808 | 1.9921 | 2.0194 | 2.0458 | 1.93 | 1.828 | 1.7988 | 1.834 | 1.7833 | 1.805 | 2.0824 | 2.0203 | 2.0238 | 4.5035 | 4.5315 | 4.5231 | 4.28 | 4.3325 | 4.3571 | 4.4021 | 4.4509 | 4.4599 | 4.5799 | 4.4999 | 4.605 | 2.7655 | 2.7875 | 2.7658 | 2.4385 | 2.281 | 2.3404 | 2.4433 | 2.4561 | 2.5408 | 2.7873 | 2.7896 | 2.8014 | 5.137 | 5.1962 | 5.2327 | 5.0016 | 5.078 | 5.0024 | 5.1386 | 5.1144 | 5.1768 | 5.0758 | 4.9998 | 5.2115 | 2.1567 | 2.1736 | 2.1428 | 1.908 | 1.7992 | 1.8339 | 1.9199 | 1.9514 | 1.9723 | 2.142 | 2.1693 | 2.1851 | 5.4929 | 5.445 | 5.4515 | 5.2036 | 5.3475 | 5.3129 | 5.3511 | 5.3394 | 5.414 | 5.4072 | 5.2906 | 5.5119 | 2.1876 | 2.1782 | 2.1575 | 1.9573 | 1.7814 | 1.7956 | 1.8626 | 1.8595 | 1.9911 | 2.1698 | 2.1713 | 2.1598 | 5.0197 | 4.9769 | 4.9934 | 4.8359 | 5.0143 | 5.0798 | 4.9996 | 4.8755 | 4.9553 | 5.1735 | 5.124 | 5.2222 | 2.2599 | 2.2283 | 2.1679 | 1.9499 | 1.8266 | 1.8365 | 1.9482 | 1.9175 | 1.9676 | 2.129 | 2.1811 | 2.2229 | 5.1986 | 5.2593 | 5.2508 | 5.0989 | 5.2352 | 5.1419 | 5.1137 | 5.1029 | 5.1956 | 5.4023 | 5.3217 | 5.3615 | 2.0878 | 2.181 | 2.1436 | 1.9724 | 1.8487 | 1.8975 | 1.9698 | 1.9584 | 2.004 | 2.1463 | 2.2018 | 2.2029 | 5.1337 | 5.1576 | 5.1638 | 5.0188 | 5.0481 | 4.9879 | 4.9736 | 5.0004 | 5.0949 | 5.0921 | 5.1081 | 5.1995 | 2.3546 | 2.3389 | 2.294 | 2.1101 | 2 | 1.9825 | 2.006 | 1.9407 | 2.0548 | 2.1553 | 2.212 | 2.2448 | 4.0781 | 4.0648 | 4.047 | 4.0341 | 4.0873 | 3.9573 | 3.9285 | 3.9965 | 4.0435 | 4.06 | 4.0921 | 4.11 | 1.6603 | 1.6429 | 1.6292 | 1.5323 | 1.4441 | 1.4547 | 1.4687 | 1.4362 | 1.448 | 1.5396 | 1.6026 | 1.6126 | 4.8644 | 4.8855 | 4.9359 | 4.8741 | 4.9216 | 4.8441 | 4.8437 | 4.7775 | 4.8543 | 4.8438 | 4.8704 | 4.8848 | 2.1978 | 2.2113 | 2.2202 | 2.1316 | 2.0017 | 1.9842 | 2.0197 | 1.9979 | 2.0569 | 2.1172 | 2.1493 | 2.1748 | 5.1523 | 5.1653 | 5.2054 | 5.183 | 5.1142 | 4.8884 | 4.8771 | 4.9056 | 5.0089 | 5.1025 | 5.1426 | 5.1636 | 1.9765 | 1.9793 | 1.9615 | 1.889 | 1.8499 | 1.8546 | 1.8824 | 1.8799 | 1.8295 | 1.9134 | 1.939 | 1.9539 | 4.9266 | 4.9801 | 4.9973 | 5.0052 | 4.9137 | 4.731 | 4.6709 | 4.7043 | 4.7459 | 4.8203 | 4.8383 | 4.8546 | 1.8808 | 1.9204 | 1.9271 | 1.8366 | 1.7542 | 1.684 | 1.7085 | 1.7665 | 1.7937 | 1.8554 | 1.9006 | 1.8922 | 5.1498 | 5.1135 | 5.0934 | 5.08 | 5.1284 | 5.0286 | 5.0644 | 5.0912 | 5.0496 | 5.0722 | 5.1303 | 5.218 | 1.9242 | 1.9115 | 1.9009 | 1.7172 | 1.5844 | 1.6019 | 1.6747 | 1.6439 | 1.6827 | 1.7691 | 1.8023 | 1.8373 | 4.8143 | 4.8855 | 4.951 | 4.8205 | 4.8636 | 4.6712 | 4.6906 | 4.6623 | 4.6287 | 4.9154 | 4.7167 | 4.8298 | 1.9713 | 1.9983 | 2.0244 | 1.9098 | 1.8089 | 1.78 | 1.8148 | 1.7648 | 1.7862 | 2.0606 | 1.9993 | 2.0027 | 4.4565 | 4.4841 | 4.4758 | 4.2352 | 4.2872 | 4.3113 | 4.3559 | 4.4043 | 4.4133 | 4.532 | 4.4528 | 4.5568 | 2.7366 | 2.7584 | 2.7369 | 2.413 | 2.2572 | 2.3159 | 2.4177 | 2.4304 | 2.5141 | 2.758 | 2.7603 | 2.7721 | 5.0832 | 5.1417 | 5.1778 | 4.9492 | 5.0247 | 4.95 | 5.0849 | 5.061 | 5.1227 | 5.0228 | 4.9475 | 5.1569 | 2.1341 | 2.1508 | 2.1204 | 1.888 | 1.7804 | 1.8147 | 1.8998 | 1.931 | 1.9517 | 2.1195 | 2.1465 | 2.1622 | 5.4353 | 5.3879 | 5.3944 | 5.149 | 5.2914 | 5.2572 | 5.295 | 5.2834 | 5.3573 | 5.3506 | 5.2352 | 5.4541 | 2.1647 | 2.1553 | 2.1349 | 1.9368 | 1.7628 | 1.7768 | 1.8431 | 1.8401 | 1.9703 | 2.1471 | 2.1486 | 2.1372 | 4.9671 | 4.9248 | 4.941 | 4.785 | 4.9616 | 5.0265 | 4.9471 | 4.8244 | 4.9035 | 5.1194 | 5.0704 | 5.1676 | 2.2362 | 2.2049 | 2.1451 | 1.9294 | 1.8074 | 1.8173 | 1.9277 | 1.8974 | 1.9469 | 2.1067 | 2.1583 | 2.1996 | 5.1442 | 5.2042 | 5.1958 | 5.0455 | 5.1802 | 5.0881 | 5.0601 | 5.0493 | 5.1411 | 5.3457 | 5.266 | 5.3055 | 2.0658 | 2.1581 | 2.1212 | 1.9517 | 1.8292 | 1.8776 | 1.9491 | 1.9378 | 1.9829 | 2.1237 | 2.1787 | 2.1798 | 5.08 | 5.1037 | 5.1099 | 4.9664 | 4.9953 | 4.9359 | 4.9217 | 4.9483 | 5.0418 | 5.039 | 5.0549 | 5.1453 | 2.33 | 2.3146 | 2.2701 | 2.0881 | 1.9791 | 1.9618 | 1.985 | 1.9203 | 2.0332 | 2.1328 | 2.1889 | 2.2213 | 4.0362 | 4.023 | 4.0055 | 3.9927 | 4.0453 | 3.9166 | 3.8882 | 3.9553 | 4.0018 | 4.0181 | 4.0498 | 4.0676 | 1.6433 | 1.6261 | 1.6125 | 1.5166 | 1.4292 | 1.4398 | 1.4537 | 1.4214 | 1.4331 | 1.5238 | 1.5861 | 1.5961 | 4.8137 | 4.8346 | 4.8844 | 4.8233 | 4.8703 | 4.7935 | 4.7932 | 4.7277 | 4.8036 | 4.7932 | 4.8196 | 4.8338 | 2.1749 | 2.1882 | 2.197 | 2.1093 | 1.9808 | 1.9634 | 1.9986 | 1.977 | 2.0354 | 2.0951 | 2.1269 | 2.1522 | 5.1478 | 5.1605 | 5.2007 | 5.1785 | 5.1099 | 4.8841 | 4.873 | 4.9005 | 5.0038 | 5.0975 | 5.1375 | 5.1583 | 1.9746 | 1.9776 | 1.9598 | 1.8874 | 1.8483 | 1.8532 | 1.881 | 1.8782 | 1.8277 | 1.9119 | 1.9376 | 1.9525 | 4.9211 | 4.9743 | 4.9919 | 5.0003 | 4.9091 | 4.7267 | 4.6664 | 4.6995 | 4.7413 | 4.8155 | 4.8328 | 4.8488 | 1.8781 | 1.9177 | 1.9245 | 1.8342 | 1.7518 | 1.6817 | 1.7062 | 1.764 | 1.7911 | 1.8529 | 1.8981 | 1.8895 | 5.1442 | 5.108 | 5.0877 | 5.0745 | 5.1233 | 5.0234 | 5.059 | 5.0855 | 5.0442 | 5.0672 | 5.1254 | 5.2127 | 1.9212 | 1.9085 | 1.898 | 1.7146 | 1.5824 | 1.5999 | 1.6727 | 1.6417 | 1.6803 | 1.7666 | 1.7996 | 1.8343 | 4.8133 | 4.8846 | 4.9501 | 4.8199 | 4.8631 | 4.6706 | 4.6903 | 4.6617 | 4.628 | 4.9147 | 4.7157 | 4.8289 | 1.9708 | 1.9979 | 2.0241 | 1.9096 | 1.8087 | 1.78 | 1.8149 | 1.7648 | 1.7861 | 2.0605 | 1.9989 | 2.0022 | 4.4517 | 4.4794 | 4.4711 | 4.2307 | 4.2827 | 4.3071 | 4.3516 | 4.3996 | 4.4086 | 4.5273 | 4.4489 | 4.5527 | 2.7338 | 2.7554 | 2.7338 | 2.4101 | 2.2545 | 2.3131 | 2.4145 | 2.4272 | 2.5112 | 2.7548 | 2.7569 | 2.7687 | 5.0775 | 5.1362 | 5.1727 | 4.9444 | 5.0204 | 4.9456 | 5.0802 | 5.0556 | 5.1169 | 5.0169 | 4.9419 | 5.1507 | 2.1325 | 2.1489 | 2.1187 | 1.8867 | 1.7793 | 1.8135 | 1.8986 | 1.9297 | 1.9505 | 2.1185 | 2.1453 | 2.1609 | 5.4314 | 5.3843 | 5.3909 | 5.1457 | 5.2885 | 5.2544 | 5.2921 | 5.2802 | 5.354 | 5.3469 | 5.2315 | 5.4501 | 2.163 | 2.1537 | 2.1332 | 1.9354 | 1.7616 | 1.7756 | 1.8416 | 1.8385 | 1.9688 | 2.1454 | 2.1469 | 2.1355 | 4.9647 | 4.9225 | 4.939 | 4.7832 | 4.9599 | 5.0243 | 4.9452 | 4.8226 | 4.9017 | 5.1178 | 5.0685 | 5.1649 | 2.2357 | 2.2045 | 2.1447 | 1.929 | 1.8073 | 1.8168 | 1.9272 | 1.8966 | 1.9463 | 2.1065 | 2.1582 | 2.1992 | 5.1431 | 5.2034 | 5.1952 | 5.0449 | 5.1804 | 5.0883 | 5.0606 | 5.0495 | 5.1413 | 5.3453 | 5.2655 | 5.3044 | 2.0657 | 2.1579 | 2.121 | 1.9517 | 1.8294 | 1.8778 | 1.9496 | 1.9381 | 1.9833 | 2.124 | 2.1789 | 2.1798
| TRUE | San Andres 220 | San Andres 220 | San Andres 220 | Cardones 220 | 5.2296 | 5.2538 | 5.2601 | 5.1125 | 5.1425 | 5.0809 | 5.0664 | 5.0936 | 5.1899 | 5.187 | 5.2032 | 5.2964 | 2.3984 | 2.3825 | 2.3367 | 2.1495 | 2.0375 | 2.0195 | 2.0435 | 1.9772 | 2.0934 | 2.1956 | 2.2533 | 2.2866 | 4.1532 | 4.1395 | 4.1212 | 4.1081 | 4.1623 | 4.0299 | 4.0005 | 4.07 | 4.1182 | 4.1349 | 4.1675 | 4.1856 | 1.6907 | 1.673 | 1.6591 | 1.5603 | 1.4706 | 1.4813 | 1.4956 | 1.4625 | 1.4745 | 1.5678 | 1.632 | 1.6422 | 4.9549 | 4.9765 | 5.0279 | 4.9648 | 5.0132 | 4.9343 | 4.9339 | 4.8665 | 4.9447 | 4.934 | 4.9611 | 4.9757 | 2.2387 | 2.2524 | 2.2616 | 2.1714 | 2.0391 | 2.0212 | 2.0575 | 2.0353 | 2.0952 | 2.1568 | 2.1893 | 2.2152 | 5.2557 | 5.2688 | 5.3099 | 5.287 | 5.2167 | 4.9863 | 4.9748 | 5.0037 | 5.1091 | 5.2047 | 5.2457 | 5.2671 | 2.0161 | 2.019 | 2.0008 | 1.9268 | 1.887 | 1.8918 | 1.9202 | 1.9175 | 1.866 | 1.9517 | 1.9779 | 1.9931 | 5.0255 | 5.0802 | 5.0977 | 5.1057 | 5.0123 | 4.8258 | 4.7646 | 4.7986 | 4.841 | 4.9171 | 4.9354 | 4.952 | 1.9186 | 1.959 | 1.9659 | 1.8735 | 1.7894 | 1.7177 | 1.7427 | 1.8019 | 1.8296 | 1.8926 | 1.9388 | 1.9302 | 5.2531 | 5.2161 | 5.1954 | 5.1819 | 5.2315 | 5.1296 | 5.166 | 5.1934 | 5.1508 | 5.1739 | 5.2332 | 5.3227 | 1.9624 | 1.9495 | 1.9387 | 1.7513 | 1.616 | 1.6338 | 1.7081 | 1.6766 | 1.7163 | 1.8045 | 1.8384 | 1.8739 | 4.9107 | 4.9834 | 5.0501 | 4.917 | 4.9608 | 4.7645 | 4.7843 | 4.7555 | 4.7213 | 5.0137 | 4.811 | 4.9265 | 2.0107 | 2.0383 | 2.0649 | 1.9481 | 1.8451 | 1.8156 | 1.8511 | 1.8 | 1.8218 | 2.1018 | 2.0392 | 2.0427 | 4.5456 | 4.5738 | 4.5653 | 4.32 | 4.3731 | 4.3979 | 4.4434 | 4.4926 | 4.5016 | 4.6227 | 4.542 | 4.6481 | 2.7914 | 2.8136 | 2.7917 | 2.4613 | 2.3024 | 2.3623 | 2.4661 | 2.4791 | 2.5646 | 2.8134 | 2.8157 | 2.8277 | 5.1848 | 5.2447 | 5.2816 | 5.0484 | 5.1254 | 5.0491 | 5.1865 | 5.162 | 5.225 | 5.1231 | 5.0464 | 5.2601 | 2.1769 | 2.1939 | 2.1628 | 1.9258 | 1.816 | 1.851 | 1.9377 | 1.9695 | 1.9907 | 2.162 | 2.1896 | 2.2054 | 5.544 | 5.4957 | 5.5023 | 5.252 | 5.3973 | 5.3624 | 5.4009 | 5.3891 | 5.4645 | 5.4576 | 5.3399 | 5.5633 | 2.2079 | 2.1984 | 2.1775 | 1.9755 | 1.798 | 1.8122 | 1.8799 | 1.8767 | 2.0096 | 2.1899 | 2.1914 | 2.1798 | 5.0672 | 5.024 | 5.0407 | 4.8818 | 5.062 | 5.128 | 5.0469 | 4.9216 | 5.0022 | 5.2224 | 5.1725 | 5.2716 | 2.2813 | 2.2495 | 2.1885 | 1.9684 | 1.844 | 1.8539 | 1.9666 | 1.9357 | 1.9863 | 2.1491 | 2.2017 | 2.2439 | 5.2472 | 5.3085 | 5.2999 | 5.1466 | 5.2843 | 5.1901 | 5.1617 | 5.1507 | 5.2443 | 5.4528 | 5.3715 | 5.4116 | 2.1073 | 2.2014 | 2.1637 | 1.9909 | 1.8661 | 1.9154 | 1.9883 | 1.9768 | 2.0228 | 2.1664 | 2.2225 | 2.2235 | 5.1806 | 5.2047 | 5.211 | 5.0647 | 5.0943 | 5.0335 | 5.019 | 5.046 | 5.1414 | 5.1386 | 5.1546 | 5.247 | 2.376 | 2.3603 | 2.3149 | 2.1294 | 2.0184 | 2.0006 | 2.0244 | 1.9586 | 2.0737 | 2.1751 | 2.2323 | 2.2653 | 4.1148 | 4.1014 | 4.0833 | 4.0703 | 4.1239 | 3.9928 | 3.9637 | 4.0324 | 4.08 | 4.0967 | 4.129 | 4.147 | 1.6752 | 1.6576 | 1.6438 | 1.546 | 1.457 | 1.4677 | 1.4819 | 1.449 | 1.4609 | 1.5534 | 1.6169 | 1.6271 | 4.9086 | 4.9299 | 4.9809 | 4.9184 | 4.9664 | 4.8881 | 4.8878 | 4.821 | 4.8984 | 4.8879 | 4.9147 | 4.9292 | 2.2178 | 2.2314 | 2.2404 | 2.151 | 2.02 | 2.0023 | 2.0382 | 2.0162 | 2.0756 | 2.1365 | 2.1688 | 2.1945 | 5.2069 | 5.2199 | 5.2606 | 5.2379 | 5.1683 | 4.9401 | 4.9287 | 4.9574 | 5.0618 | 5.1565 | 5.197 | 5.2183 | 1.9974 | 2.0003 | 1.9823 | 1.9089 | 1.8695 | 1.8742 | 1.9024 | 1.8997 | 1.8488 | 1.9336 | 1.9595 | 1.9746 | 4.9787 | 5.0328 | 5.0502 | 5.0581 | 4.9656 | 4.7809 | 4.7202 | 4.754 | 4.796 | 4.8713 | 4.8894 | 4.9058 | 1.9007 | 1.9407 | 1.9475 | 1.856 | 1.7728 | 1.7017 | 1.7265 | 1.7851 | 1.8126 | 1.875 | 1.9207 | 1.9122 | 5.2043 | 5.1676 | 5.1472 | 5.1338 | 5.1828 | 5.0819 | 5.118 | 5.1451 | 5.103 | 5.1258 | 5.1846 | 5.2732 | 1.9444 | 1.9315 | 1.9208 | 1.7352 | 1.6011 | 1.6188 | 1.6923 | 1.6611 | 1.7004 | 1.7878 | 1.8214 | 1.8566 | 4.8652 | 4.9372 | 5.0033 | 4.8714 | 4.9149 | 4.7204 | 4.74 | 4.7115 | 4.6776 | 4.9672 | 4.7664 | 4.8808 | 1.9921 | 2.0194 | 2.0458 | 1.93 | 1.828 | 1.7988 | 1.834 | 1.7833 | 1.805 | 2.0824 | 2.0203 | 2.0238 | 4.5035 | 4.5315 | 4.5231 | 4.28 | 4.3325 | 4.3571 | 4.4021 | 4.4509 | 4.4599 | 4.5799 | 4.4999 | 4.605 | 2.7655 | 2.7875 | 2.7658 | 2.4385 | 2.281 | 2.3404 | 2.4433 | 2.4561 | 2.5408 | 2.7873 | 2.7896 | 2.8014 | 5.137 | 5.1962 | 5.2327 | 5.0016 | 5.078 | 5.0024 | 5.1386 | 5.1144 | 5.1768 | 5.0758 | 4.9998 | 5.2115 | 2.1567 | 2.1736 | 2.1428 | 1.908 | 1.7992 | 1.8339 | 1.9199 | 1.9514 | 1.9723 | 2.142 | 2.1693 | 2.1851 | 5.4929 | 5.445 | 5.4515 | 5.2036 | 5.3475 | 5.3129 | 5.3511 | 5.3394 | 5.414 | 5.4072 | 5.2906 | 5.5119 | 2.1876 | 2.1782 | 2.1575 | 1.9573 | 1.7814 | 1.7956 | 1.8626 | 1.8595 | 1.9911 | 2.1698 | 2.1713 | 2.1598 | 5.0197 | 4.9769 | 4.9934 | 4.8359 | 5.0143 | 5.0798 | 4.9996 | 4.8755 | 4.9553 | 5.1735 | 5.124 | 5.2222 | 2.2599 | 2.2283 | 2.1679 | 1.9499 | 1.8266 | 1.8365 | 1.9482 | 1.9175 | 1.9676 | 2.129 | 2.1811 | 2.2229 | 5.1986 | 5.2593 | 5.2508 | 5.0989 | 5.2352 | 5.1419 | 5.1137 | 5.1029 | 5.1956 | 5.4023 | 5.3217 | 5.3615 | 2.0878 | 2.181 | 2.1436 | 1.9724 | 1.8487 | 1.8975 | 1.9698 | 1.9584 | 2.004 | 2.1463 | 2.2018 | 2.2029 | 5.1337 | 5.1576 | 5.1638 | 5.0188 | 5.0481 | 4.9879 | 4.9736 | 5.0004 | 5.0949 | 5.0921 | 5.1081 | 5.1995 | 2.3546 | 2.3389 | 2.294 | 2.1101 | 2 | 1.9825 | 2.006 | 1.9407 | 2.0548 | 2.1553 | 2.212 | 2.2448 | 4.0781 | 4.0648 | 4.047 | 4.0341 | 4.0873 | 3.9573 | 3.9285 | 3.9965 | 4.0435 | 4.06 | 4.0921 | 4.11 | 1.6603 | 1.6429 | 1.6292 | 1.5323 | 1.4441 | 1.4547 | 1.4687 | 1.4362 | 1.448 | 1.5396 | 1.6026 | 1.6126 | 4.8644 | 4.8855 | 4.9359 | 4.8741 | 4.9216 | 4.8441 | 4.8437 | 4.7775 | 4.8543 | 4.8438 | 4.8704 | 4.8848 | 2.1978 | 2.2113 | 2.2202 | 2.1316 | 2.0017 | 1.9842 | 2.0197 | 1.9979 | 2.0569 | 2.1172 | 2.1493 | 2.1748 | 5.1523 | 5.1653 | 5.2054 | 5.183 | 5.1142 | 4.8884 | 4.8771 | 4.9056 | 5.0089 | 5.1025 | 5.1426 | 5.1636 | 1.9765 | 1.9793 | 1.9615 | 1.889 | 1.8499 | 1.8546 | 1.8824 | 1.8799 | 1.8295 | 1.9134 | 1.939 | 1.9539 | 4.9266 | 4.9801 | 4.9973 | 5.0052 | 4.9137 | 4.731 | 4.6709 | 4.7043 | 4.7459 | 4.8203 | 4.8383 | 4.8546 | 1.8808 | 1.9204 | 1.9271 | 1.8366 | 1.7542 | 1.684 | 1.7085 | 1.7665 | 1.7937 | 1.8554 | 1.9006 | 1.8922 | 5.1498 | 5.1135 | 5.0934 | 5.08 | 5.1284 | 5.0286 | 5.0644 | 5.0912 | 5.0496 | 5.0722 | 5.1303 | 5.218 | 1.9242 | 1.9115 | 1.9009 | 1.7172 | 1.5844 | 1.6019 | 1.6747 | 1.6439 | 1.6827 | 1.7691 | 1.8023 | 1.8373 | 4.8143 | 4.8855 | 4.951 | 4.8205 | 4.8636 | 4.6712 | 4.6906 | 4.6623 | 4.6287 | 4.9154 | 4.7167 | 4.8298 | 1.9713 | 1.9983 | 2.0244 | 1.9098 | 1.8089 | 1.78 | 1.8148 | 1.7648 | 1.7862 | 2.0606 | 1.9993 | 2.0027 | 4.4565 | 4.4841 | 4.4758 | 4.2352 | 4.2872 | 4.3113 | 4.3559 | 4.4043 | 4.4133 | 4.532 | 4.4528 | 4.5568 | 2.7366 | 2.7584 | 2.7369 | 2.413 | 2.2572 | 2.3159 | 2.4177 | 2.4304 | 2.5141 | 2.758 | 2.7603 | 2.7721 | 5.0832 | 5.1417 | 5.1778 | 4.9492 | 5.0247 | 4.95 | 5.0849 | 5.061 | 5.1227 | 5.0228 | 4.9475 | 5.1569 | 2.1341 | 2.1508 | 2.1204 | 1.888 | 1.7804 | 1.8147 | 1.8998 | 1.931 | 1.9517 | 2.1195 | 2.1465 | 2.1622 | 5.4353 | 5.3879 | 5.3944 | 5.149 | 5.2914 | 5.2572 | 5.295 | 5.2834 | 5.3573 | 5.3506 | 5.2352 | 5.4541 | 2.1647 | 2.1553 | 2.1349 | 1.9368 | 1.7628 | 1.7768 | 1.8431 | 1.8401 | 1.9703 | 2.1471 | 2.1486 | 2.1372 | 4.9671 | 4.9248 | 4.941 | 4.785 | 4.9616 | 5.0265 | 4.9471 | 4.8244 | 4.9035 | 5.1194 | 5.0704 | 5.1676 | 2.2362 | 2.2049 | 2.1451 | 1.9294 | 1.8074 | 1.8173 | 1.9277 | 1.8974 | 1.9469 | 2.1067 | 2.1583 | 2.1996 | 5.1442 | 5.2042 | 5.1958 | 5.0455 | 5.1802 | 5.0881 | 5.0601 | 5.0493 | 5.1411 | 5.3457 | 5.266 | 5.3055 | 2.0658 | 2.1581 | 2.1212 | 1.9517 | 1.8292 | 1.8776 | 1.9491 | 1.9378 | 1.9829 | 2.1237 | 2.1787 | 2.1798 | 5.08 | 5.1037 | 5.1099 | 4.9664 | 4.9953 | 4.9359 | 4.9217 | 4.9483 | 5.0418 | 5.039 | 5.0549 | 5.1453 | 2.33 | 2.3146 | 2.2701 | 2.0881 | 1.9791 | 1.9618 | 1.985 | 1.9203 | 2.0332 | 2.1328 | 2.1889 | 2.2213 | 4.0362 | 4.023 | 4.0055 | 3.9927 | 4.0453 | 3.9166 | 3.8882 | 3.9553 | 4.0018 | 4.0181 | 4.0498 | 4.0676 | 1.6433 | 1.6261 | 1.6125 | 1.5166 | 1.4292 | 1.4398 | 1.4537 | 1.4214 | 1.4331 | 1.5238 | 1.5861 | 1.5961 | 4.8137 | 4.8346 | 4.8844 | 4.8233 | 4.8703 | 4.7935 | 4.7932 | 4.7277 | 4.8036 | 4.7932 | 4.8196 | 4.8338 | 2.1749 | 2.1882 | 2.197 | 2.1093 | 1.9808 | 1.9634 | 1.9986 | 1.977 | 2.0354 | 2.0951 | 2.1269 | 2.1522 | 5.1478 | 5.1605 | 5.2007 | 5.1785 | 5.1099 | 4.8841 | 4.873 | 4.9005 | 5.0038 | 5.0975 | 5.1375 | 5.1583 | 1.9746 | 1.9776 | 1.9598 | 1.8874 | 1.8483 | 1.8532 | 1.881 | 1.8782 | 1.8277 | 1.9119 | 1.9376 | 1.9525 | 4.9211 | 4.9743 | 4.9919 | 5.0003 | 4.9091 | 4.7267 | 4.6664 | 4.6995 | 4.7413 | 4.8155 | 4.8328 | 4.8488 | 1.8781 | 1.9177 | 1.9245 | 1.8342 | 1.7518 | 1.6817 | 1.7062 | 1.764 | 1.7911 | 1.8529 | 1.8981 | 1.8895 | 5.1442 | 5.108 | 5.0877 | 5.0745 | 5.1233 | 5.0234 | 5.059 | 5.0855 | 5.0442 | 5.0672 | 5.1254 | 5.2127 | 1.9212 | 1.9085 | 1.898 | 1.7146 | 1.5824 | 1.5999 | 1.6727 | 1.6417 | 1.6803 | 1.7666 | 1.7996 | 1.8343 | 4.8133 | 4.8846 | 4.9501 | 4.8199 | 4.8631 | 4.6706 | 4.6903 | 4.6617 | 4.628 | 4.9147 | 4.7157 | 4.8289 | 1.9708 | 1.9979 | 2.0241 | 1.9096 | 1.8087 | 1.78 | 1.8149 | 1.7648 | 1.7861 | 2.0605 | 1.9989 | 2.0022 | 4.4517 | 4.4794 | 4.4711 | 4.2307 | 4.2827 | 4.3071 | 4.3516 | 4.3996 | 4.4086 | 4.5273 | 4.4489 | 4.5527 | 2.7338 | 2.7554 | 2.7338 | 2.4101 | 2.2545 | 2.3131 | 2.4145 | 2.4272 | 2.5112 | 2.7548 | 2.7569 | 2.7687 | 5.0775 | 5.1362 | 5.1727 | 4.9444 | 5.0204 | 4.9456 | 5.0802 | 5.0556 | 5.1169 | 5.0169 | 4.9419 | 5.1507 | 2.1325 | 2.1489 | 2.1187 | 1.8867 | 1.7793 | 1.8135 | 1.8986 | 1.9297 | 1.9505 | 2.1185 | 2.1453 | 2.1609 | 5.4314 | 5.3843 | 5.3909 | 5.1457 | 5.2885 | 5.2544 | 5.2921 | 5.2802 | 5.354 | 5.3469 | 5.2315 | 5.4501 | 2.163 | 2.1537 | 2.1332 | 1.9354 | 1.7616 | 1.7756 | 1.8416 | 1.8385 | 1.9688 | 2.1454 | 2.1469 | 2.1355 | 4.9647 | 4.9225 | 4.939 | 4.7832 | 4.9599 | 5.0243 | 4.9452 | 4.8226 | 4.9017 | 5.1178 | 5.0685 | 5.1649 | 2.2357 | 2.2045 | 2.1447 | 1.929 | 1.8073 | 1.8168 | 1.9272 | 1.8966 | 1.9463 | 2.1065 | 2.1582 | 2.1992 | 5.1431 | 5.2034 | 5.1952 | 5.0449 | 5.1804 | 5.0883 | 5.0606 | 5.0495 | 5.1413 | 5.3453 | 5.2655 | 5.3044 | 2.0657 | 2.1579 | 2.121 | 1.9517 | 1.8294 | 1.8778 | 1.9496 | 1.9381 | 1.9833 | 2.124 | 2.1789 | 2.1798
| TRUE | Cardones 220 | Cardones 220 | Cardones 220 | Cardones 220 | 5.2296 | 5.2538 | 5.2601 | 5.1125 | 5.1425 | 5.0809 | 5.0664 | 5.0936 | 5.1899 | 5.187 | 5.2032 | 5.2964 | 2.3984 | 2.3825 | 2.3367 | 2.1495 | 2.0375 | 2.0195 | 2.0435 | 1.9772 | 2.0934 | 2.1956 | 2.2533 | 2.2866 | 4.1532 | 4.1395 | 4.1212 | 4.1081 | 4.1623 | 4.0299 | 4.0005 | 4.07 | 4.1182 | 4.1349 | 4.1675 | 4.1856 | 1.6907 | 1.673 | 1.6591 | 1.5603 | 1.4706 | 1.4813 | 1.4956 | 1.4625 | 1.4745 | 1.5678 | 1.632 | 1.6422 | 4.9549 | 4.9765 | 5.0279 | 4.9648 | 5.0132 | 4.9343 | 4.9339 | 4.8665 | 4.9447 | 4.934 | 4.9611 | 4.9757 | 2.2387 | 2.2524 | 2.2616 | 2.1714 | 2.0391 | 2.0212 | 2.0575 | 2.0353 | 2.0952 | 2.1568 | 2.1893 | 2.2152 | 5.2557 | 5.2688 | 5.3099 | 5.287 | 5.2167 | 4.9863 | 4.9748 | 5.0037 | 5.1091 | 5.2047 | 5.2457 | 5.2671 | 2.0161 | 2.019 | 2.0008 | 1.9268 | 1.887 | 1.8918 | 1.9202 | 1.9175 | 1.866 | 1.9517 | 1.9779 | 1.9931 | 5.0255 | 5.0802 | 5.0977 | 5.1057 | 5.0123 | 4.8258 | 4.7646 | 4.7986 | 4.841 | 4.9171 | 4.9354 | 4.952 | 1.9186 | 1.959 | 1.9659 | 1.8735 | 1.7894 | 1.7177 | 1.7427 | 1.8019 | 1.8296 | 1.8926 | 1.9388 | 1.9302 | 5.2531 | 5.2161 | 5.1954 | 5.1819 | 5.2315 | 5.1296 | 5.166 | 5.1934 | 5.1508 | 5.1739 | 5.2332 | 5.3227 | 1.9624 | 1.9495 | 1.9387 | 1.7513 | 1.616 | 1.6338 | 1.7081 | 1.6766 | 1.7163 | 1.8045 | 1.8384 | 1.8739 | 4.9107 | 4.9834 | 5.0501 | 4.917 | 4.9608 | 4.7645 | 4.7843 | 4.7555 | 4.7213 | 5.0137 | 4.811 | 4.9265 | 2.0107 | 2.0383 | 2.0649 | 1.9481 | 1.8451 | 1.8156 | 1.8511 | 1.8 | 1.8218 | 2.1018 | 2.0392 | 2.0427 | 4.5456 | 4.5738 | 4.5653 | 4.32 | 4.3731 | 4.3979 | 4.4434 | 4.4926 | 4.5016 | 4.6227 | 4.542 | 4.6481 | 2.7914 | 2.8136 | 2.7917 | 2.4613 | 2.3024 | 2.3623 | 2.4661 | 2.4791 | 2.5646 | 2.8134 | 2.8157 | 2.8277 | 5.1848 | 5.2447 | 5.2816 | 5.0484 | 5.1254 | 5.0491 | 5.1865 | 5.162 | 5.225 | 5.1231 | 5.0464 | 5.2601 | 2.1769 | 2.1939 | 2.1628 | 1.9258 | 1.816 | 1.851 | 1.9377 | 1.9695 | 1.9907 | 2.162 | 2.1896 | 2.2054 | 5.544 | 5.4957 | 5.5023 | 5.252 | 5.3973 | 5.3624 | 5.4009 | 5.3891 | 5.4645 | 5.4576 | 5.3399 | 5.5633 | 2.2079 | 2.1984 | 2.1775 | 1.9755 | 1.798 | 1.8122 | 1.8799 | 1.8767 | 2.0096 | 2.1899 | 2.1914 | 2.1798 | 5.0672 | 5.024 | 5.0407 | 4.8818 | 5.062 | 5.128 | 5.0469 | 4.9216 | 5.0022 | 5.2224 | 5.1725 | 5.2716 | 2.2813 | 2.2495 | 2.1885 | 1.9684 | 1.844 | 1.8539 | 1.9666 | 1.9357 | 1.9863 | 2.1491 | 2.2017 | 2.2439 | 5.2472 | 5.3085 | 5.2999 | 5.1466 | 5.2843 | 5.1901 | 5.1617 | 5.1507 | 5.2443 | 5.4528 | 5.3715 | 5.4116 | 2.1073 | 2.2014 | 2.1637 | 1.9909 | 1.8661 | 1.9154 | 1.9883 | 1.9768 | 2.0228 | 2.1664 | 2.2225 | 2.2235 | 5.1806 | 5.2047 | 5.211 | 5.0647 | 5.0943 | 5.0335 | 5.019 | 5.046 | 5.1414 | 5.1386 | 5.1546 | 5.247 | 2.376 | 2.3603 | 2.3149 | 2.1294 | 2.0184 | 2.0006 | 2.0244 | 1.9586 | 2.0737 | 2.1751 | 2.2323 | 2.2653 | 4.1148 | 4.1014 | 4.0833 | 4.0703 | 4.1239 | 3.9928 | 3.9637 | 4.0324 | 4.08 | 4.0967 | 4.129 | 4.147 | 1.6752 | 1.6576 | 1.6438 | 1.546 | 1.457 | 1.4677 | 1.4819 | 1.449 | 1.4609 | 1.5534 | 1.6169 | 1.6271 | 4.9086 | 4.9299 | 4.9809 | 4.9184 | 4.9664 | 4.8881 | 4.8878 | 4.821 | 4.8984 | 4.8879 | 4.9147 | 4.9292 | 2.2178 | 2.2314 | 2.2404 | 2.151 | 2.02 | 2.0023 | 2.0382 | 2.0162 | 2.0756 | 2.1365 | 2.1688 | 2.1945 | 5.2069 | 5.2199 | 5.2606 | 5.2379 | 5.1683 | 4.9401 | 4.9287 | 4.9574 | 5.0618 | 5.1565 | 5.197 | 5.2183 | 1.9974 | 2.0003 | 1.9823 | 1.9089 | 1.8695 | 1.8742 | 1.9024 | 1.8997 | 1.8488 | 1.9336 | 1.9595 | 1.9746 | 4.9787 | 5.0328 | 5.0502 | 5.0581 | 4.9656 | 4.7809 | 4.7202 | 4.754 | 4.796 | 4.8713 | 4.8894 | 4.9058 | 1.9007 | 1.9407 | 1.9475 | 1.856 | 1.7728 | 1.7017 | 1.7265 | 1.7851 | 1.8126 | 1.875 | 1.9207 | 1.9122 | 5.2043 | 5.1676 | 5.1472 | 5.1338 | 5.1828 | 5.0819 | 5.118 | 5.1451 | 5.103 | 5.1258 | 5.1846 | 5.2732 | 1.9444 | 1.9315 | 1.9208 | 1.7352 | 1.6011 | 1.6188 | 1.6923 | 1.6611 | 1.7004 | 1.7878 | 1.8214 | 1.8566 | 4.8652 | 4.9372 | 5.0033 | 4.8714 | 4.9149 | 4.7204 | 4.74 | 4.7115 | 4.6776 | 4.9672 | 4.7664 | 4.8808 | 1.9921 | 2.0194 | 2.0458 | 1.93 | 1.828 | 1.7988 | 1.834 | 1.7833 | 1.805 | 2.0824 | 2.0203 | 2.0238 | 4.5035 | 4.5315 | 4.5231 | 4.28 | 4.3325 | 4.3571 | 4.4021 | 4.4509 | 4.4599 | 4.5799 | 4.4999 | 4.605 | 2.7655 | 2.7875 | 2.7658 | 2.4385 | 2.281 | 2.3404 | 2.4433 | 2.4561 | 2.5408 | 2.7873 | 2.7896 | 2.8014 | 5.137 | 5.1962 | 5.2327 | 5.0016 | 5.078 | 5.0024 | 5.1386 | 5.1144 | 5.1768 | 5.0758 | 4.9998 | 5.2115 | 2.1567 | 2.1736 | 2.1428 | 1.908 | 1.7992 | 1.8339 | 1.9199 | 1.9514 | 1.9723 | 2.142 | 2.1693 | 2.1851 | 5.4929 | 5.445 | 5.4515 | 5.2036 | 5.3475 | 5.3129 | 5.3511 | 5.3394 | 5.414 | 5.4072 | 5.2906 | 5.5119 | 2.1876 | 2.1782 | 2.1575 | 1.9573 | 1.7814 | 1.7956 | 1.8626 | 1.8595 | 1.9911 | 2.1698 | 2.1713 | 2.1598 | 5.0197 | 4.9769 | 4.9934 | 4.8359 | 5.0143 | 5.0798 | 4.9996 | 4.8755 | 4.9553 | 5.1735 | 5.124 | 5.2222 | 2.2599 | 2.2283 | 2.1679 | 1.9499 | 1.8266 | 1.8365 | 1.9482 | 1.9175 | 1.9676 | 2.129 | 2.1811 | 2.2229 | 5.1986 | 5.2593 | 5.2508 | 5.0989 | 5.2352 | 5.1419 | 5.1137 | 5.1029 | 5.1956 | 5.4023 | 5.3217 | 5.3615 | 2.0878 | 2.181 | 2.1436 | 1.9724 | 1.8487 | 1.8975 | 1.9698 | 1.9584 | 2.004 | 2.1463 | 2.2018 | 2.2029 | 5.1337 | 5.1576 | 5.1638 | 5.0188 | 5.0481 | 4.9879 | 4.9736 | 5.0004 | 5.0949 | 5.0921 | 5.1081 | 5.1995 | 2.3546 | 2.3389 | 2.294 | 2.1101 | 2 | 1.9825 | 2.006 | 1.9407 | 2.0548 | 2.1553 | 2.212 | 2.2448 | 4.0781 | 4.0648 | 4.047 | 4.0341 | 4.0873 | 3.9573 | 3.9285 | 3.9965 | 4.0435 | 4.06 | 4.0921 | 4.11 | 1.6603 | 1.6429 | 1.6292 | 1.5323 | 1.4441 | 1.4547 | 1.4687 | 1.4362 | 1.448 | 1.5396 | 1.6026 | 1.6126 | 4.8644 | 4.8855 | 4.9359 | 4.8741 | 4.9216 | 4.8441 | 4.8437 | 4.7775 | 4.8543 | 4.8438 | 4.8704 | 4.8848 | 2.1978 | 2.2113 | 2.2202 | 2.1316 | 2.0017 | 1.9842 | 2.0197 | 1.9979 | 2.0569 | 2.1172 | 2.1493 | 2.1748 | 5.1523 | 5.1653 | 5.2054 | 5.183 | 5.1142 | 4.8884 | 4.8771 | 4.9056 | 5.0089 | 5.1025 | 5.1426 | 5.1636 | 1.9765 | 1.9793 | 1.9615 | 1.889 | 1.8499 | 1.8546 | 1.8824 | 1.8799 | 1.8295 | 1.9134 | 1.939 | 1.9539 | 4.9266 | 4.9801 | 4.9973 | 5.0052 | 4.9137 | 4.731 | 4.6709 | 4.7043 | 4.7459 | 4.8203 | 4.8383 | 4.8546 | 1.8808 | 1.9204 | 1.9271 | 1.8366 | 1.7542 | 1.684 | 1.7085 | 1.7665 | 1.7937 | 1.8554 | 1.9006 | 1.8922 | 5.1498 | 5.1135 | 5.0934 | 5.08 | 5.1284 | 5.0286 | 5.0644 | 5.0912 | 5.0496 | 5.0722 | 5.1303 | 5.218 | 1.9242 | 1.9115 | 1.9009 | 1.7172 | 1.5844 | 1.6019 | 1.6747 | 1.6439 | 1.6827 | 1.7691 | 1.8023 | 1.8373 | 4.8143 | 4.8855 | 4.951 | 4.8205 | 4.8636 | 4.6712 | 4.6906 | 4.6623 | 4.6287 | 4.9154 | 4.7167 | 4.8298 | 1.9713 | 1.9983 | 2.0244 | 1.9098 | 1.8089 | 1.78 | 1.8148 | 1.7648 | 1.7862 | 2.0606 | 1.9993 | 2.0027 | 4.4565 | 4.4841 | 4.4758 | 4.2352 | 4.2872 | 4.3113 | 4.3559 | 4.4043 | 4.4133 | 4.532 | 4.4528 | 4.5568 | 2.7366 | 2.7584 | 2.7369 | 2.413 | 2.2572 | 2.3159 | 2.4177 | 2.4304 | 2.5141 | 2.758 | 2.7603 | 2.7721 | 5.0832 | 5.1417 | 5.1778 | 4.9492 | 5.0247 | 4.95 | 5.0849 | 5.061 | 5.1227 | 5.0228 | 4.9475 | 5.1569 | 2.1341 | 2.1508 | 2.1204 | 1.888 | 1.7804 | 1.8147 | 1.8998 | 1.931 | 1.9517 | 2.1195 | 2.1465 | 2.1622 | 5.4353 | 5.3879 | 5.3944 | 5.149 | 5.2914 | 5.2572 | 5.295 | 5.2834 | 5.3573 | 5.3506 | 5.2352 | 5.4541 | 2.1647 | 2.1553 | 2.1349 | 1.9368 | 1.7628 | 1.7768 | 1.8431 | 1.8401 | 1.9703 | 2.1471 | 2.1486 | 2.1372 | 4.9671 | 4.9248 | 4.941 | 4.785 | 4.9616 | 5.0265 | 4.9471 | 4.8244 | 4.9035 | 5.1194 | 5.0704 | 5.1676 | 2.2362 | 2.2049 | 2.1451 | 1.9294 | 1.8074 | 1.8173 | 1.9277 | 1.8974 | 1.9469 | 2.1067 | 2.1583 | 2.1996 | 5.1442 | 5.2042 | 5.1958 | 5.0455 | 5.1802 | 5.0881 | 5.0601 | 5.0493 | 5.1411 | 5.3457 | 5.266 | 5.3055 | 2.0658 | 2.1581 | 2.1212 | 1.9517 | 1.8292 | 1.8776 | 1.9491 | 1.9378 | 1.9829 | 2.1237 | 2.1787 | 2.1798 | 5.08 | 5.1037 | 5.1099 | 4.9664 | 4.9953 | 4.9359 | 4.9217 | 4.9483 | 5.0418 | 5.039 | 5.0549 | 5.1453 | 2.33 | 2.3146 | 2.2701 | 2.0881 | 1.9791 | 1.9618 | 1.985 | 1.9203 | 2.0332 | 2.1328 | 2.1889 | 2.2213 | 4.0362 | 4.023 | 4.0055 | 3.9927 | 4.0453 | 3.9166 | 3.8882 | 3.9553 | 4.0018 | 4.0181 | 4.0498 | 4.0676 | 1.6433 | 1.6261 | 1.6125 | 1.5166 | 1.4292 | 1.4398 | 1.4537 | 1.4214 | 1.4331 | 1.5238 | 1.5861 | 1.5961 | 4.8137 | 4.8346 | 4.8844 | 4.8233 | 4.8703 | 4.7935 | 4.7932 | 4.7277 | 4.8036 | 4.7932 | 4.8196 | 4.8338 | 2.1749 | 2.1882 | 2.197 | 2.1093 | 1.9808 | 1.9634 | 1.9986 | 1.977 | 2.0354 | 2.0951 | 2.1269 | 2.1522 | 5.1478 | 5.1605 | 5.2007 | 5.1785 | 5.1099 | 4.8841 | 4.873 | 4.9005 | 5.0038 | 5.0975 | 5.1375 | 5.1583 | 1.9746 | 1.9776 | 1.9598 | 1.8874 | 1.8483 | 1.8532 | 1.881 | 1.8782 | 1.8277 | 1.9119 | 1.9376 | 1.9525 | 4.9211 | 4.9743 | 4.9919 | 5.0003 | 4.9091 | 4.7267 | 4.6664 | 4.6995 | 4.7413 | 4.8155 | 4.8328 | 4.8488 | 1.8781 | 1.9177 | 1.9245 | 1.8342 | 1.7518 | 1.6817 | 1.7062 | 1.764 | 1.7911 | 1.8529 | 1.8981 | 1.8895 | 5.1442 | 5.108 | 5.0877 | 5.0745 | 5.1233 | 5.0234 | 5.059 | 5.0855 | 5.0442 | 5.0672 | 5.1254 | 5.2127 | 1.9212 | 1.9085 | 1.898 | 1.7146 | 1.5824 | 1.5999 | 1.6727 | 1.6417 | 1.6803 | 1.7666 | 1.7996 | 1.8343 | 4.8133 | 4.8846 | 4.9501 | 4.8199 | 4.8631 | 4.6706 | 4.6903 | 4.6617 | 4.628 | 4.9147 | 4.7157 | 4.8289 | 1.9708 | 1.9979 | 2.0241 | 1.9096 | 1.8087 | 1.78 | 1.8149 | 1.7648 | 1.7861 | 2.0605 | 1.9989 | 2.0022 | 4.4517 | 4.4794 | 4.4711 | 4.2307 | 4.2827 | 4.3071 | 4.3516 | 4.3996 | 4.4086 | 4.5273 | 4.4489 | 4.5527 | 2.7338 | 2.7554 | 2.7338 | 2.4101 | 2.2545 | 2.3131 | 2.4145 | 2.4272 | 2.5112 | 2.7548 | 2.7569 | 2.7687 | 5.0775 | 5.1362 | 5.1727 | 4.9444 | 5.0204 | 4.9456 | 5.0802 | 5.0556 | 5.1169 | 5.0169 | 4.9419 | 5.1507 | 2.1325 | 2.1489 | 2.1187 | 1.8867 | 1.7793 | 1.8135 | 1.8986 | 1.9297 | 1.9505 | 2.1185 | 2.1453 | 2.1609 | 5.4314 | 5.3843 | 5.3909 | 5.1457 | 5.2885 | 5.2544 | 5.2921 | 5.2802 | 5.354 | 5.3469 | 5.2315 | 5.4501 | 2.163 | 2.1537 | 2.1332 | 1.9354 | 1.7616 | 1.7756 | 1.8416 | 1.8385 | 1.9688 | 2.1454 | 2.1469 | 2.1355 | 4.9647 | 4.9225 | 4.939 | 4.7832 | 4.9599 | 5.0243 | 4.9452 | 4.8226 | 4.9017 | 5.1178 | 5.0685 | 5.1649 | 2.2357 | 2.2045 | 2.1447 | 1.929 | 1.8073 | 1.8168 | 1.9272 | 1.8966 | 1.9463 | 2.1065 | 2.1582 | 2.1992 | 5.1431 | 5.2034 | 5.1952 | 5.0449 | 5.1804 | 5.0883 | 5.0606 | 5.0495 | 5.1413 | 5.3453 | 5.2655 | 5.3044 | 2.0657 | 2.1579 | 2.121 | 1.9517 | 1.8294 | 1.8778 | 1.9496 | 1.9381 | 1.9833 | 2.124 | 2.1789 | 2.1798
| TRUE | Maitencillo 220 | Maitencillo 220 | Maitencillo 220 | Maitencillo 220 | 4.5086 | 4.3365 | 4.3357 | 4.1728 | 4.4088 | 4.424 | 4.4123 | 4.3782 | 4.3377 | 4.469 | 4.4108 | 4.3918 | 1.629 | 1.6817 | 1.6949 | 1.5849 | 1.5262 | 1.5785 | 1.729 | 1.636 | 1.7699 | 1.7527 | 1.7244 | 1.8186 | 4.5967 | 4.6292 | 4.6797 | 4.5926 | 4.5985 | 4.5202 | 4.5851 | 4.5933 | 4.6808 | 4.5354 | 4.5774 | 4.7362 | 1.9205 | 1.9251 | 1.9122 | 1.8118 | 1.7381 | 1.6619 | 1.6693 | 1.6707 | 1.6385 | 1.7109 | 1.6165 | 1.6891 | 4.49 | 4.4253 | 4.3919 | 4.3776 | 4.4955 | 4.5033 | 4.4933 | 4.6347 | 4.6071 | 4.6412 | 4.6619 | 4.5844 | 2.4512 | 2.4532 | 2.483 | 2.4881 | 2.418 | 2.4762 | 2.5024 | 2.4872 | 2.4358 | 2.4954 | 2.5364 | 2.5637 | 4.934 | 4.9307 | 4.9745 | 4.9356 | 4.8941 | 4.7942 | 4.8518 | 4.8585 | 4.9922 | 4.9687 | 4.9472 | 4.9242 | 2.2587 | 2.2595 | 2.2683 | 2.1919 | 2.1263 | 2.1649 | 2.1357 | 2.0908 | 2.1187 | 2.1593 | 2.1974 | 2.2162 | 4.0106 | 3.9776 | 3.9708 | 4.001 | 4.0095 | 4.0699 | 4.0689 | 4.1645 | 4.2166 | 4.0845 | 3.9969 | 4.0091 | 1.285 | 1.3577 | 1.3866 | 1.3328 | 1.2663 | 1.2828 | 1.2988 | 1.2981 | 1.2917 | 1.2724 | 1.1893 | 1.2981 | 5.1314 | 5.256 | 5.3568 | 5.2275 | 5.1389 | 5.1792 | 5.3412 | 5.3567 | 5.4642 | 5.3412 | 5.3728 | 5.3603 | 1.9753 | 1.8293 | 1.8304 | 1.6308 | 1.4973 | 1.5148 | 1.5238 | 1.5039 | 1.5497 | 1.6253 | 1.6551 | 1.7201 | 3.403 | 3.5059 | 3.5845 | 3.518 | 3.516 | 3.5268 | 3.4907 | 3.4424 | 3.3787 | 3.5902 | 3.4274 | 3.4956 | 1.5204 | 1.5071 | 1.507 | 1.3914 | 1.3157 | 1.3404 | 1.3828 | 1.373 | 1.3821 | 1.5628 | 1.4834 | 1.4939 | 4.3255 | 4.2518 | 4.2362 | 4.1333 | 4.2088 | 4.2315 | 4.1735 | 4.1711 | 4.2001 | 4.3315 | 4.2814 | 4.3805 | 2.6734 | 2.6408 | 2.6257 | 2.3444 | 2.2888 | 2.394 | 2.4789 | 2.4761 | 2.4836 | 2.6708 | 2.6739 | 2.7675 | 5.0203 | 4.986 | 4.8677 | 4.6175 | 4.7718 | 4.9514 | 5.0665 | 5.0903 | 5.0111 | 4.8461 | 4.8441 | 5.1315 | 2.3357 | 2.3105 | 2.2557 | 2.006 | 1.9203 | 1.9591 | 2.0642 | 2.0797 | 2.0828 | 2.2634 | 2.2852 | 2.3173 | 4.7748 | 4.8248 | 4.8491 | 4.6803 | 4.8223 | 4.8053 | 4.7918 | 4.7951 | 4.8236 | 4.785 | 4.6958 | 4.8549 | 1.9856 | 1.9594 | 1.9072 | 1.745 | 1.6362 | 1.7266 | 1.7902 | 1.8535 | 1.8954 | 1.9787 | 1.9665 | 1.9697 | 3.7614 | 3.659 | 3.826 | 3.743 | 3.7593 | 3.8617 | 3.9159 | 3.9152 | 3.8693 | 3.866 | 3.7931 | 3.7837 | 2.1034 | 2.0818 | 2.0439 | 1.842 | 1.7541 | 1.8236 | 1.8868 | 1.9009 | 1.9332 | 2.1245 | 2.1459 | 2.1167 | 4.8947 | 4.9696 | 5.0516 | 4.8905 | 4.9955 | 4.9514 | 4.9538 | 4.8303 | 4.8945 | 5.1925 | 5.1478 | 5.1414 | 2.0101 | 2.0972 | 2.0565 | 1.8883 | 1.8464 | 1.8602 | 1.851 | 1.838 | 1.9108 | 2.0085 | 2.1231 | 2.1048 | 4.4643 | 4.2939 | 4.2931 | 4.1318 | 4.3655 | 4.3806 | 4.369 | 4.3352 | 4.2951 | 4.4251 | 4.3674 | 4.3486 | 1.613 | 1.6652 | 1.6783 | 1.5694 | 1.5112 | 1.5631 | 1.712 | 1.62 | 1.7525 | 1.7355 | 1.7074 | 1.8007 | 4.5515 | 4.5836 | 4.6336 | 4.5474 | 4.5533 | 4.4758 | 4.54 | 4.5482 | 4.6348 | 4.4908 | 4.5324 | 4.6896 | 1.9016 | 1.9062 | 1.8934 | 1.794 | 1.721 | 1.6456 | 1.6529 | 1.6543 | 1.6224 | 1.6941 | 1.6007 | 1.6725 | 4.4458 | 4.3818 | 4.3487 | 4.3346 | 4.4512 | 4.459 | 4.4491 | 4.5891 | 4.5618 | 4.5955 | 4.6161 | 4.5393 | 2.427 | 2.4291 | 2.4585 | 2.4636 | 2.3942 | 2.4518 | 2.4777 | 2.4627 | 2.4118 | 2.4709 | 2.5114 | 2.5384 | 4.8857 | 4.8825 | 4.9259 | 4.8874 | 4.8463 | 4.7473 | 4.8043 | 4.811 | 4.9433 | 4.9201 | 4.8988 | 4.8761 | 2.2366 | 2.2374 | 2.2461 | 2.1705 | 2.1055 | 2.1437 | 2.1149 | 2.0703 | 2.0979 | 2.1382 | 2.1759 | 2.1945 | 3.9712 | 3.9386 | 3.9318 | 3.9617 | 3.9701 | 4.0299 | 4.029 | 4.1236 | 4.1752 | 4.0444 | 3.9576 | 3.9698 | 1.2723 | 1.3443 | 1.373 | 1.3197 | 1.2538 | 1.2702 | 1.2861 | 1.2853 | 1.279 | 1.2599 | 1.1776 | 1.2854 | 5.0813 | 5.2046 | 5.3045 | 5.1764 | 5.0886 | 5.1285 | 5.2889 | 5.3043 | 5.4107 | 5.289 | 5.3203 | 5.3079 | 1.956 | 1.8114 | 1.8125 | 1.6148 | 1.4827 | 1.4999 | 1.5089 | 1.4891 | 1.5345 | 1.6094 | 1.6388 | 1.7033 | 3.3698 | 3.4716 | 3.5495 | 3.4836 | 3.4817 | 3.4923 | 3.4565 | 3.4088 | 3.3457 | 3.5551 | 3.3939 | 3.4615 | 1.5056 | 1.4924 | 1.4923 | 1.3778 | 1.3028 | 1.3273 | 1.3693 | 1.3596 | 1.3686 | 1.5475 | 1.4689 | 1.4793 | 4.2833 | 4.2103 | 4.1949 | 4.093 | 4.1677 | 4.1902 | 4.1328 | 4.1304 | 4.1591 | 4.2892 | 4.2396 | 4.3377 | 2.6473 | 2.6151 | 2.6 | 2.3215 | 2.2665 | 2.3706 | 2.4547 | 2.4519 | 2.4593 | 2.6448 | 2.6478 | 2.7405 | 4.9715 | 4.9375 | 4.8204 | 4.5727 | 4.7254 | 4.9032 | 5.0172 | 5.0408 | 4.9623 | 4.799 | 4.797 | 5.0816 | 2.313 | 2.2881 | 2.2338 | 1.9865 | 1.9016 | 1.9401 | 2.0441 | 2.0595 | 2.0625 | 2.2414 | 2.263 | 2.2947 | 4.7285 | 4.7781 | 4.8022 | 4.635 | 4.7756 | 4.7587 | 4.7454 | 4.7487 | 4.7769 | 4.7387 | 4.6503 | 4.8079 | 1.9664 | 1.9404 | 1.8887 | 1.7282 | 1.6204 | 1.7098 | 1.7729 | 1.8355 | 1.877 | 1.9595 | 1.9474 | 1.9506 | 3.7243 | 3.6229 | 3.7883 | 3.706 | 3.7222 | 3.8236 | 3.8772 | 3.8766 | 3.8311 | 3.8278 | 3.7557 | 3.7463 | 2.0826 | 2.0612 | 2.0238 | 1.8238 | 1.7367 | 1.8056 | 1.8682 | 1.8821 | 1.9141 | 2.1035 | 2.1247 | 2.0958 | 4.847 | 4.9212 | 5.0023 | 4.8428 | 4.9468 | 4.9031 | 4.9054 | 4.7832 | 4.8467 | 5.1419 | 5.0976 | 5.0912 | 1.9905 | 2.0767 | 2.0365 | 1.8699 | 1.8284 | 1.8421 | 1.8329 | 1.82 | 1.8921 | 1.9889 | 2.1024 | 2.0843 | 4.4218 | 4.253 | 4.2522 | 4.0925 | 4.3239 | 4.3388 | 4.3274 | 4.2939 | 4.2541 | 4.3829 | 4.3258 | 4.3072 | 1.5977 | 1.6494 | 1.6623 | 1.5544 | 1.4968 | 1.5481 | 1.6957 | 1.6045 | 1.7358 | 1.7189 | 1.6912 | 1.7836 | 4.5081 | 4.54 | 4.5895 | 4.5041 | 4.51 | 4.4332 | 4.4968 | 4.5049 | 4.5906 | 4.448 | 4.4893 | 4.6449 | 1.8835 | 1.8881 | 1.8754 | 1.7769 | 1.7046 | 1.6299 | 1.6372 | 1.6385 | 1.6069 | 1.678 | 1.5854 | 1.6566 | 4.4035 | 4.3401 | 4.3073 | 4.2933 | 4.4089 | 4.4166 | 4.4067 | 4.5455 | 4.5184 | 4.5518 | 4.5722 | 4.4961 | 2.404 | 2.406 | 2.4352 | 2.4402 | 2.3714 | 2.4285 | 2.4542 | 2.4393 | 2.3889 | 2.4474 | 2.4875 | 2.5143 | 4.8323 | 4.829 | 4.872 | 4.8339 | 4.7932 | 4.6954 | 4.7518 | 4.7584 | 4.8893 | 4.8663 | 4.8452 | 4.8227 | 2.2121 | 2.213 | 2.2215 | 2.1467 | 2.0825 | 2.1202 | 2.0917 | 2.0477 | 2.075 | 2.1148 | 2.1521 | 2.1705 | 3.9276 | 3.8953 | 3.8886 | 3.9182 | 3.9265 | 3.9856 | 3.9847 | 4.0783 | 4.1293 | 4 | 3.9141 | 3.9261 | 1.2584 | 1.3296 | 1.3579 | 1.3052 | 1.2401 | 1.2563 | 1.2719 | 1.2712 | 1.265 | 1.246 | 1.1647 | 1.2712 | 5.0255 | 5.1475 | 5.2462 | 5.1196 | 5.0328 | 5.0723 | 5.2309 | 5.2461 | 5.3514 | 5.2309 | 5.2619 | 5.2496 | 1.9345 | 1.7915 | 1.7926 | 1.5971 | 1.4664 | 1.4835 | 1.4924 | 1.4728 | 1.5177 | 1.5917 | 1.6209 | 1.6846 | 3.3328 | 3.4335 | 3.5105 | 3.4454 | 3.4435 | 3.454 | 3.4186 | 3.3714 | 3.3089 | 3.5161 | 3.3566 | 3.4235 | 1.489 | 1.476 | 1.4759 | 1.3627 | 1.2885 | 1.3127 | 1.3542 | 1.3446 | 1.3536 | 1.5305 | 1.4528 | 1.4631 | 4.2363 | 4.1641 | 4.1488 | 4.048 | 4.122 | 4.1442 | 4.0874 | 4.0851 | 4.1135 | 4.2421 | 4.1931 | 4.2901 | 2.6182 | 2.5864 | 2.5715 | 2.2961 | 2.2416 | 2.3446 | 2.4278 | 2.425 | 2.4323 | 2.6157 | 2.6187 | 2.7104 | 4.9169 | 4.8834 | 4.7675 | 4.5225 | 4.6735 | 4.8494 | 4.9622 | 4.9855 | 4.9079 | 4.7463 | 4.7444 | 5.0259 | 2.2876 | 2.263 | 2.2093 | 1.9647 | 1.8807 | 1.9188 | 2.0217 | 2.0369 | 2.0399 | 2.2168 | 2.2381 | 2.2696 | 4.6767 | 4.7258 | 4.7496 | 4.5842 | 4.7233 | 4.7066 | 4.6934 | 4.6967 | 4.7246 | 4.6868 | 4.5994 | 4.7552 | 1.9449 | 1.9192 | 1.8681 | 1.7092 | 1.6027 | 1.6911 | 1.7535 | 1.8154 | 1.8565 | 1.938 | 1.9261 | 1.9293 | 3.6835 | 3.5832 | 3.7467 | 3.6654 | 3.6814 | 3.7817 | 3.8347 | 3.8341 | 3.7891 | 3.7859 | 3.7145 | 3.7052 | 2.0598 | 2.0387 | 2.0016 | 1.8038 | 1.7177 | 1.7858 | 1.8477 | 1.8615 | 1.8931 | 2.0805 | 2.1014 | 2.0728 | 4.7938 | 4.8672 | 4.9475 | 4.7897 | 4.8926 | 4.8494 | 4.8517 | 4.7307 | 4.7936 | 5.0855 | 5.0418 | 5.0354 | 1.9687 | 2.054 | 2.0141 | 1.8494 | 1.8084 | 1.8219 | 1.8128 | 1.8001 | 1.8714 | 1.9671 | 2.0794 | 2.0614 | 4.3735 | 4.2066 | 4.2058 | 4.0478 | 4.2768 | 4.2915 | 4.2801 | 4.247 | 4.2077 | 4.3351 | 4.2786 | 4.2602 | 1.5802 | 1.6314 | 1.6442 | 1.5374 | 1.4805 | 1.5313 | 1.6772 | 1.587 | 1.7169 | 1.7002 | 1.6727 | 1.7641 | 4.459 | 4.4905 | 4.5395 | 4.455 | 4.4608 | 4.3848 | 4.4478 | 4.4558 | 4.5406 | 4.3995 | 4.4403 | 4.5943 | 1.8629 | 1.8675 | 1.8549 | 1.7575 | 1.686 | 1.6121 | 1.6193 | 1.6207 | 1.5894 | 1.6597 | 1.5681 | 1.6385 | 4.3554 | 4.2927 | 4.2602 | 4.2464 | 4.3607 | 4.3683 | 4.3586 | 4.4958 | 4.4691 | 4.5021 | 4.5222 | 4.447 | 2.3777 | 2.3797 | 2.4085 | 2.4135 | 2.3455 | 2.402 | 2.4274 | 2.4126 | 2.3628 | 2.4206 | 2.4603 | 2.4868 | 4.7817 | 4.7785 | 4.821 | 4.7834 | 4.7431 | 4.6463 | 4.7022 | 4.7087 | 4.8383 | 4.8155 | 4.7946 | 4.7723 | 2.189 | 2.1898 | 2.1983 | 2.1242 | 2.0607 | 2.0981 | 2.0698 | 2.0263 | 2.0533 | 2.0927 | 2.1296 | 2.1478 | 3.8862 | 3.8543 | 3.8477 | 3.8769 | 3.8852 | 3.9437 | 3.9428 | 4.0354 | 4.0859 | 3.9579 | 3.8729 | 3.8848 | 1.2451 | 1.3156 | 1.3436 | 1.2914 | 1.227 | 1.243 | 1.2586 | 1.2579 | 1.2517 | 1.2329 | 1.1524 | 1.2579 | 4.9727 | 5.0934 | 5.1911 | 5.0658 | 4.9799 | 5.019 | 5.1759 | 5.191 | 5.2951 | 5.176 | 5.2066 | 5.1944 | 1.9142 | 1.7727 | 1.7738 | 1.5803 | 1.451 | 1.4679 | 1.4767 | 1.4573 | 1.5017 | 1.575 | 1.6039 | 1.6669 | 3.2978 | 3.3975 | 3.4737 | 3.4093 | 3.4074 | 3.4177 | 3.3828 | 3.336 | 3.2743 | 3.4792 | 3.3214 | 3.3876 | 1.4734 | 1.4605 | 1.4604 | 1.3484 | 1.275 | 1.2989 | 1.34 | 1.3305 | 1.3394 | 1.5145 | 1.4376 | 1.4477 | 4.1918 | 4.1203 | 4.1052 | 4.0055 | 4.0787 | 4.1007 | 4.0445 | 4.0421 | 4.0702 | 4.1976 | 4.149 | 4.245 | 2.5907 | 2.5592 | 2.5445 | 2.272 | 2.2181 | 2.32 | 2.4023 | 2.3996 | 2.4068 | 2.5883 | 2.5912 | 2.6819 | 4.8654 | 4.8321 | 4.7175 | 4.4751 | 4.6246 | 4.7986 | 4.9102 | 4.9333 | 4.8564 | 4.6965 | 4.6946 | 4.9732 | 2.2636 | 2.2392 | 2.1861 | 1.9441 | 1.861 | 1.8987 | 2.0005 | 2.0155 | 2.0185 | 2.1936 | 2.2146 | 2.2458 | 4.6278 | 4.6763 | 4.6999 | 4.5363 | 4.6739 | 4.6574 | 4.6443 | 4.6476 | 4.6751 | 4.6377 | 4.5512 | 4.7054 | 1.9245 | 1.8991 | 1.8485 | 1.6913 | 1.5859 | 1.6734 | 1.7351 | 1.7964 | 1.8371 | 1.9178 | 1.906 | 1.9091 | 3.6447 | 3.5454 | 3.7073 | 3.6268 | 3.6426 | 3.7418 | 3.7943 | 3.7937 | 3.7492 | 3.746 | 3.6754 | 3.6662 | 2.0381 | 2.0171 | 1.9805 | 1.7848 | 1.6996 | 1.767 | 1.8282 | 1.8419 | 1.8732 | 2.0585 | 2.0793 | 2.051 | 4.7435 | 4.8161 | 4.8955 | 4.7394 | 4.8412 | 4.7984 | 4.8007 | 4.681 | 4.7432 | 5.0321 | 4.9888 | 4.9825 | 1.948 | 2.0324 | 1.993 | 1.83 | 1.7894 | 1.8028 | 1.7938 | 1.7812 | 1.8517 | 1.9465 | 2.0575 | 2.0398
| TRUE | Punta Colorada 220 | Punta Colorada 220 | Punta Colorada 220 | Maitencillo 220 | 4.5086 | 4.3365 | 4.3357 | 4.1728 | 4.4088 | 4.424 | 4.4123 | 4.3782 | 4.3377 | 4.469 | 4.4108 | 4.3918 | 1.629 | 1.6817 | 1.6949 | 1.5849 | 1.5262 | 1.5785 | 1.729 | 1.636 | 1.7699 | 1.7527 | 1.7244 | 1.8186 | 4.5967 | 4.6292 | 4.6797 | 4.5926 | 4.5985 | 4.5202 | 4.5851 | 4.5933 | 4.6808 | 4.5354 | 4.5774 | 4.7362 | 1.9205 | 1.9251 | 1.9122 | 1.8118 | 1.7381 | 1.6619 | 1.6693 | 1.6707 | 1.6385 | 1.7109 | 1.6165 | 1.6891 | 4.49 | 4.4253 | 4.3919 | 4.3776 | 4.4955 | 4.5033 | 4.4933 | 4.6347 | 4.6071 | 4.6412 | 4.6619 | 4.5844 | 2.4512 | 2.4532 | 2.483 | 2.4881 | 2.418 | 2.4762 | 2.5024 | 2.4872 | 2.4358 | 2.4954 | 2.5364 | 2.5637 | 4.934 | 4.9307 | 4.9745 | 4.9356 | 4.8941 | 4.7942 | 4.8518 | 4.8585 | 4.9922 | 4.9687 | 4.9472 | 4.9242 | 2.2587 | 2.2595 | 2.2683 | 2.1919 | 2.1263 | 2.1649 | 2.1357 | 2.0908 | 2.1187 | 2.1593 | 2.1974 | 2.2162 | 4.0106 | 3.9776 | 3.9708 | 4.001 | 4.0095 | 4.0699 | 4.0689 | 4.1645 | 4.2166 | 4.0845 | 3.9969 | 4.0091 | 1.285 | 1.3577 | 1.3866 | 1.3328 | 1.2663 | 1.2828 | 1.2988 | 1.2981 | 1.2917 | 1.2724 | 1.1893 | 1.2981 | 5.1314 | 5.256 | 5.3568 | 5.2275 | 5.1389 | 5.1792 | 5.3412 | 5.3567 | 5.4642 | 5.3412 | 5.3728 | 5.3603 | 1.9753 | 1.8293 | 1.8304 | 1.6308 | 1.4973 | 1.5148 | 1.5238 | 1.5039 | 1.5497 | 1.6253 | 1.6551 | 1.7201 | 3.403 | 3.5059 | 3.5845 | 3.518 | 3.516 | 3.5268 | 3.4907 | 3.4424 | 3.3787 | 3.5902 | 3.4274 | 3.4956 | 1.5204 | 1.5071 | 1.507 | 1.3914 | 1.3157 | 1.3404 | 1.3828 | 1.373 | 1.3821 | 1.5628 | 1.4834 | 1.4939 | 4.3255 | 4.2518 | 4.2362 | 4.1333 | 4.2088 | 4.2315 | 4.1735 | 4.1711 | 4.2001 | 4.3315 | 4.2814 | 4.3805 | 2.6734 | 2.6408 | 2.6257 | 2.3444 | 2.2888 | 2.394 | 2.4789 | 2.4761 | 2.4836 | 2.6708 | 2.6739 | 2.7675 | 5.0203 | 4.986 | 4.8677 | 4.6175 | 4.7718 | 4.9514 | 5.0665 | 5.0903 | 5.0111 | 4.8461 | 4.8441 | 5.1315 | 2.3357 | 2.3105 | 2.2557 | 2.006 | 1.9203 | 1.9591 | 2.0642 | 2.0797 | 2.0828 | 2.2634 | 2.2852 | 2.3173 | 4.7748 | 4.8248 | 4.8491 | 4.6803 | 4.8223 | 4.8053 | 4.7918 | 4.7951 | 4.8236 | 4.785 | 4.6958 | 4.8549 | 1.9856 | 1.9594 | 1.9072 | 1.745 | 1.6362 | 1.7266 | 1.7902 | 1.8535 | 1.8954 | 1.9787 | 1.9665 | 1.9697 | 3.7614 | 3.659 | 3.826 | 3.743 | 3.7593 | 3.8617 | 3.9159 | 3.9152 | 3.8693 | 3.866 | 3.7931 | 3.7837 | 2.1034 | 2.0818 | 2.0439 | 1.842 | 1.7541 | 1.8236 | 1.8868 | 1.9009 | 1.9332 | 2.1245 | 2.1459 | 2.1167 | 4.8947 | 4.9696 | 5.0516 | 4.8905 | 4.9955 | 4.9514 | 4.9538 | 4.8303 | 4.8945 | 5.1925 | 5.1478 | 5.1414 | 2.0101 | 2.0972 | 2.0565 | 1.8883 | 1.8464 | 1.8602 | 1.851 | 1.838 | 1.9108 | 2.0085 | 2.1231 | 2.1048 | 4.4643 | 4.2939 | 4.2931 | 4.1318 | 4.3655 | 4.3806 | 4.369 | 4.3352 | 4.2951 | 4.4251 | 4.3674 | 4.3486 | 1.613 | 1.6652 | 1.6783 | 1.5694 | 1.5112 | 1.5631 | 1.712 | 1.62 | 1.7525 | 1.7355 | 1.7074 | 1.8007 | 4.5515 | 4.5836 | 4.6336 | 4.5474 | 4.5533 | 4.4758 | 4.54 | 4.5482 | 4.6348 | 4.4908 | 4.5324 | 4.6896 | 1.9016 | 1.9062 | 1.8934 | 1.794 | 1.721 | 1.6456 | 1.6529 | 1.6543 | 1.6224 | 1.6941 | 1.6007 | 1.6725 | 4.4458 | 4.3818 | 4.3487 | 4.3346 | 4.4512 | 4.459 | 4.4491 | 4.5891 | 4.5618 | 4.5955 | 4.6161 | 4.5393 | 2.427 | 2.4291 | 2.4585 | 2.4636 | 2.3942 | 2.4518 | 2.4777 | 2.4627 | 2.4118 | 2.4709 | 2.5114 | 2.5384 | 4.8857 | 4.8825 | 4.9259 | 4.8874 | 4.8463 | 4.7473 | 4.8043 | 4.811 | 4.9433 | 4.9201 | 4.8988 | 4.8761 | 2.2366 | 2.2374 | 2.2461 | 2.1705 | 2.1055 | 2.1437 | 2.1149 | 2.0703 | 2.0979 | 2.1382 | 2.1759 | 2.1945 | 3.9712 | 3.9386 | 3.9318 | 3.9617 | 3.9701 | 4.0299 | 4.029 | 4.1236 | 4.1752 | 4.0444 | 3.9576 | 3.9698 | 1.2723 | 1.3443 | 1.373 | 1.3197 | 1.2538 | 1.2702 | 1.2861 | 1.2853 | 1.279 | 1.2599 | 1.1776 | 1.2854 | 5.0813 | 5.2046 | 5.3045 | 5.1764 | 5.0886 | 5.1285 | 5.2889 | 5.3043 | 5.4107 | 5.289 | 5.3203 | 5.3079 | 1.956 | 1.8114 | 1.8125 | 1.6148 | 1.4827 | 1.4999 | 1.5089 | 1.4891 | 1.5345 | 1.6094 | 1.6388 | 1.7033 | 3.3698 | 3.4716 | 3.5495 | 3.4836 | 3.4817 | 3.4923 | 3.4565 | 3.4088 | 3.3457 | 3.5551 | 3.3939 | 3.4615 | 1.5056 | 1.4924 | 1.4923 | 1.3778 | 1.3028 | 1.3273 | 1.3693 | 1.3596 | 1.3686 | 1.5475 | 1.4689 | 1.4793 | 4.2833 | 4.2103 | 4.1949 | 4.093 | 4.1677 | 4.1902 | 4.1328 | 4.1304 | 4.1591 | 4.2892 | 4.2396 | 4.3377 | 2.6473 | 2.6151 | 2.6 | 2.3215 | 2.2665 | 2.3706 | 2.4547 | 2.4519 | 2.4593 | 2.6448 | 2.6478 | 2.7405 | 4.9715 | 4.9375 | 4.8204 | 4.5727 | 4.7254 | 4.9032 | 5.0172 | 5.0408 | 4.9623 | 4.799 | 4.797 | 5.0816 | 2.313 | 2.2881 | 2.2338 | 1.9865 | 1.9016 | 1.9401 | 2.0441 | 2.0595 | 2.0625 | 2.2414 | 2.263 | 2.2947 | 4.7285 | 4.7781 | 4.8022 | 4.635 | 4.7756 | 4.7587 | 4.7454 | 4.7487 | 4.7769 | 4.7387 | 4.6503 | 4.8079 | 1.9664 | 1.9404 | 1.8887 | 1.7282 | 1.6204 | 1.7098 | 1.7729 | 1.8355 | 1.877 | 1.9595 | 1.9474 | 1.9506 | 3.7243 | 3.6229 | 3.7883 | 3.706 | 3.7222 | 3.8236 | 3.8772 | 3.8766 | 3.8311 | 3.8278 | 3.7557 | 3.7463 | 2.0826 | 2.0612 | 2.0238 | 1.8238 | 1.7367 | 1.8056 | 1.8682 | 1.8821 | 1.9141 | 2.1035 | 2.1247 | 2.0958 | 4.847 | 4.9212 | 5.0023 | 4.8428 | 4.9468 | 4.9031 | 4.9054 | 4.7832 | 4.8467 | 5.1419 | 5.0976 | 5.0912 | 1.9905 | 2.0767 | 2.0365 | 1.8699 | 1.8284 | 1.8421 | 1.8329 | 1.82 | 1.8921 | 1.9889 | 2.1024 | 2.0843 | 4.4218 | 4.253 | 4.2522 | 4.0925 | 4.3239 | 4.3388 | 4.3274 | 4.2939 | 4.2541 | 4.3829 | 4.3258 | 4.3072 | 1.5977 | 1.6494 | 1.6623 | 1.5544 | 1.4968 | 1.5481 | 1.6957 | 1.6045 | 1.7358 | 1.7189 | 1.6912 | 1.7836 | 4.5081 | 4.54 | 4.5895 | 4.5041 | 4.51 | 4.4332 | 4.4968 | 4.5049 | 4.5906 | 4.448 | 4.4893 | 4.6449 | 1.8835 | 1.8881 | 1.8754 | 1.7769 | 1.7046 | 1.6299 | 1.6372 | 1.6385 | 1.6069 | 1.678 | 1.5854 | 1.6566 | 4.4035 | 4.3401 | 4.3073 | 4.2933 | 4.4089 | 4.4166 | 4.4067 | 4.5455 | 4.5184 | 4.5518 | 4.5722 | 4.4961 | 2.404 | 2.406 | 2.4352 | 2.4402 | 2.3714 | 2.4285 | 2.4542 | 2.4393 | 2.3889 | 2.4474 | 2.4875 | 2.5143 | 4.8323 | 4.829 | 4.872 | 4.8339 | 4.7932 | 4.6954 | 4.7518 | 4.7584 | 4.8893 | 4.8663 | 4.8452 | 4.8227 | 2.2121 | 2.213 | 2.2215 | 2.1467 | 2.0825 | 2.1202 | 2.0917 | 2.0477 | 2.075 | 2.1148 | 2.1521 | 2.1705 | 3.9276 | 3.8953 | 3.8886 | 3.9182 | 3.9265 | 3.9856 | 3.9847 | 4.0783 | 4.1293 | 4 | 3.9141 | 3.9261 | 1.2584 | 1.3296 | 1.3579 | 1.3052 | 1.2401 | 1.2563 | 1.2719 | 1.2712 | 1.265 | 1.246 | 1.1647 | 1.2712 | 5.0255 | 5.1475 | 5.2462 | 5.1196 | 5.0328 | 5.0723 | 5.2309 | 5.2461 | 5.3514 | 5.2309 | 5.2619 | 5.2496 | 1.9345 | 1.7915 | 1.7926 | 1.5971 | 1.4664 | 1.4835 | 1.4924 | 1.4728 | 1.5177 | 1.5917 | 1.6209 | 1.6846 | 3.3328 | 3.4335 | 3.5105 | 3.4454 | 3.4435 | 3.454 | 3.4186 | 3.3714 | 3.3089 | 3.5161 | 3.3566 | 3.4235 | 1.489 | 1.476 | 1.4759 | 1.3627 | 1.2885 | 1.3127 | 1.3542 | 1.3446 | 1.3536 | 1.5305 | 1.4528 | 1.4631 | 4.2363 | 4.1641 | 4.1488 | 4.048 | 4.122 | 4.1442 | 4.0874 | 4.0851 | 4.1135 | 4.2421 | 4.1931 | 4.2901 | 2.6182 | 2.5864 | 2.5715 | 2.2961 | 2.2416 | 2.3446 | 2.4278 | 2.425 | 2.4323 | 2.6157 | 2.6187 | 2.7104 | 4.9169 | 4.8834 | 4.7675 | 4.5225 | 4.6735 | 4.8494 | 4.9622 | 4.9855 | 4.9079 | 4.7463 | 4.7444 | 5.0259 | 2.2876 | 2.263 | 2.2093 | 1.9647 | 1.8807 | 1.9188 | 2.0217 | 2.0369 | 2.0399 | 2.2168 | 2.2381 | 2.2696 | 4.6767 | 4.7258 | 4.7496 | 4.5842 | 4.7233 | 4.7066 | 4.6934 | 4.6967 | 4.7246 | 4.6868 | 4.5994 | 4.7552 | 1.9449 | 1.9192 | 1.8681 | 1.7092 | 1.6027 | 1.6911 | 1.7535 | 1.8154 | 1.8565 | 1.938 | 1.9261 | 1.9293 | 3.6835 | 3.5832 | 3.7467 | 3.6654 | 3.6814 | 3.7817 | 3.8347 | 3.8341 | 3.7891 | 3.7859 | 3.7145 | 3.7052 | 2.0598 | 2.0387 | 2.0016 | 1.8038 | 1.7177 | 1.7858 | 1.8477 | 1.8615 | 1.8931 | 2.0805 | 2.1014 | 2.0728 | 4.7938 | 4.8672 | 4.9475 | 4.7897 | 4.8926 | 4.8494 | 4.8517 | 4.7307 | 4.7936 | 5.0855 | 5.0418 | 5.0354 | 1.9687 | 2.054 | 2.0141 | 1.8494 | 1.8084 | 1.8219 | 1.8128 | 1.8001 | 1.8714 | 1.9671 | 2.0794 | 2.0614 | 4.3735 | 4.2066 | 4.2058 | 4.0478 | 4.2768 | 4.2915 | 4.2801 | 4.247 | 4.2077 | 4.3351 | 4.2786 | 4.2602 | 1.5802 | 1.6314 | 1.6442 | 1.5374 | 1.4805 | 1.5313 | 1.6772 | 1.587 | 1.7169 | 1.7002 | 1.6727 | 1.7641 | 4.459 | 4.4905 | 4.5395 | 4.455 | 4.4608 | 4.3848 | 4.4478 | 4.4558 | 4.5406 | 4.3995 | 4.4403 | 4.5943 | 1.8629 | 1.8675 | 1.8549 | 1.7575 | 1.686 | 1.6121 | 1.6193 | 1.6207 | 1.5894 | 1.6597 | 1.5681 | 1.6385 | 4.3554 | 4.2927 | 4.2602 | 4.2464 | 4.3607 | 4.3683 | 4.3586 | 4.4958 | 4.4691 | 4.5021 | 4.5222 | 4.447 | 2.3777 | 2.3797 | 2.4085 | 2.4135 | 2.3455 | 2.402 | 2.4274 | 2.4126 | 2.3628 | 2.4206 | 2.4603 | 2.4868 | 4.7817 | 4.7785 | 4.821 | 4.7834 | 4.7431 | 4.6463 | 4.7022 | 4.7087 | 4.8383 | 4.8155 | 4.7946 | 4.7723 | 2.189 | 2.1898 | 2.1983 | 2.1242 | 2.0607 | 2.0981 | 2.0698 | 2.0263 | 2.0533 | 2.0927 | 2.1296 | 2.1478 | 3.8862 | 3.8543 | 3.8477 | 3.8769 | 3.8852 | 3.9437 | 3.9428 | 4.0354 | 4.0859 | 3.9579 | 3.8729 | 3.8848 | 1.2451 | 1.3156 | 1.3436 | 1.2914 | 1.227 | 1.243 | 1.2586 | 1.2579 | 1.2517 | 1.2329 | 1.1524 | 1.2579 | 4.9727 | 5.0934 | 5.1911 | 5.0658 | 4.9799 | 5.019 | 5.1759 | 5.191 | 5.2951 | 5.176 | 5.2066 | 5.1944 | 1.9142 | 1.7727 | 1.7738 | 1.5803 | 1.451 | 1.4679 | 1.4767 | 1.4573 | 1.5017 | 1.575 | 1.6039 | 1.6669 | 3.2978 | 3.3975 | 3.4737 | 3.4093 | 3.4074 | 3.4177 | 3.3828 | 3.336 | 3.2743 | 3.4792 | 3.3214 | 3.3876 | 1.4734 | 1.4605 | 1.4604 | 1.3484 | 1.275 | 1.2989 | 1.34 | 1.3305 | 1.3394 | 1.5145 | 1.4376 | 1.4477 | 4.1918 | 4.1203 | 4.1052 | 4.0055 | 4.0787 | 4.1007 | 4.0445 | 4.0421 | 4.0702 | 4.1976 | 4.149 | 4.245 | 2.5907 | 2.5592 | 2.5445 | 2.272 | 2.2181 | 2.32 | 2.4023 | 2.3996 | 2.4068 | 2.5883 | 2.5912 | 2.6819 | 4.8654 | 4.8321 | 4.7175 | 4.4751 | 4.6246 | 4.7986 | 4.9102 | 4.9333 | 4.8564 | 4.6965 | 4.6946 | 4.9732 | 2.2636 | 2.2392 | 2.1861 | 1.9441 | 1.861 | 1.8987 | 2.0005 | 2.0155 | 2.0185 | 2.1936 | 2.2146 | 2.2458 | 4.6278 | 4.6763 | 4.6999 | 4.5363 | 4.6739 | 4.6574 | 4.6443 | 4.6476 | 4.6751 | 4.6377 | 4.5512 | 4.7054 | 1.9245 | 1.8991 | 1.8485 | 1.6913 | 1.5859 | 1.6734 | 1.7351 | 1.7964 | 1.8371 | 1.9178 | 1.906 | 1.9091 | 3.6447 | 3.5454 | 3.7073 | 3.6268 | 3.6426 | 3.7418 | 3.7943 | 3.7937 | 3.7492 | 3.746 | 3.6754 | 3.6662 | 2.0381 | 2.0171 | 1.9805 | 1.7848 | 1.6996 | 1.767 | 1.8282 | 1.8419 | 1.8732 | 2.0585 | 2.0793 | 2.051 | 4.7435 | 4.8161 | 4.8955 | 4.7394 | 4.8412 | 4.7984 | 4.8007 | 4.681 | 4.7432 | 5.0321 | 4.9888 | 4.9825 | 1.948 | 2.0324 | 1.993 | 1.83 | 1.7894 | 1.8028 | 1.7938 | 1.7812 | 1.8517 | 1.9465 | 2.0575 | 2.0398
| TRUE | Pan de Azucar 220 | Pan de Azucar 220 | Pan de Azucar 220 | Cardones 220 | 5.2296 | 5.2538 | 5.2601 | 5.1125 | 5.1425 | 5.0809 | 5.0664 | 5.0936 | 5.1899 | 5.187 | 5.2032 | 5.2964 | 2.3984 | 2.3825 | 2.3367 | 2.1495 | 2.0375 | 2.0195 | 2.0435 | 1.9772 | 2.0934 | 2.1956 | 2.2533 | 2.2866 | 4.1532 | 4.1395 | 4.1212 | 4.1081 | 4.1623 | 4.0299 | 4.0005 | 4.07 | 4.1182 | 4.1349 | 4.1675 | 4.1856 | 1.6907 | 1.673 | 1.6591 | 1.5603 | 1.4706 | 1.4813 | 1.4956 | 1.4625 | 1.4745 | 1.5678 | 1.632 | 1.6422 | 4.9549 | 4.9765 | 5.0279 | 4.9648 | 5.0132 | 4.9343 | 4.9339 | 4.8665 | 4.9447 | 4.934 | 4.9611 | 4.9757 | 2.2387 | 2.2524 | 2.2616 | 2.1714 | 2.0391 | 2.0212 | 2.0575 | 2.0353 | 2.0952 | 2.1568 | 2.1893 | 2.2152 | 5.2557 | 5.2688 | 5.3099 | 5.287 | 5.2167 | 4.9863 | 4.9748 | 5.0037 | 5.1091 | 5.2047 | 5.2457 | 5.2671 | 2.0161 | 2.019 | 2.0008 | 1.9268 | 1.887 | 1.8918 | 1.9202 | 1.9175 | 1.866 | 1.9517 | 1.9779 | 1.9931 | 5.0255 | 5.0802 | 5.0977 | 5.1057 | 5.0123 | 4.8258 | 4.7646 | 4.7986 | 4.841 | 4.9171 | 4.9354 | 4.952 | 1.9186 | 1.959 | 1.9659 | 1.8735 | 1.7894 | 1.7177 | 1.7427 | 1.8019 | 1.8296 | 1.8926 | 1.9388 | 1.9302 | 5.2531 | 5.2161 | 5.1954 | 5.1819 | 5.2315 | 5.1296 | 5.166 | 5.1934 | 5.1508 | 5.1739 | 5.2332 | 5.3227 | 1.9624 | 1.9495 | 1.9387 | 1.7513 | 1.616 | 1.6338 | 1.7081 | 1.6766 | 1.7163 | 1.8045 | 1.8384 | 1.8739 | 4.9107 | 4.9834 | 5.0501 | 4.917 | 4.9608 | 4.7645 | 4.7843 | 4.7555 | 4.7213 | 5.0137 | 4.811 | 4.9265 | 2.0107 | 2.0383 | 2.0649 | 1.9481 | 1.8451 | 1.8156 | 1.8511 | 1.8 | 1.8218 | 2.1018 | 2.0392 | 2.0427 | 4.5456 | 4.5738 | 4.5653 | 4.32 | 4.3731 | 4.3979 | 4.4434 | 4.4926 | 4.5016 | 4.6227 | 4.542 | 4.6481 | 2.7914 | 2.8136 | 2.7917 | 2.4613 | 2.3024 | 2.3623 | 2.4661 | 2.4791 | 2.5646 | 2.8134 | 2.8157 | 2.8277 | 5.1848 | 5.2447 | 5.2816 | 5.0484 | 5.1254 | 5.0491 | 5.1865 | 5.162 | 5.225 | 5.1231 | 5.0464 | 5.2601 | 2.1769 | 2.1939 | 2.1628 | 1.9258 | 1.816 | 1.851 | 1.9377 | 1.9695 | 1.9907 | 2.162 | 2.1896 | 2.2054 | 5.544 | 5.4957 | 5.5023 | 5.252 | 5.3973 | 5.3624 | 5.4009 | 5.3891 | 5.4645 | 5.4576 | 5.3399 | 5.5633 | 2.2079 | 2.1984 | 2.1775 | 1.9755 | 1.798 | 1.8122 | 1.8799 | 1.8767 | 2.0096 | 2.1899 | 2.1914 | 2.1798 | 5.0672 | 5.024 | 5.0407 | 4.8818 | 5.062 | 5.128 | 5.0469 | 4.9216 | 5.0022 | 5.2224 | 5.1725 | 5.2716 | 2.2813 | 2.2495 | 2.1885 | 1.9684 | 1.844 | 1.8539 | 1.9666 | 1.9357 | 1.9863 | 2.1491 | 2.2017 | 2.2439 | 5.2472 | 5.3085 | 5.2999 | 5.1466 | 5.2843 | 5.1901 | 5.1617 | 5.1507 | 5.2443 | 5.4528 | 5.3715 | 5.4116 | 2.1073 | 2.2014 | 2.1637 | 1.9909 | 1.8661 | 1.9154 | 1.9883 | 1.9768 | 2.0228 | 2.1664 | 2.2225 | 2.2235 | 5.1806 | 5.2047 | 5.211 | 5.0647 | 5.0943 | 5.0335 | 5.019 | 5.046 | 5.1414 | 5.1386 | 5.1546 | 5.247 | 2.376 | 2.3603 | 2.3149 | 2.1294 | 2.0184 | 2.0006 | 2.0244 | 1.9586 | 2.0737 | 2.1751 | 2.2323 | 2.2653 | 4.1148 | 4.1014 | 4.0833 | 4.0703 | 4.1239 | 3.9928 | 3.9637 | 4.0324 | 4.08 | 4.0967 | 4.129 | 4.147 | 1.6752 | 1.6576 | 1.6438 | 1.546 | 1.457 | 1.4677 | 1.4819 | 1.449 | 1.4609 | 1.5534 | 1.6169 | 1.6271 | 4.9086 | 4.9299 | 4.9809 | 4.9184 | 4.9664 | 4.8881 | 4.8878 | 4.821 | 4.8984 | 4.8879 | 4.9147 | 4.9292 | 2.2178 | 2.2314 | 2.2404 | 2.151 | 2.02 | 2.0023 | 2.0382 | 2.0162 | 2.0756 | 2.1365 | 2.1688 | 2.1945 | 5.2069 | 5.2199 | 5.2606 | 5.2379 | 5.1683 | 4.9401 | 4.9287 | 4.9574 | 5.0618 | 5.1565 | 5.197 | 5.2183 | 1.9974 | 2.0003 | 1.9823 | 1.9089 | 1.8695 | 1.8742 | 1.9024 | 1.8997 | 1.8488 | 1.9336 | 1.9595 | 1.9746 | 4.9787 | 5.0328 | 5.0502 | 5.0581 | 4.9656 | 4.7809 | 4.7202 | 4.754 | 4.796 | 4.8713 | 4.8894 | 4.9058 | 1.9007 | 1.9407 | 1.9475 | 1.856 | 1.7728 | 1.7017 | 1.7265 | 1.7851 | 1.8126 | 1.875 | 1.9207 | 1.9122 | 5.2043 | 5.1676 | 5.1472 | 5.1338 | 5.1828 | 5.0819 | 5.118 | 5.1451 | 5.103 | 5.1258 | 5.1846 | 5.2732 | 1.9444 | 1.9315 | 1.9208 | 1.7352 | 1.6011 | 1.6188 | 1.6923 | 1.6611 | 1.7004 | 1.7878 | 1.8214 | 1.8566 | 4.8652 | 4.9372 | 5.0033 | 4.8714 | 4.9149 | 4.7204 | 4.74 | 4.7115 | 4.6776 | 4.9672 | 4.7664 | 4.8808 | 1.9921 | 2.0194 | 2.0458 | 1.93 | 1.828 | 1.7988 | 1.834 | 1.7833 | 1.805 | 2.0824 | 2.0203 | 2.0238 | 4.5035 | 4.5315 | 4.5231 | 4.28 | 4.3325 | 4.3571 | 4.4021 | 4.4509 | 4.4599 | 4.5799 | 4.4999 | 4.605 | 2.7655 | 2.7875 | 2.7658 | 2.4385 | 2.281 | 2.3404 | 2.4433 | 2.4561 | 2.5408 | 2.7873 | 2.7896 | 2.8014 | 5.137 | 5.1962 | 5.2327 | 5.0016 | 5.078 | 5.0024 | 5.1386 | 5.1144 | 5.1768 | 5.0758 | 4.9998 | 5.2115 | 2.1567 | 2.1736 | 2.1428 | 1.908 | 1.7992 | 1.8339 | 1.9199 | 1.9514 | 1.9723 | 2.142 | 2.1693 | 2.1851 | 5.4929 | 5.445 | 5.4515 | 5.2036 | 5.3475 | 5.3129 | 5.3511 | 5.3394 | 5.414 | 5.4072 | 5.2906 | 5.5119 | 2.1876 | 2.1782 | 2.1575 | 1.9573 | 1.7814 | 1.7956 | 1.8626 | 1.8595 | 1.9911 | 2.1698 | 2.1713 | 2.1598 | 5.0197 | 4.9769 | 4.9934 | 4.8359 | 5.0143 | 5.0798 | 4.9996 | 4.8755 | 4.9553 | 5.1735 | 5.124 | 5.2222 | 2.2599 | 2.2283 | 2.1679 | 1.9499 | 1.8266 | 1.8365 | 1.9482 | 1.9175 | 1.9676 | 2.129 | 2.1811 | 2.2229 | 5.1986 | 5.2593 | 5.2508 | 5.0989 | 5.2352 | 5.1419 | 5.1137 | 5.1029 | 5.1956 | 5.4023 | 5.3217 | 5.3615 | 2.0878 | 2.181 | 2.1436 | 1.9724 | 1.8487 | 1.8975 | 1.9698 | 1.9584 | 2.004 | 2.1463 | 2.2018 | 2.2029 | 5.1337 | 5.1576 | 5.1638 | 5.0188 | 5.0481 | 4.9879 | 4.9736 | 5.0004 | 5.0949 | 5.0921 | 5.1081 | 5.1995 | 2.3546 | 2.3389 | 2.294 | 2.1101 | 2 | 1.9825 | 2.006 | 1.9407 | 2.0548 | 2.1553 | 2.212 | 2.2448 | 4.0781 | 4.0648 | 4.047 | 4.0341 | 4.0873 | 3.9573 | 3.9285 | 3.9965 | 4.0435 | 4.06 | 4.0921 | 4.11 | 1.6603 | 1.6429 | 1.6292 | 1.5323 | 1.4441 | 1.4547 | 1.4687 | 1.4362 | 1.448 | 1.5396 | 1.6026 | 1.6126 | 4.8644 | 4.8855 | 4.9359 | 4.8741 | 4.9216 | 4.8441 | 4.8437 | 4.7775 | 4.8543 | 4.8438 | 4.8704 | 4.8848 | 2.1978 | 2.2113 | 2.2202 | 2.1316 | 2.0017 | 1.9842 | 2.0197 | 1.9979 | 2.0569 | 2.1172 | 2.1493 | 2.1748 | 5.1523 | 5.1653 | 5.2054 | 5.183 | 5.1142 | 4.8884 | 4.8771 | 4.9056 | 5.0089 | 5.1025 | 5.1426 | 5.1636 | 1.9765 | 1.9793 | 1.9615 | 1.889 | 1.8499 | 1.8546 | 1.8824 | 1.8799 | 1.8295 | 1.9134 | 1.939 | 1.9539 | 4.9266 | 4.9801 | 4.9973 | 5.0052 | 4.9137 | 4.731 | 4.6709 | 4.7043 | 4.7459 | 4.8203 | 4.8383 | 4.8546 | 1.8808 | 1.9204 | 1.9271 | 1.8366 | 1.7542 | 1.684 | 1.7085 | 1.7665 | 1.7937 | 1.8554 | 1.9006 | 1.8922 | 5.1498 | 5.1135 | 5.0934 | 5.08 | 5.1284 | 5.0286 | 5.0644 | 5.0912 | 5.0496 | 5.0722 | 5.1303 | 5.218 | 1.9242 | 1.9115 | 1.9009 | 1.7172 | 1.5844 | 1.6019 | 1.6747 | 1.6439 | 1.6827 | 1.7691 | 1.8023 | 1.8373 | 4.8143 | 4.8855 | 4.951 | 4.8205 | 4.8636 | 4.6712 | 4.6906 | 4.6623 | 4.6287 | 4.9154 | 4.7167 | 4.8298 | 1.9713 | 1.9983 | 2.0244 | 1.9098 | 1.8089 | 1.78 | 1.8148 | 1.7648 | 1.7862 | 2.0606 | 1.9993 | 2.0027 | 4.4565 | 4.4841 | 4.4758 | 4.2352 | 4.2872 | 4.3113 | 4.3559 | 4.4043 | 4.4133 | 4.532 | 4.4528 | 4.5568 | 2.7366 | 2.7584 | 2.7369 | 2.413 | 2.2572 | 2.3159 | 2.4177 | 2.4304 | 2.5141 | 2.758 | 2.7603 | 2.7721 | 5.0832 | 5.1417 | 5.1778 | 4.9492 | 5.0247 | 4.95 | 5.0849 | 5.061 | 5.1227 | 5.0228 | 4.9475 | 5.1569 | 2.1341 | 2.1508 | 2.1204 | 1.888 | 1.7804 | 1.8147 | 1.8998 | 1.931 | 1.9517 | 2.1195 | 2.1465 | 2.1622 | 5.4353 | 5.3879 | 5.3944 | 5.149 | 5.2914 | 5.2572 | 5.295 | 5.2834 | 5.3573 | 5.3506 | 5.2352 | 5.4541 | 2.1647 | 2.1553 | 2.1349 | 1.9368 | 1.7628 | 1.7768 | 1.8431 | 1.8401 | 1.9703 | 2.1471 | 2.1486 | 2.1372 | 4.9671 | 4.9248 | 4.941 | 4.785 | 4.9616 | 5.0265 | 4.9471 | 4.8244 | 4.9035 | 5.1194 | 5.0704 | 5.1676 | 2.2362 | 2.2049 | 2.1451 | 1.9294 | 1.8074 | 1.8173 | 1.9277 | 1.8974 | 1.9469 | 2.1067 | 2.1583 | 2.1996 | 5.1442 | 5.2042 | 5.1958 | 5.0455 | 5.1802 | 5.0881 | 5.0601 | 5.0493 | 5.1411 | 5.3457 | 5.266 | 5.3055 | 2.0658 | 2.1581 | 2.1212 | 1.9517 | 1.8292 | 1.8776 | 1.9491 | 1.9378 | 1.9829 | 2.1237 | 2.1787 | 2.1798 | 5.08 | 5.1037 | 5.1099 | 4.9664 | 4.9953 | 4.9359 | 4.9217 | 4.9483 | 5.0418 | 5.039 | 5.0549 | 5.1453 | 2.33 | 2.3146 | 2.2701 | 2.0881 | 1.9791 | 1.9618 | 1.985 | 1.9203 | 2.0332 | 2.1328 | 2.1889 | 2.2213 | 4.0362 | 4.023 | 4.0055 | 3.9927 | 4.0453 | 3.9166 | 3.8882 | 3.9553 | 4.0018 | 4.0181 | 4.0498 | 4.0676 | 1.6433 | 1.6261 | 1.6125 | 1.5166 | 1.4292 | 1.4398 | 1.4537 | 1.4214 | 1.4331 | 1.5238 | 1.5861 | 1.5961 | 4.8137 | 4.8346 | 4.8844 | 4.8233 | 4.8703 | 4.7935 | 4.7932 | 4.7277 | 4.8036 | 4.7932 | 4.8196 | 4.8338 | 2.1749 | 2.1882 | 2.197 | 2.1093 | 1.9808 | 1.9634 | 1.9986 | 1.977 | 2.0354 | 2.0951 | 2.1269 | 2.1522 | 5.1478 | 5.1605 | 5.2007 | 5.1785 | 5.1099 | 4.8841 | 4.873 | 4.9005 | 5.0038 | 5.0975 | 5.1375 | 5.1583 | 1.9746 | 1.9776 | 1.9598 | 1.8874 | 1.8483 | 1.8532 | 1.881 | 1.8782 | 1.8277 | 1.9119 | 1.9376 | 1.9525 | 4.9211 | 4.9743 | 4.9919 | 5.0003 | 4.9091 | 4.7267 | 4.6664 | 4.6995 | 4.7413 | 4.8155 | 4.8328 | 4.8488 | 1.8781 | 1.9177 | 1.9245 | 1.8342 | 1.7518 | 1.6817 | 1.7062 | 1.764 | 1.7911 | 1.8529 | 1.8981 | 1.8895 | 5.1442 | 5.108 | 5.0877 | 5.0745 | 5.1233 | 5.0234 | 5.059 | 5.0855 | 5.0442 | 5.0672 | 5.1254 | 5.2127 | 1.9212 | 1.9085 | 1.898 | 1.7146 | 1.5824 | 1.5999 | 1.6727 | 1.6417 | 1.6803 | 1.7666 | 1.7996 | 1.8343 | 4.8133 | 4.8846 | 4.9501 | 4.8199 | 4.8631 | 4.6706 | 4.6903 | 4.6617 | 4.628 | 4.9147 | 4.7157 | 4.8289 | 1.9708 | 1.9979 | 2.0241 | 1.9096 | 1.8087 | 1.78 | 1.8149 | 1.7648 | 1.7861 | 2.0605 | 1.9989 | 2.0022 | 4.4517 | 4.4794 | 4.4711 | 4.2307 | 4.2827 | 4.3071 | 4.3516 | 4.3996 | 4.4086 | 4.5273 | 4.4489 | 4.5527 | 2.7338 | 2.7554 | 2.7338 | 2.4101 | 2.2545 | 2.3131 | 2.4145 | 2.4272 | 2.5112 | 2.7548 | 2.7569 | 2.7687 | 5.0775 | 5.1362 | 5.1727 | 4.9444 | 5.0204 | 4.9456 | 5.0802 | 5.0556 | 5.1169 | 5.0169 | 4.9419 | 5.1507 | 2.1325 | 2.1489 | 2.1187 | 1.8867 | 1.7793 | 1.8135 | 1.8986 | 1.9297 | 1.9505 | 2.1185 | 2.1453 | 2.1609 | 5.4314 | 5.3843 | 5.3909 | 5.1457 | 5.2885 | 5.2544 | 5.2921 | 5.2802 | 5.354 | 5.3469 | 5.2315 | 5.4501 | 2.163 | 2.1537 | 2.1332 | 1.9354 | 1.7616 | 1.7756 | 1.8416 | 1.8385 | 1.9688 | 2.1454 | 2.1469 | 2.1355 | 4.9647 | 4.9225 | 4.939 | 4.7832 | 4.9599 | 5.0243 | 4.9452 | 4.8226 | 4.9017 | 5.1178 | 5.0685 | 5.1649 | 2.2357 | 2.2045 | 2.1447 | 1.929 | 1.8073 | 1.8168 | 1.9272 | 1.8966 | 1.9463 | 2.1065 | 2.1582 | 2.1992 | 5.1431 | 5.2034 | 5.1952 | 5.0449 | 5.1804 | 5.0883 | 5.0606 | 5.0495 | 5.1413 | 5.3453 | 5.2655 | 5.3044 | 2.0657 | 2.1579 | 2.121 | 1.9517 | 1.8294 | 1.8778 | 1.9496 | 1.9381 | 1.9833 | 2.124 | 2.1789 | 2.1798
| TRUE | Don Goyo 220 | Don Goyo 220 | Don Goyo 220 | Cardones 220 | 5.2296 | 5.2538 | 5.2601 | 5.1125 | 5.1425 | 5.0809 | 5.0664 | 5.0936 | 5.1899 | 5.187 | 5.2032 | 5.2964 | 2.3984 | 2.3825 | 2.3367 | 2.1495 | 2.0375 | 2.0195 | 2.0435 | 1.9772 | 2.0934 | 2.1956 | 2.2533 | 2.2866 | 4.1532 | 4.1395 | 4.1212 | 4.1081 | 4.1623 | 4.0299 | 4.0005 | 4.07 | 4.1182 | 4.1349 | 4.1675 | 4.1856 | 1.6907 | 1.673 | 1.6591 | 1.5603 | 1.4706 | 1.4813 | 1.4956 | 1.4625 | 1.4745 | 1.5678 | 1.632 | 1.6422 | 4.9549 | 4.9765 | 5.0279 | 4.9648 | 5.0132 | 4.9343 | 4.9339 | 4.8665 | 4.9447 | 4.934 | 4.9611 | 4.9757 | 2.2387 | 2.2524 | 2.2616 | 2.1714 | 2.0391 | 2.0212 | 2.0575 | 2.0353 | 2.0952 | 2.1568 | 2.1893 | 2.2152 | 5.2557 | 5.2688 | 5.3099 | 5.287 | 5.2167 | 4.9863 | 4.9748 | 5.0037 | 5.1091 | 5.2047 | 5.2457 | 5.2671 | 2.0161 | 2.019 | 2.0008 | 1.9268 | 1.887 | 1.8918 | 1.9202 | 1.9175 | 1.866 | 1.9517 | 1.9779 | 1.9931 | 5.0255 | 5.0802 | 5.0977 | 5.1057 | 5.0123 | 4.8258 | 4.7646 | 4.7986 | 4.841 | 4.9171 | 4.9354 | 4.952 | 1.9186 | 1.959 | 1.9659 | 1.8735 | 1.7894 | 1.7177 | 1.7427 | 1.8019 | 1.8296 | 1.8926 | 1.9388 | 1.9302 | 5.2531 | 5.2161 | 5.1954 | 5.1819 | 5.2315 | 5.1296 | 5.166 | 5.1934 | 5.1508 | 5.1739 | 5.2332 | 5.3227 | 1.9624 | 1.9495 | 1.9387 | 1.7513 | 1.616 | 1.6338 | 1.7081 | 1.6766 | 1.7163 | 1.8045 | 1.8384 | 1.8739 | 4.9107 | 4.9834 | 5.0501 | 4.917 | 4.9608 | 4.7645 | 4.7843 | 4.7555 | 4.7213 | 5.0137 | 4.811 | 4.9265 | 2.0107 | 2.0383 | 2.0649 | 1.9481 | 1.8451 | 1.8156 | 1.8511 | 1.8 | 1.8218 | 2.1018 | 2.0392 | 2.0427 | 4.5456 | 4.5738 | 4.5653 | 4.32 | 4.3731 | 4.3979 | 4.4434 | 4.4926 | 4.5016 | 4.6227 | 4.542 | 4.6481 | 2.7914 | 2.8136 | 2.7917 | 2.4613 | 2.3024 | 2.3623 | 2.4661 | 2.4791 | 2.5646 | 2.8134 | 2.8157 | 2.8277 | 5.1848 | 5.2447 | 5.2816 | 5.0484 | 5.1254 | 5.0491 | 5.1865 | 5.162 | 5.225 | 5.1231 | 5.0464 | 5.2601 | 2.1769 | 2.1939 | 2.1628 | 1.9258 | 1.816 | 1.851 | 1.9377 | 1.9695 | 1.9907 | 2.162 | 2.1896 | 2.2054 | 5.544 | 5.4957 | 5.5023 | 5.252 | 5.3973 | 5.3624 | 5.4009 | 5.3891 | 5.4645 | 5.4576 | 5.3399 | 5.5633 | 2.2079 | 2.1984 | 2.1775 | 1.9755 | 1.798 | 1.8122 | 1.8799 | 1.8767 | 2.0096 | 2.1899 | 2.1914 | 2.1798 | 5.0672 | 5.024 | 5.0407 | 4.8818 | 5.062 | 5.128 | 5.0469 | 4.9216 | 5.0022 | 5.2224 | 5.1725 | 5.2716 | 2.2813 | 2.2495 | 2.1885 | 1.9684 | 1.844 | 1.8539 | 1.9666 | 1.9357 | 1.9863 | 2.1491 | 2.2017 | 2.2439 | 5.2472 | 5.3085 | 5.2999 | 5.1466 | 5.2843 | 5.1901 | 5.1617 | 5.1507 | 5.2443 | 5.4528 | 5.3715 | 5.4116 | 2.1073 | 2.2014 | 2.1637 | 1.9909 | 1.8661 | 1.9154 | 1.9883 | 1.9768 | 2.0228 | 2.1664 | 2.2225 | 2.2235 | 5.1806 | 5.2047 | 5.211 | 5.0647 | 5.0943 | 5.0335 | 5.019 | 5.046 | 5.1414 | 5.1386 | 5.1546 | 5.247 | 2.376 | 2.3603 | 2.3149 | 2.1294 | 2.0184 | 2.0006 | 2.0244 | 1.9586 | 2.0737 | 2.1751 | 2.2323 | 2.2653 | 4.1148 | 4.1014 | 4.0833 | 4.0703 | 4.1239 | 3.9928 | 3.9637 | 4.0324 | 4.08 | 4.0967 | 4.129 | 4.147 | 1.6752 | 1.6576 | 1.6438 | 1.546 | 1.457 | 1.4677 | 1.4819 | 1.449 | 1.4609 | 1.5534 | 1.6169 | 1.6271 | 4.9086 | 4.9299 | 4.9809 | 4.9184 | 4.9664 | 4.8881 | 4.8878 | 4.821 | 4.8984 | 4.8879 | 4.9147 | 4.9292 | 2.2178 | 2.2314 | 2.2404 | 2.151 | 2.02 | 2.0023 | 2.0382 | 2.0162 | 2.0756 | 2.1365 | 2.1688 | 2.1945 | 5.2069 | 5.2199 | 5.2606 | 5.2379 | 5.1683 | 4.9401 | 4.9287 | 4.9574 | 5.0618 | 5.1565 | 5.197 | 5.2183 | 1.9974 | 2.0003 | 1.9823 | 1.9089 | 1.8695 | 1.8742 | 1.9024 | 1.8997 | 1.8488 | 1.9336 | 1.9595 | 1.9746 | 4.9787 | 5.0328 | 5.0502 | 5.0581 | 4.9656 | 4.7809 | 4.7202 | 4.754 | 4.796 | 4.8713 | 4.8894 | 4.9058 | 1.9007 | 1.9407 | 1.9475 | 1.856 | 1.7728 | 1.7017 | 1.7265 | 1.7851 | 1.8126 | 1.875 | 1.9207 | 1.9122 | 5.2043 | 5.1676 | 5.1472 | 5.1338 | 5.1828 | 5.0819 | 5.118 | 5.1451 | 5.103 | 5.1258 | 5.1846 | 5.2732 | 1.9444 | 1.9315 | 1.9208 | 1.7352 | 1.6011 | 1.6188 | 1.6923 | 1.6611 | 1.7004 | 1.7878 | 1.8214 | 1.8566 | 4.8652 | 4.9372 | 5.0033 | 4.8714 | 4.9149 | 4.7204 | 4.74 | 4.7115 | 4.6776 | 4.9672 | 4.7664 | 4.8808 | 1.9921 | 2.0194 | 2.0458 | 1.93 | 1.828 | 1.7988 | 1.834 | 1.7833 | 1.805 | 2.0824 | 2.0203 | 2.0238 | 4.5035 | 4.5315 | 4.5231 | 4.28 | 4.3325 | 4.3571 | 4.4021 | 4.4509 | 4.4599 | 4.5799 | 4.4999 | 4.605 | 2.7655 | 2.7875 | 2.7658 | 2.4385 | 2.281 | 2.3404 | 2.4433 | 2.4561 | 2.5408 | 2.7873 | 2.7896 | 2.8014 | 5.137 | 5.1962 | 5.2327 | 5.0016 | 5.078 | 5.0024 | 5.1386 | 5.1144 | 5.1768 | 5.0758 | 4.9998 | 5.2115 | 2.1567 | 2.1736 | 2.1428 | 1.908 | 1.7992 | 1.8339 | 1.9199 | 1.9514 | 1.9723 | 2.142 | 2.1693 | 2.1851 | 5.4929 | 5.445 | 5.4515 | 5.2036 | 5.3475 | 5.3129 | 5.3511 | 5.3394 | 5.414 | 5.4072 | 5.2906 | 5.5119 | 2.1876 | 2.1782 | 2.1575 | 1.9573 | 1.7814 | 1.7956 | 1.8626 | 1.8595 | 1.9911 | 2.1698 | 2.1713 | 2.1598 | 5.0197 | 4.9769 | 4.9934 | 4.8359 | 5.0143 | 5.0798 | 4.9996 | 4.8755 | 4.9553 | 5.1735 | 5.124 | 5.2222 | 2.2599 | 2.2283 | 2.1679 | 1.9499 | 1.8266 | 1.8365 | 1.9482 | 1.9175 | 1.9676 | 2.129 | 2.1811 | 2.2229 | 5.1986 | 5.2593 | 5.2508 | 5.0989 | 5.2352 | 5.1419 | 5.1137 | 5.1029 | 5.1956 | 5.4023 | 5.3217 | 5.3615 | 2.0878 | 2.181 | 2.1436 | 1.9724 | 1.8487 | 1.8975 | 1.9698 | 1.9584 | 2.004 | 2.1463 | 2.2018 | 2.2029 | 5.1337 | 5.1576 | 5.1638 | 5.0188 | 5.0481 | 4.9879 | 4.9736 | 5.0004 | 5.0949 | 5.0921 | 5.1081 | 5.1995 | 2.3546 | 2.3389 | 2.294 | 2.1101 | 2 | 1.9825 | 2.006 | 1.9407 | 2.0548 | 2.1553 | 2.212 | 2.2448 | 4.0781 | 4.0648 | 4.047 | 4.0341 | 4.0873 | 3.9573 | 3.9285 | 3.9965 | 4.0435 | 4.06 | 4.0921 | 4.11 | 1.6603 | 1.6429 | 1.6292 | 1.5323 | 1.4441 | 1.4547 | 1.4687 | 1.4362 | 1.448 | 1.5396 | 1.6026 | 1.6126 | 4.8644 | 4.8855 | 4.9359 | 4.8741 | 4.9216 | 4.8441 | 4.8437 | 4.7775 | 4.8543 | 4.8438 | 4.8704 | 4.8848 | 2.1978 | 2.2113 | 2.2202 | 2.1316 | 2.0017 | 1.9842 | 2.0197 | 1.9979 | 2.0569 | 2.1172 | 2.1493 | 2.1748 | 5.1523 | 5.1653 | 5.2054 | 5.183 | 5.1142 | 4.8884 | 4.8771 | 4.9056 | 5.0089 | 5.1025 | 5.1426 | 5.1636 | 1.9765 | 1.9793 | 1.9615 | 1.889 | 1.8499 | 1.8546 | 1.8824 | 1.8799 | 1.8295 | 1.9134 | 1.939 | 1.9539 | 4.9266 | 4.9801 | 4.9973 | 5.0052 | 4.9137 | 4.731 | 4.6709 | 4.7043 | 4.7459 | 4.8203 | 4.8383 | 4.8546 | 1.8808 | 1.9204 | 1.9271 | 1.8366 | 1.7542 | 1.684 | 1.7085 | 1.7665 | 1.7937 | 1.8554 | 1.9006 | 1.8922 | 5.1498 | 5.1135 | 5.0934 | 5.08 | 5.1284 | 5.0286 | 5.0644 | 5.0912 | 5.0496 | 5.0722 | 5.1303 | 5.218 | 1.9242 | 1.9115 | 1.9009 | 1.7172 | 1.5844 | 1.6019 | 1.6747 | 1.6439 | 1.6827 | 1.7691 | 1.8023 | 1.8373 | 4.8143 | 4.8855 | 4.951 | 4.8205 | 4.8636 | 4.6712 | 4.6906 | 4.6623 | 4.6287 | 4.9154 | 4.7167 | 4.8298 | 1.9713 | 1.9983 | 2.0244 | 1.9098 | 1.8089 | 1.78 | 1.8148 | 1.7648 | 1.7862 | 2.0606 | 1.9993 | 2.0027 | 4.4565 | 4.4841 | 4.4758 | 4.2352 | 4.2872 | 4.3113 | 4.3559 | 4.4043 | 4.4133 | 4.532 | 4.4528 | 4.5568 | 2.7366 | 2.7584 | 2.7369 | 2.413 | 2.2572 | 2.3159 | 2.4177 | 2.4304 | 2.5141 | 2.758 | 2.7603 | 2.7721 | 5.0832 | 5.1417 | 5.1778 | 4.9492 | 5.0247 | 4.95 | 5.0849 | 5.061 | 5.1227 | 5.0228 | 4.9475 | 5.1569 | 2.1341 | 2.1508 | 2.1204 | 1.888 | 1.7804 | 1.8147 | 1.8998 | 1.931 | 1.9517 | 2.1195 | 2.1465 | 2.1622 | 5.4353 | 5.3879 | 5.3944 | 5.149 | 5.2914 | 5.2572 | 5.295 | 5.2834 | 5.3573 | 5.3506 | 5.2352 | 5.4541 | 2.1647 | 2.1553 | 2.1349 | 1.9368 | 1.7628 | 1.7768 | 1.8431 | 1.8401 | 1.9703 | 2.1471 | 2.1486 | 2.1372 | 4.9671 | 4.9248 | 4.941 | 4.785 | 4.9616 | 5.0265 | 4.9471 | 4.8244 | 4.9035 | 5.1194 | 5.0704 | 5.1676 | 2.2362 | 2.2049 | 2.1451 | 1.9294 | 1.8074 | 1.8173 | 1.9277 | 1.8974 | 1.9469 | 2.1067 | 2.1583 | 2.1996 | 5.1442 | 5.2042 | 5.1958 | 5.0455 | 5.1802 | 5.0881 | 5.0601 | 5.0493 | 5.1411 | 5.3457 | 5.266 | 5.3055 | 2.0658 | 2.1581 | 2.1212 | 1.9517 | 1.8292 | 1.8776 | 1.9491 | 1.9378 | 1.9829 | 2.1237 | 2.1787 | 2.1798 | 5.08 | 5.1037 | 5.1099 | 4.9664 | 4.9953 | 4.9359 | 4.9217 | 4.9483 | 5.0418 | 5.039 | 5.0549 | 5.1453 | 2.33 | 2.3146 | 2.2701 | 2.0881 | 1.9791 | 1.9618 | 1.985 | 1.9203 | 2.0332 | 2.1328 | 2.1889 | 2.2213 | 4.0362 | 4.023 | 4.0055 | 3.9927 | 4.0453 | 3.9166 | 3.8882 | 3.9553 | 4.0018 | 4.0181 | 4.0498 | 4.0676 | 1.6433 | 1.6261 | 1.6125 | 1.5166 | 1.4292 | 1.4398 | 1.4537 | 1.4214 | 1.4331 | 1.5238 | 1.5861 | 1.5961 | 4.8137 | 4.8346 | 4.8844 | 4.8233 | 4.8703 | 4.7935 | 4.7932 | 4.7277 | 4.8036 | 4.7932 | 4.8196 | 4.8338 | 2.1749 | 2.1882 | 2.197 | 2.1093 | 1.9808 | 1.9634 | 1.9986 | 1.977 | 2.0354 | 2.0951 | 2.1269 | 2.1522 | 5.1478 | 5.1605 | 5.2007 | 5.1785 | 5.1099 | 4.8841 | 4.873 | 4.9005 | 5.0038 | 5.0975 | 5.1375 | 5.1583 | 1.9746 | 1.9776 | 1.9598 | 1.8874 | 1.8483 | 1.8532 | 1.881 | 1.8782 | 1.8277 | 1.9119 | 1.9376 | 1.9525 | 4.9211 | 4.9743 | 4.9919 | 5.0003 | 4.9091 | 4.7267 | 4.6664 | 4.6995 | 4.7413 | 4.8155 | 4.8328 | 4.8488 | 1.8781 | 1.9177 | 1.9245 | 1.8342 | 1.7518 | 1.6817 | 1.7062 | 1.764 | 1.7911 | 1.8529 | 1.8981 | 1.8895 | 5.1442 | 5.108 | 5.0877 | 5.0745 | 5.1233 | 5.0234 | 5.059 | 5.0855 | 5.0442 | 5.0672 | 5.1254 | 5.2127 | 1.9212 | 1.9085 | 1.898 | 1.7146 | 1.5824 | 1.5999 | 1.6727 | 1.6417 | 1.6803 | 1.7666 | 1.7996 | 1.8343 | 4.8133 | 4.8846 | 4.9501 | 4.8199 | 4.8631 | 4.6706 | 4.6903 | 4.6617 | 4.628 | 4.9147 | 4.7157 | 4.8289 | 1.9708 | 1.9979 | 2.0241 | 1.9096 | 1.8087 | 1.78 | 1.8149 | 1.7648 | 1.7861 | 2.0605 | 1.9989 | 2.0022 | 4.4517 | 4.4794 | 4.4711 | 4.2307 | 4.2827 | 4.3071 | 4.3516 | 4.3996 | 4.4086 | 4.5273 | 4.4489 | 4.5527 | 2.7338 | 2.7554 | 2.7338 | 2.4101 | 2.2545 | 2.3131 | 2.4145 | 2.4272 | 2.5112 | 2.7548 | 2.7569 | 2.7687 | 5.0775 | 5.1362 | 5.1727 | 4.9444 | 5.0204 | 4.9456 | 5.0802 | 5.0556 | 5.1169 | 5.0169 | 4.9419 | 5.1507 | 2.1325 | 2.1489 | 2.1187 | 1.8867 | 1.7793 | 1.8135 | 1.8986 | 1.9297 | 1.9505 | 2.1185 | 2.1453 | 2.1609 | 5.4314 | 5.3843 | 5.3909 | 5.1457 | 5.2885 | 5.2544 | 5.2921 | 5.2802 | 5.354 | 5.3469 | 5.2315 | 5.4501 | 2.163 | 2.1537 | 2.1332 | 1.9354 | 1.7616 | 1.7756 | 1.8416 | 1.8385 | 1.9688 | 2.1454 | 2.1469 | 2.1355 | 4.9647 | 4.9225 | 4.939 | 4.7832 | 4.9599 | 5.0243 | 4.9452 | 4.8226 | 4.9017 | 5.1178 | 5.0685 | 5.1649 | 2.2357 | 2.2045 | 2.1447 | 1.929 | 1.8073 | 1.8168 | 1.9272 | 1.8966 | 1.9463 | 2.1065 | 2.1582 | 2.1992 | 5.1431 | 5.2034 | 5.1952 | 5.0449 | 5.1804 | 5.0883 | 5.0606 | 5.0495 | 5.1413 | 5.3453 | 5.2655 | 5.3044 | 2.0657 | 2.1579 | 2.121 | 1.9517 | 1.8294 | 1.8778 | 1.9496 | 1.9381 | 1.9833 | 2.124 | 2.1789 | 2.1798
| TRUE | La Cebada 220 | La Cebada 220 | La Cebada 220 | Cardones 220 | 5.2296 | 5.2538 | 5.2601 | 5.1125 | 5.1425 | 5.0809 | 5.0664 | 5.0936 | 5.1899 | 5.187 | 5.2032 | 5.2964 | 2.3984 | 2.3825 | 2.3367 | 2.1495 | 2.0375 | 2.0195 | 2.0435 | 1.9772 | 2.0934 | 2.1956 | 2.2533 | 2.2866 | 4.1532 | 4.1395 | 4.1212 | 4.1081 | 4.1623 | 4.0299 | 4.0005 | 4.07 | 4.1182 | 4.1349 | 4.1675 | 4.1856 | 1.6907 | 1.673 | 1.6591 | 1.5603 | 1.4706 | 1.4813 | 1.4956 | 1.4625 | 1.4745 | 1.5678 | 1.632 | 1.6422 | 4.9549 | 4.9765 | 5.0279 | 4.9648 | 5.0132 | 4.9343 | 4.9339 | 4.8665 | 4.9447 | 4.934 | 4.9611 | 4.9757 | 2.2387 | 2.2524 | 2.2616 | 2.1714 | 2.0391 | 2.0212 | 2.0575 | 2.0353 | 2.0952 | 2.1568 | 2.1893 | 2.2152 | 5.2557 | 5.2688 | 5.3099 | 5.287 | 5.2167 | 4.9863 | 4.9748 | 5.0037 | 5.1091 | 5.2047 | 5.2457 | 5.2671 | 2.0161 | 2.019 | 2.0008 | 1.9268 | 1.887 | 1.8918 | 1.9202 | 1.9175 | 1.866 | 1.9517 | 1.9779 | 1.9931 | 5.0255 | 5.0802 | 5.0977 | 5.1057 | 5.0123 | 4.8258 | 4.7646 | 4.7986 | 4.841 | 4.9171 | 4.9354 | 4.952 | 1.9186 | 1.959 | 1.9659 | 1.8735 | 1.7894 | 1.7177 | 1.7427 | 1.8019 | 1.8296 | 1.8926 | 1.9388 | 1.9302 | 5.2531 | 5.2161 | 5.1954 | 5.1819 | 5.2315 | 5.1296 | 5.166 | 5.1934 | 5.1508 | 5.1739 | 5.2332 | 5.3227 | 1.9624 | 1.9495 | 1.9387 | 1.7513 | 1.616 | 1.6338 | 1.7081 | 1.6766 | 1.7163 | 1.8045 | 1.8384 | 1.8739 | 4.9107 | 4.9834 | 5.0501 | 4.917 | 4.9608 | 4.7645 | 4.7843 | 4.7555 | 4.7213 | 5.0137 | 4.811 | 4.9265 | 2.0107 | 2.0383 | 2.0649 | 1.9481 | 1.8451 | 1.8156 | 1.8511 | 1.8 | 1.8218 | 2.1018 | 2.0392 | 2.0427 | 4.5456 | 4.5738 | 4.5653 | 4.32 | 4.3731 | 4.3979 | 4.4434 | 4.4926 | 4.5016 | 4.6227 | 4.542 | 4.6481 | 2.7914 | 2.8136 | 2.7917 | 2.4613 | 2.3024 | 2.3623 | 2.4661 | 2.4791 | 2.5646 | 2.8134 | 2.8157 | 2.8277 | 5.1848 | 5.2447 | 5.2816 | 5.0484 | 5.1254 | 5.0491 | 5.1865 | 5.162 | 5.225 | 5.1231 | 5.0464 | 5.2601 | 2.1769 | 2.1939 | 2.1628 | 1.9258 | 1.816 | 1.851 | 1.9377 | 1.9695 | 1.9907 | 2.162 | 2.1896 | 2.2054 | 5.544 | 5.4957 | 5.5023 | 5.252 | 5.3973 | 5.3624 | 5.4009 | 5.3891 | 5.4645 | 5.4576 | 5.3399 | 5.5633 | 2.2079 | 2.1984 | 2.1775 | 1.9755 | 1.798 | 1.8122 | 1.8799 | 1.8767 | 2.0096 | 2.1899 | 2.1914 | 2.1798 | 5.0672 | 5.024 | 5.0407 | 4.8818 | 5.062 | 5.128 | 5.0469 | 4.9216 | 5.0022 | 5.2224 | 5.1725 | 5.2716 | 2.2813 | 2.2495 | 2.1885 | 1.9684 | 1.844 | 1.8539 | 1.9666 | 1.9357 | 1.9863 | 2.1491 | 2.2017 | 2.2439 | 5.2472 | 5.3085 | 5.2999 | 5.1466 | 5.2843 | 5.1901 | 5.1617 | 5.1507 | 5.2443 | 5.4528 | 5.3715 | 5.4116 | 2.1073 | 2.2014 | 2.1637 | 1.9909 | 1.8661 | 1.9154 | 1.9883 | 1.9768 | 2.0228 | 2.1664 | 2.2225 | 2.2235 | 5.1806 | 5.2047 | 5.211 | 5.0647 | 5.0943 | 5.0335 | 5.019 | 5.046 | 5.1414 | 5.1386 | 5.1546 | 5.247 | 2.376 | 2.3603 | 2.3149 | 2.1294 | 2.0184 | 2.0006 | 2.0244 | 1.9586 | 2.0737 | 2.1751 | 2.2323 | 2.2653 | 4.1148 | 4.1014 | 4.0833 | 4.0703 | 4.1239 | 3.9928 | 3.9637 | 4.0324 | 4.08 | 4.0967 | 4.129 | 4.147 | 1.6752 | 1.6576 | 1.6438 | 1.546 | 1.457 | 1.4677 | 1.4819 | 1.449 | 1.4609 | 1.5534 | 1.6169 | 1.6271 | 4.9086 | 4.9299 | 4.9809 | 4.9184 | 4.9664 | 4.8881 | 4.8878 | 4.821 | 4.8984 | 4.8879 | 4.9147 | 4.9292 | 2.2178 | 2.2314 | 2.2404 | 2.151 | 2.02 | 2.0023 | 2.0382 | 2.0162 | 2.0756 | 2.1365 | 2.1688 | 2.1945 | 5.2069 | 5.2199 | 5.2606 | 5.2379 | 5.1683 | 4.9401 | 4.9287 | 4.9574 | 5.0618 | 5.1565 | 5.197 | 5.2183 | 1.9974 | 2.0003 | 1.9823 | 1.9089 | 1.8695 | 1.8742 | 1.9024 | 1.8997 | 1.8488 | 1.9336 | 1.9595 | 1.9746 | 4.9787 | 5.0328 | 5.0502 | 5.0581 | 4.9656 | 4.7809 | 4.7202 | 4.754 | 4.796 | 4.8713 | 4.8894 | 4.9058 | 1.9007 | 1.9407 | 1.9475 | 1.856 | 1.7728 | 1.7017 | 1.7265 | 1.7851 | 1.8126 | 1.875 | 1.9207 | 1.9122 | 5.2043 | 5.1676 | 5.1472 | 5.1338 | 5.1828 | 5.0819 | 5.118 | 5.1451 | 5.103 | 5.1258 | 5.1846 | 5.2732 | 1.9444 | 1.9315 | 1.9208 | 1.7352 | 1.6011 | 1.6188 | 1.6923 | 1.6611 | 1.7004 | 1.7878 | 1.8214 | 1.8566 | 4.8652 | 4.9372 | 5.0033 | 4.8714 | 4.9149 | 4.7204 | 4.74 | 4.7115 | 4.6776 | 4.9672 | 4.7664 | 4.8808 | 1.9921 | 2.0194 | 2.0458 | 1.93 | 1.828 | 1.7988 | 1.834 | 1.7833 | 1.805 | 2.0824 | 2.0203 | 2.0238 | 4.5035 | 4.5315 | 4.5231 | 4.28 | 4.3325 | 4.3571 | 4.4021 | 4.4509 | 4.4599 | 4.5799 | 4.4999 | 4.605 | 2.7655 | 2.7875 | 2.7658 | 2.4385 | 2.281 | 2.3404 | 2.4433 | 2.4561 | 2.5408 | 2.7873 | 2.7896 | 2.8014 | 5.137 | 5.1962 | 5.2327 | 5.0016 | 5.078 | 5.0024 | 5.1386 | 5.1144 | 5.1768 | 5.0758 | 4.9998 | 5.2115 | 2.1567 | 2.1736 | 2.1428 | 1.908 | 1.7992 | 1.8339 | 1.9199 | 1.9514 | 1.9723 | 2.142 | 2.1693 | 2.1851 | 5.4929 | 5.445 | 5.4515 | 5.2036 | 5.3475 | 5.3129 | 5.3511 | 5.3394 | 5.414 | 5.4072 | 5.2906 | 5.5119 | 2.1876 | 2.1782 | 2.1575 | 1.9573 | 1.7814 | 1.7956 | 1.8626 | 1.8595 | 1.9911 | 2.1698 | 2.1713 | 2.1598 | 5.0197 | 4.9769 | 4.9934 | 4.8359 | 5.0143 | 5.0798 | 4.9996 | 4.8755 | 4.9553 | 5.1735 | 5.124 | 5.2222 | 2.2599 | 2.2283 | 2.1679 | 1.9499 | 1.8266 | 1.8365 | 1.9482 | 1.9175 | 1.9676 | 2.129 | 2.1811 | 2.2229 | 5.1986 | 5.2593 | 5.2508 | 5.0989 | 5.2352 | 5.1419 | 5.1137 | 5.1029 | 5.1956 | 5.4023 | 5.3217 | 5.3615 | 2.0878 | 2.181 | 2.1436 | 1.9724 | 1.8487 | 1.8975 | 1.9698 | 1.9584 | 2.004 | 2.1463 | 2.2018 | 2.2029 | 5.1337 | 5.1576 | 5.1638 | 5.0188 | 5.0481 | 4.9879 | 4.9736 | 5.0004 | 5.0949 | 5.0921 | 5.1081 | 5.1995 | 2.3546 | 2.3389 | 2.294 | 2.1101 | 2 | 1.9825 | 2.006 | 1.9407 | 2.0548 | 2.1553 | 2.212 | 2.2448 | 4.0781 | 4.0648 | 4.047 | 4.0341 | 4.0873 | 3.9573 | 3.9285 | 3.9965 | 4.0435 | 4.06 | 4.0921 | 4.11 | 1.6603 | 1.6429 | 1.6292 | 1.5323 | 1.4441 | 1.4547 | 1.4687 | 1.4362 | 1.448 | 1.5396 | 1.6026 | 1.6126 | 4.8644 | 4.8855 | 4.9359 | 4.8741 | 4.9216 | 4.8441 | 4.8437 | 4.7775 | 4.8543 | 4.8438 | 4.8704 | 4.8848 | 2.1978 | 2.2113 | 2.2202 | 2.1316 | 2.0017 | 1.9842 | 2.0197 | 1.9979 | 2.0569 | 2.1172 | 2.1493 | 2.1748 | 5.1523 | 5.1653 | 5.2054 | 5.183 | 5.1142 | 4.8884 | 4.8771 | 4.9056 | 5.0089 | 5.1025 | 5.1426 | 5.1636 | 1.9765 | 1.9793 | 1.9615 | 1.889 | 1.8499 | 1.8546 | 1.8824 | 1.8799 | 1.8295 | 1.9134 | 1.939 | 1.9539 | 4.9266 | 4.9801 | 4.9973 | 5.0052 | 4.9137 | 4.731 | 4.6709 | 4.7043 | 4.7459 | 4.8203 | 4.8383 | 4.8546 | 1.8808 | 1.9204 | 1.9271 | 1.8366 | 1.7542 | 1.684 | 1.7085 | 1.7665 | 1.7937 | 1.8554 | 1.9006 | 1.8922 | 5.1498 | 5.1135 | 5.0934 | 5.08 | 5.1284 | 5.0286 | 5.0644 | 5.0912 | 5.0496 | 5.0722 | 5.1303 | 5.218 | 1.9242 | 1.9115 | 1.9009 | 1.7172 | 1.5844 | 1.6019 | 1.6747 | 1.6439 | 1.6827 | 1.7691 | 1.8023 | 1.8373 | 4.8143 | 4.8855 | 4.951 | 4.8205 | 4.8636 | 4.6712 | 4.6906 | 4.6623 | 4.6287 | 4.9154 | 4.7167 | 4.8298 | 1.9713 | 1.9983 | 2.0244 | 1.9098 | 1.8089 | 1.78 | 1.8148 | 1.7648 | 1.7862 | 2.0606 | 1.9993 | 2.0027 | 4.4565 | 4.4841 | 4.4758 | 4.2352 | 4.2872 | 4.3113 | 4.3559 | 4.4043 | 4.4133 | 4.532 | 4.4528 | 4.5568 | 2.7366 | 2.7584 | 2.7369 | 2.413 | 2.2572 | 2.3159 | 2.4177 | 2.4304 | 2.5141 | 2.758 | 2.7603 | 2.7721 | 5.0832 | 5.1417 | 5.1778 | 4.9492 | 5.0247 | 4.95 | 5.0849 | 5.061 | 5.1227 | 5.0228 | 4.9475 | 5.1569 | 2.1341 | 2.1508 | 2.1204 | 1.888 | 1.7804 | 1.8147 | 1.8998 | 1.931 | 1.9517 | 2.1195 | 2.1465 | 2.1622 | 5.4353 | 5.3879 | 5.3944 | 5.149 | 5.2914 | 5.2572 | 5.295 | 5.2834 | 5.3573 | 5.3506 | 5.2352 | 5.4541 | 2.1647 | 2.1553 | 2.1349 | 1.9368 | 1.7628 | 1.7768 | 1.8431 | 1.8401 | 1.9703 | 2.1471 | 2.1486 | 2.1372 | 4.9671 | 4.9248 | 4.941 | 4.785 | 4.9616 | 5.0265 | 4.9471 | 4.8244 | 4.9035 | 5.1194 | 5.0704 | 5.1676 | 2.2362 | 2.2049 | 2.1451 | 1.9294 | 1.8074 | 1.8173 | 1.9277 | 1.8974 | 1.9469 | 2.1067 | 2.1583 | 2.1996 | 5.1442 | 5.2042 | 5.1958 | 5.0455 | 5.1802 | 5.0881 | 5.0601 | 5.0493 | 5.1411 | 5.3457 | 5.266 | 5.3055 | 2.0658 | 2.1581 | 2.1212 | 1.9517 | 1.8292 | 1.8776 | 1.9491 | 1.9378 | 1.9829 | 2.1237 | 2.1787 | 2.1798 | 5.08 | 5.1037 | 5.1099 | 4.9664 | 4.9953 | 4.9359 | 4.9217 | 4.9483 | 5.0418 | 5.039 | 5.0549 | 5.1453 | 2.33 | 2.3146 | 2.2701 | 2.0881 | 1.9791 | 1.9618 | 1.985 | 1.9203 | 2.0332 | 2.1328 | 2.1889 | 2.2213 | 4.0362 | 4.023 | 4.0055 | 3.9927 | 4.0453 | 3.9166 | 3.8882 | 3.9553 | 4.0018 | 4.0181 | 4.0498 | 4.0676 | 1.6433 | 1.6261 | 1.6125 | 1.5166 | 1.4292 | 1.4398 | 1.4537 | 1.4214 | 1.4331 | 1.5238 | 1.5861 | 1.5961 | 4.8137 | 4.8346 | 4.8844 | 4.8233 | 4.8703 | 4.7935 | 4.7932 | 4.7277 | 4.8036 | 4.7932 | 4.8196 | 4.8338 | 2.1749 | 2.1882 | 2.197 | 2.1093 | 1.9808 | 1.9634 | 1.9986 | 1.977 | 2.0354 | 2.0951 | 2.1269 | 2.1522 | 5.1478 | 5.1605 | 5.2007 | 5.1785 | 5.1099 | 4.8841 | 4.873 | 4.9005 | 5.0038 | 5.0975 | 5.1375 | 5.1583 | 1.9746 | 1.9776 | 1.9598 | 1.8874 | 1.8483 | 1.8532 | 1.881 | 1.8782 | 1.8277 | 1.9119 | 1.9376 | 1.9525 | 4.9211 | 4.9743 | 4.9919 | 5.0003 | 4.9091 | 4.7267 | 4.6664 | 4.6995 | 4.7413 | 4.8155 | 4.8328 | 4.8488 | 1.8781 | 1.9177 | 1.9245 | 1.8342 | 1.7518 | 1.6817 | 1.7062 | 1.764 | 1.7911 | 1.8529 | 1.8981 | 1.8895 | 5.1442 | 5.108 | 5.0877 | 5.0745 | 5.1233 | 5.0234 | 5.059 | 5.0855 | 5.0442 | 5.0672 | 5.1254 | 5.2127 | 1.9212 | 1.9085 | 1.898 | 1.7146 | 1.5824 | 1.5999 | 1.6727 | 1.6417 | 1.6803 | 1.7666 | 1.7996 | 1.8343 | 4.8133 | 4.8846 | 4.9501 | 4.8199 | 4.8631 | 4.6706 | 4.6903 | 4.6617 | 4.628 | 4.9147 | 4.7157 | 4.8289 | 1.9708 | 1.9979 | 2.0241 | 1.9096 | 1.8087 | 1.78 | 1.8149 | 1.7648 | 1.7861 | 2.0605 | 1.9989 | 2.0022 | 4.4517 | 4.4794 | 4.4711 | 4.2307 | 4.2827 | 4.3071 | 4.3516 | 4.3996 | 4.4086 | 4.5273 | 4.4489 | 4.5527 | 2.7338 | 2.7554 | 2.7338 | 2.4101 | 2.2545 | 2.3131 | 2.4145 | 2.4272 | 2.5112 | 2.7548 | 2.7569 | 2.7687 | 5.0775 | 5.1362 | 5.1727 | 4.9444 | 5.0204 | 4.9456 | 5.0802 | 5.0556 | 5.1169 | 5.0169 | 4.9419 | 5.1507 | 2.1325 | 2.1489 | 2.1187 | 1.8867 | 1.7793 | 1.8135 | 1.8986 | 1.9297 | 1.9505 | 2.1185 | 2.1453 | 2.1609 | 5.4314 | 5.3843 | 5.3909 | 5.1457 | 5.2885 | 5.2544 | 5.2921 | 5.2802 | 5.354 | 5.3469 | 5.2315 | 5.4501 | 2.163 | 2.1537 | 2.1332 | 1.9354 | 1.7616 | 1.7756 | 1.8416 | 1.8385 | 1.9688 | 2.1454 | 2.1469 | 2.1355 | 4.9647 | 4.9225 | 4.939 | 4.7832 | 4.9599 | 5.0243 | 4.9452 | 4.8226 | 4.9017 | 5.1178 | 5.0685 | 5.1649 | 2.2357 | 2.2045 | 2.1447 | 1.929 | 1.8073 | 1.8168 | 1.9272 | 1.8966 | 1.9463 | 2.1065 | 2.1582 | 2.1992 | 5.1431 | 5.2034 | 5.1952 | 5.0449 | 5.1804 | 5.0883 | 5.0606 | 5.0495 | 5.1413 | 5.3453 | 5.2655 | 5.3044 | 2.0657 | 2.1579 | 2.121 | 1.9517 | 1.8294 | 1.8778 | 1.9496 | 1.9381 | 1.9833 | 2.124 | 2.1789 | 2.1798
| TRUE | Las Palmas 220 | Las Palmas 220 | Las Palmas 220 | Cardones 220 | 5.2296 | 5.2538 | 5.2601 | 5.1125 | 5.1425 | 5.0809 | 5.0664 | 5.0936 | 5.1899 | 5.187 | 5.2032 | 5.2964 | 2.3984 | 2.3825 | 2.3367 | 2.1495 | 2.0375 | 2.0195 | 2.0435 | 1.9772 | 2.0934 | 2.1956 | 2.2533 | 2.2866 | 4.1532 | 4.1395 | 4.1212 | 4.1081 | 4.1623 | 4.0299 | 4.0005 | 4.07 | 4.1182 | 4.1349 | 4.1675 | 4.1856 | 1.6907 | 1.673 | 1.6591 | 1.5603 | 1.4706 | 1.4813 | 1.4956 | 1.4625 | 1.4745 | 1.5678 | 1.632 | 1.6422 | 4.9549 | 4.9765 | 5.0279 | 4.9648 | 5.0132 | 4.9343 | 4.9339 | 4.8665 | 4.9447 | 4.934 | 4.9611 | 4.9757 | 2.2387 | 2.2524 | 2.2616 | 2.1714 | 2.0391 | 2.0212 | 2.0575 | 2.0353 | 2.0952 | 2.1568 | 2.1893 | 2.2152 | 5.2557 | 5.2688 | 5.3099 | 5.287 | 5.2167 | 4.9863 | 4.9748 | 5.0037 | 5.1091 | 5.2047 | 5.2457 | 5.2671 | 2.0161 | 2.019 | 2.0008 | 1.9268 | 1.887 | 1.8918 | 1.9202 | 1.9175 | 1.866 | 1.9517 | 1.9779 | 1.9931 | 5.0255 | 5.0802 | 5.0977 | 5.1057 | 5.0123 | 4.8258 | 4.7646 | 4.7986 | 4.841 | 4.9171 | 4.9354 | 4.952 | 1.9186 | 1.959 | 1.9659 | 1.8735 | 1.7894 | 1.7177 | 1.7427 | 1.8019 | 1.8296 | 1.8926 | 1.9388 | 1.9302 | 5.2531 | 5.2161 | 5.1954 | 5.1819 | 5.2315 | 5.1296 | 5.166 | 5.1934 | 5.1508 | 5.1739 | 5.2332 | 5.3227 | 1.9624 | 1.9495 | 1.9387 | 1.7513 | 1.616 | 1.6338 | 1.7081 | 1.6766 | 1.7163 | 1.8045 | 1.8384 | 1.8739 | 4.9107 | 4.9834 | 5.0501 | 4.917 | 4.9608 | 4.7645 | 4.7843 | 4.7555 | 4.7213 | 5.0137 | 4.811 | 4.9265 | 2.0107 | 2.0383 | 2.0649 | 1.9481 | 1.8451 | 1.8156 | 1.8511 | 1.8 | 1.8218 | 2.1018 | 2.0392 | 2.0427 | 4.5456 | 4.5738 | 4.5653 | 4.32 | 4.3731 | 4.3979 | 4.4434 | 4.4926 | 4.5016 | 4.6227 | 4.542 | 4.6481 | 2.7914 | 2.8136 | 2.7917 | 2.4613 | 2.3024 | 2.3623 | 2.4661 | 2.4791 | 2.5646 | 2.8134 | 2.8157 | 2.8277 | 5.1848 | 5.2447 | 5.2816 | 5.0484 | 5.1254 | 5.0491 | 5.1865 | 5.162 | 5.225 | 5.1231 | 5.0464 | 5.2601 | 2.1769 | 2.1939 | 2.1628 | 1.9258 | 1.816 | 1.851 | 1.9377 | 1.9695 | 1.9907 | 2.162 | 2.1896 | 2.2054 | 5.544 | 5.4957 | 5.5023 | 5.252 | 5.3973 | 5.3624 | 5.4009 | 5.3891 | 5.4645 | 5.4576 | 5.3399 | 5.5633 | 2.2079 | 2.1984 | 2.1775 | 1.9755 | 1.798 | 1.8122 | 1.8799 | 1.8767 | 2.0096 | 2.1899 | 2.1914 | 2.1798 | 5.0672 | 5.024 | 5.0407 | 4.8818 | 5.062 | 5.128 | 5.0469 | 4.9216 | 5.0022 | 5.2224 | 5.1725 | 5.2716 | 2.2813 | 2.2495 | 2.1885 | 1.9684 | 1.844 | 1.8539 | 1.9666 | 1.9357 | 1.9863 | 2.1491 | 2.2017 | 2.2439 | 5.2472 | 5.3085 | 5.2999 | 5.1466 | 5.2843 | 5.1901 | 5.1617 | 5.1507 | 5.2443 | 5.4528 | 5.3715 | 5.4116 | 2.1073 | 2.2014 | 2.1637 | 1.9909 | 1.8661 | 1.9154 | 1.9883 | 1.9768 | 2.0228 | 2.1664 | 2.2225 | 2.2235 | 5.1806 | 5.2047 | 5.211 | 5.0647 | 5.0943 | 5.0335 | 5.019 | 5.046 | 5.1414 | 5.1386 | 5.1546 | 5.247 | 2.376 | 2.3603 | 2.3149 | 2.1294 | 2.0184 | 2.0006 | 2.0244 | 1.9586 | 2.0737 | 2.1751 | 2.2323 | 2.2653 | 4.1148 | 4.1014 | 4.0833 | 4.0703 | 4.1239 | 3.9928 | 3.9637 | 4.0324 | 4.08 | 4.0967 | 4.129 | 4.147 | 1.6752 | 1.6576 | 1.6438 | 1.546 | 1.457 | 1.4677 | 1.4819 | 1.449 | 1.4609 | 1.5534 | 1.6169 | 1.6271 | 4.9086 | 4.9299 | 4.9809 | 4.9184 | 4.9664 | 4.8881 | 4.8878 | 4.821 | 4.8984 | 4.8879 | 4.9147 | 4.9292 | 2.2178 | 2.2314 | 2.2404 | 2.151 | 2.02 | 2.0023 | 2.0382 | 2.0162 | 2.0756 | 2.1365 | 2.1688 | 2.1945 | 5.2069 | 5.2199 | 5.2606 | 5.2379 | 5.1683 | 4.9401 | 4.9287 | 4.9574 | 5.0618 | 5.1565 | 5.197 | 5.2183 | 1.9974 | 2.0003 | 1.9823 | 1.9089 | 1.8695 | 1.8742 | 1.9024 | 1.8997 | 1.8488 | 1.9336 | 1.9595 | 1.9746 | 4.9787 | 5.0328 | 5.0502 | 5.0581 | 4.9656 | 4.7809 | 4.7202 | 4.754 | 4.796 | 4.8713 | 4.8894 | 4.9058 | 1.9007 | 1.9407 | 1.9475 | 1.856 | 1.7728 | 1.7017 | 1.7265 | 1.7851 | 1.8126 | 1.875 | 1.9207 | 1.9122 | 5.2043 | 5.1676 | 5.1472 | 5.1338 | 5.1828 | 5.0819 | 5.118 | 5.1451 | 5.103 | 5.1258 | 5.1846 | 5.2732 | 1.9444 | 1.9315 | 1.9208 | 1.7352 | 1.6011 | 1.6188 | 1.6923 | 1.6611 | 1.7004 | 1.7878 | 1.8214 | 1.8566 | 4.8652 | 4.9372 | 5.0033 | 4.8714 | 4.9149 | 4.7204 | 4.74 | 4.7115 | 4.6776 | 4.9672 | 4.7664 | 4.8808 | 1.9921 | 2.0194 | 2.0458 | 1.93 | 1.828 | 1.7988 | 1.834 | 1.7833 | 1.805 | 2.0824 | 2.0203 | 2.0238 | 4.5035 | 4.5315 | 4.5231 | 4.28 | 4.3325 | 4.3571 | 4.4021 | 4.4509 | 4.4599 | 4.5799 | 4.4999 | 4.605 | 2.7655 | 2.7875 | 2.7658 | 2.4385 | 2.281 | 2.3404 | 2.4433 | 2.4561 | 2.5408 | 2.7873 | 2.7896 | 2.8014 | 5.137 | 5.1962 | 5.2327 | 5.0016 | 5.078 | 5.0024 | 5.1386 | 5.1144 | 5.1768 | 5.0758 | 4.9998 | 5.2115 | 2.1567 | 2.1736 | 2.1428 | 1.908 | 1.7992 | 1.8339 | 1.9199 | 1.9514 | 1.9723 | 2.142 | 2.1693 | 2.1851 | 5.4929 | 5.445 | 5.4515 | 5.2036 | 5.3475 | 5.3129 | 5.3511 | 5.3394 | 5.414 | 5.4072 | 5.2906 | 5.5119 | 2.1876 | 2.1782 | 2.1575 | 1.9573 | 1.7814 | 1.7956 | 1.8626 | 1.8595 | 1.9911 | 2.1698 | 2.1713 | 2.1598 | 5.0197 | 4.9769 | 4.9934 | 4.8359 | 5.0143 | 5.0798 | 4.9996 | 4.8755 | 4.9553 | 5.1735 | 5.124 | 5.2222 | 2.2599 | 2.2283 | 2.1679 | 1.9499 | 1.8266 | 1.8365 | 1.9482 | 1.9175 | 1.9676 | 2.129 | 2.1811 | 2.2229 | 5.1986 | 5.2593 | 5.2508 | 5.0989 | 5.2352 | 5.1419 | 5.1137 | 5.1029 | 5.1956 | 5.4023 | 5.3217 | 5.3615 | 2.0878 | 2.181 | 2.1436 | 1.9724 | 1.8487 | 1.8975 | 1.9698 | 1.9584 | 2.004 | 2.1463 | 2.2018 | 2.2029 | 5.1337 | 5.1576 | 5.1638 | 5.0188 | 5.0481 | 4.9879 | 4.9736 | 5.0004 | 5.0949 | 5.0921 | 5.1081 | 5.1995 | 2.3546 | 2.3389 | 2.294 | 2.1101 | 2 | 1.9825 | 2.006 | 1.9407 | 2.0548 | 2.1553 | 2.212 | 2.2448 | 4.0781 | 4.0648 | 4.047 | 4.0341 | 4.0873 | 3.9573 | 3.9285 | 3.9965 | 4.0435 | 4.06 | 4.0921 | 4.11 | 1.6603 | 1.6429 | 1.6292 | 1.5323 | 1.4441 | 1.4547 | 1.4687 | 1.4362 | 1.448 | 1.5396 | 1.6026 | 1.6126 | 4.8644 | 4.8855 | 4.9359 | 4.8741 | 4.9216 | 4.8441 | 4.8437 | 4.7775 | 4.8543 | 4.8438 | 4.8704 | 4.8848 | 2.1978 | 2.2113 | 2.2202 | 2.1316 | 2.0017 | 1.9842 | 2.0197 | 1.9979 | 2.0569 | 2.1172 | 2.1493 | 2.1748 | 5.1523 | 5.1653 | 5.2054 | 5.183 | 5.1142 | 4.8884 | 4.8771 | 4.9056 | 5.0089 | 5.1025 | 5.1426 | 5.1636 | 1.9765 | 1.9793 | 1.9615 | 1.889 | 1.8499 | 1.8546 | 1.8824 | 1.8799 | 1.8295 | 1.9134 | 1.939 | 1.9539 | 4.9266 | 4.9801 | 4.9973 | 5.0052 | 4.9137 | 4.731 | 4.6709 | 4.7043 | 4.7459 | 4.8203 | 4.8383 | 4.8546 | 1.8808 | 1.9204 | 1.9271 | 1.8366 | 1.7542 | 1.684 | 1.7085 | 1.7665 | 1.7937 | 1.8554 | 1.9006 | 1.8922 | 5.1498 | 5.1135 | 5.0934 | 5.08 | 5.1284 | 5.0286 | 5.0644 | 5.0912 | 5.0496 | 5.0722 | 5.1303 | 5.218 | 1.9242 | 1.9115 | 1.9009 | 1.7172 | 1.5844 | 1.6019 | 1.6747 | 1.6439 | 1.6827 | 1.7691 | 1.8023 | 1.8373 | 4.8143 | 4.8855 | 4.951 | 4.8205 | 4.8636 | 4.6712 | 4.6906 | 4.6623 | 4.6287 | 4.9154 | 4.7167 | 4.8298 | 1.9713 | 1.9983 | 2.0244 | 1.9098 | 1.8089 | 1.78 | 1.8148 | 1.7648 | 1.7862 | 2.0606 | 1.9993 | 2.0027 | 4.4565 | 4.4841 | 4.4758 | 4.2352 | 4.2872 | 4.3113 | 4.3559 | 4.4043 | 4.4133 | 4.532 | 4.4528 | 4.5568 | 2.7366 | 2.7584 | 2.7369 | 2.413 | 2.2572 | 2.3159 | 2.4177 | 2.4304 | 2.5141 | 2.758 | 2.7603 | 2.7721 | 5.0832 | 5.1417 | 5.1778 | 4.9492 | 5.0247 | 4.95 | 5.0849 | 5.061 | 5.1227 | 5.0228 | 4.9475 | 5.1569 | 2.1341 | 2.1508 | 2.1204 | 1.888 | 1.7804 | 1.8147 | 1.8998 | 1.931 | 1.9517 | 2.1195 | 2.1465 | 2.1622 | 5.4353 | 5.3879 | 5.3944 | 5.149 | 5.2914 | 5.2572 | 5.295 | 5.2834 | 5.3573 | 5.3506 | 5.2352 | 5.4541 | 2.1647 | 2.1553 | 2.1349 | 1.9368 | 1.7628 | 1.7768 | 1.8431 | 1.8401 | 1.9703 | 2.1471 | 2.1486 | 2.1372 | 4.9671 | 4.9248 | 4.941 | 4.785 | 4.9616 | 5.0265 | 4.9471 | 4.8244 | 4.9035 | 5.1194 | 5.0704 | 5.1676 | 2.2362 | 2.2049 | 2.1451 | 1.9294 | 1.8074 | 1.8173 | 1.9277 | 1.8974 | 1.9469 | 2.1067 | 2.1583 | 2.1996 | 5.1442 | 5.2042 | 5.1958 | 5.0455 | 5.1802 | 5.0881 | 5.0601 | 5.0493 | 5.1411 | 5.3457 | 5.266 | 5.3055 | 2.0658 | 2.1581 | 2.1212 | 1.9517 | 1.8292 | 1.8776 | 1.9491 | 1.9378 | 1.9829 | 2.1237 | 2.1787 | 2.1798 | 5.08 | 5.1037 | 5.1099 | 4.9664 | 4.9953 | 4.9359 | 4.9217 | 4.9483 | 5.0418 | 5.039 | 5.0549 | 5.1453 | 2.33 | 2.3146 | 2.2701 | 2.0881 | 1.9791 | 1.9618 | 1.985 | 1.9203 | 2.0332 | 2.1328 | 2.1889 | 2.2213 | 4.0362 | 4.023 | 4.0055 | 3.9927 | 4.0453 | 3.9166 | 3.8882 | 3.9553 | 4.0018 | 4.0181 | 4.0498 | 4.0676 | 1.6433 | 1.6261 | 1.6125 | 1.5166 | 1.4292 | 1.4398 | 1.4537 | 1.4214 | 1.4331 | 1.5238 | 1.5861 | 1.5961 | 4.8137 | 4.8346 | 4.8844 | 4.8233 | 4.8703 | 4.7935 | 4.7932 | 4.7277 | 4.8036 | 4.7932 | 4.8196 | 4.8338 | 2.1749 | 2.1882 | 2.197 | 2.1093 | 1.9808 | 1.9634 | 1.9986 | 1.977 | 2.0354 | 2.0951 | 2.1269 | 2.1522 | 5.1478 | 5.1605 | 5.2007 | 5.1785 | 5.1099 | 4.8841 | 4.873 | 4.9005 | 5.0038 | 5.0975 | 5.1375 | 5.1583 | 1.9746 | 1.9776 | 1.9598 | 1.8874 | 1.8483 | 1.8532 | 1.881 | 1.8782 | 1.8277 | 1.9119 | 1.9376 | 1.9525 | 4.9211 | 4.9743 | 4.9919 | 5.0003 | 4.9091 | 4.7267 | 4.6664 | 4.6995 | 4.7413 | 4.8155 | 4.8328 | 4.8488 | 1.8781 | 1.9177 | 1.9245 | 1.8342 | 1.7518 | 1.6817 | 1.7062 | 1.764 | 1.7911 | 1.8529 | 1.8981 | 1.8895 | 5.1442 | 5.108 | 5.0877 | 5.0745 | 5.1233 | 5.0234 | 5.059 | 5.0855 | 5.0442 | 5.0672 | 5.1254 | 5.2127 | 1.9212 | 1.9085 | 1.898 | 1.7146 | 1.5824 | 1.5999 | 1.6727 | 1.6417 | 1.6803 | 1.7666 | 1.7996 | 1.8343 | 4.8133 | 4.8846 | 4.9501 | 4.8199 | 4.8631 | 4.6706 | 4.6903 | 4.6617 | 4.628 | 4.9147 | 4.7157 | 4.8289 | 1.9708 | 1.9979 | 2.0241 | 1.9096 | 1.8087 | 1.78 | 1.8149 | 1.7648 | 1.7861 | 2.0605 | 1.9989 | 2.0022 | 4.4517 | 4.4794 | 4.4711 | 4.2307 | 4.2827 | 4.3071 | 4.3516 | 4.3996 | 4.4086 | 4.5273 | 4.4489 | 4.5527 | 2.7338 | 2.7554 | 2.7338 | 2.4101 | 2.2545 | 2.3131 | 2.4145 | 2.4272 | 2.5112 | 2.7548 | 2.7569 | 2.7687 | 5.0775 | 5.1362 | 5.1727 | 4.9444 | 5.0204 | 4.9456 | 5.0802 | 5.0556 | 5.1169 | 5.0169 | 4.9419 | 5.1507 | 2.1325 | 2.1489 | 2.1187 | 1.8867 | 1.7793 | 1.8135 | 1.8986 | 1.9297 | 1.9505 | 2.1185 | 2.1453 | 2.1609 | 5.4314 | 5.3843 | 5.3909 | 5.1457 | 5.2885 | 5.2544 | 5.2921 | 5.2802 | 5.354 | 5.3469 | 5.2315 | 5.4501 | 2.163 | 2.1537 | 2.1332 | 1.9354 | 1.7616 | 1.7756 | 1.8416 | 1.8385 | 1.9688 | 2.1454 | 2.1469 | 2.1355 | 4.9647 | 4.9225 | 4.939 | 4.7832 | 4.9599 | 5.0243 | 4.9452 | 4.8226 | 4.9017 | 5.1178 | 5.0685 | 5.1649 | 2.2357 | 2.2045 | 2.1447 | 1.929 | 1.8073 | 1.8168 | 1.9272 | 1.8966 | 1.9463 | 2.1065 | 2.1582 | 2.1992 | 5.1431 | 5.2034 | 5.1952 | 5.0449 | 5.1804 | 5.0883 | 5.0606 | 5.0495 | 5.1413 | 5.3453 | 5.2655 | 5.3044 | 2.0657 | 2.1579 | 2.121 | 1.9517 | 1.8294 | 1.8778 | 1.9496 | 1.9381 | 1.9833 | 2.124 | 2.1789 | 2.1798
| TRUE | Los Vilos 220 | Los Vilos 220 | Los Vilos 220 | Choapa 110 | 0.18227 | 0.15853 | 0.15041 | 0.15129 | 0.19584 | 0.23022 | 0.23567 | 0.22836 | 0.21588 | 0.20737 | 0.24844 | 0.23114 | 0.08766 | 0.07606 | 0.07103 | 0.0751 | 0.09208 | 0.1078 | 0.11015 | 0.10075 | 0.09316 | 0.09429 | 0.11816 | 0.10788 | 0.19768 | 0.171 | 0.16091 | 0.15483 | 0.20715 | 0.24429 | 0.24747 | 0.24375 | 0.23605 | 0.22471 | 0.26434 | 0.25108 | 0.08372 | 0.07212 | 0.06658 | 0.07062 | 0.0876 | 0.10197 | 0.10527 | 0.09567 | 0.08878 | 0.08918 | 0.10615 | 0.10284 | 0.21977 | 0.18655 | 0.17539 | 0.16965 | 0.22182 | 0.25509 | 0.2631 | 0.26249 | 0.25502 | 0.24367 | 0.26893 | 0.27591 | 0.09975 | 0.08511 | 0.07892 | 0.07608 | 0.09545 | 0.11798 | 0.12276 | 0.1169 | 0.10935 | 0.10674 | 0.11705 | 0.12197 | 0.2531 | 0.20455 | 0.19005 | 0.18249 | 0.23846 | 0.30328 | 0.31128 | 0.30989 | 0.3001 | 0.29028 | 0.30776 | 0.319 | 0.10385 | 0.08452 | 0.07617 | 0.07466 | 0.08808 | 0.10583 | 0.11054 | 0.10236 | 0.09428 | 0.09613 | 0.11751 | 0.12559 | 0.24498 | 0.19534 | 0.17872 | 0.17905 | 0.23234 | 0.28936 | 0.29531 | 0.29615 | 0.2814 | 0.27546 | 0.30934 | 0.30596 | 0.09746 | 0.07666 | 0.06892 | 0.07081 | 0.07971 | 0.09985 | 0.1048 | 0.09725 | 0.08861 | 0.09209 | 0.11891 | 0.11959 | 0.22437 | 0.19247 | 0.18134 | 0.19294 | 0.22266 | 0.25942 | 0.26793 | 0.27106 | 0.26336 | 0.26409 | 0.30935 | 0.27973 | 0.08948 | 0.07644 | 0.07175 | 0.08499 | 0.09737 | 0.10957 | 0.11126 | 0.10024 | 0.09236 | 0.09606 | 0.11849 | 0.10901 | 0.20971 | 0.1765 | 0.16355 | 0.17261 | 0.20173 | 0.22995 | 0.2407 | 0.23849 | 0.2245 | 0.23022 | 0.28061 | 0.25618 | 0.08774 | 0.07355 | 0.06778 | 0.07362 | 0.09366 | 0.10499 | 0.10776 | 0.10488 | 0.09489 | 0.10084 | 0.12212 | 0.11134 | 0.17547 | 0.15138 | 0.1433 | 0.16238 | 0.18604 | 0.21017 | 0.21403 | 0.20905 | 0.20122 | 0.26107 | 0.25624 | 0.22178 | 0.10764 | 0.09236 | 0.08702 | 0.10657 | 0.11692 | 0.13079 | 0.13757 | 0.13127 | 0.11986 | 0.15522 | 0.15642 | 0.13517 | 0.20343 | 0.17206 | 0.16068 | 0.18085 | 0.20293 | 0.234 | 0.24412 | 0.24073 | 0.23544 | 0.29995 | 0.29481 | 0.26194 | 0.08215 | 0.06877 | 0.06314 | 0.07185 | 0.07891 | 0.0913 | 0.0956 | 0.09209 | 0.08906 | 0.11974 | 0.11744 | 0.10412 | 0.21529 | 0.17824 | 0.16695 | 0.18929 | 0.2216 | 0.25689 | 0.25702 | 0.25018 | 0.23488 | 0.29433 | 0.30249 | 0.27467 | 0.08785 | 0.07145 | 0.06582 | 0.07958 | 0.08586 | 0.09779 | 0.10073 | 0.09585 | 0.09152 | 0.12186 | 0.12719 | 0.11179 | 0.19903 | 0.16781 | 0.15801 | 0.17832 | 0.21176 | 0.23849 | 0.23596 | 0.23017 | 0.2177 | 0.27356 | 0.29355 | 0.25612 | 0.09264 | 0.07512 | 0.07253 | 0.08684 | 0.09685 | 0.10981 | 0.11101 | 0.10335 | 0.09539 | 0.12504 | 0.13514 | 0.11832 | 0.17388 | 0.14828 | 0.1399 | 0.15702 | 0.18173 | 0.20518 | 0.20539 | 0.19997 | 0.18528 | 0.1876 | 0.24528 | 0.21816 | 0.07384 | 0.06505 | 0.06041 | 0.06909 | 0.07563 | 0.08645 | 0.08634 | 0.07968 | 0.07394 | 0.07833 | 0.10583 | 0.09555 | 0.18388 | 0.15992 | 0.15173 | 0.15256 | 0.19747 | 0.23215 | 0.23765 | 0.23027 | 0.2177 | 0.20914 | 0.25063 | 0.2332 | 0.08843 | 0.07672 | 0.07164 | 0.07574 | 0.09285 | 0.10871 | 0.11108 | 0.10159 | 0.09393 | 0.0951 | 0.1192 | 0.10884 | 0.19946 | 0.17253 | 0.16235 | 0.15618 | 0.20892 | 0.24637 | 0.24956 | 0.24581 | 0.23806 | 0.22665 | 0.26672 | 0.25336 | 0.08448 | 0.07277 | 0.06717 | 0.07125 | 0.08835 | 0.10284 | 0.10616 | 0.09647 | 0.08952 | 0.08995 | 0.1071 | 0.10377 | 0.22177 | 0.18823 | 0.17696 | 0.17114 | 0.22372 | 0.25726 | 0.26533 | 0.26471 | 0.25718 | 0.24577 | 0.27134 | 0.27843 | 0.10066 | 0.08587 | 0.07963 | 0.07674 | 0.09627 | 0.119 | 0.12381 | 0.11789 | 0.11027 | 0.10765 | 0.11809 | 0.12308 | 0.25715 | 0.20776 | 0.19301 | 0.1852 | 0.24191 | 0.30775 | 0.31583 | 0.3144 | 0.30445 | 0.29461 | 0.31257 | 0.32412 | 0.10551 | 0.08586 | 0.07736 | 0.07581 | 0.08941 | 0.10743 | 0.1122 | 0.10388 | 0.09566 | 0.09757 | 0.11938 | 0.12763 | 0.24883 | 0.19834 | 0.18143 | 0.18163 | 0.23561 | 0.29351 | 0.2995 | 0.30034 | 0.28535 | 0.27946 | 0.31412 | 0.3108 | 0.09899 | 0.07784 | 0.06997 | 0.07187 | 0.08086 | 0.10131 | 0.10633 | 0.09864 | 0.08986 | 0.09343 | 0.12078 | 0.12151 | 0.2279 | 0.19546 | 0.18415 | 0.19585 | 0.2259 | 0.26319 | 0.27179 | 0.27496 | 0.26716 | 0.26802 | 0.31418 | 0.28416 | 0.09088 | 0.07763 | 0.07286 | 0.08628 | 0.09882 | 0.11118 | 0.11286 | 0.10164 | 0.09364 | 0.09746 | 0.12033 | 0.11073 | 0.21291 | 0.17916 | 0.166 | 0.17517 | 0.20461 | 0.2332 | 0.24407 | 0.24181 | 0.22761 | 0.23345 | 0.2848 | 0.26007 | 0.08906 | 0.07466 | 0.06879 | 0.07471 | 0.09503 | 0.1065 | 0.10929 | 0.10636 | 0.09621 | 0.10226 | 0.12395 | 0.11304 | 0.17807 | 0.1536 | 0.14539 | 0.1647 | 0.18859 | 0.21306 | 0.21696 | 0.2119 | 0.20396 | 0.26484 | 0.26001 | 0.22507 | 0.10922 | 0.0937 | 0.08828 | 0.1081 | 0.11854 | 0.1326 | 0.13947 | 0.13308 | 0.12148 | 0.15743 | 0.15871 | 0.13717 | 0.20649 | 0.17462 | 0.16305 | 0.18347 | 0.20571 | 0.23722 | 0.2475 | 0.24407 | 0.23872 | 0.30438 | 0.29925 | 0.26591 | 0.08336 | 0.06978 | 0.06406 | 0.07288 | 0.07998 | 0.09253 | 0.09689 | 0.09333 | 0.09026 | 0.12147 | 0.11918 | 0.10568 | 0.21849 | 0.18084 | 0.16935 | 0.19195 | 0.22456 | 0.26036 | 0.26048 | 0.25356 | 0.23804 | 0.29856 | 0.30695 | 0.27877 | 0.08914 | 0.07249 | 0.06676 | 0.08071 | 0.08701 | 0.09911 | 0.10209 | 0.09714 | 0.09274 | 0.1236 | 0.12907 | 0.11346 | 0.20199 | 0.17027 | 0.1603 | 0.18084 | 0.21464 | 0.24174 | 0.23915 | 0.23329 | 0.22064 | 0.27748 | 0.29791 | 0.25994 | 0.09401 | 0.07621 | 0.07358 | 0.08808 | 0.09818 | 0.11132 | 0.11252 | 0.10474 | 0.09667 | 0.12682 | 0.13714 | 0.12009 | 0.17635 | 0.15035 | 0.14184 | 0.15913 | 0.18405 | 0.20779 | 0.20797 | 0.20249 | 0.18759 | 0.19001 | 0.24873 | 0.22128 | 0.07491 | 0.06597 | 0.06126 | 0.07005 | 0.07663 | 0.08759 | 0.08747 | 0.0807 | 0.07488 | 0.07936 | 0.10735 | 0.09695 | 0.18663 | 0.16229 | 0.15395 | 0.15468 | 0.20016 | 0.23535 | 0.24091 | 0.23343 | 0.2207 | 0.2121 | 0.25435 | 0.23672 | 0.08975 | 0.07786 | 0.07269 | 0.07682 | 0.09415 | 0.11023 | 0.11262 | 0.10298 | 0.09522 | 0.09645 | 0.12099 | 0.11049 | 0.20254 | 0.17517 | 0.16482 | 0.15846 | 0.21191 | 0.24988 | 0.25307 | 0.24926 | 0.24142 | 0.22994 | 0.27083 | 0.25731 | 0.08578 | 0.07388 | 0.06819 | 0.07231 | 0.08963 | 0.10431 | 0.10766 | 0.0978 | 0.09075 | 0.09124 | 0.10875 | 0.1054 | 0.22516 | 0.19108 | 0.17963 | 0.17363 | 0.22686 | 0.26082 | 0.26897 | 0.26835 | 0.26072 | 0.24924 | 0.27542 | 0.28273 | 0.10219 | 0.08717 | 0.08083 | 0.07786 | 0.09762 | 0.12067 | 0.12553 | 0.11952 | 0.11178 | 0.10916 | 0.11986 | 0.12497 | 0.26308 | 0.21254 | 0.19744 | 0.18941 | 0.24739 | 0.31474 | 0.32299 | 0.32152 | 0.31135 | 0.30132 | 0.31975 | 0.3316 | 0.10795 | 0.08783 | 0.07914 | 0.07754 | 0.09145 | 0.10988 | 0.11476 | 0.10624 | 0.09783 | 0.0998 | 0.12212 | 0.13058 | 0.25452 | 0.20285 | 0.18554 | 0.18572 | 0.24089 | 0.30011 | 0.30622 | 0.30708 | 0.29173 | 0.28575 | 0.32127 | 0.31791 | 0.10126 | 0.07961 | 0.07156 | 0.0735 | 0.08268 | 0.10359 | 0.10872 | 0.10085 | 0.09188 | 0.09554 | 0.12354 | 0.12429 | 0.23314 | 0.19995 | 0.18837 | 0.20031 | 0.23102 | 0.26915 | 0.27794 | 0.28117 | 0.2732 | 0.27412 | 0.32139 | 0.2907 | 0.09297 | 0.07941 | 0.07453 | 0.08826 | 0.10107 | 0.1137 | 0.11541 | 0.10393 | 0.09574 | 0.09966 | 0.12309 | 0.11328 | 0.21767 | 0.18317 | 0.1697 | 0.17907 | 0.20914 | 0.23834 | 0.24945 | 0.24713 | 0.23262 | 0.23859 | 0.29115 | 0.26588 | 0.09106 | 0.07632 | 0.07033 | 0.07638 | 0.09714 | 0.10886 | 0.1117 | 0.10871 | 0.09832 | 0.10451 | 0.12672 | 0.11557 | 0.18208 | 0.15706 | 0.14866 | 0.16839 | 0.19279 | 0.21781 | 0.22179 | 0.21661 | 0.20849 | 0.27079 | 0.26587 | 0.23014 | 0.11168 | 0.09581 | 0.09026 | 0.11053 | 0.12119 | 0.13555 | 0.14258 | 0.13604 | 0.12418 | 0.16096 | 0.16228 | 0.14026 | 0.21111 | 0.17852 | 0.16669 | 0.18754 | 0.21023 | 0.24245 | 0.25295 | 0.24945 | 0.24399 | 0.31116 | 0.30594 | 0.27186 | 0.08522 | 0.07134 | 0.06548 | 0.07449 | 0.08173 | 0.09456 | 0.09902 | 0.09538 | 0.09223 | 0.12416 | 0.12183 | 0.10804 | 0.22338 | 0.18488 | 0.17313 | 0.19621 | 0.2295 | 0.2661 | 0.26621 | 0.25915 | 0.24328 | 0.30521 | 0.31381 | 0.28501 | 0.09114 | 0.0741 | 0.06824 | 0.08251 | 0.08893 | 0.10129 | 0.10434 | 0.09927 | 0.09478 | 0.12635 | 0.13196 | 0.11601 | 0.20653 | 0.17409 | 0.16389 | 0.18488 | 0.21939 | 0.2471 | 0.24444 | 0.23845 | 0.22552 | 0.28368 | 0.3046 | 0.2658 | 0.09612 | 0.07791 | 0.07523 | 0.09005 | 0.10036 | 0.11379 | 0.11502 | 0.10705 | 0.0988 | 0.12965 | 0.14022 | 0.1228 | 0.18028 | 0.15369 | 0.14498 | 0.16265 | 0.18808 | 0.21234 | 0.21251 | 0.20692 | 0.19169 | 0.19417 | 0.25426 | 0.22621 | 0.07658 | 0.06744 | 0.06262 | 0.0716 | 0.07832 | 0.08952 | 0.08939 | 0.08247 | 0.07652 | 0.08111 | 0.10975 | 0.09912 | 0.19087 | 0.16597 | 0.15744 | 0.15815 | 0.20464 | 0.24063 | 0.2463 | 0.23866 | 0.22565 | 0.21687 | 0.26012 | 0.2421 | 0.09178 | 0.07962 | 0.07434 | 0.07855 | 0.09626 | 0.1127 | 0.11514 | 0.10528 | 0.09735 | 0.09862 | 0.12374 | 0.11301 | 0.20717 | 0.17916 | 0.16858 | 0.16205 | 0.21669 | 0.25551 | 0.25876 | 0.25486 | 0.24685 | 0.23514 | 0.27702 | 0.2632 | 0.08774 | 0.07557 | 0.06975 | 0.07395 | 0.09165 | 0.10666 | 0.11008 | 0.09999 | 0.09278 | 0.09329 | 0.11123 | 0.10781 | 0.23032 | 0.19545 | 0.18373 | 0.17756 | 0.23198 | 0.26669 | 0.27501 | 0.27438 | 0.26658 | 0.25487 | 0.28171 | 0.28921 | 0.10453 | 0.08916 | 0.08267 | 0.07962 | 0.09982 | 0.12339 | 0.12836 | 0.1222 | 0.11429 | 0.11162 | 0.12259 | 0.12784 | 0.26838 | 0.21683 | 0.20143 | 0.19326 | 0.25242 | 0.32113 | 0.32956 | 0.32806 | 0.31769 | 0.30744 | 0.32621 | 0.33828 | 0.11012 | 0.08961 | 0.08074 | 0.07911 | 0.0933 | 0.11211 | 0.11709 | 0.1084 | 0.09982 | 0.10182 | 0.12459 | 0.13321 | 0.25964 | 0.20694 | 0.18929 | 0.18949 | 0.24579 | 0.3062 | 0.31244 | 0.31332 | 0.29767 | 0.29155 | 0.32775 | 0.32431 | 0.10329 | 0.08121 | 0.073 | 0.07498 | 0.08436 | 0.10569 | 0.11093 | 0.1029 | 0.09375 | 0.09748 | 0.12603 | 0.12679 | 0.23784 | 0.20399 | 0.19217 | 0.20437 | 0.23572 | 0.27462 | 0.2836 | 0.2869 | 0.27876 | 0.27968 | 0.32788 | 0.29656 | 0.09485 | 0.08101 | 0.07604 | 0.09004 | 0.10312 | 0.11601 | 0.11776 | 0.10605 | 0.0977 | 0.10169 | 0.12558 | 0.11557 | 0.22198 | 0.1868 | 0.17307 | 0.18263 | 0.21331 | 0.2431 | 0.25443 | 0.25207 | 0.23727 | 0.24336 | 0.29693 | 0.27115 | 0.09286 | 0.07784 | 0.07172 | 0.0779 | 0.09907 | 0.11103 | 0.11393 | 0.11087 | 0.10029 | 0.1066 | 0.12923 | 0.11786 | 0.1857 | 0.16018 | 0.15161 | 0.17175 | 0.19665 | 0.22216 | 0.22623 | 0.22095 | 0.21267 | 0.27618 | 0.27115 | 0.23471 | 0.1139 | 0.09772 | 0.09206 | 0.11273 | 0.12361 | 0.13826 | 0.14543 | 0.13876 | 0.12667 | 0.16416 | 0.16551 | 0.14304 | 0.21525 | 0.18203 | 0.16997 | 0.19124 | 0.2144 | 0.24725 | 0.25796 | 0.25439 | 0.24882 | 0.31729 | 0.31195 | 0.2772 | 0.0869 | 0.07274 | 0.06677 | 0.07596 | 0.08336 | 0.09644 | 0.10098 | 0.09727 | 0.09407 | 0.12661 | 0.12423 | 0.11016 | 0.22777 | 0.18852 | 0.17654 | 0.20008 | 0.23406 | 0.27138 | 0.2715 | 0.26429 | 0.24811 | 0.31122 | 0.31998 | 0.29061 | 0.09293 | 0.07556 | 0.06959 | 0.08414 | 0.0907 | 0.1033 | 0.10641 | 0.10124 | 0.09666 | 0.12884 | 0.13455 | 0.11829 | 0.21061 | 0.17754 | 0.16714 | 0.18855 | 0.22377 | 0.25203 | 0.24932 | 0.24321 | 0.23002 | 0.28931 | 0.31063 | 0.27105 | 0.09802 | 0.07946 | 0.07672 | 0.09184 | 0.10236 | 0.11606 | 0.11731 | 0.10919 | 0.10078 | 0.13222 | 0.143 | 0.12523 | 0.18387 | 0.15675 | 0.14787 | 0.1659 | 0.19185 | 0.2166 | 0.21679 | 0.21108 | 0.19554 | 0.19807 | 0.25932 | 0.23071 | 0.07811 | 0.06878 | 0.06387 | 0.07303 | 0.07989 | 0.09132 | 0.09118 | 0.08413 | 0.07806 | 0.08273 | 0.11193 | 0.10108
| TRUE | Nogales 220 | Nogales 220 | Nogales 220 | San Luis 220 | 0.07921 | 0.0764 | 0.08341 | 0.08531 | 0.08986 | 0.08411 | 0.07906 | 0.07719 | 0.07557 | 0.07386 | 0.07806 | 0.08433 | 0.04212 | 0.04106 | 0.04182 | 0.04031 | 0.03956 | 0.04237 | 0.04042 | 0.03898 | 0.03796 | 0.03867 | 0.03947 | 0.03794 | 0.10376 | 0.10192 | 0.1018 | 0.09684 | 0.09648 | 0.09697 | 0.09378 | 0.09311 | 0.09255 | 0.08768 | 0.08866 | 0.09359 | 0.03886 | 0.03823 | 0.03747 | 0.03423 | 0.0327 | 0.03452 | 0.03481 | 0.03454 | 0.03725 | 0.03846 | 0.04052 | 0.04292 | 0.10036 | 0.10005 | 0.10198 | 0.09788 | 0.08989 | 0.08837 | 0.08738 | 0.08697 | 0.09196 | 0.09404 | 0.09671 | 0.09979 | 0.04597 | 0.04642 | 0.04657 | 0.04252 | 0.03877 | 0.03782 | 0.03886 | 0.04026 | 0.04096 | 0.04344 | 0.04474 | 0.04575 | 0.07371 | 0.07005 | 0.06578 | 0.0681 | 0.07827 | 0.08412 | 0.08619 | 0.08696 | 0.08664 | 0.08269 | 0.08049 | 0.07904 | 0.03046 | 0.02839 | 0.02629 | 0.02592 | 0.02738 | 0.02929 | 0.0295 | 0.029 | 0.02908 | 0.02961 | 0.02994 | 0.02936 | 0.07481 | 0.06941 | 0.06881 | 0.07126 | 0.0832 | 0.08455 | 0.0887 | 0.09007 | 0.08815 | 0.08569 | 0.0854 | 0.08625 | 0.03146 | 0.0279 | 0.02719 | 0.02676 | 0.02779 | 0.03038 | 0.03126 | 0.03082 | 0.03028 | 0.02951 | 0.02956 | 0.02792 | 0.06382 | 0.06151 | 0.06042 | 0.0624 | 0.06647 | 0.06794 | 0.06719 | 0.06706 | 0.0671 | 0.06711 | 0.06745 | 0.06744 | 0.02789 | 0.02752 | 0.02659 | 0.02444 | 0.02422 | 0.02573 | 0.02572 | 0.02501 | 0.02491 | 0.02594 | 0.02655 | 0.02676 | 0.06443 | 0.05923 | 0.05841 | 0.06003 | 0.06499 | 0.06644 | 0.06938 | 0.06947 | 0.06783 | 0.07192 | 0.07035 | 0.07007 | 0.02989 | 0.02847 | 0.02832 | 0.02756 | 0.02715 | 0.02846 | 0.0315 | 0.03159 | 0.0314 | 0.03416 | 0.0329 | 0.03196 | 0.07714 | 0.07481 | 0.07573 | 0.07331 | 0.07586 | 0.07654 | 0.0787 | 0.07898 | 0.07779 | 0.08005 | 0.08104 | 0.08162 | 0.04913 | 0.04815 | 0.04817 | 0.04422 | 0.04301 | 0.04733 | 0.04724 | 0.04569 | 0.04498 | 0.04927 | 0.0491 | 0.0473 | 0.13365 | 0.13093 | 0.13361 | 0.13048 | 0.13599 | 0.14005 | 0.14486 | 0.13979 | 0.1392 | 0.13611 | 0.1339 | 0.14187 | 0.05812 | 0.05637 | 0.05521 | 0.05019 | 0.05012 | 0.05342 | 0.05774 | 0.05715 | 0.05745 | 0.06129 | 0.06032 | 0.05986 | 0.09423 | 0.09208 | 0.0908 | 0.09032 | 0.09503 | 0.09646 | 0.09916 | 0.09894 | 0.09836 | 0.09634 | 0.09551 | 0.09959 | 0.03843 | 0.03637 | 0.03633 | 0.03414 | 0.0331 | 0.03575 | 0.03784 | 0.03861 | 0.03792 | 0.03852 | 0.03776 | 0.03754 | 0.10517 | 0.09972 | 0.11208 | 0.1172 | 0.12261 | 0.12431 | 0.1223 | 0.12153 | 0.12195 | 0.12263 | 0.1192 | 0.11881 | 0.05505 | 0.05109 | 0.05228 | 0.05108 | 0.05045 | 0.05479 | 0.05574 | 0.0529 | 0.05082 | 0.05406 | 0.05422 | 0.05359 | 0.12746 | 0.13457 | 0.13783 | 0.13216 | 0.13687 | 0.13954 | 0.1389 | 0.1346 | 0.12585 | 0.1292 | 0.13008 | 0.13203 | 0.05553 | 0.06118 | 0.06036 | 0.05425 | 0.05068 | 0.05172 | 0.05089 | 0.05219 | 0.04949 | 0.05029 | 0.0515 | 0.05387 | 0.07922 | 0.07641 | 0.08342 | 0.08532 | 0.08987 | 0.08412 | 0.07907 | 0.0772 | 0.07558 | 0.07387 | 0.07807 | 0.08434 | 0.04212 | 0.04106 | 0.04182 | 0.04032 | 0.03957 | 0.04238 | 0.04042 | 0.03898 | 0.03796 | 0.03868 | 0.03948 | 0.03795 | 0.10377 | 0.10193 | 0.10181 | 0.09685 | 0.09649 | 0.09698 | 0.09379 | 0.09312 | 0.09256 | 0.08768 | 0.08867 | 0.0936 | 0.03887 | 0.03823 | 0.03748 | 0.03424 | 0.0327 | 0.03452 | 0.03482 | 0.03454 | 0.03725 | 0.03846 | 0.04052 | 0.04292 | 0.10037 | 0.10006 | 0.10198 | 0.09789 | 0.08989 | 0.08838 | 0.08739 | 0.08698 | 0.09196 | 0.09405 | 0.09672 | 0.09979 | 0.04598 | 0.04642 | 0.04658 | 0.04252 | 0.03877 | 0.03782 | 0.03886 | 0.04026 | 0.04096 | 0.04344 | 0.04475 | 0.04575 | 0.07371 | 0.07006 | 0.06578 | 0.0681 | 0.07828 | 0.08413 | 0.0862 | 0.08696 | 0.08664 | 0.08269 | 0.0805 | 0.07904 | 0.03046 | 0.0284 | 0.02629 | 0.02592 | 0.02738 | 0.02929 | 0.0295 | 0.029 | 0.02908 | 0.02962 | 0.02994 | 0.02937 | 0.07481 | 0.06941 | 0.06881 | 0.07126 | 0.0832 | 0.08455 | 0.0887 | 0.09007 | 0.08815 | 0.08569 | 0.08539 | 0.08625 | 0.03146 | 0.0279 | 0.02719 | 0.02676 | 0.02779 | 0.03038 | 0.03126 | 0.03082 | 0.03028 | 0.02951 | 0.02956 | 0.02792 | 0.06382 | 0.06152 | 0.06043 | 0.0624 | 0.06648 | 0.06794 | 0.06719 | 0.06706 | 0.0671 | 0.06711 | 0.06746 | 0.06745 | 0.02789 | 0.02752 | 0.02659 | 0.02444 | 0.02422 | 0.02573 | 0.02572 | 0.02501 | 0.02491 | 0.02594 | 0.02655 | 0.02676 | 0.06444 | 0.05924 | 0.05841 | 0.06003 | 0.06499 | 0.06644 | 0.06938 | 0.06948 | 0.06783 | 0.07192 | 0.07035 | 0.07008 | 0.0299 | 0.02847 | 0.02832 | 0.02756 | 0.02715 | 0.02846 | 0.03151 | 0.03159 | 0.0314 | 0.03416 | 0.0329 | 0.03197 | 0.07714 | 0.07482 | 0.07573 | 0.07331 | 0.07586 | 0.07654 | 0.0787 | 0.07899 | 0.0778 | 0.08006 | 0.08105 | 0.08163 | 0.04913 | 0.04816 | 0.04818 | 0.04422 | 0.04301 | 0.04734 | 0.04724 | 0.0457 | 0.04498 | 0.04927 | 0.04911 | 0.0473 | 0.13366 | 0.13095 | 0.13362 | 0.13049 | 0.13601 | 0.14006 | 0.14487 | 0.1398 | 0.13921 | 0.13612 | 0.13392 | 0.14189 | 0.05813 | 0.05638 | 0.05521 | 0.05019 | 0.05012 | 0.05343 | 0.05775 | 0.05716 | 0.05745 | 0.0613 | 0.06033 | 0.05987 | 0.09424 | 0.09209 | 0.09081 | 0.09034 | 0.09504 | 0.09647 | 0.09918 | 0.09895 | 0.09838 | 0.09635 | 0.09552 | 0.09961 | 0.03843 | 0.03637 | 0.03633 | 0.03415 | 0.03311 | 0.03576 | 0.03784 | 0.03862 | 0.03792 | 0.03853 | 0.03777 | 0.03755 | 0.10516 | 0.09972 | 0.11208 | 0.1172 | 0.12261 | 0.1243 | 0.1223 | 0.12152 | 0.12194 | 0.12262 | 0.11919 | 0.11881 | 0.05505 | 0.05109 | 0.05228 | 0.05108 | 0.05044 | 0.05479 | 0.05574 | 0.0529 | 0.05081 | 0.05406 | 0.05422 | 0.05359 | 0.12747 | 0.13458 | 0.13784 | 0.13217 | 0.13688 | 0.13955 | 0.13891 | 0.13461 | 0.12586 | 0.12921 | 0.13009 | 0.13204 | 0.05553 | 0.06119 | 0.06036 | 0.05425 | 0.05068 | 0.05173 | 0.0509 | 0.05219 | 0.04949 | 0.05029 | 0.05151 | 0.05388 | 0.07924 | 0.07643 | 0.08344 | 0.08535 | 0.0899 | 0.08414 | 0.0791 | 0.07723 | 0.0756 | 0.07389 | 0.07809 | 0.08436 | 0.04214 | 0.04107 | 0.04183 | 0.04033 | 0.03958 | 0.04239 | 0.04044 | 0.03899 | 0.03797 | 0.03869 | 0.03949 | 0.03796 | 0.1038 | 0.10196 | 0.10184 | 0.09688 | 0.09652 | 0.09701 | 0.09382 | 0.09315 | 0.09259 | 0.08771 | 0.0887 | 0.09363 | 0.03888 | 0.03824 | 0.03749 | 0.03425 | 0.03271 | 0.03453 | 0.03483 | 0.03455 | 0.03726 | 0.03847 | 0.04053 | 0.04293 | 0.1004 | 0.10009 | 0.10202 | 0.09792 | 0.08992 | 0.08841 | 0.08742 | 0.08701 | 0.09199 | 0.09408 | 0.09675 | 0.09983 | 0.04599 | 0.04644 | 0.04659 | 0.04253 | 0.03878 | 0.03784 | 0.03887 | 0.04028 | 0.04097 | 0.04346 | 0.04476 | 0.04577 | 0.07371 | 0.07006 | 0.06578 | 0.0681 | 0.07828 | 0.08413 | 0.0862 | 0.08696 | 0.08664 | 0.08269 | 0.0805 | 0.07904 | 0.03046 | 0.0284 | 0.02629 | 0.02592 | 0.02738 | 0.02929 | 0.02951 | 0.029 | 0.02908 | 0.02962 | 0.02994 | 0.02937 | 0.07481 | 0.06941 | 0.06881 | 0.07126 | 0.0832 | 0.08455 | 0.0887 | 0.09007 | 0.08815 | 0.08569 | 0.08539 | 0.08625 | 0.03146 | 0.0279 | 0.02719 | 0.02676 | 0.02779 | 0.03038 | 0.03126 | 0.03082 | 0.03028 | 0.02951 | 0.02956 | 0.02792 | 0.06382 | 0.06152 | 0.06043 | 0.0624 | 0.06648 | 0.06794 | 0.06719 | 0.06706 | 0.0671 | 0.06711 | 0.06746 | 0.06745 | 0.02789 | 0.02752 | 0.0266 | 0.02444 | 0.02422 | 0.02573 | 0.02572 | 0.02501 | 0.02491 | 0.02594 | 0.02655 | 0.02676 | 0.06444 | 0.05924 | 0.05841 | 0.06003 | 0.065 | 0.06644 | 0.06938 | 0.06948 | 0.06783 | 0.07192 | 0.07036 | 0.07008 | 0.0299 | 0.02847 | 0.02832 | 0.02756 | 0.02715 | 0.02846 | 0.03151 | 0.03159 | 0.0314 | 0.03416 | 0.0329 | 0.03197 | 0.07714 | 0.07482 | 0.07573 | 0.07331 | 0.07587 | 0.07654 | 0.0787 | 0.07899 | 0.0778 | 0.08006 | 0.08105 | 0.08163 | 0.04913 | 0.04816 | 0.04818 | 0.04422 | 0.04301 | 0.04734 | 0.04724 | 0.0457 | 0.04498 | 0.04927 | 0.04911 | 0.0473 | 0.13367 | 0.13095 | 0.13363 | 0.13049 | 0.13601 | 0.14006 | 0.14488 | 0.1398 | 0.13922 | 0.13613 | 0.13392 | 0.14189 | 0.05813 | 0.05638 | 0.05521 | 0.05019 | 0.05012 | 0.05343 | 0.05775 | 0.05716 | 0.05745 | 0.0613 | 0.06033 | 0.05987 | 0.09424 | 0.09209 | 0.09082 | 0.09034 | 0.09504 | 0.09647 | 0.09918 | 0.09895 | 0.09838 | 0.09636 | 0.09553 | 0.09961 | 0.03843 | 0.03637 | 0.03633 | 0.03415 | 0.03311 | 0.03576 | 0.03784 | 0.03862 | 0.03793 | 0.03853 | 0.03777 | 0.03755 | 0.10516 | 0.09972 | 0.11208 | 0.1172 | 0.1226 | 0.1243 | 0.1223 | 0.12152 | 0.12194 | 0.12262 | 0.11919 | 0.11881 | 0.05505 | 0.05109 | 0.05228 | 0.05108 | 0.05044 | 0.05479 | 0.05574 | 0.0529 | 0.05081 | 0.05406 | 0.05422 | 0.05359 | 0.12747 | 0.13458 | 0.13784 | 0.13217 | 0.13688 | 0.13955 | 0.13891 | 0.13461 | 0.12586 | 0.12921 | 0.13009 | 0.13204 | 0.05553 | 0.06119 | 0.06036 | 0.05425 | 0.05068 | 0.05173 | 0.0509 | 0.05219 | 0.04949 | 0.05029 | 0.05151 | 0.05388 | 0.07925 | 0.07644 | 0.08345 | 0.08535 | 0.0899 | 0.08415 | 0.0791 | 0.07723 | 0.07561 | 0.07389 | 0.0781 | 0.08436 | 0.04214 | 0.04108 | 0.04184 | 0.04033 | 0.03958 | 0.04239 | 0.04044 | 0.039 | 0.03797 | 0.03869 | 0.03949 | 0.03796 | 0.10381 | 0.10196 | 0.10185 | 0.09688 | 0.09653 | 0.09701 | 0.09382 | 0.09316 | 0.09259 | 0.08772 | 0.08871 | 0.09363 | 0.03888 | 0.03825 | 0.03749 | 0.03425 | 0.03272 | 0.03453 | 0.03483 | 0.03456 | 0.03727 | 0.03848 | 0.04053 | 0.04294 | 0.10041 | 0.1001 | 0.10202 | 0.09792 | 0.08993 | 0.08841 | 0.08742 | 0.08701 | 0.092 | 0.09408 | 0.09675 | 0.09983 | 0.04599 | 0.04644 | 0.04659 | 0.04254 | 0.03879 | 0.03784 | 0.03888 | 0.04028 | 0.04097 | 0.04346 | 0.04476 | 0.04577 | 0.07371 | 0.07006 | 0.06578 | 0.06811 | 0.07828 | 0.08413 | 0.0862 | 0.08696 | 0.08665 | 0.08269 | 0.0805 | 0.07904 | 0.03046 | 0.0284 | 0.02629 | 0.02592 | 0.02738 | 0.0293 | 0.02951 | 0.029 | 0.02908 | 0.02962 | 0.02994 | 0.02937 | 0.07481 | 0.06941 | 0.06881 | 0.07126 | 0.0832 | 0.08455 | 0.0887 | 0.09007 | 0.08815 | 0.08569 | 0.08539 | 0.08625 | 0.03146 | 0.0279 | 0.02719 | 0.02676 | 0.02779 | 0.03038 | 0.03126 | 0.03082 | 0.03028 | 0.02951 | 0.02956 | 0.02792 | 0.06382 | 0.06152 | 0.06043 | 0.06241 | 0.06648 | 0.06794 | 0.06719 | 0.06706 | 0.0671 | 0.06711 | 0.06746 | 0.06745 | 0.02789 | 0.02752 | 0.0266 | 0.02444 | 0.02422 | 0.02573 | 0.02572 | 0.02501 | 0.02491 | 0.02594 | 0.02655 | 0.02677 | 0.06444 | 0.05924 | 0.05842 | 0.06003 | 0.065 | 0.06644 | 0.06938 | 0.06948 | 0.06783 | 0.07192 | 0.07036 | 0.07008 | 0.0299 | 0.02848 | 0.02832 | 0.02756 | 0.02715 | 0.02846 | 0.03151 | 0.03159 | 0.0314 | 0.03417 | 0.0329 | 0.03197 | 0.07714 | 0.07482 | 0.07574 | 0.07331 | 0.07587 | 0.07655 | 0.0787 | 0.07899 | 0.0778 | 0.08006 | 0.08105 | 0.08163 | 0.04913 | 0.04816 | 0.04818 | 0.04422 | 0.04301 | 0.04734 | 0.04724 | 0.0457 | 0.04498 | 0.04927 | 0.04911 | 0.0473 | 0.13367 | 0.13095 | 0.13363 | 0.1305 | 0.13601 | 0.14007 | 0.14488 | 0.13981 | 0.13922 | 0.13613 | 0.13392 | 0.1419 | 0.05813 | 0.05638 | 0.05521 | 0.05019 | 0.05013 | 0.05343 | 0.05775 | 0.05716 | 0.05746 | 0.0613 | 0.06033 | 0.05987 | 0.09425 | 0.0921 | 0.09082 | 0.09034 | 0.09505 | 0.09648 | 0.09919 | 0.09896 | 0.09838 | 0.09636 | 0.09553 | 0.09962 | 0.03844 | 0.03638 | 0.03634 | 0.03415 | 0.03311 | 0.03576 | 0.03785 | 0.03862 | 0.03793 | 0.03853 | 0.03777 | 0.03755 | 0.10516 | 0.09972 | 0.11208 | 0.1172 | 0.1226 | 0.1243 | 0.1223 | 0.12152 | 0.12194 | 0.12262 | 0.11919 | 0.11881 | 0.05505 | 0.05109 | 0.05228 | 0.05108 | 0.05044 | 0.05479 | 0.05574 | 0.0529 | 0.05081 | 0.05406 | 0.05422 | 0.05359 | 0.12747 | 0.13458 | 0.13784 | 0.13217 | 0.13688 | 0.13956 | 0.13892 | 0.13462 | 0.12587 | 0.12921 | 0.13009 | 0.13204 | 0.05553 | 0.06119 | 0.06036 | 0.05425 | 0.05068 | 0.05173 | 0.0509 | 0.05219 | 0.04949 | 0.0503 | 0.05151 | 0.05388
| TRUE | Quillota 220 | Quillota 220 | Quillota 220 | Quillota 110 | 1.9311 | 1.7634 | 1.7192 | 1.7908 | 2.0579 | 2.1965 | 2.2695 | 2.2702 | 2.191 | 2.1931 | 2.4024 | 2.228 | 0.94777 | 0.86047 | 0.82798 | 0.81905 | 0.88476 | 0.959 | 1.0039 | 0.99776 | 0.96914 | 1.0069 | 1.1113 | 1.0367 | 2.0306 | 1.8646 | 1.8063 | 1.8275 | 2.046 | 2.2231 | 2.3579 | 2.4146 | 2.4006 | 2.3754 | 2.4957 | 2.342 | 0.87057 | 0.79503 | 0.75206 | 0.73332 | 0.77439 | 0.86207 | 0.93017 | 0.94609 | 0.93299 | 0.94592 | 0.99079 | 0.94329 | 2.0752 | 1.8731 | 1.7956 | 1.7846 | 1.9976 | 2.2236 | 2.3839 | 2.4472 | 2.4754 | 2.4375 | 2.4953 | 2.3817 | 0.96175 | 0.87222 | 0.82806 | 0.79896 | 0.83555 | 0.93975 | 1.0188 | 1.0474 | 1.0378 | 1.0429 | 1.0985 | 1.0565 | 2.119 | 1.9302 | 1.8806 | 1.9144 | 2.217 | 2.4937 | 2.6622 | 2.7567 | 2.763 | 2.6151 | 2.5376 | 2.4171 | 0.85737 | 0.78606 | 0.74966 | 0.71998 | 0.78524 | 0.89973 | 0.96926 | 0.9868 | 0.9845 | 0.96095 | 0.95904 | 0.93244 | 2.133 | 1.9502 | 1.8962 | 1.9364 | 2.1217 | 2.3012 | 2.4874 | 2.6014 | 2.5981 | 2.5419 | 2.5537 | 2.4171 | 0.83842 | 0.75591 | 0.71833 | 0.69363 | 0.73123 | 0.80578 | 0.87212 | 0.89799 | 0.89946 | 0.91131 | 0.93898 | 0.89411 | 2.1366 | 1.9597 | 1.9059 | 2.0173 | 2.1655 | 2.3174 | 2.4938 | 2.602 | 2.5899 | 2.5656 | 2.6725 | 2.4301 | 0.86402 | 0.79461 | 0.77313 | 0.77738 | 0.79457 | 0.85323 | 0.93127 | 0.94404 | 0.95088 | 0.97924 | 1.0358 | 0.9357 | 1.9333 | 1.8069 | 1.7802 | 1.858 | 2.0526 | 2.2238 | 2.2971 | 2.3298 | 2.2225 | 2.26 | 2.3461 | 2.1569 | 0.83226 | 0.7828 | 0.77327 | 0.8117 | 0.84887 | 0.91264 | 0.96085 | 0.97883 | 0.94895 | 0.9925 | 1.029 | 0.91958 | 1.7439 | 1.5936 | 1.5615 | 1.6363 | 1.8171 | 1.9393 | 1.9792 | 1.9762 | 2.004 | 2.268 | 2.2179 | 2.0356 | 1.0835 | 0.97916 | 0.94558 | 0.95776 | 1.0053 | 1.08 | 1.1084 | 1.1107 | 1.1303 | 1.3621 | 1.3685 | 1.2493 | 1.9209 | 1.7263 | 1.6733 | 1.7769 | 2.029 | 2.1565 | 2.165 | 2.1534 | 2.213 | 2.465 | 2.431 | 2.2626 | 0.82154 | 0.73663 | 0.701 | 0.72344 | 0.76807 | 0.83924 | 0.85246 | 0.86482 | 0.91085 | 1.0821 | 1.0686 | 0.97077 | 2.0465 | 1.8492 | 1.7969 | 1.9108 | 2.1766 | 2.2894 | 2.2964 | 2.2659 | 2.2848 | 2.5873 | 2.5871 | 2.4203 | 0.81222 | 0.72089 | 0.68662 | 0.70423 | 0.75365 | 0.8087 | 0.82095 | 0.80708 | 0.84257 | 1.024 | 1.0337 | 0.94202 | 1.9309 | 1.7654 | 1.7246 | 1.8402 | 2.0612 | 2.1475 | 2.154 | 2.1374 | 2.1314 | 2.44 | 2.4781 | 2.2705 | 0.90443 | 0.82172 | 0.78998 | 0.80371 | 0.82092 | 0.8814 | 0.89999 | 0.89014 | 0.9016 | 1.1047 | 1.1377 | 1.0374 | 1.9763 | 1.8032 | 1.7511 | 1.8392 | 2.0311 | 2.121 | 2.1436 | 2.1321 | 2.0978 | 2.2557 | 2.5041 | 2.3027 | 0.79788 | 0.76411 | 0.73339 | 0.73689 | 0.7605 | 0.81573 | 0.82871 | 0.8181 | 0.80043 | 0.88122 | 1.0033 | 0.93565 | 1.9275 | 1.7592 | 1.7149 | 1.7871 | 2.0549 | 2.194 | 2.2673 | 2.2679 | 2.1884 | 2.1906 | 2.4007 | 2.2254 | 0.94599 | 0.85845 | 0.826 | 0.81752 | 0.88353 | 0.95786 | 1.0029 | 0.99666 | 0.96794 | 1.0057 | 1.1103 | 1.0354 | 2.0277 | 1.861 | 1.8024 | 1.8237 | 2.0429 | 2.221 | 2.3566 | 2.4135 | 2.3993 | 2.3742 | 2.4949 | 2.3404 | 0.8695 | 0.79365 | 0.75062 | 0.73212 | 0.77353 | 0.86163 | 0.92999 | 0.94601 | 0.93277 | 0.94559 | 0.99053 | 0.94273 | 2.0732 | 1.8702 | 1.7926 | 1.7815 | 1.9953 | 2.2224 | 2.3834 | 2.4469 | 2.4753 | 2.4375 | 2.4955 | 2.3813 | 0.96084 | 0.87087 | 0.82656 | 0.79753 | 0.83451 | 0.93913 | 1.0185 | 1.0472 | 1.0377 | 1.0426 | 1.0984 | 1.0562 | 2.1067 | 1.9186 | 1.8691 | 1.9028 | 2.2043 | 2.48 | 2.6481 | 2.7422 | 2.7484 | 2.601 | 2.524 | 2.4039 | 0.8524 | 0.78132 | 0.74504 | 0.71551 | 0.78063 | 0.89474 | 0.964 | 0.9815 | 0.97919 | 0.95571 | 0.9538 | 0.92729 | 2.1202 | 1.9381 | 1.8842 | 1.9243 | 2.1088 | 2.2878 | 2.4734 | 2.5869 | 2.5836 | 2.5277 | 2.5395 | 2.4034 | 0.83354 | 0.75133 | 0.7139 | 0.68935 | 0.72687 | 0.80119 | 0.86726 | 0.89299 | 0.89442 | 0.90623 | 0.93377 | 0.88904 | 2.1211 | 1.9452 | 1.8917 | 2.0025 | 2.1498 | 2.3009 | 2.4763 | 2.5838 | 2.5718 | 2.5478 | 2.6541 | 2.413 | 0.85786 | 0.78883 | 0.76746 | 0.7718 | 0.78894 | 0.84725 | 0.92484 | 0.93755 | 0.94435 | 0.97252 | 1.0288 | 0.92918 | 1.919 | 1.7933 | 1.7668 | 1.8443 | 2.0376 | 2.2079 | 2.2808 | 2.3133 | 2.2066 | 2.2437 | 2.3295 | 2.1413 | 0.82616 | 0.77698 | 0.7675 | 0.8058 | 0.8428 | 0.9062 | 0.95411 | 0.97196 | 0.94225 | 0.98541 | 1.0217 | 0.91298 | 1.7304 | 1.5811 | 1.5492 | 1.6236 | 1.8033 | 1.9247 | 1.9643 | 1.9613 | 1.9889 | 2.2511 | 2.2015 | 2.0203 | 1.0751 | 0.97149 | 0.93817 | 0.95041 | 0.9977 | 1.072 | 1.1001 | 1.1023 | 1.1218 | 1.352 | 1.3584 | 1.2399 | 1.9068 | 1.7133 | 1.6607 | 1.7638 | 2.0144 | 2.1412 | 2.1496 | 2.138 | 2.1972 | 2.4479 | 2.4142 | 2.2466 | 0.81554 | 0.73111 | 0.69572 | 0.71818 | 0.76261 | 0.83335 | 0.84647 | 0.8587 | 0.90444 | 1.0747 | 1.0612 | 0.96394 | 2.0323 | 1.836 | 1.7839 | 1.8974 | 2.1617 | 2.2741 | 2.281 | 2.2505 | 2.2694 | 2.5704 | 2.5703 | 2.4042 | 0.80667 | 0.71582 | 0.68177 | 0.69939 | 0.74862 | 0.80338 | 0.81549 | 0.80165 | 0.83691 | 1.0173 | 1.0271 | 0.93584 | 1.9167 | 1.7521 | 1.7115 | 1.8266 | 2.0462 | 2.1319 | 2.1384 | 2.1219 | 2.1159 | 2.4227 | 2.4606 | 2.2542 | 0.89773 | 0.81551 | 0.78399 | 0.79779 | 0.81499 | 0.87506 | 0.89349 | 0.88369 | 0.89506 | 1.0969 | 1.1297 | 1.0299 | 1.9608 | 1.7889 | 1.7371 | 1.8247 | 2.0153 | 2.1046 | 2.1271 | 2.1157 | 2.0815 | 2.2383 | 2.4852 | 2.2851 | 0.79163 | 0.75803 | 0.72753 | 0.73109 | 0.75459 | 0.80943 | 0.82228 | 0.81174 | 0.79418 | 0.87441 | 0.9957 | 0.92846 | 1.9129 | 1.7457 | 1.7016 | 1.7734 | 2.0395 | 2.1778 | 2.2505 | 2.2511 | 2.1721 | 2.1744 | 2.3832 | 2.2089 | 0.9388 | 0.85183 | 0.81962 | 0.81132 | 0.87692 | 0.95074 | 0.99543 | 0.98928 | 0.96074 | 0.99823 | 1.1022 | 1.0277 | 2.0113 | 1.8457 | 1.7876 | 1.8087 | 2.0263 | 2.2032 | 2.3378 | 2.3943 | 2.3802 | 2.3553 | 2.4752 | 2.3217 | 0.86248 | 0.78718 | 0.74448 | 0.72617 | 0.76731 | 0.85478 | 0.92264 | 0.93855 | 0.92539 | 0.9381 | 0.98269 | 0.93523 | 2.0566 | 1.8551 | 1.778 | 1.7669 | 1.9792 | 2.2048 | 2.3645 | 2.4276 | 2.4558 | 2.4183 | 2.4759 | 2.3625 | 0.95313 | 0.8638 | 0.81982 | 0.79102 | 0.82778 | 0.93164 | 1.0104 | 1.039 | 1.0295 | 1.0344 | 1.0897 | 1.0479 | 2.1059 | 1.9167 | 1.8667 | 1.9004 | 2.2037 | 2.4812 | 2.6505 | 2.745 | 2.7511 | 2.603 | 2.5257 | 2.4051 | 0.85205 | 0.78051 | 0.74402 | 0.71441 | 0.78014 | 0.89494 | 0.96455 | 0.9822 | 0.97985 | 0.95619 | 0.95424 | 0.92759 | 2.1169 | 1.9339 | 1.8796 | 1.9198 | 2.105 | 2.285 | 2.4714 | 2.5854 | 2.582 | 2.5262 | 2.5381 | 2.4014 | 0.83256 | 0.75001 | 0.71245 | 0.68793 | 0.72576 | 0.80047 | 0.86674 | 0.89249 | 0.89385 | 0.90569 | 0.93328 | 0.88831 | 2.1193 | 1.9423 | 1.8886 | 2.0001 | 2.148 | 2.3002 | 2.4765 | 2.5842 | 2.5723 | 2.5484 | 2.6557 | 2.4129 | 0.85753 | 0.78805 | 0.76652 | 0.77136 | 0.78877 | 0.84729 | 0.9253 | 0.93811 | 0.94497 | 0.97319 | 1.0296 | 0.92941 | 1.9152 | 1.789 | 1.7622 | 1.8405 | 2.0345 | 2.2057 | 2.279 | 2.3114 | 2.2043 | 2.241 | 2.3278 | 2.1385 | 0.82476 | 0.77532 | 0.76581 | 0.80461 | 0.84193 | 0.90562 | 0.95362 | 0.97148 | 0.94161 | 0.98444 | 1.0211 | 0.91192 | 1.728 | 1.5778 | 1.5457 | 1.621 | 1.8014 | 1.9235 | 1.9632 | 1.96 | 1.9876 | 2.2511 | 2.2015 | 2.0192 | 1.0736 | 0.96961 | 0.93627 | 0.94924 | 0.9971 | 1.0717 | 1.0998 | 1.1018 | 1.1212 | 1.3521 | 1.3585 | 1.2392 | 1.9031 | 1.7089 | 1.656 | 1.7602 | 2.0115 | 2.1388 | 2.1472 | 2.1352 | 2.1947 | 2.447 | 2.4135 | 2.2445 | 0.81406 | 0.72923 | 0.69384 | 0.71697 | 0.76179 | 0.83272 | 0.84584 | 0.8579 | 0.90374 | 1.0744 | 1.0609 | 0.96317 | 2.0307 | 1.833 | 1.7807 | 1.8953 | 2.1608 | 2.2741 | 2.2807 | 2.2499 | 2.2691 | 2.5722 | 2.5723 | 2.4047 | 0.80632 | 0.71495 | 0.68086 | 0.69896 | 0.74868 | 0.80377 | 0.81567 | 0.80159 | 0.83692 | 1.0183 | 1.0281 | 0.93635 | 1.917 | 1.7511 | 1.7103 | 1.8266 | 2.0473 | 2.1337 | 2.1402 | 2.1234 | 2.1174 | 2.4264 | 2.4647 | 2.2564 | 0.89779 | 0.815 | 0.7834 | 0.79796 | 0.81568 | 0.87595 | 0.89431 | 0.88437 | 0.89575 | 1.0985 | 1.1317 | 1.0311 | 1.9592 | 1.7864 | 1.7343 | 1.8227 | 2.0141 | 2.1038 | 2.1265 | 2.1149 | 2.0803 | 2.2379 | 2.4865 | 2.2851 | 0.79091 | 0.75681 | 0.72623 | 0.73028 | 0.75412 | 0.80913 | 0.82185 | 0.81126 | 0.79356 | 0.87407 | 0.99593 | 0.92831 | 1.9114 | 1.7432 | 1.6989 | 1.7715 | 2.0388 | 2.1779 | 2.251 | 2.2516 | 2.1721 | 2.1746 | 2.3847 | 2.209 | 0.938 | 0.8506 | 0.8184 | 0.81064 | 0.87671 | 0.95075 | 0.99559 | 0.9894 | 0.96069 | 0.99822 | 1.1027 | 1.0276 | 2.0095 | 1.843 | 1.7845 | 1.8058 | 2.0244 | 2.2026 | 2.3382 | 2.395 | 2.3806 | 2.3558 | 2.4762 | 2.3218 | 0.86195 | 0.78621 | 0.74342 | 0.72537 | 0.76693 | 0.85497 | 0.9232 | 0.93924 | 0.9259 | 0.9385 | 0.9832 | 0.93535 | 2.0564 | 1.8535 | 1.7761 | 1.765 | 1.9785 | 2.2056 | 2.3663 | 2.4299 | 2.4582 | 2.4207 | 2.4786 | 2.3644 | 0.95302 | 0.86308 | 0.81888 | 0.79013 | 0.8274 | 0.93185 | 1.011 | 1.0399 | 1.0304 | 1.0351 | 1.0908 | 1.0486 | 2.112 | 1.9208 | 1.8701 | 1.9039 | 2.2103 | 2.4911 | 2.6623 | 2.7578 | 2.7637 | 2.6142 | 2.5364 | 2.4146 | 0.85448 | 0.78211 | 0.74526 | 0.71544 | 0.78215 | 0.89822 | 0.9685 | 0.98639 | 0.98397 | 0.96001 | 0.95801 | 0.93109 | 2.1237 | 1.9385 | 1.8834 | 1.9239 | 2.1109 | 2.2934 | 2.482 | 2.5973 | 2.5938 | 2.5379 | 2.55 | 2.4116 | 0.83568 | 0.75218 | 0.71425 | 0.68964 | 0.7281 | 0.8038 | 0.87073 | 0.89663 | 0.8979 | 0.90985 | 0.93767 | 0.89209 | 2.1259 | 1.9468 | 1.8924 | 2.0053 | 2.1546 | 2.3089 | 2.4873 | 2.5957 | 2.5838 | 2.5601 | 2.669 | 2.4231 | 0.86072 | 0.79034 | 0.7685 | 0.77402 | 0.79188 | 0.85094 | 0.92982 | 0.94283 | 0.94978 | 0.9782 | 1.0351 | 0.93365 | 1.9201 | 1.7923 | 1.7651 | 1.845 | 2.041 | 2.2145 | 2.2885 | 2.3211 | 2.2129 | 2.2492 | 2.3378 | 2.1459 | 0.82717 | 0.77712 | 0.76749 | 0.80723 | 0.84519 | 0.90966 | 0.95804 | 0.97601 | 0.94574 | 0.98832 | 1.0258 | 0.91529 | 1.7321 | 1.5803 | 1.5477 | 1.6244 | 1.8067 | 1.9301 | 1.9701 | 1.9667 | 1.9946 | 2.2608 | 2.211 | 2.0263 | 1.0762 | 0.97127 | 0.93776 | 0.95176 | 1.0006 | 1.076 | 1.1042 | 1.1059 | 1.1253 | 1.358 | 1.3644 | 1.2437 | 1.9074 | 1.7111 | 1.6577 | 1.7638 | 2.0174 | 2.1461 | 2.1543 | 2.1419 | 2.2019 | 2.4579 | 2.4243 | 2.2527 | 0.816 | 0.73021 | 0.69464 | 0.71881 | 0.7644 | 0.83595 | 0.84912 | 0.86101 | 0.90722 | 1.0794 | 1.0658 | 0.96684 | 2.0364 | 1.8363 | 1.7833 | 1.8999 | 2.1679 | 2.283 | 2.2893 | 2.2578 | 2.2776 | 2.5846 | 2.5849 | 2.4147 | 0.80898 | 0.71658 | 0.68231 | 0.7011 | 0.75166 | 0.80738 | 0.81905 | 0.80461 | 0.84016 | 1.0234 | 1.0335 | 0.94064 | 1.9227 | 1.7548 | 1.7136 | 1.8317 | 2.0543 | 2.1418 | 2.1483 | 2.1311 | 2.125 | 2.4376 | 2.4766 | 2.2653 | 0.90035 | 0.81666 | 0.78489 | 0.8004 | 0.81878 | 0.87946 | 0.89778 | 0.88766 | 0.89908 | 1.1037 | 1.1372 | 1.0354 | 1.964 | 1.7894 | 1.7366 | 1.8265 | 2.0194 | 2.1101 | 2.133 | 2.1213 | 2.086 | 2.2451 | 2.4968 | 2.293 | 0.79273 | 0.7579 | 0.72709 | 0.73177 | 0.75614 | 0.81154 | 0.82415 | 0.81344 | 0.79552 | 0.87666 | 0.99966 | 0.93132
| TRUE | Polpaico 220 | Polpaico 220 | Polpaico 220 | Cerro Navia 110 | 7.0163 | 6.4349 | 6.678 | 8.3837 | 10.1871 | 10.8826 | 11.1 | 11.0201 | 10.5649 | 10.0234 | 9.9465 | 8.8155 | 3.5322 | 3.2256 | 3.1359 | 3.4233 | 4.1666 | 4.6268 | 4.7732 | 4.7211 | 4.4206 | 4.2008 | 4.3388 | 3.9616 | 7.2259 | 6.5891 | 6.7463 | 8.3124 | 10.1954 | 11.0615 | 11.4796 | 11.6 | 11.2917 | 10.3621 | 9.911 | 9.0399 | 3.2059 | 2.8769 | 2.7828 | 3.0099 | 3.7549 | 4.2839 | 4.5242 | 4.5242 | 4.2859 | 3.9275 | 3.902 | 3.6429 | 7.4249 | 6.7235 | 6.7988 | 8.1596 | 10.0447 | 10.9887 | 11.4464 | 11.4846 | 11.2733 | 10.3714 | 9.6592 | 8.9588 | 3.4068 | 3.0882 | 2.9374 | 3.1392 | 3.9251 | 4.5014 | 4.8047 | 4.8695 | 4.7122 | 4.312 | 4.1369 | 3.9396 | 7.466 | 6.8008 | 6.968 | 8.7697 | 10.998 | 11.957 | 12.5233 | 12.886 | 12.7942 | 11.5303 | 10.4878 | 9.5176 | 3.1232 | 2.8384 | 2.7801 | 3.0048 | 3.5728 | 3.9834 | 4.2015 | 4.2111 | 4.0731 | 3.8213 | 3.6687 | 3.4187 | 6.7775 | 6.2196 | 6.362 | 7.9598 | 9.6957 | 10.4792 | 10.9318 | 11.2674 | 11.2184 | 10.2271 | 9.4192 | 8.5176 | 2.7534 | 2.518 | 2.4706 | 2.7136 | 3.1802 | 3.5244 | 3.7086 | 3.7056 | 3.6079 | 3.4191 | 3.2628 | 2.9696 | 7.3837 | 6.7897 | 7.0526 | 8.9514 | 10.4793 | 11.2322 | 11.7233 | 12.072 | 11.8757 | 11.0738 | 10.4818 | 9.1463 | 3.1789 | 2.9042 | 2.8264 | 3.1509 | 3.7777 | 4.239 | 4.5203 | 4.5846 | 4.4374 | 4.0762 | 4.001 | 3.5412 | 6.9418 | 6.3716 | 6.6897 | 7.9923 | 9.3797 | 10.1046 | 10.5705 | 10.7444 | 10.6262 | 10.8352 | 9.9903 | 8.7315 | 3.1197 | 2.8421 | 2.7439 | 2.9587 | 3.6113 | 4.052 | 4.2771 | 4.3208 | 4.2339 | 4.3977 | 4.1611 | 3.6646 | 6.7782 | 6.2178 | 6.4421 | 8.0835 | 9.6653 | 10.3003 | 10.5192 | 10.5054 | 10.3848 | 10.7437 | 9.9512 | 8.6812 | 4.3424 | 3.9304 | 3.8365 | 4.2948 | 5.1986 | 5.7767 | 6.0151 | 5.9721 | 5.8283 | 6.2201 | 5.9896 | 5.3034 | 7.7451 | 6.854 | 7.033 | 9.0434 | 11.122 | 12.0148 | 12.2574 | 12.1837 | 12.061 | 11.9587 | 11.1562 | 10.0142 | 3.5239 | 3.099 | 2.9596 | 3.3481 | 4.1105 | 4.6367 | 4.8442 | 4.8637 | 4.7922 | 4.9438 | 4.7422 | 4.2263 | 7.9898 | 7.1287 | 7.3622 | 9.5773 | 11.8499 | 12.5884 | 12.7074 | 12.4792 | 12.2812 | 12.3431 | 11.637 | 10.4033 | 3.3947 | 2.9899 | 2.8886 | 3.2869 | 4.069 | 4.5621 | 4.7416 | 4.7024 | 4.6249 | 4.761 | 4.613 | 4.0957 | 7.4696 | 6.6947 | 6.9616 | 9.0858 | 11.1602 | 11.7427 | 11.8199 | 11.6474 | 11.4952 | 11.9111 | 11.2863 | 9.7804 | 3.6201 | 3.2258 | 3.1188 | 3.5653 | 4.4257 | 4.8875 | 5.0249 | 4.961 | 4.8069 | 5.0574 | 4.9942 | 4.4416 | 7.2014 | 6.5807 | 6.8509 | 8.8398 | 10.586 | 11.1286 | 11.3023 | 11.1674 | 10.9364 | 10.8698 | 10.6725 | 9.3046 | 2.8789 | 2.731 | 2.6562 | 2.9504 | 3.5224 | 3.8995 | 4.048 | 3.998 | 3.8417 | 3.8445 | 4.0259 | 3.6243 | 6.9821 | 6.4051 | 6.703 | 8.5789 | 10.3635 | 11.0119 | 11.2258 | 11.1511 | 10.7288 | 10.2201 | 10.0894 | 8.8847 | 3.5144 | 3.2104 | 3.1221 | 3.428 | 4.1906 | 4.6483 | 4.7947 | 4.743 | 4.4445 | 4.2277 | 4.3654 | 3.975 | 7.1946 | 6.5622 | 6.7749 | 8.5163 | 10.3845 | 11.1965 | 11.6077 | 11.7281 | 11.4495 | 10.5617 | 10.0612 | 9.1138 | 3.1912 | 2.864 | 2.7715 | 3.0186 | 3.7792 | 4.3039 | 4.5427 | 4.5426 | 4.3042 | 3.9519 | 3.9284 | 3.6557 | 7.3928 | 6.697 | 6.8229 | 8.3409 | 10.2103 | 11.1046 | 11.5562 | 11.5942 | 11.405 | 10.5417 | 9.786 | 9.0199 | 3.3933 | 3.0783 | 2.9267 | 3.1474 | 3.9494 | 4.5217 | 4.8232 | 4.8869 | 4.7305 | 4.3348 | 4.1628 | 3.9525 | 7.2479 | 6.6013 | 6.8295 | 8.8214 | 10.9945 | 11.8638 | 12.3992 | 12.7494 | 12.6854 | 11.5023 | 10.4344 | 9.398 | 3.0328 | 2.7535 | 2.7115 | 2.9802 | 3.5526 | 3.9408 | 4.1504 | 4.1585 | 4.0301 | 3.8004 | 3.6429 | 3.3704 | 6.561 | 6.0193 | 6.2206 | 7.9807 | 9.6691 | 10.3723 | 10.7993 | 11.1222 | 11.0992 | 10.1794 | 9.344 | 8.3843 | 2.6646 | 2.4356 | 2.4049 | 2.6864 | 3.1535 | 3.4756 | 3.6522 | 3.6484 | 3.5621 | 3.3917 | 3.2308 | 2.9188 | 7.1525 | 6.5729 | 6.9133 | 9.0161 | 10.5026 | 11.1668 | 11.6365 | 11.973 | 11.8167 | 11.0878 | 10.4346 | 9.0286 | 3.0811 | 2.8116 | 2.7374 | 3.0842 | 3.7196 | 4.1674 | 4.4406 | 4.5018 | 4.3551 | 4.0076 | 3.9377 | 3.4756 | 6.7178 | 6.1675 | 6.5861 | 8.0954 | 9.4384 | 10.0771 | 10.5249 | 10.6951 | 10.6195 | 10.8798 | 9.9691 | 8.6185 | 3.0191 | 2.7513 | 2.6601 | 2.9118 | 3.5761 | 3.9996 | 4.2181 | 4.2593 | 4.1741 | 4.3469 | 4.1112 | 3.6009 | 6.5776 | 6.0298 | 6.3278 | 8.1682 | 9.7096 | 10.2735 | 10.485 | 10.4735 | 10.3911 | 10.8011 | 9.9467 | 8.6002 | 4.2134 | 3.8113 | 3.7208 | 4.2118 | 5.1369 | 5.6992 | 5.9334 | 5.8921 | 5.7499 | 6.1427 | 5.9174 | 5.2168 | 7.5414 | 6.6569 | 6.9171 | 9.133 | 11.1564 | 11.9771 | 12.2133 | 12.1478 | 12.0679 | 12.0175 | 11.1415 | 9.9233 | 3.4275 | 3.0094 | 2.8752 | 3.2862 | 4.0597 | 4.5734 | 4.7798 | 4.7999 | 4.7291 | 4.8851 | 4.6836 | 4.1608 | 7.7657 | 6.923 | 7.2389 | 9.6795 | 11.8984 | 12.5512 | 12.6627 | 12.4437 | 12.2892 | 12.4149 | 11.6407 | 10.3083 | 3.3003 | 2.9042 | 2.8069 | 3.2287 | 4.0238 | 4.5059 | 4.6841 | 4.6461 | 4.5708 | 4.709 | 4.5606 | 4.0355 | 7.2748 | 6.5155 | 6.8674 | 9.2296 | 11.2564 | 11.7622 | 11.8315 | 11.6633 | 11.5572 | 12.0359 | 11.338 | 9.732 | 3.526 | 3.1393 | 3.0367 | 3.5086 | 4.3878 | 4.838 | 4.974 | 4.9123 | 4.7607 | 5.0153 | 4.9527 | 4.3884 | 6.992 | 6.383 | 6.7364 | 8.959 | 10.6611 | 11.1235 | 11.2878 | 11.1535 | 10.9697 | 10.9675 | 10.6756 | 9.2212 | 2.801 | 2.649 | 2.5779 | 2.8939 | 3.4881 | 3.8564 | 4.0035 | 3.9552 | 3.8016 | 3.8109 | 3.9882 | 3.5758 | 6.7655 | 6.2021 | 6.5763 | 8.678 | 10.4051 | 10.9734 | 11.1762 | 11.1101 | 10.7418 | 10.2917 | 10.089 | 8.7928 | 3.4055 | 3.1096 | 3.0255 | 3.3578 | 4.1377 | 4.5835 | 4.7276 | 4.6754 | 4.3837 | 4.1749 | 4.3118 | 3.9075 | 6.9574 | 6.3417 | 6.6333 | 8.6042 | 10.416 | 11.1324 | 11.5242 | 11.6412 | 11.4113 | 10.6048 | 10.0439 | 8.9998 | 3.0853 | 2.7677 | 2.679 | 2.954 | 3.7245 | 4.2318 | 4.4632 | 4.463 | 4.2282 | 3.8911 | 3.8718 | 3.5843 | 7.1467 | 6.4706 | 6.6678 | 8.3876 | 10.1978 | 11.0031 | 11.4342 | 11.4714 | 11.3188 | 10.5302 | 9.7272 | 8.8809 | 3.2822 | 2.9785 | 2.8293 | 3.0749 | 3.8856 | 4.4399 | 4.7321 | 4.7927 | 4.6404 | 4.2592 | 4.096 | 3.8711 | 7.2143 | 6.5715 | 6.8189 | 8.875 | 11.0387 | 11.8837 | 12.4116 | 12.7592 | 12.7039 | 11.5413 | 10.4612 | 9.401 | 3.0187 | 2.7405 | 2.7032 | 2.9858 | 3.5614 | 3.9441 | 4.152 | 4.1597 | 4.0339 | 3.8101 | 3.6504 | 3.37 | 6.5114 | 5.9741 | 6.1952 | 8.0124 | 9.6901 | 10.3692 | 10.7892 | 11.1085 | 11.0941 | 10.195 | 9.3466 | 8.3651 | 2.6439 | 2.4168 | 2.3915 | 2.6861 | 3.1546 | 3.4705 | 3.6451 | 3.6411 | 3.5583 | 3.3935 | 3.2302 | 2.911 | 7.1173 | 6.5406 | 6.9059 | 9.0786 | 10.5577 | 11.1971 | 11.6622 | 11.9964 | 11.852 | 11.1429 | 10.4672 | 9.0345 | 3.0662 | 2.7976 | 2.724 | 3.0781 | 3.7185 | 4.164 | 4.436 | 4.4964 | 4.3495 | 4.005 | 3.936 | 3.4714 | 6.6741 | 6.1293 | 6.5785 | 8.1512 | 9.4838 | 10.0983 | 10.542 | 10.7115 | 10.648 | 10.9239 | 9.9907 | 8.6105 | 2.9993 | 2.734 | 2.6445 | 2.9071 | 3.5762 | 3.9958 | 4.213 | 4.2538 | 4.1689 | 4.3447 | 4.1082 | 3.5929 | 6.5447 | 5.9998 | 6.3192 | 8.219 | 9.7522 | 10.2972 | 10.5072 | 10.4967 | 10.4248 | 10.849 | 9.9752 | 8.6049 | 4.192 | 3.7921 | 3.7021 | 4.2023 | 5.1353 | 5.6947 | 5.9284 | 5.8875 | 5.7453 | 6.1387 | 5.9145 | 5.2089 | 7.5045 | 6.6211 | 6.9059 | 9.1856 | 11.1966 | 11.9971 | 12.2322 | 12.1689 | 12.1013 | 12.0642 | 11.1647 | 9.9226 | 3.4093 | 2.9928 | 2.8597 | 3.2774 | 4.0554 | 4.5666 | 4.7731 | 4.7934 | 4.7227 | 4.8796 | 4.6779 | 4.1524 | 7.7368 | 6.8978 | 7.2393 | 9.7537 | 11.9637 | 12.5926 | 12.7025 | 12.4856 | 12.3435 | 12.4866 | 11.6894 | 10.3243 | 3.2878 | 2.8932 | 2.7967 | 3.2262 | 4.0274 | 4.5079 | 4.6866 | 4.6489 | 4.5743 | 4.7127 | 4.5636 | 4.0346 | 7.2655 | 6.5078 | 6.8845 | 9.3212 | 11.3426 | 11.8288 | 11.8968 | 11.7294 | 11.6358 | 12.1328 | 11.4121 | 9.7725 | 3.5214 | 3.1353 | 3.0332 | 3.5128 | 4.4005 | 4.8496 | 4.9859 | 4.9248 | 4.7735 | 5.0297 | 4.9676 | 4.3981 | 6.9713 | 6.3642 | 6.7423 | 9.0372 | 10.7326 | 11.1739 | 11.3366 | 11.2025 | 11.0313 | 11.0463 | 10.7264 | 9.2431 | 2.7943 | 2.641 | 2.5704 | 2.8929 | 3.4952 | 3.8624 | 4.0099 | 3.9621 | 3.8088 | 3.8197 | 3.9966 | 3.58 | 6.7406 | 6.1795 | 6.5779 | 8.7544 | 10.4717 | 11.0185 | 11.2195 | 11.1556 | 10.8021 | 10.3672 | 10.141 | 8.8127 | 3.3928 | 3.0982 | 3.0148 | 3.3555 | 4.1435 | 4.5878 | 4.7318 | 4.6797 | 4.389 | 4.1817 | 4.3185 | 3.9085 | 6.9285 | 6.3155 | 6.6317 | 8.6786 | 10.4814 | 11.1726 | 11.5606 | 11.6773 | 11.4609 | 10.6745 | 10.0923 | 9.0153 | 3.0721 | 2.7559 | 2.6681 | 2.9518 | 3.7284 | 4.2331 | 4.4634 | 4.4631 | 4.2285 | 3.8945 | 3.8761 | 3.5829 | 7.1223 | 6.4492 | 6.669 | 8.4581 | 10.2599 | 11.0423 | 11.4701 | 11.5072 | 11.3647 | 10.5941 | 9.7723 | 8.8972 | 3.2716 | 2.9697 | 2.8204 | 3.0744 | 3.8917 | 4.4437 | 4.7349 | 4.7948 | 4.6431 | 4.2642 | 4.1026 | 3.872 | 7.2769 | 6.6315 | 6.9176 | 9.1212 | 11.299 | 12.1125 | 12.6358 | 12.9835 | 12.9438 | 11.8022 | 10.6828 | 9.5636 | 3.0451 | 2.7643 | 2.735 | 3.0466 | 3.6359 | 4.0146 | 4.2226 | 4.2297 | 4.1068 | 3.8906 | 3.7245 | 3.4253 | 6.5762 | 6.0359 | 6.2946 | 8.2445 | 9.9354 | 10.5868 | 11.0038 | 11.3233 | 11.3245 | 10.4435 | 9.5567 | 8.5191 | 2.6693 | 2.4406 | 2.4239 | 2.7462 | 3.2253 | 3.5371 | 3.7121 | 3.7076 | 3.6292 | 3.4709 | 3.3003 | 2.9626 | 7.1881 | 6.6077 | 7.0235 | 9.3557 | 10.8438 | 11.449 | 11.9142 | 12.2503 | 12.1253 | 11.4404 | 10.7123 | 9.209 | 3.097 | 2.8257 | 2.7517 | 3.1233 | 3.7821 | 4.231 | 4.5057 | 4.5656 | 4.4163 | 4.0721 | 4.0036 | 3.5269 | 6.7585 | 6.2129 | 6.7243 | 8.4375 | 9.7772 | 10.3617 | 10.808 | 10.9799 | 10.9364 | 11.2457 | 10.2542 | 8.7957 | 3.0369 | 2.7708 | 2.6818 | 2.9676 | 3.6578 | 4.079 | 4.2988 | 4.3399 | 4.2542 | 4.4395 | 4.1968 | 3.6627 | 6.6143 | 6.0651 | 6.4286 | 8.4665 | 10.0096 | 10.5291 | 10.7407 | 10.7323 | 10.6786 | 11.1352 | 10.212 | 8.7763 | 4.2356 | 3.8327 | 3.7417 | 4.2654 | 5.227 | 5.7906 | 6.028 | 5.9876 | 5.8436 | 6.2448 | 6.0196 | 5.2935 | 7.5883 | 6.6922 | 7.0258 | 9.4576 | 11.478 | 12.2548 | 12.4927 | 12.4328 | 12.3866 | 12.3717 | 11.4152 | 10.1108 | 3.4447 | 3.0242 | 2.8904 | 3.3255 | 4.1232 | 4.6383 | 4.849 | 4.8701 | 4.7989 | 4.9601 | 4.7555 | 4.2169 | 7.826 | 6.9806 | 7.3738 | 10.0611 | 12.2889 | 12.8839 | 12.9934 | 12.7771 | 12.6557 | 12.832 | 11.9809 | 10.5357 | 3.3252 | 2.9273 | 2.8304 | 3.2796 | 4.1037 | 4.5891 | 4.7719 | 4.7345 | 4.6603 | 4.8015 | 4.6493 | 4.1048 | 7.3468 | 6.5824 | 7.0111 | 9.6195 | 11.6565 | 12.1118 | 12.1787 | 12.0107 | 11.94 | 12.4777 | 11.7039 | 9.9799 | 3.5606 | 3.1707 | 3.0681 | 3.5681 | 4.4828 | 4.9355 | 5.0747 | 5.0138 | 4.8616 | 5.1242 | 5.0621 | 4.4755 | 7.0595 | 6.4465 | 6.8754 | 9.3385 | 11.0477 | 11.4574 | 11.6203 | 11.4846 | 11.3341 | 11.3807 | 11.0051 | 9.4452 | 2.8321 | 2.6743 | 2.6034 | 2.9422 | 3.5681 | 3.9393 | 4.0903 | 4.0426 | 3.8879 | 3.9022 | 4.0816 | 3.6505
| TRUE | Polpaico 500 | Polpaico 500 | Polpaico 500 | Quillota 110 | 1.9311 | 1.7634 | 1.7192 | 1.7908 | 2.0579 | 2.1965 | 2.2695 | 2.2702 | 2.191 | 2.1931 | 2.4024 | 2.228 | 0.94777 | 0.86047 | 0.82798 | 0.81905 | 0.88476 | 0.959 | 1.0039 | 0.99776 | 0.96914 | 1.0069 | 1.1113 | 1.0367 | 2.0306 | 1.8646 | 1.8063 | 1.8275 | 2.046 | 2.2231 | 2.3579 | 2.4146 | 2.4006 | 2.3754 | 2.4957 | 2.342 | 0.87057 | 0.79503 | 0.75206 | 0.73332 | 0.77439 | 0.86207 | 0.93017 | 0.94609 | 0.93299 | 0.94592 | 0.99079 | 0.94329 | 2.0752 | 1.8731 | 1.7956 | 1.7846 | 1.9976 | 2.2236 | 2.3839 | 2.4472 | 2.4754 | 2.4375 | 2.4953 | 2.3817 | 0.96175 | 0.87222 | 0.82806 | 0.79896 | 0.83555 | 0.93975 | 1.0188 | 1.0474 | 1.0378 | 1.0429 | 1.0985 | 1.0565 | 2.119 | 1.9302 | 1.8806 | 1.9144 | 2.217 | 2.4937 | 2.6622 | 2.7567 | 2.763 | 2.6151 | 2.5376 | 2.4171 | 0.85737 | 0.78606 | 0.74966 | 0.71998 | 0.78524 | 0.89973 | 0.96926 | 0.9868 | 0.9845 | 0.96095 | 0.95904 | 0.93244 | 2.133 | 1.9502 | 1.8962 | 1.9364 | 2.1217 | 2.3012 | 2.4874 | 2.6014 | 2.5981 | 2.5419 | 2.5537 | 2.4171 | 0.83842 | 0.75591 | 0.71833 | 0.69363 | 0.73123 | 0.80578 | 0.87212 | 0.89799 | 0.89946 | 0.91131 | 0.93898 | 0.89411 | 2.1366 | 1.9597 | 1.9059 | 2.0173 | 2.1655 | 2.3174 | 2.4938 | 2.602 | 2.5899 | 2.5656 | 2.6725 | 2.4301 | 0.86402 | 0.79461 | 0.77313 | 0.77738 | 0.79457 | 0.85323 | 0.93127 | 0.94404 | 0.95088 | 0.97924 | 1.0358 | 0.9357 | 1.9333 | 1.8069 | 1.7802 | 1.858 | 2.0526 | 2.2238 | 2.2971 | 2.3298 | 2.2225 | 2.26 | 2.3461 | 2.1569 | 0.83226 | 0.7828 | 0.77327 | 0.8117 | 0.84887 | 0.91264 | 0.96085 | 0.97883 | 0.94895 | 0.9925 | 1.029 | 0.91958 | 1.7439 | 1.5936 | 1.5615 | 1.6363 | 1.8171 | 1.9393 | 1.9792 | 1.9762 | 2.004 | 2.268 | 2.2179 | 2.0356 | 1.0835 | 0.97916 | 0.94558 | 0.95776 | 1.0053 | 1.08 | 1.1084 | 1.1107 | 1.1303 | 1.3621 | 1.3685 | 1.2493 | 1.9209 | 1.7263 | 1.6733 | 1.7769 | 2.029 | 2.1565 | 2.165 | 2.1534 | 2.213 | 2.465 | 2.431 | 2.2626 | 0.82154 | 0.73663 | 0.701 | 0.72344 | 0.76807 | 0.83924 | 0.85246 | 0.86482 | 0.91085 | 1.0821 | 1.0686 | 0.97077 | 2.0465 | 1.8492 | 1.7969 | 1.9108 | 2.1766 | 2.2894 | 2.2964 | 2.2659 | 2.2848 | 2.5873 | 2.5871 | 2.4203 | 0.81222 | 0.72089 | 0.68662 | 0.70423 | 0.75365 | 0.8087 | 0.82095 | 0.80708 | 0.84257 | 1.024 | 1.0337 | 0.94202 | 1.9309 | 1.7654 | 1.7246 | 1.8402 | 2.0612 | 2.1475 | 2.154 | 2.1374 | 2.1314 | 2.44 | 2.4781 | 2.2705 | 0.90443 | 0.82172 | 0.78998 | 0.80371 | 0.82092 | 0.8814 | 0.89999 | 0.89014 | 0.9016 | 1.1047 | 1.1377 | 1.0374 | 1.9763 | 1.8032 | 1.7511 | 1.8392 | 2.0311 | 2.121 | 2.1436 | 2.1321 | 2.0978 | 2.2557 | 2.5041 | 2.3027 | 0.79788 | 0.76411 | 0.73339 | 0.73689 | 0.7605 | 0.81573 | 0.82871 | 0.8181 | 0.80043 | 0.88122 | 1.0033 | 0.93565 | 1.9275 | 1.7592 | 1.7149 | 1.7871 | 2.0549 | 2.194 | 2.2673 | 2.2679 | 2.1884 | 2.1906 | 2.4007 | 2.2254 | 0.94599 | 0.85845 | 0.826 | 0.81752 | 0.88353 | 0.95786 | 1.0029 | 0.99666 | 0.96794 | 1.0057 | 1.1103 | 1.0354 | 2.0277 | 1.861 | 1.8024 | 1.8237 | 2.0429 | 2.221 | 2.3566 | 2.4135 | 2.3993 | 2.3742 | 2.4949 | 2.3404 | 0.8695 | 0.79365 | 0.75062 | 0.73212 | 0.77353 | 0.86163 | 0.92999 | 0.94601 | 0.93277 | 0.94559 | 0.99053 | 0.94273 | 2.0732 | 1.8702 | 1.7926 | 1.7815 | 1.9953 | 2.2224 | 2.3834 | 2.4469 | 2.4753 | 2.4375 | 2.4955 | 2.3813 | 0.96084 | 0.87087 | 0.82656 | 0.79753 | 0.83451 | 0.93913 | 1.0185 | 1.0472 | 1.0377 | 1.0426 | 1.0984 | 1.0562 | 2.1067 | 1.9186 | 1.8691 | 1.9028 | 2.2043 | 2.48 | 2.6481 | 2.7422 | 2.7484 | 2.601 | 2.524 | 2.4039 | 0.8524 | 0.78132 | 0.74504 | 0.71551 | 0.78063 | 0.89474 | 0.964 | 0.9815 | 0.97919 | 0.95571 | 0.9538 | 0.92729 | 2.1202 | 1.9381 | 1.8842 | 1.9243 | 2.1088 | 2.2878 | 2.4734 | 2.5869 | 2.5836 | 2.5277 | 2.5395 | 2.4034 | 0.83354 | 0.75133 | 0.7139 | 0.68935 | 0.72687 | 0.80119 | 0.86726 | 0.89299 | 0.89442 | 0.90623 | 0.93377 | 0.88904 | 2.1211 | 1.9452 | 1.8917 | 2.0025 | 2.1498 | 2.3009 | 2.4763 | 2.5838 | 2.5718 | 2.5478 | 2.6541 | 2.413 | 0.85786 | 0.78883 | 0.76746 | 0.7718 | 0.78894 | 0.84725 | 0.92484 | 0.93755 | 0.94435 | 0.97252 | 1.0288 | 0.92918 | 1.919 | 1.7933 | 1.7668 | 1.8443 | 2.0376 | 2.2079 | 2.2808 | 2.3133 | 2.2066 | 2.2437 | 2.3295 | 2.1413 | 0.82616 | 0.77698 | 0.7675 | 0.8058 | 0.8428 | 0.9062 | 0.95411 | 0.97196 | 0.94225 | 0.98541 | 1.0217 | 0.91298 | 1.7304 | 1.5811 | 1.5492 | 1.6236 | 1.8033 | 1.9247 | 1.9643 | 1.9613 | 1.9889 | 2.2511 | 2.2015 | 2.0203 | 1.0751 | 0.97149 | 0.93817 | 0.95041 | 0.9977 | 1.072 | 1.1001 | 1.1023 | 1.1218 | 1.352 | 1.3584 | 1.2399 | 1.9068 | 1.7133 | 1.6607 | 1.7638 | 2.0144 | 2.1412 | 2.1496 | 2.138 | 2.1972 | 2.4479 | 2.4142 | 2.2466 | 0.81554 | 0.73111 | 0.69572 | 0.71818 | 0.76261 | 0.83335 | 0.84647 | 0.8587 | 0.90444 | 1.0747 | 1.0612 | 0.96394 | 2.0323 | 1.836 | 1.7839 | 1.8974 | 2.1617 | 2.2741 | 2.281 | 2.2505 | 2.2694 | 2.5704 | 2.5703 | 2.4042 | 0.80667 | 0.71582 | 0.68177 | 0.69939 | 0.74862 | 0.80338 | 0.81549 | 0.80165 | 0.83691 | 1.0173 | 1.0271 | 0.93584 | 1.9167 | 1.7521 | 1.7115 | 1.8266 | 2.0462 | 2.1319 | 2.1384 | 2.1219 | 2.1159 | 2.4227 | 2.4606 | 2.2542 | 0.89773 | 0.81551 | 0.78399 | 0.79779 | 0.81499 | 0.87506 | 0.89349 | 0.88369 | 0.89506 | 1.0969 | 1.1297 | 1.0299 | 1.9608 | 1.7889 | 1.7371 | 1.8247 | 2.0153 | 2.1046 | 2.1271 | 2.1157 | 2.0815 | 2.2383 | 2.4852 | 2.2851 | 0.79163 | 0.75803 | 0.72753 | 0.73109 | 0.75459 | 0.80943 | 0.82228 | 0.81174 | 0.79418 | 0.87441 | 0.9957 | 0.92846 | 1.9129 | 1.7457 | 1.7016 | 1.7734 | 2.0395 | 2.1778 | 2.2505 | 2.2511 | 2.1721 | 2.1744 | 2.3832 | 2.2089 | 0.9388 | 0.85183 | 0.81962 | 0.81132 | 0.87692 | 0.95074 | 0.99543 | 0.98928 | 0.96074 | 0.99823 | 1.1022 | 1.0277 | 2.0113 | 1.8457 | 1.7876 | 1.8087 | 2.0263 | 2.2032 | 2.3378 | 2.3943 | 2.3802 | 2.3553 | 2.4752 | 2.3217 | 0.86248 | 0.78718 | 0.74448 | 0.72617 | 0.76731 | 0.85478 | 0.92264 | 0.93855 | 0.92539 | 0.9381 | 0.98269 | 0.93523 | 2.0566 | 1.8551 | 1.778 | 1.7669 | 1.9792 | 2.2048 | 2.3645 | 2.4276 | 2.4558 | 2.4183 | 2.4759 | 2.3625 | 0.95313 | 0.8638 | 0.81982 | 0.79102 | 0.82778 | 0.93164 | 1.0104 | 1.039 | 1.0295 | 1.0344 | 1.0897 | 1.0479 | 2.1059 | 1.9167 | 1.8667 | 1.9004 | 2.2037 | 2.4812 | 2.6505 | 2.745 | 2.7511 | 2.603 | 2.5257 | 2.4051 | 0.85205 | 0.78051 | 0.74402 | 0.71441 | 0.78014 | 0.89494 | 0.96455 | 0.9822 | 0.97985 | 0.95619 | 0.95424 | 0.92759 | 2.1169 | 1.9339 | 1.8796 | 1.9198 | 2.105 | 2.285 | 2.4714 | 2.5854 | 2.582 | 2.5262 | 2.5381 | 2.4014 | 0.83256 | 0.75001 | 0.71245 | 0.68793 | 0.72576 | 0.80047 | 0.86674 | 0.89249 | 0.89385 | 0.90569 | 0.93328 | 0.88831 | 2.1193 | 1.9423 | 1.8886 | 2.0001 | 2.148 | 2.3002 | 2.4765 | 2.5842 | 2.5723 | 2.5484 | 2.6557 | 2.4129 | 0.85753 | 0.78805 | 0.76652 | 0.77136 | 0.78877 | 0.84729 | 0.9253 | 0.93811 | 0.94497 | 0.97319 | 1.0296 | 0.92941 | 1.9152 | 1.789 | 1.7622 | 1.8405 | 2.0345 | 2.2057 | 2.279 | 2.3114 | 2.2043 | 2.241 | 2.3278 | 2.1385 | 0.82476 | 0.77532 | 0.76581 | 0.80461 | 0.84193 | 0.90562 | 0.95362 | 0.97148 | 0.94161 | 0.98444 | 1.0211 | 0.91192 | 1.728 | 1.5778 | 1.5457 | 1.621 | 1.8014 | 1.9235 | 1.9632 | 1.96 | 1.9876 | 2.2511 | 2.2015 | 2.0192 | 1.0736 | 0.96961 | 0.93627 | 0.94924 | 0.9971 | 1.0717 | 1.0998 | 1.1018 | 1.1212 | 1.3521 | 1.3585 | 1.2392 | 1.9031 | 1.7089 | 1.656 | 1.7602 | 2.0115 | 2.1388 | 2.1472 | 2.1352 | 2.1947 | 2.447 | 2.4135 | 2.2445 | 0.81406 | 0.72923 | 0.69384 | 0.71697 | 0.76179 | 0.83272 | 0.84584 | 0.8579 | 0.90374 | 1.0744 | 1.0609 | 0.96317 | 2.0307 | 1.833 | 1.7807 | 1.8953 | 2.1608 | 2.2741 | 2.2807 | 2.2499 | 2.2691 | 2.5722 | 2.5723 | 2.4047 | 0.80632 | 0.71495 | 0.68086 | 0.69896 | 0.74868 | 0.80377 | 0.81567 | 0.80159 | 0.83692 | 1.0183 | 1.0281 | 0.93635 | 1.917 | 1.7511 | 1.7103 | 1.8266 | 2.0473 | 2.1337 | 2.1402 | 2.1234 | 2.1174 | 2.4264 | 2.4647 | 2.2564 | 0.89779 | 0.815 | 0.7834 | 0.79796 | 0.81568 | 0.87595 | 0.89431 | 0.88437 | 0.89575 | 1.0985 | 1.1317 | 1.0311 | 1.9592 | 1.7864 | 1.7343 | 1.8227 | 2.0141 | 2.1038 | 2.1265 | 2.1149 | 2.0803 | 2.2379 | 2.4865 | 2.2851 | 0.79091 | 0.75681 | 0.72623 | 0.73028 | 0.75412 | 0.80913 | 0.82185 | 0.81126 | 0.79356 | 0.87407 | 0.99593 | 0.92831 | 1.9114 | 1.7432 | 1.6989 | 1.7715 | 2.0388 | 2.1779 | 2.251 | 2.2516 | 2.1721 | 2.1746 | 2.3847 | 2.209 | 0.938 | 0.8506 | 0.8184 | 0.81064 | 0.87671 | 0.95075 | 0.99559 | 0.9894 | 0.96069 | 0.99822 | 1.1027 | 1.0276 | 2.0095 | 1.843 | 1.7845 | 1.8058 | 2.0244 | 2.2026 | 2.3382 | 2.395 | 2.3806 | 2.3558 | 2.4762 | 2.3218 | 0.86195 | 0.78621 | 0.74342 | 0.72537 | 0.76693 | 0.85497 | 0.9232 | 0.93924 | 0.9259 | 0.9385 | 0.9832 | 0.93535 | 2.0564 | 1.8535 | 1.7761 | 1.765 | 1.9785 | 2.2056 | 2.3663 | 2.4299 | 2.4582 | 2.4207 | 2.4786 | 2.3644 | 0.95302 | 0.86308 | 0.81888 | 0.79013 | 0.8274 | 0.93185 | 1.011 | 1.0399 | 1.0304 | 1.0351 | 1.0908 | 1.0486 | 2.112 | 1.9208 | 1.8701 | 1.9039 | 2.2103 | 2.4911 | 2.6623 | 2.7578 | 2.7637 | 2.6142 | 2.5364 | 2.4146 | 0.85448 | 0.78211 | 0.74526 | 0.71544 | 0.78215 | 0.89822 | 0.9685 | 0.98639 | 0.98397 | 0.96001 | 0.95801 | 0.93109 | 2.1237 | 1.9385 | 1.8834 | 1.9239 | 2.1109 | 2.2934 | 2.482 | 2.5973 | 2.5938 | 2.5379 | 2.55 | 2.4116 | 0.83568 | 0.75218 | 0.71425 | 0.68964 | 0.7281 | 0.8038 | 0.87073 | 0.89663 | 0.8979 | 0.90985 | 0.93767 | 0.89209 | 2.1259 | 1.9468 | 1.8924 | 2.0053 | 2.1546 | 2.3089 | 2.4873 | 2.5957 | 2.5838 | 2.5601 | 2.669 | 2.4231 | 0.86072 | 0.79034 | 0.7685 | 0.77402 | 0.79188 | 0.85094 | 0.92982 | 0.94283 | 0.94978 | 0.9782 | 1.0351 | 0.93365 | 1.9201 | 1.7923 | 1.7651 | 1.845 | 2.041 | 2.2145 | 2.2885 | 2.3211 | 2.2129 | 2.2492 | 2.3378 | 2.1459 | 0.82717 | 0.77712 | 0.76749 | 0.80723 | 0.84519 | 0.90966 | 0.95804 | 0.97601 | 0.94574 | 0.98832 | 1.0258 | 0.91529 | 1.7321 | 1.5803 | 1.5477 | 1.6244 | 1.8067 | 1.9301 | 1.9701 | 1.9667 | 1.9946 | 2.2608 | 2.211 | 2.0263 | 1.0762 | 0.97127 | 0.93776 | 0.95176 | 1.0006 | 1.076 | 1.1042 | 1.1059 | 1.1253 | 1.358 | 1.3644 | 1.2437 | 1.9074 | 1.7111 | 1.6577 | 1.7638 | 2.0174 | 2.1461 | 2.1543 | 2.1419 | 2.2019 | 2.4579 | 2.4243 | 2.2527 | 0.816 | 0.73021 | 0.69464 | 0.71881 | 0.7644 | 0.83595 | 0.84912 | 0.86101 | 0.90722 | 1.0794 | 1.0658 | 0.96684 | 2.0364 | 1.8363 | 1.7833 | 1.8999 | 2.1679 | 2.283 | 2.2893 | 2.2578 | 2.2776 | 2.5846 | 2.5849 | 2.4147 | 0.80898 | 0.71658 | 0.68231 | 0.7011 | 0.75166 | 0.80738 | 0.81905 | 0.80461 | 0.84016 | 1.0234 | 1.0335 | 0.94064 | 1.9227 | 1.7548 | 1.7136 | 1.8317 | 2.0543 | 2.1418 | 2.1483 | 2.1311 | 2.125 | 2.4376 | 2.4766 | 2.2653 | 0.90035 | 0.81666 | 0.78489 | 0.8004 | 0.81878 | 0.87946 | 0.89778 | 0.88766 | 0.89908 | 1.1037 | 1.1372 | 1.0354 | 1.964 | 1.7894 | 1.7366 | 1.8265 | 2.0194 | 2.1101 | 2.133 | 2.1213 | 2.086 | 2.2451 | 2.4968 | 2.293 | 0.79273 | 0.7579 | 0.72709 | 0.73177 | 0.75614 | 0.81154 | 0.82415 | 0.81344 | 0.79552 | 0.87666 | 0.99966 | 0.93132
| TRUE | El Llano 220 | El Llano 220 | Tap El Llano 220 | Los Maquis 220 | 3.2161 | 3.1314 | 3.1505 | 2.9978 | 2.9665 | 2.9671 | 3.2209 | 3.2649 | 3.2018 | 3.1834 | 3.1261 | 3.1742 | 1.6815 | 1.575 | 1.6454 | 1.5064 | 1.3317 | 1.3067 | 1.3473 | 1.3699 | 1.4252 | 1.6002 | 1.6525 | 1.683 | 3.7982 | 3.7746 | 3.7721 | 3.8036 | 3.7416 | 3.5625 | 3.6437 | 3.7033 | 3.703 | 3.6938 | 3.7382 | 3.8324 | 1.6289 | 1.6107 | 1.575 | 1.4661 | 1.3701 | 1.4094 | 1.4356 | 1.4191 | 1.4029 | 1.5004 | 1.5604 | 1.5756 | 3.784 | 3.7016 | 3.6706 | 3.7565 | 3.791 | 3.6285 | 3.6594 | 3.6547 | 3.5762 | 3.6829 | 3.6567 | 3.769 | 1.7562 | 1.7409 | 1.7512 | 1.6749 | 1.5828 | 1.5985 | 1.5999 | 1.5289 | 1.6097 | 1.6827 | 1.7085 | 1.7538 | 3.3209 | 3.2974 | 3.3214 | 3.1984 | 3.0609 | 2.9993 | 3.044 | 3.2248 | 3.2982 | 3.3202 | 3.232 | 3.3307 | 1.3757 | 1.3062 | 1.3544 | 1.3245 | 1.2587 | 1.2751 | 1.3308 | 1.3163 | 1.3004 | 1.2522 | 1.2722 | 1.323 | 2.902 | 2.9187 | 2.9109 | 2.9456 | 2.8569 | 2.8605 | 2.8536 | 2.8489 | 2.8034 | 2.7994 | 2.7788 | 2.8964 | 1.0992 | 1.0972 | 1.0661 | 1.0631 | 1.043 | 1.0517 | 1.0908 | 1.0958 | 1.0809 | 1.1042 | 1.1039 | 1.0125 | 4.0876 | 4.0868 | 4.2104 | 4.2962 | 4.1525 | 3.9377 | 3.8252 | 3.8309 | 3.8246 | 3.8467 | 3.7737 | 3.7864 | 1.1527 | 1.2529 | 1.2005 | 1.1529 | 1.1182 | 1.1651 | 1.2831 | 1.2647 | 1.2574 | 1.2791 | 1.4009 | 1.4753 | 3.0648 | 3.0915 | 3.1173 | 3.0505 | 3.0668 | 2.9451 | 2.8899 | 2.8387 | 2.7359 | 3.0745 | 2.991 | 3.052 | 1.2667 | 1.2763 | 1.2837 | 1.2077 | 1.1198 | 1.0767 | 1.1109 | 1.1335 | 1.1204 | 1.2986 | 1.276 | 1.2574 | 3.4197 | 3.4798 | 3.4606 | 3.2996 | 3.2189 | 3.1648 | 3.114 | 3.1285 | 3.0179 | 3.1793 | 3.2256 | 3.3539 | 2.07 | 2.056 | 2.0318 | 1.8067 | 1.6965 | 1.7597 | 1.8409 | 1.8365 | 1.788 | 1.9888 | 1.98 | 2.0842 | 3.7152 | 3.7231 | 3.7139 | 3.6121 | 3.6684 | 3.7103 | 3.7228 | 3.632 | 3.5756 | 3.7024 | 3.6489 | 3.8156 | 1.4547 | 1.4231 | 1.3478 | 1.1855 | 1.1603 | 1.1927 | 1.2477 | 1.1209 | 1.162 | 1.386 | 1.3671 | 1.4127 | 4.0812 | 4.0504 | 4.0634 | 3.8581 | 3.7898 | 3.7097 | 3.7436 | 3.6095 | 3.5835 | 3.5974 | 3.6102 | 3.7835 | 1.5039 | 1.5318 | 1.5698 | 1.4566 | 1.3559 | 1.3808 | 1.3141 | 1.4944 | 1.5422 | 1.6433 | 1.655 | 1.6594 | 3.8303 | 3.7624 | 3.7291 | 3.7223 | 3.7918 | 3.5709 | 3.5601 | 3.7159 | 3.7906 | 3.9661 | 3.9285 | 3.9792 | 1.7842 | 1.7087 | 1.7407 | 1.57 | 1.495 | 1.4732 | 1.5103 | 1.5265 | 1.6117 | 1.8031 | 1.809 | 1.8018 | 3.889 | 3.8769 | 3.8919 | 3.7884 | 3.8613 | 3.6625 | 3.7132 | 3.8314 | 3.7018 | 3.8917 | 3.9969 | 4.0479 | 1.5984 | 1.6421 | 1.6439 | 1.534 | 1.4588 | 1.4666 | 1.5671 | 1.5454 | 1.5476 | 1.6786 | 1.7136 | 1.7063 | 3.2196 | 3.1348 | 3.1539 | 3.0011 | 2.9697 | 2.9704 | 3.2244 | 3.2685 | 3.2053 | 3.1869 | 3.1296 | 3.1777 | 1.6833 | 1.5767 | 1.6471 | 1.5081 | 1.3331 | 1.3081 | 1.3487 | 1.3714 | 1.4268 | 1.6019 | 1.6544 | 1.6849 | 3.8023 | 3.7786 | 3.7761 | 3.8077 | 3.7457 | 3.5663 | 3.6476 | 3.7073 | 3.707 | 3.6978 | 3.7422 | 3.8365 | 1.6306 | 1.6124 | 1.5767 | 1.4677 | 1.3715 | 1.4109 | 1.4371 | 1.4207 | 1.4044 | 1.5021 | 1.562 | 1.5773 | 3.7881 | 3.7055 | 3.6745 | 3.7605 | 3.795 | 3.6324 | 3.6633 | 3.6586 | 3.58 | 3.6869 | 3.6606 | 3.773 | 1.7581 | 1.7428 | 1.7531 | 1.6767 | 1.5844 | 1.6002 | 1.6016 | 1.5305 | 1.6115 | 1.6845 | 1.7103 | 1.7557 | 3.6142 | 3.5887 | 3.6148 | 3.481 | 3.3313 | 3.2642 | 3.3129 | 3.5097 | 3.5896 | 3.6135 | 3.5175 | 3.6249 | 1.4972 | 1.4216 | 1.4741 | 1.4415 | 1.3699 | 1.3877 | 1.4483 | 1.4325 | 1.4153 | 1.3628 | 1.3845 | 1.4399 | 3.1581 | 3.1763 | 3.1678 | 3.2056 | 3.1091 | 3.113 | 3.1055 | 3.1004 | 3.0509 | 3.0464 | 3.024 | 3.1521 | 1.1962 | 1.194 | 1.1602 | 1.1569 | 1.135 | 1.1446 | 1.1871 | 1.1925 | 1.1763 | 1.2016 | 1.2013 | 1.1019 | 4.4486 | 4.4477 | 4.5823 | 4.6756 | 4.5192 | 4.2855 | 4.1631 | 4.1692 | 4.1624 | 4.1864 | 4.107 | 4.1209 | 1.2545 | 1.3636 | 1.3066 | 1.2547 | 1.217 | 1.268 | 1.3964 | 1.3764 | 1.3684 | 1.392 | 1.5247 | 1.6056 | 3.3355 | 3.3646 | 3.3926 | 3.3199 | 3.3377 | 3.2053 | 3.1451 | 3.0895 | 2.9775 | 3.3461 | 3.2553 | 3.3216 | 1.3786 | 1.389 | 1.3971 | 1.3144 | 1.2187 | 1.1718 | 1.2091 | 1.2336 | 1.2194 | 1.4132 | 1.3887 | 1.3685 | 3.7218 | 3.7873 | 3.7662 | 3.5911 | 3.5033 | 3.4444 | 3.3891 | 3.4048 | 3.2845 | 3.4601 | 3.5106 | 3.6502 | 2.2529 | 2.2376 | 2.2113 | 1.9663 | 1.8464 | 1.9151 | 2.0035 | 1.9988 | 1.946 | 2.1645 | 2.1549 | 2.2683 | 4.0436 | 4.0522 | 4.0421 | 3.9313 | 3.9927 | 4.0382 | 4.0518 | 3.953 | 3.8916 | 4.0297 | 3.9714 | 4.1528 | 1.5833 | 1.5489 | 1.4669 | 1.2903 | 1.2629 | 1.2982 | 1.358 | 1.22 | 1.2647 | 1.5085 | 1.488 | 1.5376 | 4.4421 | 4.4085 | 4.4227 | 4.1992 | 4.1249 | 4.0377 | 4.0746 | 3.9287 | 3.9004 | 3.9154 | 3.9294 | 4.1181 | 1.6369 | 1.6672 | 1.7086 | 1.5854 | 1.4758 | 1.5029 | 1.4303 | 1.6266 | 1.6786 | 1.7886 | 1.8013 | 1.8062 | 4.1682 | 4.0943 | 4.058 | 4.0507 | 4.1263 | 3.8859 | 3.8741 | 4.0437 | 4.125 | 4.316 | 4.2751 | 4.3303 | 1.9416 | 1.8595 | 1.8943 | 1.7085 | 1.6269 | 1.6032 | 1.6435 | 1.6611 | 1.7538 | 1.9621 | 1.9685 | 1.9608 | 4.2325 | 4.2194 | 4.2358 | 4.1231 | 4.2024 | 3.986 | 4.0413 | 4.1698 | 4.0288 | 4.2355 | 4.35 | 4.4055 | 1.7396 | 1.7871 | 1.7891 | 1.6695 | 1.5877 | 1.5961 | 1.7056 | 1.6819 | 1.6844 | 1.8269 | 1.865 | 1.857 | 3.5049 | 3.4125 | 3.4333 | 3.2669 | 3.2328 | 3.2335 | 3.51 | 3.558 | 3.4892 | 3.4692 | 3.4068 | 3.4592 | 1.8324 | 1.7164 | 1.7931 | 1.6417 | 1.4512 | 1.424 | 1.4682 | 1.4929 | 1.5532 | 1.7438 | 1.8009 | 1.8341 | 4.1393 | 4.1135 | 4.1107 | 4.1451 | 4.0776 | 3.8823 | 3.9709 | 4.0358 | 4.0355 | 4.0254 | 4.0738 | 4.1765 | 1.7751 | 1.7553 | 1.7164 | 1.5978 | 1.4931 | 1.5359 | 1.5644 | 1.5465 | 1.5288 | 1.6352 | 1.7005 | 1.7171 | 4.1238 | 4.0339 | 4.0001 | 4.0937 | 4.1313 | 3.9543 | 3.9879 | 3.9828 | 3.8972 | 4.0136 | 3.985 | 4.1074 | 1.9139 | 1.8972 | 1.9084 | 1.8253 | 1.7249 | 1.742 | 1.7435 | 1.6661 | 1.7543 | 1.8338 | 1.8619 | 1.9113 | 3.4339 | 3.4097 | 3.4345 | 3.3074 | 3.1651 | 3.1014 | 3.1476 | 3.3346 | 3.4106 | 3.4333 | 3.3421 | 3.4441 | 1.4225 | 1.3507 | 1.4005 | 1.3696 | 1.3016 | 1.3185 | 1.3761 | 1.3611 | 1.3447 | 1.2948 | 1.3155 | 1.3681 | 3.0006 | 3.0179 | 3.0098 | 3.0457 | 2.954 | 2.9577 | 2.9505 | 2.9457 | 2.8987 | 2.8944 | 2.8732 | 2.9948 | 1.1365 | 1.1344 | 1.1023 | 1.0992 | 1.0784 | 1.0875 | 1.1279 | 1.133 | 1.1176 | 1.1417 | 1.1414 | 1.0469 | 4.2267 | 4.2259 | 4.3538 | 4.4424 | 4.2938 | 4.0718 | 3.9554 | 3.9613 | 3.9548 | 3.9776 | 3.9021 | 3.9153 | 1.1919 | 1.2955 | 1.2414 | 1.1921 | 1.1563 | 1.2047 | 1.3268 | 1.3077 | 1.3002 | 1.3226 | 1.4486 | 1.5255 | 3.1691 | 3.1968 | 3.2234 | 3.1543 | 3.1712 | 3.0454 | 2.9883 | 2.9354 | 2.829 | 3.1792 | 3.0929 | 3.156 | 1.3098 | 1.3198 | 1.3274 | 1.2489 | 1.1579 | 1.1134 | 1.1488 | 1.1721 | 1.1586 | 1.3428 | 1.3194 | 1.3002 | 3.5361 | 3.5984 | 3.5784 | 3.412 | 3.3285 | 3.2726 | 3.2201 | 3.235 | 3.1207 | 3.2875 | 3.3355 | 3.4681 | 2.1405 | 2.126 | 2.101 | 1.8682 | 1.7543 | 1.8196 | 1.9036 | 1.8991 | 1.8489 | 2.0565 | 2.0474 | 2.1552 | 3.8419 | 3.8501 | 3.8405 | 3.7352 | 3.7935 | 3.8368 | 3.8497 | 3.7558 | 3.6975 | 3.8287 | 3.7733 | 3.9457 | 1.5044 | 1.4716 | 1.3938 | 1.2259 | 1.1999 | 1.2334 | 1.2902 | 1.1591 | 1.2016 | 1.4332 | 1.4138 | 1.4609 | 4.2206 | 4.1887 | 4.2022 | 3.9898 | 3.9192 | 3.8363 | 3.8714 | 3.7328 | 3.7059 | 3.7202 | 3.7334 | 3.9127 | 1.5552 | 1.5841 | 1.6234 | 1.5064 | 1.4022 | 1.428 | 1.359 | 1.5455 | 1.5949 | 1.6994 | 1.7115 | 1.7161 | 3.9603 | 3.89 | 3.8556 | 3.8486 | 3.9205 | 3.6921 | 3.6808 | 3.842 | 3.9192 | 4.1007 | 4.0618 | 4.1143 | 1.8448 | 1.7667 | 1.7998 | 1.6233 | 1.5457 | 1.5232 | 1.5615 | 1.5783 | 1.6663 | 1.8642 | 1.8703 | 1.863 | 4.0214 | 4.0089 | 4.0245 | 3.9174 | 3.9928 | 3.7872 | 3.8397 | 3.9618 | 3.8279 | 4.0242 | 4.133 | 4.1857 | 1.6528 | 1.698 | 1.6999 | 1.5862 | 1.5085 | 1.5165 | 1.6205 | 1.598 | 1.6003 | 1.7357 | 1.772 | 1.7644 | 3.3302 | 3.2425 | 3.2622 | 3.1041 | 3.0717 | 3.0724 | 3.3351 | 3.3807 | 3.3153 | 3.2963 | 3.237 | 3.2868 | 1.7411 | 1.6309 | 1.7037 | 1.5598 | 1.3789 | 1.3531 | 1.395 | 1.4185 | 1.4758 | 1.6569 | 1.7112 | 1.7427 | 3.933 | 3.9085 | 3.9059 | 3.9385 | 3.8744 | 3.6889 | 3.773 | 3.8347 | 3.8344 | 3.8248 | 3.8708 | 3.9684 | 1.6867 | 1.6678 | 1.6308 | 1.5181 | 1.4187 | 1.4593 | 1.4865 | 1.4695 | 1.4526 | 1.5537 | 1.6157 | 1.6315 | 3.9182 | 3.8328 | 3.8007 | 3.8896 | 3.9253 | 3.7571 | 3.7891 | 3.7843 | 3.7029 | 3.8135 | 3.7863 | 3.9026 | 1.8185 | 1.8026 | 1.8133 | 1.7343 | 1.6389 | 1.6551 | 1.6566 | 1.5831 | 1.6668 | 1.7424 | 1.7691 | 1.816 | 3.724 | 3.6978 | 3.7246 | 3.5867 | 3.4324 | 3.3634 | 3.4135 | 3.6163 | 3.6987 | 3.7233 | 3.6244 | 3.735 | 1.5427 | 1.4648 | 1.5188 | 1.4853 | 1.4115 | 1.4299 | 1.4923 | 1.4761 | 1.4583 | 1.4042 | 1.4266 | 1.4836 | 3.2539 | 3.2727 | 3.2639 | 3.3029 | 3.2034 | 3.2074 | 3.1997 | 3.1944 | 3.1434 | 3.1389 | 3.1158 | 3.2477 | 1.2325 | 1.2302 | 1.1954 | 1.192 | 1.1695 | 1.1793 | 1.2231 | 1.2287 | 1.212 | 1.2381 | 1.2378 | 1.1353 | 4.5837 | 4.5828 | 4.7215 | 4.8176 | 4.6565 | 4.4157 | 4.2895 | 4.2959 | 4.2888 | 4.3136 | 4.2317 | 4.246 | 1.2926 | 1.405 | 1.3462 | 1.2928 | 1.254 | 1.3065 | 1.4388 | 1.4182 | 1.41 | 1.4343 | 1.571 | 1.6543 | 3.4368 | 3.4668 | 3.4957 | 3.4207 | 3.4391 | 3.3026 | 3.2407 | 3.1833 | 3.068 | 3.4478 | 3.3541 | 3.4225 | 1.4205 | 1.4312 | 1.4395 | 1.3543 | 1.2557 | 1.2074 | 1.2458 | 1.2711 | 1.2565 | 1.4562 | 1.4308 | 1.4101 | 3.8348 | 3.9023 | 3.8807 | 3.7002 | 3.6097 | 3.549 | 3.492 | 3.5083 | 3.3843 | 3.5652 | 3.6172 | 3.7611 | 2.3213 | 2.3056 | 2.2785 | 2.026 | 1.9025 | 1.9733 | 2.0644 | 2.0595 | 2.0051 | 2.2302 | 2.2204 | 2.3372 | 4.1665 | 4.1753 | 4.165 | 4.0508 | 4.114 | 4.161 | 4.175 | 4.0731 | 4.0099 | 4.1521 | 4.0921 | 4.2791 | 1.6315 | 1.5959 | 1.5115 | 1.3295 | 1.3013 | 1.3376 | 1.3993 | 1.2571 | 1.3031 | 1.5543 | 1.5332 | 1.5843 | 4.5773 | 4.5426 | 4.5573 | 4.327 | 4.2504 | 4.1605 | 4.1985 | 4.0482 | 4.0191 | 4.0346 | 4.0489 | 4.2433 | 1.6867 | 1.7179 | 1.7606 | 1.6337 | 1.5207 | 1.5487 | 1.4738 | 1.6761 | 1.7296 | 1.843 | 1.8561 | 1.8611 | 4.2946 | 4.2184 | 4.1811 | 4.1735 | 4.2514 | 4.0038 | 3.9916 | 4.1663 | 4.2501 | 4.4469 | 4.4047 | 4.4616 | 2.0005 | 1.9158 | 1.9517 | 1.7603 | 1.6762 | 1.6518 | 1.6933 | 1.7115 | 1.807 | 2.0216 | 2.0282 | 2.0203 | 4.3611 | 4.3475 | 4.3644 | 4.2483 | 4.33 | 4.1071 | 4.164 | 4.2965 | 4.1512 | 4.3641 | 4.4821 | 4.5393 | 1.7924 | 1.8414 | 1.8435 | 1.7202 | 1.6359 | 1.6446 | 1.7574 | 1.733 | 1.7355 | 1.8824 | 1.9217 | 1.9134
| TRUE | Los Maquis 220 | Los Maquis 220 | Los Maquis 220 | Los Maquis 220 | 3.2161 | 3.1314 | 3.1505 | 2.9978 | 2.9665 | 2.9671 | 3.2209 | 3.2649 | 3.2018 | 3.1834 | 3.1261 | 3.1742 | 1.6815 | 1.575 | 1.6454 | 1.5064 | 1.3317 | 1.3067 | 1.3473 | 1.3699 | 1.4252 | 1.6002 | 1.6525 | 1.683 | 3.7982 | 3.7746 | 3.7721 | 3.8036 | 3.7416 | 3.5625 | 3.6437 | 3.7033 | 3.703 | 3.6938 | 3.7382 | 3.8324 | 1.6289 | 1.6107 | 1.575 | 1.4661 | 1.3701 | 1.4094 | 1.4356 | 1.4191 | 1.4029 | 1.5004 | 1.5604 | 1.5756 | 3.784 | 3.7016 | 3.6706 | 3.7565 | 3.791 | 3.6285 | 3.6594 | 3.6547 | 3.5762 | 3.6829 | 3.6567 | 3.769 | 1.7562 | 1.7409 | 1.7512 | 1.6749 | 1.5828 | 1.5985 | 1.5999 | 1.5289 | 1.6097 | 1.6827 | 1.7085 | 1.7538 | 3.3209 | 3.2974 | 3.3214 | 3.1984 | 3.0609 | 2.9993 | 3.044 | 3.2248 | 3.2982 | 3.3202 | 3.232 | 3.3307 | 1.3757 | 1.3062 | 1.3544 | 1.3245 | 1.2587 | 1.2751 | 1.3308 | 1.3163 | 1.3004 | 1.2522 | 1.2722 | 1.323 | 2.902 | 2.9187 | 2.9109 | 2.9456 | 2.8569 | 2.8605 | 2.8536 | 2.8489 | 2.8034 | 2.7994 | 2.7788 | 2.8964 | 1.0992 | 1.0972 | 1.0661 | 1.0631 | 1.043 | 1.0517 | 1.0908 | 1.0958 | 1.0809 | 1.1042 | 1.1039 | 1.0125 | 4.0876 | 4.0868 | 4.2104 | 4.2962 | 4.1525 | 3.9377 | 3.8252 | 3.8309 | 3.8246 | 3.8467 | 3.7737 | 3.7864 | 1.1527 | 1.2529 | 1.2005 | 1.1529 | 1.1182 | 1.1651 | 1.2831 | 1.2647 | 1.2574 | 1.2791 | 1.4009 | 1.4753 | 3.0648 | 3.0915 | 3.1173 | 3.0505 | 3.0668 | 2.9451 | 2.8899 | 2.8387 | 2.7359 | 3.0745 | 2.991 | 3.052 | 1.2667 | 1.2763 | 1.2837 | 1.2077 | 1.1198 | 1.0767 | 1.1109 | 1.1335 | 1.1204 | 1.2986 | 1.276 | 1.2574 | 3.4197 | 3.4798 | 3.4606 | 3.2996 | 3.2189 | 3.1648 | 3.114 | 3.1285 | 3.0179 | 3.1793 | 3.2256 | 3.3539 | 2.07 | 2.056 | 2.0318 | 1.8067 | 1.6965 | 1.7597 | 1.8409 | 1.8365 | 1.788 | 1.9888 | 1.98 | 2.0842 | 3.7152 | 3.7231 | 3.7139 | 3.6121 | 3.6684 | 3.7103 | 3.7228 | 3.632 | 3.5756 | 3.7024 | 3.6489 | 3.8156 | 1.4547 | 1.4231 | 1.3478 | 1.1855 | 1.1603 | 1.1927 | 1.2477 | 1.1209 | 1.162 | 1.386 | 1.3671 | 1.4127 | 4.0812 | 4.0504 | 4.0634 | 3.8581 | 3.7898 | 3.7097 | 3.7436 | 3.6095 | 3.5835 | 3.5974 | 3.6102 | 3.7835 | 1.5039 | 1.5318 | 1.5698 | 1.4566 | 1.3559 | 1.3808 | 1.3141 | 1.4944 | 1.5422 | 1.6433 | 1.655 | 1.6594 | 3.8303 | 3.7624 | 3.7291 | 3.7223 | 3.7918 | 3.5709 | 3.5601 | 3.7159 | 3.7906 | 3.9661 | 3.9285 | 3.9792 | 1.7842 | 1.7087 | 1.7407 | 1.57 | 1.495 | 1.4732 | 1.5103 | 1.5265 | 1.6117 | 1.8031 | 1.809 | 1.8018 | 3.889 | 3.8769 | 3.8919 | 3.7884 | 3.8613 | 3.6625 | 3.7132 | 3.8314 | 3.7018 | 3.8917 | 3.9969 | 4.0479 | 1.5984 | 1.6421 | 1.6439 | 1.534 | 1.4588 | 1.4666 | 1.5671 | 1.5454 | 1.5476 | 1.6786 | 1.7136 | 1.7063 | 3.2196 | 3.1348 | 3.1539 | 3.0011 | 2.9697 | 2.9704 | 3.2244 | 3.2685 | 3.2053 | 3.1869 | 3.1296 | 3.1777 | 1.6833 | 1.5767 | 1.6471 | 1.5081 | 1.3331 | 1.3081 | 1.3487 | 1.3714 | 1.4268 | 1.6019 | 1.6544 | 1.6849 | 3.8023 | 3.7786 | 3.7761 | 3.8077 | 3.7457 | 3.5663 | 3.6476 | 3.7073 | 3.707 | 3.6978 | 3.7422 | 3.8365 | 1.6306 | 1.6124 | 1.5767 | 1.4677 | 1.3715 | 1.4109 | 1.4371 | 1.4207 | 1.4044 | 1.5021 | 1.562 | 1.5773 | 3.7881 | 3.7055 | 3.6745 | 3.7605 | 3.795 | 3.6324 | 3.6633 | 3.6586 | 3.58 | 3.6869 | 3.6606 | 3.773 | 1.7581 | 1.7428 | 1.7531 | 1.6767 | 1.5844 | 1.6002 | 1.6016 | 1.5305 | 1.6115 | 1.6845 | 1.7103 | 1.7557 | 3.6142 | 3.5887 | 3.6148 | 3.481 | 3.3313 | 3.2642 | 3.3129 | 3.5097 | 3.5896 | 3.6135 | 3.5175 | 3.6249 | 1.4972 | 1.4216 | 1.4741 | 1.4415 | 1.3699 | 1.3877 | 1.4483 | 1.4325 | 1.4153 | 1.3628 | 1.3845 | 1.4399 | 3.1581 | 3.1763 | 3.1678 | 3.2056 | 3.1091 | 3.113 | 3.1055 | 3.1004 | 3.0509 | 3.0464 | 3.024 | 3.1521 | 1.1962 | 1.194 | 1.1602 | 1.1569 | 1.135 | 1.1446 | 1.1871 | 1.1925 | 1.1763 | 1.2016 | 1.2013 | 1.1019 | 4.4486 | 4.4477 | 4.5823 | 4.6756 | 4.5192 | 4.2855 | 4.1631 | 4.1692 | 4.1624 | 4.1864 | 4.107 | 4.1209 | 1.2545 | 1.3636 | 1.3066 | 1.2547 | 1.217 | 1.268 | 1.3964 | 1.3764 | 1.3684 | 1.392 | 1.5247 | 1.6056 | 3.3355 | 3.3646 | 3.3926 | 3.3199 | 3.3377 | 3.2053 | 3.1451 | 3.0895 | 2.9775 | 3.3461 | 3.2553 | 3.3216 | 1.3786 | 1.389 | 1.3971 | 1.3144 | 1.2187 | 1.1718 | 1.2091 | 1.2336 | 1.2194 | 1.4132 | 1.3887 | 1.3685 | 3.7218 | 3.7873 | 3.7662 | 3.5911 | 3.5033 | 3.4444 | 3.3891 | 3.4048 | 3.2845 | 3.4601 | 3.5106 | 3.6502 | 2.2529 | 2.2376 | 2.2113 | 1.9663 | 1.8464 | 1.9151 | 2.0035 | 1.9988 | 1.946 | 2.1645 | 2.1549 | 2.2683 | 4.0436 | 4.0522 | 4.0421 | 3.9313 | 3.9927 | 4.0382 | 4.0518 | 3.953 | 3.8916 | 4.0297 | 3.9714 | 4.1528 | 1.5833 | 1.5489 | 1.4669 | 1.2903 | 1.2629 | 1.2982 | 1.358 | 1.22 | 1.2647 | 1.5085 | 1.488 | 1.5376 | 4.4421 | 4.4085 | 4.4227 | 4.1992 | 4.1249 | 4.0377 | 4.0746 | 3.9287 | 3.9004 | 3.9154 | 3.9294 | 4.1181 | 1.6369 | 1.6672 | 1.7086 | 1.5854 | 1.4758 | 1.5029 | 1.4303 | 1.6266 | 1.6786 | 1.7886 | 1.8013 | 1.8062 | 4.1682 | 4.0943 | 4.058 | 4.0507 | 4.1263 | 3.8859 | 3.8741 | 4.0437 | 4.125 | 4.316 | 4.2751 | 4.3303 | 1.9416 | 1.8595 | 1.8943 | 1.7085 | 1.6269 | 1.6032 | 1.6435 | 1.6611 | 1.7538 | 1.9621 | 1.9685 | 1.9608 | 4.2325 | 4.2194 | 4.2358 | 4.1231 | 4.2024 | 3.986 | 4.0413 | 4.1698 | 4.0288 | 4.2355 | 4.35 | 4.4055 | 1.7396 | 1.7871 | 1.7891 | 1.6695 | 1.5877 | 1.5961 | 1.7056 | 1.6819 | 1.6844 | 1.8269 | 1.865 | 1.857 | 3.5049 | 3.4125 | 3.4333 | 3.2669 | 3.2328 | 3.2335 | 3.51 | 3.558 | 3.4892 | 3.4692 | 3.4068 | 3.4592 | 1.8324 | 1.7164 | 1.7931 | 1.6417 | 1.4512 | 1.424 | 1.4682 | 1.4929 | 1.5532 | 1.7438 | 1.8009 | 1.8341 | 4.1393 | 4.1135 | 4.1107 | 4.1451 | 4.0776 | 3.8823 | 3.9709 | 4.0358 | 4.0355 | 4.0254 | 4.0738 | 4.1765 | 1.7751 | 1.7553 | 1.7164 | 1.5978 | 1.4931 | 1.5359 | 1.5644 | 1.5465 | 1.5288 | 1.6352 | 1.7005 | 1.7171 | 4.1238 | 4.0339 | 4.0001 | 4.0937 | 4.1313 | 3.9543 | 3.9879 | 3.9828 | 3.8972 | 4.0136 | 3.985 | 4.1074 | 1.9139 | 1.8972 | 1.9084 | 1.8253 | 1.7249 | 1.742 | 1.7435 | 1.6661 | 1.7543 | 1.8338 | 1.8619 | 1.9113 | 3.4339 | 3.4097 | 3.4345 | 3.3074 | 3.1651 | 3.1014 | 3.1476 | 3.3346 | 3.4106 | 3.4333 | 3.3421 | 3.4441 | 1.4225 | 1.3507 | 1.4005 | 1.3696 | 1.3016 | 1.3185 | 1.3761 | 1.3611 | 1.3447 | 1.2948 | 1.3155 | 1.3681 | 3.0006 | 3.0179 | 3.0098 | 3.0457 | 2.954 | 2.9577 | 2.9505 | 2.9457 | 2.8987 | 2.8944 | 2.8732 | 2.9948 | 1.1365 | 1.1344 | 1.1023 | 1.0992 | 1.0784 | 1.0875 | 1.1279 | 1.133 | 1.1176 | 1.1417 | 1.1414 | 1.0469 | 4.2267 | 4.2259 | 4.3538 | 4.4424 | 4.2938 | 4.0718 | 3.9554 | 3.9613 | 3.9548 | 3.9776 | 3.9021 | 3.9153 | 1.1919 | 1.2955 | 1.2414 | 1.1921 | 1.1563 | 1.2047 | 1.3268 | 1.3077 | 1.3002 | 1.3226 | 1.4486 | 1.5255 | 3.1691 | 3.1968 | 3.2234 | 3.1543 | 3.1712 | 3.0454 | 2.9883 | 2.9354 | 2.829 | 3.1792 | 3.0929 | 3.156 | 1.3098 | 1.3198 | 1.3274 | 1.2489 | 1.1579 | 1.1134 | 1.1488 | 1.1721 | 1.1586 | 1.3428 | 1.3194 | 1.3002 | 3.5361 | 3.5984 | 3.5784 | 3.412 | 3.3285 | 3.2726 | 3.2201 | 3.235 | 3.1207 | 3.2875 | 3.3355 | 3.4681 | 2.1405 | 2.126 | 2.101 | 1.8682 | 1.7543 | 1.8196 | 1.9036 | 1.8991 | 1.8489 | 2.0565 | 2.0474 | 2.1552 | 3.8419 | 3.8501 | 3.8405 | 3.7352 | 3.7935 | 3.8368 | 3.8497 | 3.7558 | 3.6975 | 3.8287 | 3.7733 | 3.9457 | 1.5044 | 1.4716 | 1.3938 | 1.2259 | 1.1999 | 1.2334 | 1.2902 | 1.1591 | 1.2016 | 1.4332 | 1.4138 | 1.4609 | 4.2206 | 4.1887 | 4.2022 | 3.9898 | 3.9192 | 3.8363 | 3.8714 | 3.7328 | 3.7059 | 3.7202 | 3.7334 | 3.9127 | 1.5552 | 1.5841 | 1.6234 | 1.5064 | 1.4022 | 1.428 | 1.359 | 1.5455 | 1.5949 | 1.6994 | 1.7115 | 1.7161 | 3.9603 | 3.89 | 3.8556 | 3.8486 | 3.9205 | 3.6921 | 3.6808 | 3.842 | 3.9192 | 4.1007 | 4.0618 | 4.1143 | 1.8448 | 1.7667 | 1.7998 | 1.6233 | 1.5457 | 1.5232 | 1.5615 | 1.5783 | 1.6663 | 1.8642 | 1.8703 | 1.863 | 4.0214 | 4.0089 | 4.0245 | 3.9174 | 3.9928 | 3.7872 | 3.8397 | 3.9618 | 3.8279 | 4.0242 | 4.133 | 4.1857 | 1.6528 | 1.698 | 1.6999 | 1.5862 | 1.5085 | 1.5165 | 1.6205 | 1.598 | 1.6003 | 1.7357 | 1.772 | 1.7644 | 3.3302 | 3.2425 | 3.2622 | 3.1041 | 3.0717 | 3.0724 | 3.3351 | 3.3807 | 3.3153 | 3.2963 | 3.237 | 3.2868 | 1.7411 | 1.6309 | 1.7037 | 1.5598 | 1.3789 | 1.3531 | 1.395 | 1.4185 | 1.4758 | 1.6569 | 1.7112 | 1.7427 | 3.933 | 3.9085 | 3.9059 | 3.9385 | 3.8744 | 3.6889 | 3.773 | 3.8347 | 3.8344 | 3.8248 | 3.8708 | 3.9684 | 1.6867 | 1.6678 | 1.6308 | 1.5181 | 1.4187 | 1.4593 | 1.4865 | 1.4695 | 1.4526 | 1.5537 | 1.6157 | 1.6315 | 3.9182 | 3.8328 | 3.8007 | 3.8896 | 3.9253 | 3.7571 | 3.7891 | 3.7843 | 3.7029 | 3.8135 | 3.7863 | 3.9026 | 1.8185 | 1.8026 | 1.8133 | 1.7343 | 1.6389 | 1.6551 | 1.6566 | 1.5831 | 1.6668 | 1.7424 | 1.7691 | 1.816 | 3.724 | 3.6978 | 3.7246 | 3.5867 | 3.4324 | 3.3634 | 3.4135 | 3.6163 | 3.6987 | 3.7233 | 3.6244 | 3.735 | 1.5427 | 1.4648 | 1.5188 | 1.4853 | 1.4115 | 1.4299 | 1.4923 | 1.4761 | 1.4583 | 1.4042 | 1.4266 | 1.4836 | 3.2539 | 3.2727 | 3.2639 | 3.3029 | 3.2034 | 3.2074 | 3.1997 | 3.1944 | 3.1434 | 3.1389 | 3.1158 | 3.2477 | 1.2325 | 1.2302 | 1.1954 | 1.192 | 1.1695 | 1.1793 | 1.2231 | 1.2287 | 1.212 | 1.2381 | 1.2378 | 1.1353 | 4.5837 | 4.5828 | 4.7215 | 4.8176 | 4.6565 | 4.4157 | 4.2895 | 4.2959 | 4.2888 | 4.3136 | 4.2317 | 4.246 | 1.2926 | 1.405 | 1.3462 | 1.2928 | 1.254 | 1.3065 | 1.4388 | 1.4182 | 1.41 | 1.4343 | 1.571 | 1.6543 | 3.4368 | 3.4668 | 3.4957 | 3.4207 | 3.4391 | 3.3026 | 3.2407 | 3.1833 | 3.068 | 3.4478 | 3.3541 | 3.4225 | 1.4205 | 1.4312 | 1.4395 | 1.3543 | 1.2557 | 1.2074 | 1.2458 | 1.2711 | 1.2565 | 1.4562 | 1.4308 | 1.4101 | 3.8348 | 3.9023 | 3.8807 | 3.7002 | 3.6097 | 3.549 | 3.492 | 3.5083 | 3.3843 | 3.5652 | 3.6172 | 3.7611 | 2.3213 | 2.3056 | 2.2785 | 2.026 | 1.9025 | 1.9733 | 2.0644 | 2.0595 | 2.0051 | 2.2302 | 2.2204 | 2.3372 | 4.1665 | 4.1753 | 4.165 | 4.0508 | 4.114 | 4.161 | 4.175 | 4.0731 | 4.0099 | 4.1521 | 4.0921 | 4.2791 | 1.6315 | 1.5959 | 1.5115 | 1.3295 | 1.3013 | 1.3376 | 1.3993 | 1.2571 | 1.3031 | 1.5543 | 1.5332 | 1.5843 | 4.5773 | 4.5426 | 4.5573 | 4.327 | 4.2504 | 4.1605 | 4.1985 | 4.0482 | 4.0191 | 4.0346 | 4.0489 | 4.2433 | 1.6867 | 1.7179 | 1.7606 | 1.6337 | 1.5207 | 1.5487 | 1.4738 | 1.6761 | 1.7296 | 1.843 | 1.8561 | 1.8611 | 4.2946 | 4.2184 | 4.1811 | 4.1735 | 4.2514 | 4.0038 | 3.9916 | 4.1663 | 4.2501 | 4.4469 | 4.4047 | 4.4616 | 2.0005 | 1.9158 | 1.9517 | 1.7603 | 1.6762 | 1.6518 | 1.6933 | 1.7115 | 1.807 | 2.0216 | 2.0282 | 2.0203 | 4.3611 | 4.3475 | 4.3644 | 4.2483 | 4.33 | 4.1071 | 4.164 | 4.2965 | 4.1512 | 4.3641 | 4.4821 | 4.5393 | 1.7924 | 1.8414 | 1.8435 | 1.7202 | 1.6359 | 1.6446 | 1.7574 | 1.733 | 1.7355 | 1.8824 | 1.9217 | 1.9134
| TRUE | Lampa 220 | Lampa 220 | Lampa 220 | Tap Batuco 110 1 | 2.621 | 2.3831 | 2.363 | 2.5531 | 3.1908 | 3.5472 | 3.5644 | 3.5658 | 3.2801 | 2.9967 | 3.278 | 3.0506 | 1.3523 | 1.2122 | 1.1856 | 1.2033 | 1.4096 | 1.584 | 1.5593 | 1.5386 | 1.447 | 1.3744 | 1.5328 | 1.434 | 2.7851 | 2.5073 | 2.4372 | 2.5238 | 3.1141 | 3.5618 | 3.6544 | 3.7111 | 3.5857 | 3.2399 | 3.3594 | 3.2445 | 1.272 | 1.1307 | 1.0919 | 1.0693 | 1.235 | 1.4437 | 1.4963 | 1.5131 | 1.4167 | 1.3119 | 1.3986 | 1.3788 | 2.8026 | 2.4686 | 2.3669 | 2.3911 | 2.9649 | 3.4361 | 3.5565 | 3.6135 | 3.528 | 3.1651 | 3.1901 | 3.2197 | 1.3214 | 1.1632 | 1.1021 | 1.0668 | 1.2457 | 1.4525 | 1.5383 | 1.5889 | 1.5131 | 1.4005 | 1.4429 | 1.4738 | 3.0124 | 2.6977 | 2.645 | 2.7659 | 3.5194 | 3.9941 | 4.135 | 4.3667 | 4.1788 | 3.6292 | 3.6695 | 3.637 | 1.2206 | 1.0826 | 1.0367 | 0.995 | 1.1812 | 1.3427 | 1.3961 | 1.407 | 1.3439 | 1.253 | 1.2868 | 1.2682 | 2.7609 | 2.4803 | 2.4289 | 2.5609 | 3.1498 | 3.5614 | 3.6534 | 3.8494 | 3.6984 | 3.2762 | 3.3534 | 3.2714 | 1.158 | 1.0319 | 0.97592 | 0.94262 | 1.0693 | 1.2157 | 1.268 | 1.2667 | 1.1936 | 1.1275 | 1.1586 | 1.1348 | 2.869 | 2.6 | 2.5632 | 2.78 | 3.303 | 3.7167 | 3.8085 | 3.9648 | 3.798 | 3.4609 | 3.6116 | 3.294 | 1.2883 | 1.167 | 1.1521 | 1.1709 | 1.3237 | 1.4917 | 1.5342 | 1.5839 | 1.4848 | 1.3504 | 1.4531 | 1.3689 | 2.6361 | 2.3747 | 2.3256 | 2.4352 | 2.899 | 3.3417 | 3.4564 | 3.4447 | 3.3394 | 3.2055 | 3.2705 | 3.0361 | 1.2223 | 1.104 | 1.0563 | 1.074 | 1.2137 | 1.3932 | 1.4355 | 1.4227 | 1.3942 | 1.3624 | 1.3842 | 1.2934 | 2.5994 | 2.3611 | 2.334 | 2.5021 | 3.0584 | 3.3603 | 3.3297 | 3.3641 | 3.1622 | 3.3473 | 3.3121 | 3.0267 | 1.6451 | 1.4906 | 1.4862 | 1.5415 | 1.7802 | 2.0002 | 2.0123 | 2.0416 | 1.9402 | 2.1283 | 2.1011 | 1.9235 | 2.9389 | 2.6225 | 2.5898 | 2.8462 | 3.5168 | 3.8507 | 3.8076 | 3.7952 | 3.6659 | 3.8437 | 3.813 | 3.539 | 1.3574 | 1.1872 | 1.1578 | 1.2195 | 1.3955 | 1.5641 | 1.5679 | 1.5859 | 1.5407 | 1.68 | 1.6769 | 1.5353 | 3.0425 | 2.6851 | 2.6693 | 2.919 | 3.6308 | 3.9596 | 3.8605 | 3.8121 | 3.6625 | 3.8439 | 3.8598 | 3.6363 | 1.3315 | 1.1695 | 1.1453 | 1.179 | 1.3672 | 1.5128 | 1.5212 | 1.5111 | 1.4376 | 1.585 | 1.6166 | 1.4913 | 2.6992 | 2.4406 | 2.4281 | 2.6452 | 3.2828 | 3.5199 | 3.4362 | 3.4106 | 3.2441 | 3.404 | 3.4541 | 3.1272 | 1.3601 | 1.2264 | 1.2076 | 1.253 | 1.4336 | 1.5711 | 1.535 | 1.5248 | 1.4392 | 1.5803 | 1.6435 | 1.5281 | 2.7476 | 2.5064 | 2.4744 | 2.6794 | 3.2721 | 3.5625 | 3.5363 | 3.5004 | 3.3001 | 3.1442 | 3.4408 | 3.1776 | 1.1143 | 1.0616 | 1.0448 | 1.0712 | 1.2113 | 1.3446 | 1.3487 | 1.3153 | 1.2294 | 1.2067 | 1.3725 | 1.2878 | 2.6153 | 2.378 | 2.3579 | 2.5476 | 3.1839 | 3.5396 | 3.5568 | 3.5581 | 3.2731 | 2.9902 | 3.2709 | 3.044 | 1.3494 | 1.2096 | 1.183 | 1.2007 | 1.4066 | 1.5806 | 1.556 | 1.5353 | 1.4439 | 1.3714 | 1.5295 | 1.4309 | 2.781 | 2.5036 | 2.4335 | 2.52 | 3.1095 | 3.5565 | 3.649 | 3.7056 | 3.5804 | 3.2351 | 3.3545 | 3.2397 | 1.2702 | 1.129 | 1.0903 | 1.0677 | 1.2332 | 1.4416 | 1.4941 | 1.5108 | 1.4146 | 1.3099 | 1.3965 | 1.3768 | 2.8029 | 2.4689 | 2.3672 | 2.3914 | 2.9653 | 3.4365 | 3.557 | 3.6139 | 3.5285 | 3.1655 | 3.1905 | 3.2201 | 1.3216 | 1.1633 | 1.1023 | 1.0669 | 1.2459 | 1.4527 | 1.5385 | 1.5891 | 1.5133 | 1.4007 | 1.4431 | 1.474 | 2.9417 | 2.6344 | 2.583 | 2.701 | 3.4368 | 3.9004 | 4.038 | 4.2642 | 4.0807 | 3.544 | 3.5834 | 3.5516 | 1.192 | 1.0572 | 1.0124 | 0.97165 | 1.1535 | 1.3112 | 1.3634 | 1.374 | 1.3124 | 1.2236 | 1.2566 | 1.2385 | 2.7135 | 2.4378 | 2.3873 | 2.517 | 3.0958 | 3.5004 | 3.5908 | 3.7835 | 3.635 | 3.22 | 3.2959 | 3.2154 | 1.1382 | 1.0142 | 0.9592 | 0.92647 | 1.051 | 1.1948 | 1.2463 | 1.245 | 1.1731 | 1.1082 | 1.1387 | 1.1154 | 2.7852 | 2.5241 | 2.4884 | 2.6988 | 3.2065 | 3.6082 | 3.6972 | 3.849 | 3.6871 | 3.3598 | 3.5061 | 3.1978 | 1.2507 | 1.1329 | 1.1185 | 1.1367 | 1.2851 | 1.4481 | 1.4893 | 1.5376 | 1.4414 | 1.311 | 1.4107 | 1.3289 | 2.536 | 2.2846 | 2.2373 | 2.3428 | 2.789 | 3.2149 | 3.3253 | 3.314 | 3.2126 | 3.0839 | 3.1464 | 2.9209 | 1.1759 | 1.0621 | 1.0163 | 1.0333 | 1.1677 | 1.3403 | 1.381 | 1.3687 | 1.3413 | 1.3107 | 1.3317 | 1.2443 | 2.514 | 2.2836 | 2.2574 | 2.42 | 2.958 | 3.25 | 3.2204 | 3.2536 | 3.0584 | 3.2374 | 3.2034 | 2.9273 | 1.5911 | 1.4417 | 1.4374 | 1.4909 | 1.7217 | 1.9345 | 1.9462 | 1.9746 | 1.8765 | 2.0585 | 2.0321 | 1.8604 | 2.8478 | 2.5412 | 2.5095 | 2.758 | 3.4078 | 3.7314 | 3.6895 | 3.6776 | 3.5522 | 3.7245 | 3.6948 | 3.4293 | 1.3153 | 1.1504 | 1.122 | 1.1817 | 1.3522 | 1.5156 | 1.5193 | 1.5368 | 1.4929 | 1.628 | 1.6249 | 1.4877 | 2.9488 | 2.6024 | 2.587 | 2.8291 | 3.5189 | 3.8376 | 3.7415 | 3.6946 | 3.5497 | 3.7254 | 3.7409 | 3.5243 | 1.2905 | 1.1334 | 1.11 | 1.1427 | 1.3251 | 1.4662 | 1.4744 | 1.4645 | 1.3933 | 1.5361 | 1.5668 | 1.4454 | 2.6088 | 2.3588 | 2.3468 | 2.5566 | 3.1729 | 3.402 | 3.3212 | 3.2963 | 3.1355 | 3.29 | 3.3385 | 3.0225 | 1.3146 | 1.1853 | 1.1671 | 1.211 | 1.3856 | 1.5185 | 1.4836 | 1.4737 | 1.391 | 1.5274 | 1.5884 | 1.4769 | 2.6495 | 2.4168 | 2.386 | 2.5837 | 3.1552 | 3.4353 | 3.4099 | 3.3754 | 3.1822 | 3.0319 | 3.3179 | 3.0641 | 1.0745 | 1.0237 | 1.0075 | 1.0329 | 1.168 | 1.2965 | 1.3005 | 1.2683 | 1.1854 | 1.1636 | 1.3234 | 1.2418 | 2.5277 | 2.2983 | 2.2789 | 2.4622 | 3.0772 | 3.4209 | 3.4376 | 3.4389 | 3.1634 | 2.89 | 3.1613 | 2.942 | 1.3041 | 1.1691 | 1.1434 | 1.1604 | 1.3594 | 1.5276 | 1.5038 | 1.4838 | 1.3955 | 1.3255 | 1.4783 | 1.383 | 2.674 | 2.4073 | 2.3399 | 2.423 | 2.9898 | 3.4196 | 3.5085 | 3.5629 | 3.4426 | 3.1106 | 3.2254 | 3.115 | 1.2213 | 1.0856 | 1.0484 | 1.0266 | 1.1857 | 1.3861 | 1.4366 | 1.4526 | 1.3602 | 1.2595 | 1.3427 | 1.3238 | 2.6993 | 2.3776 | 2.2797 | 2.303 | 2.8557 | 3.3095 | 3.4255 | 3.4803 | 3.3981 | 3.0485 | 3.0726 | 3.101 | 1.2727 | 1.1203 | 1.0615 | 1.0274 | 1.1998 | 1.399 | 1.4816 | 1.5303 | 1.4573 | 1.3489 | 1.3897 | 1.4195 | 2.9985 | 2.6853 | 2.6329 | 2.7532 | 3.5032 | 3.9758 | 4.116 | 4.3466 | 4.1596 | 3.6125 | 3.6526 | 3.6202 | 1.215 | 1.0776 | 1.0319 | 0.99043 | 1.1758 | 1.3365 | 1.3897 | 1.4005 | 1.3377 | 1.2472 | 1.2809 | 1.2624 | 2.7351 | 2.4572 | 2.4062 | 2.537 | 3.1204 | 3.5282 | 3.6193 | 3.8135 | 3.6639 | 3.2456 | 3.3221 | 3.2409 | 1.1472 | 1.0223 | 0.96682 | 0.93383 | 1.0594 | 1.2044 | 1.2562 | 1.2549 | 1.1824 | 1.117 | 1.1478 | 1.1242 | 2.8369 | 2.5709 | 2.5345 | 2.7489 | 3.266 | 3.6751 | 3.7659 | 3.9204 | 3.7555 | 3.4222 | 3.5712 | 3.2571 | 1.2739 | 1.1539 | 1.1392 | 1.1578 | 1.3089 | 1.475 | 1.517 | 1.5662 | 1.4682 | 1.3353 | 1.4369 | 1.3536 | 2.5812 | 2.3253 | 2.2772 | 2.3845 | 2.8386 | 3.2721 | 3.3845 | 3.373 | 3.2698 | 3.1388 | 3.2024 | 2.9729 | 1.1968 | 1.081 | 1.0343 | 1.0516 | 1.1885 | 1.3642 | 1.4056 | 1.3931 | 1.3652 | 1.334 | 1.3554 | 1.2665 | 2.5536 | 2.3196 | 2.2929 | 2.4581 | 3.0045 | 3.3012 | 3.2711 | 3.3049 | 3.1066 | 3.2884 | 3.2538 | 2.9734 | 1.6161 | 1.4644 | 1.4601 | 1.5144 | 1.7489 | 1.965 | 1.9768 | 2.0057 | 1.906 | 2.0909 | 2.0641 | 1.8897 | 2.8899 | 2.5788 | 2.5466 | 2.7988 | 3.4583 | 3.7866 | 3.7441 | 3.732 | 3.6048 | 3.7797 | 3.7495 | 3.48 | 1.3348 | 1.1675 | 1.1385 | 1.1992 | 1.3722 | 1.5381 | 1.5418 | 1.5595 | 1.515 | 1.6521 | 1.649 | 1.5097 | 2.9967 | 2.6447 | 2.6291 | 2.875 | 3.5761 | 3.9 | 3.8023 | 3.7547 | 3.6074 | 3.786 | 3.8017 | 3.5815 | 1.3115 | 1.1518 | 1.1281 | 1.1613 | 1.3466 | 1.4901 | 1.4983 | 1.4883 | 1.4159 | 1.5611 | 1.5923 | 1.4689 | 2.6517 | 2.3976 | 2.3853 | 2.5986 | 3.2251 | 3.4579 | 3.3758 | 3.3505 | 3.187 | 3.3441 | 3.3933 | 3.0722 | 1.3362 | 1.2048 | 1.1863 | 1.2309 | 1.4084 | 1.5434 | 1.508 | 1.4979 | 1.4138 | 1.5525 | 1.6145 | 1.5012 | 2.7028 | 2.4655 | 2.4341 | 2.6357 | 3.2187 | 3.5044 | 3.4786 | 3.4433 | 3.2463 | 3.0929 | 3.3847 | 3.1258 | 1.0962 | 1.0443 | 1.0278 | 1.0537 | 1.1915 | 1.3226 | 1.3267 | 1.2938 | 1.2093 | 1.187 | 1.3501 | 1.2668 | 2.5694 | 2.3363 | 2.3165 | 2.5029 | 3.1281 | 3.4775 | 3.4944 | 3.4957 | 3.2156 | 2.9378 | 3.2135 | 2.9906 | 1.3257 | 1.1884 | 1.1623 | 1.1796 | 1.3819 | 1.5529 | 1.5287 | 1.5083 | 1.4186 | 1.3474 | 1.5027 | 1.4058 | 2.714 | 2.4433 | 2.3749 | 2.4593 | 3.0346 | 3.4708 | 3.5611 | 3.6163 | 3.4942 | 3.1572 | 3.2737 | 3.1616 | 1.2396 | 1.1018 | 1.0641 | 1.0419 | 1.2035 | 1.4068 | 1.4581 | 1.4744 | 1.3805 | 1.2784 | 1.3628 | 1.3436 | 2.7438 | 2.4168 | 2.3173 | 2.341 | 2.9028 | 3.3641 | 3.4819 | 3.5377 | 3.4541 | 3.0988 | 3.1233 | 3.1522 | 1.2937 | 1.1388 | 1.079 | 1.0444 | 1.2196 | 1.4221 | 1.506 | 1.5556 | 1.4814 | 1.3712 | 1.4126 | 1.4429 | 3.0064 | 2.6923 | 2.6398 | 2.7604 | 3.5124 | 3.9862 | 4.1268 | 4.358 | 4.1705 | 3.622 | 3.6622 | 3.6297 | 1.2182 | 1.0805 | 1.0346 | 0.99303 | 1.1788 | 1.34 | 1.3934 | 1.4042 | 1.3412 | 1.2505 | 1.2843 | 1.2657 | 2.7447 | 2.4658 | 2.4147 | 2.5459 | 3.1314 | 3.5405 | 3.632 | 3.8269 | 3.6768 | 3.257 | 3.3338 | 3.2523 | 1.1512 | 1.0259 | 0.97021 | 0.9371 | 1.0631 | 1.2086 | 1.2606 | 1.2592 | 1.1866 | 1.1209 | 1.1518 | 1.1282 | 2.8472 | 2.5802 | 2.5437 | 2.7589 | 3.2779 | 3.6885 | 3.7795 | 3.9347 | 3.7692 | 3.4346 | 3.5842 | 3.2689 | 1.2786 | 1.1581 | 1.1434 | 1.1621 | 1.3137 | 1.4803 | 1.5225 | 1.5719 | 1.4735 | 1.3402 | 1.4421 | 1.3585 | 2.5993 | 2.3416 | 2.2931 | 2.4012 | 2.8586 | 3.2951 | 3.4082 | 3.3966 | 3.2928 | 3.1608 | 3.2249 | 2.9937 | 1.2052 | 1.0886 | 1.0416 | 1.059 | 1.1968 | 1.3737 | 1.4154 | 1.4028 | 1.3748 | 1.3434 | 1.3649 | 1.2753 | 2.5621 | 2.3273 | 2.3006 | 2.4663 | 3.0146 | 3.3122 | 3.282 | 3.3159 | 3.1169 | 3.2994 | 3.2647 | 2.9833 | 1.6215 | 1.4692 | 1.4649 | 1.5194 | 1.7547 | 1.9716 | 1.9834 | 2.0124 | 1.9124 | 2.0979 | 2.071 | 1.896 | 2.904 | 2.5914 | 2.5591 | 2.8125 | 3.4751 | 3.8051 | 3.7624 | 3.7502 | 3.6224 | 3.7981 | 3.7677 | 3.497 | 1.3413 | 1.1731 | 1.1441 | 1.205 | 1.3789 | 1.5456 | 1.5493 | 1.5671 | 1.5224 | 1.6601 | 1.657 | 1.5171 | 3.0119 | 2.6581 | 2.6424 | 2.8896 | 3.5943 | 3.9197 | 3.8216 | 3.7737 | 3.6256 | 3.8051 | 3.821 | 3.5997 | 1.3181 | 1.1577 | 1.1338 | 1.1672 | 1.3534 | 1.4976 | 1.5059 | 1.4959 | 1.4231 | 1.569 | 1.6004 | 1.4763 | 2.6617 | 2.4067 | 2.3944 | 2.6085 | 3.2373 | 3.471 | 3.3886 | 3.3632 | 3.1991 | 3.3568 | 3.4062 | 3.0838 | 1.3412 | 1.2094 | 1.1908 | 1.2356 | 1.4137 | 1.5493 | 1.5137 | 1.5036 | 1.4192 | 1.5584 | 1.6207 | 1.5069 | 2.7146 | 2.4762 | 2.4447 | 2.6472 | 3.2327 | 3.5197 | 3.4937 | 3.4583 | 3.2604 | 3.1064 | 3.3994 | 3.1394 | 1.1009 | 1.0488 | 1.0323 | 1.0583 | 1.1967 | 1.3284 | 1.3324 | 1.2995 | 1.2146 | 1.1922 | 1.356 | 1.2723
| TRUE | Cerro Navia 220 | Cerro Navia 220 | Cerro Navia 220 | Cerro Navia 110 | 7.0163 | 6.4349 | 6.678 | 8.3837 | 10.1871 | 10.8826 | 11.1 | 11.0201 | 10.5649 | 10.0234 | 9.9465 | 8.8155 | 3.5322 | 3.2256 | 3.1359 | 3.4233 | 4.1666 | 4.6268 | 4.7732 | 4.7211 | 4.4206 | 4.2008 | 4.3388 | 3.9616 | 7.2259 | 6.5891 | 6.7463 | 8.3124 | 10.1954 | 11.0615 | 11.4796 | 11.6 | 11.2917 | 10.3621 | 9.911 | 9.0399 | 3.2059 | 2.8769 | 2.7828 | 3.0099 | 3.7549 | 4.2839 | 4.5242 | 4.5242 | 4.2859 | 3.9275 | 3.902 | 3.6429 | 7.4249 | 6.7235 | 6.7988 | 8.1596 | 10.0447 | 10.9887 | 11.4464 | 11.4846 | 11.2733 | 10.3714 | 9.6592 | 8.9588 | 3.4068 | 3.0882 | 2.9374 | 3.1392 | 3.9251 | 4.5014 | 4.8047 | 4.8695 | 4.7122 | 4.312 | 4.1369 | 3.9396 | 7.466 | 6.8008 | 6.968 | 8.7697 | 10.998 | 11.957 | 12.5233 | 12.886 | 12.7942 | 11.5303 | 10.4878 | 9.5176 | 3.1232 | 2.8384 | 2.7801 | 3.0048 | 3.5728 | 3.9834 | 4.2015 | 4.2111 | 4.0731 | 3.8213 | 3.6687 | 3.4187 | 6.7775 | 6.2196 | 6.362 | 7.9598 | 9.6957 | 10.4792 | 10.9318 | 11.2674 | 11.2184 | 10.2271 | 9.4192 | 8.5176 | 2.7534 | 2.518 | 2.4706 | 2.7136 | 3.1802 | 3.5244 | 3.7086 | 3.7056 | 3.6079 | 3.4191 | 3.2628 | 2.9696 | 7.3837 | 6.7897 | 7.0526 | 8.9514 | 10.4793 | 11.2322 | 11.7233 | 12.072 | 11.8757 | 11.0738 | 10.4818 | 9.1463 | 3.1789 | 2.9042 | 2.8264 | 3.1509 | 3.7777 | 4.239 | 4.5203 | 4.5846 | 4.4374 | 4.0762 | 4.001 | 3.5412 | 6.9418 | 6.3716 | 6.6897 | 7.9923 | 9.3797 | 10.1046 | 10.5705 | 10.7444 | 10.6262 | 10.8352 | 9.9903 | 8.7315 | 3.1197 | 2.8421 | 2.7439 | 2.9587 | 3.6113 | 4.052 | 4.2771 | 4.3208 | 4.2339 | 4.3977 | 4.1611 | 3.6646 | 6.7782 | 6.2178 | 6.4421 | 8.0835 | 9.6653 | 10.3003 | 10.5192 | 10.5054 | 10.3848 | 10.7437 | 9.9512 | 8.6812 | 4.3424 | 3.9304 | 3.8365 | 4.2948 | 5.1986 | 5.7767 | 6.0151 | 5.9721 | 5.8283 | 6.2201 | 5.9896 | 5.3034 | 7.7451 | 6.854 | 7.033 | 9.0434 | 11.122 | 12.0148 | 12.2574 | 12.1837 | 12.061 | 11.9587 | 11.1562 | 10.0142 | 3.5239 | 3.099 | 2.9596 | 3.3481 | 4.1105 | 4.6367 | 4.8442 | 4.8637 | 4.7922 | 4.9438 | 4.7422 | 4.2263 | 7.9898 | 7.1287 | 7.3622 | 9.5773 | 11.8499 | 12.5884 | 12.7074 | 12.4792 | 12.2812 | 12.3431 | 11.637 | 10.4033 | 3.3947 | 2.9899 | 2.8886 | 3.2869 | 4.069 | 4.5621 | 4.7416 | 4.7024 | 4.6249 | 4.761 | 4.613 | 4.0957 | 7.4696 | 6.6947 | 6.9616 | 9.0858 | 11.1602 | 11.7427 | 11.8199 | 11.6474 | 11.4952 | 11.9111 | 11.2863 | 9.7804 | 3.6201 | 3.2258 | 3.1188 | 3.5653 | 4.4257 | 4.8875 | 5.0249 | 4.961 | 4.8069 | 5.0574 | 4.9942 | 4.4416 | 7.2014 | 6.5807 | 6.8509 | 8.8398 | 10.586 | 11.1286 | 11.3023 | 11.1674 | 10.9364 | 10.8698 | 10.6725 | 9.3046 | 2.8789 | 2.731 | 2.6562 | 2.9504 | 3.5224 | 3.8995 | 4.048 | 3.998 | 3.8417 | 3.8445 | 4.0259 | 3.6243 | 6.9821 | 6.4051 | 6.703 | 8.5789 | 10.3635 | 11.0119 | 11.2258 | 11.1511 | 10.7288 | 10.2201 | 10.0894 | 8.8847 | 3.5144 | 3.2104 | 3.1221 | 3.428 | 4.1906 | 4.6483 | 4.7947 | 4.743 | 4.4445 | 4.2277 | 4.3654 | 3.975 | 7.1946 | 6.5622 | 6.7749 | 8.5163 | 10.3845 | 11.1965 | 11.6077 | 11.7281 | 11.4495 | 10.5617 | 10.0612 | 9.1138 | 3.1912 | 2.864 | 2.7715 | 3.0186 | 3.7792 | 4.3039 | 4.5427 | 4.5426 | 4.3042 | 3.9519 | 3.9284 | 3.6557 | 7.3928 | 6.697 | 6.8229 | 8.3409 | 10.2103 | 11.1046 | 11.5562 | 11.5942 | 11.405 | 10.5417 | 9.786 | 9.0199 | 3.3933 | 3.0783 | 2.9267 | 3.1474 | 3.9494 | 4.5217 | 4.8232 | 4.8869 | 4.7305 | 4.3348 | 4.1628 | 3.9525 | 7.2479 | 6.6013 | 6.8295 | 8.8214 | 10.9945 | 11.8638 | 12.3992 | 12.7494 | 12.6854 | 11.5023 | 10.4344 | 9.398 | 3.0328 | 2.7535 | 2.7115 | 2.9802 | 3.5526 | 3.9408 | 4.1504 | 4.1585 | 4.0301 | 3.8004 | 3.6429 | 3.3704 | 6.561 | 6.0193 | 6.2206 | 7.9807 | 9.6691 | 10.3723 | 10.7993 | 11.1222 | 11.0992 | 10.1794 | 9.344 | 8.3843 | 2.6646 | 2.4356 | 2.4049 | 2.6864 | 3.1535 | 3.4756 | 3.6522 | 3.6484 | 3.5621 | 3.3917 | 3.2308 | 2.9188 | 7.1525 | 6.5729 | 6.9133 | 9.0161 | 10.5026 | 11.1668 | 11.6365 | 11.973 | 11.8167 | 11.0878 | 10.4346 | 9.0286 | 3.0811 | 2.8116 | 2.7374 | 3.0842 | 3.7196 | 4.1674 | 4.4406 | 4.5018 | 4.3551 | 4.0076 | 3.9377 | 3.4756 | 6.7178 | 6.1675 | 6.5861 | 8.0954 | 9.4384 | 10.0771 | 10.5249 | 10.6951 | 10.6195 | 10.8798 | 9.9691 | 8.6185 | 3.0191 | 2.7513 | 2.6601 | 2.9118 | 3.5761 | 3.9996 | 4.2181 | 4.2593 | 4.1741 | 4.3469 | 4.1112 | 3.6009 | 6.5776 | 6.0298 | 6.3278 | 8.1682 | 9.7096 | 10.2735 | 10.485 | 10.4735 | 10.3911 | 10.8011 | 9.9467 | 8.6002 | 4.2134 | 3.8113 | 3.7208 | 4.2118 | 5.1369 | 5.6992 | 5.9334 | 5.8921 | 5.7499 | 6.1427 | 5.9174 | 5.2168 | 7.5414 | 6.6569 | 6.9171 | 9.133 | 11.1564 | 11.9771 | 12.2133 | 12.1478 | 12.0679 | 12.0175 | 11.1415 | 9.9233 | 3.4275 | 3.0094 | 2.8752 | 3.2862 | 4.0597 | 4.5734 | 4.7798 | 4.7999 | 4.7291 | 4.8851 | 4.6836 | 4.1608 | 7.7657 | 6.923 | 7.2389 | 9.6795 | 11.8984 | 12.5512 | 12.6627 | 12.4437 | 12.2892 | 12.4149 | 11.6407 | 10.3083 | 3.3003 | 2.9042 | 2.8069 | 3.2287 | 4.0238 | 4.5059 | 4.6841 | 4.6461 | 4.5708 | 4.709 | 4.5606 | 4.0355 | 7.2748 | 6.5155 | 6.8674 | 9.2296 | 11.2564 | 11.7622 | 11.8315 | 11.6633 | 11.5572 | 12.0359 | 11.338 | 9.732 | 3.526 | 3.1393 | 3.0367 | 3.5086 | 4.3878 | 4.838 | 4.974 | 4.9123 | 4.7607 | 5.0153 | 4.9527 | 4.3884 | 6.992 | 6.383 | 6.7364 | 8.959 | 10.6611 | 11.1235 | 11.2878 | 11.1535 | 10.9697 | 10.9675 | 10.6756 | 9.2212 | 2.801 | 2.649 | 2.5779 | 2.8939 | 3.4881 | 3.8564 | 4.0035 | 3.9552 | 3.8016 | 3.8109 | 3.9882 | 3.5758 | 6.7655 | 6.2021 | 6.5763 | 8.678 | 10.4051 | 10.9734 | 11.1762 | 11.1101 | 10.7418 | 10.2917 | 10.089 | 8.7928 | 3.4055 | 3.1096 | 3.0255 | 3.3578 | 4.1377 | 4.5835 | 4.7276 | 4.6754 | 4.3837 | 4.1749 | 4.3118 | 3.9075 | 6.9574 | 6.3417 | 6.6333 | 8.6042 | 10.416 | 11.1324 | 11.5242 | 11.6412 | 11.4113 | 10.6048 | 10.0439 | 8.9998 | 3.0853 | 2.7677 | 2.679 | 2.954 | 3.7245 | 4.2318 | 4.4632 | 4.463 | 4.2282 | 3.8911 | 3.8718 | 3.5843 | 7.1467 | 6.4706 | 6.6678 | 8.3876 | 10.1978 | 11.0031 | 11.4342 | 11.4714 | 11.3188 | 10.5302 | 9.7272 | 8.8809 | 3.2822 | 2.9785 | 2.8293 | 3.0749 | 3.8856 | 4.4399 | 4.7321 | 4.7927 | 4.6404 | 4.2592 | 4.096 | 3.8711 | 7.2143 | 6.5715 | 6.8189 | 8.875 | 11.0387 | 11.8837 | 12.4116 | 12.7592 | 12.7039 | 11.5413 | 10.4612 | 9.401 | 3.0187 | 2.7405 | 2.7032 | 2.9858 | 3.5614 | 3.9441 | 4.152 | 4.1597 | 4.0339 | 3.8101 | 3.6504 | 3.37 | 6.5114 | 5.9741 | 6.1952 | 8.0124 | 9.6901 | 10.3692 | 10.7892 | 11.1085 | 11.0941 | 10.195 | 9.3466 | 8.3651 | 2.6439 | 2.4168 | 2.3915 | 2.6861 | 3.1546 | 3.4705 | 3.6451 | 3.6411 | 3.5583 | 3.3935 | 3.2302 | 2.911 | 7.1173 | 6.5406 | 6.9059 | 9.0786 | 10.5577 | 11.1971 | 11.6622 | 11.9964 | 11.852 | 11.1429 | 10.4672 | 9.0345 | 3.0662 | 2.7976 | 2.724 | 3.0781 | 3.7185 | 4.164 | 4.436 | 4.4964 | 4.3495 | 4.005 | 3.936 | 3.4714 | 6.6741 | 6.1293 | 6.5785 | 8.1512 | 9.4838 | 10.0983 | 10.542 | 10.7115 | 10.648 | 10.9239 | 9.9907 | 8.6105 | 2.9993 | 2.734 | 2.6445 | 2.9071 | 3.5762 | 3.9958 | 4.213 | 4.2538 | 4.1689 | 4.3447 | 4.1082 | 3.5929 | 6.5447 | 5.9998 | 6.3192 | 8.219 | 9.7522 | 10.2972 | 10.5072 | 10.4967 | 10.4248 | 10.849 | 9.9752 | 8.6049 | 4.192 | 3.7921 | 3.7021 | 4.2023 | 5.1353 | 5.6947 | 5.9284 | 5.8875 | 5.7453 | 6.1387 | 5.9145 | 5.2089 | 7.5045 | 6.6211 | 6.9059 | 9.1856 | 11.1966 | 11.9971 | 12.2322 | 12.1689 | 12.1013 | 12.0642 | 11.1647 | 9.9226 | 3.4093 | 2.9928 | 2.8597 | 3.2774 | 4.0554 | 4.5666 | 4.7731 | 4.7934 | 4.7227 | 4.8796 | 4.6779 | 4.1524 | 7.7368 | 6.8978 | 7.2393 | 9.7537 | 11.9637 | 12.5926 | 12.7025 | 12.4856 | 12.3435 | 12.4866 | 11.6894 | 10.3243 | 3.2878 | 2.8932 | 2.7967 | 3.2262 | 4.0274 | 4.5079 | 4.6866 | 4.6489 | 4.5743 | 4.7127 | 4.5636 | 4.0346 | 7.2655 | 6.5078 | 6.8845 | 9.3212 | 11.3426 | 11.8288 | 11.8968 | 11.7294 | 11.6358 | 12.1328 | 11.4121 | 9.7725 | 3.5214 | 3.1353 | 3.0332 | 3.5128 | 4.4005 | 4.8496 | 4.9859 | 4.9248 | 4.7735 | 5.0297 | 4.9676 | 4.3981 | 6.9713 | 6.3642 | 6.7423 | 9.0372 | 10.7326 | 11.1739 | 11.3366 | 11.2025 | 11.0313 | 11.0463 | 10.7264 | 9.2431 | 2.7943 | 2.641 | 2.5704 | 2.8929 | 3.4952 | 3.8624 | 4.0099 | 3.9621 | 3.8088 | 3.8197 | 3.9966 | 3.58 | 6.7406 | 6.1795 | 6.5779 | 8.7544 | 10.4717 | 11.0185 | 11.2195 | 11.1556 | 10.8021 | 10.3672 | 10.141 | 8.8127 | 3.3928 | 3.0982 | 3.0148 | 3.3555 | 4.1435 | 4.5878 | 4.7318 | 4.6797 | 4.389 | 4.1817 | 4.3185 | 3.9085 | 6.9285 | 6.3155 | 6.6317 | 8.6786 | 10.4814 | 11.1726 | 11.5606 | 11.6773 | 11.4609 | 10.6745 | 10.0923 | 9.0153 | 3.0721 | 2.7559 | 2.6681 | 2.9518 | 3.7284 | 4.2331 | 4.4634 | 4.4631 | 4.2285 | 3.8945 | 3.8761 | 3.5829 | 7.1223 | 6.4492 | 6.669 | 8.4581 | 10.2599 | 11.0423 | 11.4701 | 11.5072 | 11.3647 | 10.5941 | 9.7723 | 8.8972 | 3.2716 | 2.9697 | 2.8204 | 3.0744 | 3.8917 | 4.4437 | 4.7349 | 4.7948 | 4.6431 | 4.2642 | 4.1026 | 3.872 | 7.2769 | 6.6315 | 6.9176 | 9.1212 | 11.299 | 12.1125 | 12.6358 | 12.9835 | 12.9438 | 11.8022 | 10.6828 | 9.5636 | 3.0451 | 2.7643 | 2.735 | 3.0466 | 3.6359 | 4.0146 | 4.2226 | 4.2297 | 4.1068 | 3.8906 | 3.7245 | 3.4253 | 6.5762 | 6.0359 | 6.2946 | 8.2445 | 9.9354 | 10.5868 | 11.0038 | 11.3233 | 11.3245 | 10.4435 | 9.5567 | 8.5191 | 2.6693 | 2.4406 | 2.4239 | 2.7462 | 3.2253 | 3.5371 | 3.7121 | 3.7076 | 3.6292 | 3.4709 | 3.3003 | 2.9626 | 7.1881 | 6.6077 | 7.0235 | 9.3557 | 10.8438 | 11.449 | 11.9142 | 12.2503 | 12.1253 | 11.4404 | 10.7123 | 9.209 | 3.097 | 2.8257 | 2.7517 | 3.1233 | 3.7821 | 4.231 | 4.5057 | 4.5656 | 4.4163 | 4.0721 | 4.0036 | 3.5269 | 6.7585 | 6.2129 | 6.7243 | 8.4375 | 9.7772 | 10.3617 | 10.808 | 10.9799 | 10.9364 | 11.2457 | 10.2542 | 8.7957 | 3.0369 | 2.7708 | 2.6818 | 2.9676 | 3.6578 | 4.079 | 4.2988 | 4.3399 | 4.2542 | 4.4395 | 4.1968 | 3.6627 | 6.6143 | 6.0651 | 6.4286 | 8.4665 | 10.0096 | 10.5291 | 10.7407 | 10.7323 | 10.6786 | 11.1352 | 10.212 | 8.7763 | 4.2356 | 3.8327 | 3.7417 | 4.2654 | 5.227 | 5.7906 | 6.028 | 5.9876 | 5.8436 | 6.2448 | 6.0196 | 5.2935 | 7.5883 | 6.6922 | 7.0258 | 9.4576 | 11.478 | 12.2548 | 12.4927 | 12.4328 | 12.3866 | 12.3717 | 11.4152 | 10.1108 | 3.4447 | 3.0242 | 2.8904 | 3.3255 | 4.1232 | 4.6383 | 4.849 | 4.8701 | 4.7989 | 4.9601 | 4.7555 | 4.2169 | 7.826 | 6.9806 | 7.3738 | 10.0611 | 12.2889 | 12.8839 | 12.9934 | 12.7771 | 12.6557 | 12.832 | 11.9809 | 10.5357 | 3.3252 | 2.9273 | 2.8304 | 3.2796 | 4.1037 | 4.5891 | 4.7719 | 4.7345 | 4.6603 | 4.8015 | 4.6493 | 4.1048 | 7.3468 | 6.5824 | 7.0111 | 9.6195 | 11.6565 | 12.1118 | 12.1787 | 12.0107 | 11.94 | 12.4777 | 11.7039 | 9.9799 | 3.5606 | 3.1707 | 3.0681 | 3.5681 | 4.4828 | 4.9355 | 5.0747 | 5.0138 | 4.8616 | 5.1242 | 5.0621 | 4.4755 | 7.0595 | 6.4465 | 6.8754 | 9.3385 | 11.0477 | 11.4574 | 11.6203 | 11.4846 | 11.3341 | 11.3807 | 11.0051 | 9.4452 | 2.8321 | 2.6743 | 2.6034 | 2.9422 | 3.5681 | 3.9393 | 4.0903 | 4.0426 | 3.8879 | 3.9022 | 4.0816 | 3.6505
| TRUE | Tap Alto Melipilla 220 | Tap Alto Melipilla 220 | Tap Alto Melipilla 220 | Rapel 220 | 2.584 | 2.4236 | 2.3912 | 2.4817 | 3.1223 | 3.4523 | 3.4592 | 3.483 | 3.3304 | 3.0135 | 3.1462 | 2.944 | 1.2568 | 1.1828 | 1.1462 | 1.1241 | 1.326 | 1.5013 | 1.5143 | 1.5193 | 1.433 | 1.3359 | 1.4135 | 1.3185 | 2.8444 | 2.6801 | 2.6686 | 2.7727 | 3.4989 | 3.81 | 3.8197 | 3.8172 | 3.7115 | 3.4454 | 3.4447 | 3.222 | 1.2407 | 1.1558 | 1.1285 | 1.1173 | 1.3225 | 1.4821 | 1.5049 | 1.5008 | 1.4546 | 1.4069 | 1.4421 | 1.3657 | 3.2853 | 3.0472 | 3.0079 | 3.1392 | 3.9591 | 4.2672 | 4.2621 | 4.244 | 4.0953 | 3.9088 | 3.9324 | 3.7746 | 1.556 | 1.4461 | 1.4114 | 1.399 | 1.6347 | 1.7994 | 1.8425 | 1.8414 | 1.7843 | 1.735 | 1.7708 | 1.7205 | 3.6622 | 3.3518 | 3.2952 | 3.4307 | 4.2879 | 4.6959 | 4.7604 | 4.8752 | 4.8123 | 4.5264 | 4.4914 | 4.3291 | 1.5 | 1.3696 | 1.3177 | 1.3073 | 1.5009 | 1.6628 | 1.6806 | 1.67 | 1.634 | 1.5956 | 1.621 | 1.6011 | 3.7925 | 3.4649 | 3.4023 | 3.5477 | 4.0575 | 4.3336 | 4.2787 | 4.3438 | 4.3226 | 4.2875 | 4.5653 | 4.3499 | 1.555 | 1.4214 | 1.3612 | 1.3304 | 1.441 | 1.5338 | 1.5343 | 1.5043 | 1.5108 | 1.5498 | 1.6772 | 1.635 | 3.6145 | 3.3643 | 3.3406 | 3.5265 | 3.9468 | 4.1806 | 4.2418 | 4.3226 | 4.2334 | 4.185 | 4.4445 | 4.0736 | 1.5449 | 1.4255 | 1.4012 | 1.3798 | 1.5024 | 1.6189 | 1.5909 | 1.6155 | 1.5889 | 1.6221 | 1.7703 | 1.6476 | 2.7225 | 2.6625 | 2.6786 | 2.7679 | 3.3596 | 3.7382 | 3.6965 | 3.661 | 3.2644 | 2.8093 | 2.7555 | 2.5693 | 1.1758 | 1.1765 | 1.1705 | 1.1722 | 1.3566 | 1.5253 | 1.5327 | 1.5178 | 1.3492 | 1.1748 | 1.1742 | 1.0943 | 2.2161 | 2.0703 | 2.0683 | 2.1425 | 2.5397 | 2.8016 | 2.8098 | 2.802 | 2.5932 | 2.591 | 2.4862 | 2.2961 | 1.4099 | 1.3356 | 1.335 | 1.316 | 1.4688 | 1.6412 | 1.6663 | 1.646 | 1.5195 | 1.5581 | 1.5063 | 1.3875 | 2.3161 | 2.1083 | 2.0941 | 2.1986 | 2.581 | 2.8327 | 2.8201 | 2.8221 | 2.7881 | 2.8579 | 2.7213 | 2.5401 | 1.0003 | 0.90503 | 0.88744 | 0.88534 | 0.96171 | 1.0574 | 1.065 | 1.087 | 1.0884 | 1.1846 | 1.1439 | 1.0617 | 2.5386 | 2.3121 | 2.3036 | 2.4389 | 2.8307 | 3.067 | 2.9947 | 2.9643 | 2.9183 | 3.0579 | 2.9928 | 2.7957 | 1.0315 | 0.92645 | 0.91317 | 0.91951 | 1.008 | 1.1186 | 1.1293 | 1.1142 | 1.1127 | 1.2403 | 1.229 | 1.1216 | 2.3402 | 2.1616 | 2.1704 | 2.2928 | 2.7283 | 2.9733 | 2.9213 | 2.8879 | 2.6736 | 2.7162 | 2.7115 | 2.4968 | 1.1083 | 1.0274 | 1.0089 | 1.0205 | 1.1294 | 1.2693 | 1.2685 | 1.2557 | 1.1611 | 1.223 | 1.2433 | 1.146 | 2.3626 | 2.2098 | 2.201 | 2.3069 | 2.8735 | 3.1915 | 3.128 | 3.0654 | 2.7022 | 2.316 | 2.5747 | 2.4164 | 0.99591 | 0.97707 | 0.95129 | 0.94401 | 1.0787 | 1.2302 | 1.2395 | 1.2208 | 1.0714 | 0.94127 | 1.0868 | 1.0275 | 2.5323 | 2.3715 | 2.3393 | 2.4339 | 3.0747 | 3.4013 | 3.4056 | 3.4283 | 3.2758 | 2.9615 | 3.0975 | 2.8929 | 1.2329 | 1.1587 | 1.1224 | 1.1031 | 1.3062 | 1.4799 | 1.4914 | 1.4958 | 1.4094 | 1.3126 | 1.391 | 1.2955 | 2.7988 | 2.6337 | 2.6222 | 2.7279 | 3.4533 | 3.7627 | 3.7695 | 3.7668 | 3.6609 | 3.3973 | 3.4005 | 3.1775 | 1.2225 | 1.1376 | 1.1105 | 1.101 | 1.307 | 1.465 | 1.487 | 1.4828 | 1.4358 | 1.3877 | 1.4234 | 1.3463 | 3.2478 | 3.0089 | 2.9707 | 3.1045 | 3.925 | 4.2306 | 4.2236 | 4.2049 | 4.0586 | 3.872 | 3.8979 | 3.7393 | 1.5389 | 1.4287 | 1.3946 | 1.384 | 1.6204 | 1.7836 | 1.8255 | 1.8248 | 1.7676 | 1.718 | 1.7548 | 1.7044 | 3.5344 | 3.2265 | 3.1699 | 3.3064 | 4.1585 | 4.5573 | 4.6164 | 4.7281 | 4.665 | 4.383 | 4.3498 | 4.191 | 1.4487 | 1.3193 | 1.2684 | 1.2595 | 1.4532 | 1.6122 | 1.6294 | 1.618 | 1.5816 | 1.5434 | 1.5692 | 1.5496 | 3.6652 | 3.3396 | 3.2774 | 3.4232 | 3.9308 | 4.1994 | 4.1417 | 4.204 | 4.1806 | 4.1485 | 4.4304 | 4.2172 | 1.5039 | 1.3711 | 1.312 | 1.2837 | 1.3963 | 1.487 | 1.4854 | 1.4556 | 1.4606 | 1.4983 | 1.6252 | 1.5836 | 3.4748 | 3.226 | 3.2027 | 3.3902 | 3.8002 | 4.0209 | 4.0746 | 4.1498 | 4.0636 | 4.0274 | 4.2971 | 3.928 | 1.4856 | 1.3673 | 1.344 | 1.3278 | 1.4497 | 1.5603 | 1.5304 | 1.5524 | 1.5267 | 1.5612 | 1.7109 | 1.588 | 2.5851 | 2.5213 | 2.5366 | 2.6294 | 3.2076 | 3.5749 | 3.5319 | 3.4953 | 3.1179 | 2.6888 | 2.6433 | 2.4533 | 1.1175 | 1.1149 | 1.1091 | 1.1152 | 1.2976 | 1.4617 | 1.4672 | 1.4521 | 1.2904 | 1.1249 | 1.1265 | 1.0458 | 2.0852 | 1.9397 | 1.9385 | 2.0168 | 2.4054 | 2.6568 | 2.6617 | 2.653 | 2.4558 | 2.469 | 2.3687 | 2.1758 | 1.327 | 1.2514 | 1.2508 | 1.2399 | 1.3924 | 1.5577 | 1.5785 | 1.5587 | 1.4399 | 1.4846 | 1.4353 | 1.3144 | 2.1934 | 1.988 | 1.9757 | 2.0857 | 2.4602 | 2.7025 | 2.6852 | 2.6868 | 2.6578 | 2.7413 | 2.6098 | 2.4216 | 0.94703 | 0.85286 | 0.83664 | 0.84014 | 0.9178 | 1.0099 | 1.0158 | 1.0367 | 1.0391 | 1.1378 | 1.0981 | 1.0135 | 2.4056 | 2.18 | 2.172 | 2.3125 | 2.697 | 2.9257 | 2.85 | 2.8185 | 2.7789 | 2.9319 | 2.8702 | 2.6677 | 0.97808 | 0.87438 | 0.86165 | 0.87295 | 0.96158 | 1.068 | 1.075 | 1.0593 | 1.0587 | 1.1891 | 1.179 | 1.0708 | 2.208 | 2.031 | 2.0398 | 2.1679 | 2.5964 | 2.8337 | 2.778 | 2.7419 | 2.5385 | 2.5962 | 2.5953 | 2.3732 | 1.0445 | 0.96375 | 0.94673 | 0.96466 | 1.0747 | 1.2087 | 1.2057 | 1.1929 | 1.1023 | 1.1692 | 1.1901 | 1.0894 | 2.2252 | 2.0726 | 2.063 | 2.1744 | 2.7306 | 3.0401 | 2.9756 | 2.9116 | 2.5627 | 2.2067 | 2.4671 | 2.2988 | 0.9398 | 0.91788 | 0.89264 | 0.89064 | 1.0252 | 1.1706 | 1.177 | 1.1582 | 1.0139 | 0.89506 | 1.0407 | 0.9783 | 2.3917 | 2.2323 | 2.2006 | 2.3021 | 2.9331 | 3.2482 | 3.2474 | 3.2669 | 3.1175 | 2.8132 | 2.9556 | 2.7487 | 1.1665 | 1.0929 | 1.0576 | 1.0445 | 1.2466 | 1.4145 | 1.423 | 1.4263 | 1.3411 | 1.2465 | 1.326 | 1.2308 | 2.6501 | 2.4861 | 2.4749 | 2.5811 | 3.2884 | 3.5887 | 3.5896 | 3.586 | 3.4826 | 3.2304 | 3.2426 | 3.0234 | 1.1601 | 1.0767 | 1.0507 | 1.0448 | 1.2475 | 1.3989 | 1.419 | 1.4146 | 1.3677 | 1.3202 | 1.3569 | 1.2803 | 3.1035 | 2.8676 | 2.8325 | 2.9673 | 3.7694 | 4.065 | 4.0555 | 4.0358 | 3.898 | 3.7153 | 3.7456 | 3.5894 | 1.4715 | 1.3628 | 1.3307 | 1.3233 | 1.5556 | 1.7127 | 1.7518 | 1.7518 | 1.6961 | 1.6472 | 1.6852 | 1.6357 | 3.5516 | 3.239 | 3.1815 | 3.3209 | 4.1867 | 4.5894 | 4.6476 | 4.7601 | 4.6957 | 4.4101 | 4.3768 | 4.2164 | 1.4561 | 1.3248 | 1.2734 | 1.2649 | 1.4622 | 1.6229 | 1.6401 | 1.6284 | 1.591 | 1.5523 | 1.5786 | 1.5588 | 3.6747 | 3.3448 | 3.2817 | 3.43 | 3.9443 | 4.2144 | 4.1548 | 4.2172 | 4.1927 | 4.1614 | 4.4492 | 4.2334 | 1.5082 | 1.3736 | 1.3141 | 1.2862 | 1.4013 | 1.4926 | 1.4902 | 1.46 | 1.4645 | 1.5025 | 1.6313 | 1.5891 | 3.4877 | 3.2349 | 3.2113 | 3.4028 | 3.8169 | 4.0368 | 4.0889 | 4.1634 | 4.0767 | 4.044 | 4.3223 | 3.9469 | 1.4913 | 1.3713 | 1.3479 | 1.3333 | 1.4573 | 1.5678 | 1.5366 | 1.5581 | 1.5322 | 1.5677 | 1.7207 | 1.5955 | 2.5788 | 2.5125 | 2.5279 | 2.6235 | 3.2067 | 3.5762 | 3.532 | 3.4944 | 3.1174 | 2.6906 | 2.6471 | 2.4525 | 1.1152 | 1.1114 | 1.1055 | 1.1134 | 1.2983 | 1.4634 | 1.4683 | 1.4529 | 1.2909 | 1.1257 | 1.1282 | 1.0457 | 2.0752 | 1.9272 | 1.9262 | 2.0075 | 2.4004 | 2.6527 | 2.6564 | 2.6473 | 2.4505 | 2.4694 | 2.3688 | 2.1714 | 1.3209 | 1.2433 | 1.2428 | 1.2347 | 1.3901 | 1.5558 | 1.5754 | 1.5555 | 1.4371 | 1.4848 | 1.4356 | 1.3116 | 2.187 | 1.9789 | 1.967 | 2.0811 | 2.4594 | 2.7024 | 2.683 | 2.6846 | 2.6569 | 2.7468 | 2.6148 | 2.4208 | 0.94418 | 0.84876 | 0.83275 | 0.83838 | 0.9179 | 1.0102 | 1.0156 | 1.0365 | 1.0394 | 1.1407 | 1.1007 | 1.0137 | 2.401 | 2.1715 | 2.1636 | 2.3086 | 2.6977 | 2.9277 | 2.8492 | 2.8167 | 2.7788 | 2.9395 | 2.8779 | 2.6696 | 0.97647 | 0.87133 | 0.85856 | 0.87191 | 0.96227 | 1.0691 | 1.0747 | 1.0585 | 1.0583 | 1.1921 | 1.1822 | 1.0717 | 2.2022 | 2.0224 | 2.0314 | 2.1641 | 2.5989 | 2.838 | 2.7798 | 2.742 | 2.5383 | 2.6022 | 2.6029 | 2.3736 | 1.0413 | 0.95899 | 0.94219 | 0.96285 | 1.0757 | 1.2101 | 1.2062 | 1.1932 | 1.1022 | 1.172 | 1.1935 | 1.0896 | 2.2162 | 2.0609 | 2.0508 | 2.1665 | 2.7297 | 3.042 | 2.9757 | 2.9101 | 2.5595 | 2.2077 | 2.4735 | 2.2983 | 0.93669 | 0.91325 | 0.88775 | 0.8877 | 1.025 | 1.1709 | 1.1762 | 1.157 | 1.0118 | 0.89468 | 1.0432 | 0.97834 | 2.3845 | 2.2226 | 2.1905 | 2.2966 | 2.9362 | 3.253 | 3.2502 | 3.2691 | 3.1178 | 2.8114 | 2.9586 | 2.747 | 1.1639 | 1.0891 | 1.0536 | 1.0426 | 1.2482 | 1.4172 | 1.4246 | 1.4276 | 1.3411 | 1.2455 | 1.3269 | 1.23 | 2.6473 | 2.4805 | 2.4693 | 2.5778 | 3.2929 | 3.5957 | 3.5943 | 3.5904 | 3.4858 | 3.2327 | 3.2483 | 3.026 | 1.1601 | 1.0756 | 1.0494 | 1.0448 | 1.2504 | 1.4024 | 1.4222 | 1.4177 | 1.3697 | 1.3214 | 1.3591 | 1.2811 | 3.1151 | 2.8754 | 2.8406 | 2.979 | 3.7916 | 4.0894 | 4.0785 | 4.0581 | 3.9204 | 3.7353 | 3.7677 | 3.609 | 1.4774 | 1.367 | 1.335 | 1.3287 | 1.5645 | 1.7226 | 1.7614 | 1.7616 | 1.7053 | 1.6556 | 1.6948 | 1.6445 | 3.6252 | 3.3062 | 3.2475 | 3.39 | 4.2746 | 4.6857 | 4.7449 | 4.8597 | 4.7939 | 4.502 | 4.4677 | 4.304 | 1.4863 | 1.3523 | 1.2998 | 1.2912 | 1.4928 | 1.6568 | 1.6744 | 1.6623 | 1.6241 | 1.5845 | 1.6113 | 1.591 | 3.7507 | 3.4139 | 3.3494 | 3.501 | 4.0266 | 4.3019 | 4.2407 | 4.3043 | 4.2793 | 4.2473 | 4.5415 | 4.3212 | 1.5395 | 1.402 | 1.3413 | 1.3129 | 1.4305 | 1.5237 | 1.5211 | 1.4902 | 1.4948 | 1.5335 | 1.665 | 1.6219 | 3.5621 | 3.3039 | 3.2798 | 3.4756 | 3.8991 | 4.1233 | 4.1762 | 4.2523 | 4.1637 | 4.1303 | 4.4147 | 4.0313 | 1.5234 | 1.4007 | 1.3768 | 1.362 | 1.4889 | 1.6017 | 1.5696 | 1.5916 | 1.5651 | 1.6012 | 1.7576 | 1.6297 | 2.6326 | 2.565 | 2.5808 | 2.6787 | 3.2753 | 3.6526 | 3.607 | 3.5685 | 3.1828 | 2.746 | 2.7017 | 2.5029 | 1.1386 | 1.1348 | 1.1288 | 1.1369 | 1.3262 | 1.495 | 1.4998 | 1.484 | 1.3181 | 1.1489 | 1.1514 | 1.0673 | 2.1164 | 1.9652 | 1.9642 | 2.0474 | 2.4487 | 2.7062 | 2.7098 | 2.7004 | 2.4994 | 2.5187 | 2.4162 | 2.2145 | 1.3471 | 1.2678 | 1.2673 | 1.2593 | 1.4182 | 1.5873 | 1.6072 | 1.5868 | 1.466 | 1.5144 | 1.4642 | 1.3376 | 2.2315 | 2.0189 | 2.0068 | 2.1236 | 2.5099 | 2.7576 | 2.7372 | 2.7391 | 2.711 | 2.8028 | 2.6682 | 2.47 | 0.96348 | 0.86599 | 0.84968 | 0.85554 | 0.93687 | 1.0309 | 1.0362 | 1.0576 | 1.0607 | 1.164 | 1.1232 | 1.0343 | 2.4484 | 2.2141 | 2.206 | 2.3543 | 2.7514 | 2.9857 | 2.9051 | 2.8719 | 2.8337 | 2.9977 | 2.935 | 2.7224 | 0.99581 | 0.88846 | 0.87542 | 0.8892 | 0.98147 | 1.0903 | 1.0958 | 1.0792 | 1.0791 | 1.2156 | 1.2056 | 1.0929 | 2.2445 | 2.061 | 2.0703 | 2.206 | 2.6498 | 2.8936 | 2.8339 | 2.7953 | 2.5873 | 2.6526 | 2.6535 | 2.4194 | 1.0612 | 0.97723 | 0.96012 | 0.98142 | 1.0968 | 1.2338 | 1.2296 | 1.2164 | 1.1235 | 1.1947 | 1.2166 | 1.1105 | 2.259 | 2.1005 | 2.0902 | 2.2084 | 2.7835 | 3.1019 | 3.0341 | 2.967 | 2.6091 | 2.25 | 2.5216 | 2.3428 | 0.95477 | 0.93081 | 0.9048 | 0.9049 | 1.0452 | 1.1939 | 1.1992 | 1.1795 | 1.0313 | 0.91173 | 1.0633 | 0.99723
| TRUE | Rapel 220 | Rapel 220 | Rapel 220 | Rapel 220 | 2.584 | 2.4236 | 2.3912 | 2.4817 | 3.1223 | 3.4523 | 3.4592 | 3.483 | 3.3304 | 3.0135 | 3.1462 | 2.944 | 1.2568 | 1.1828 | 1.1462 | 1.1241 | 1.326 | 1.5013 | 1.5143 | 1.5193 | 1.433 | 1.3359 | 1.4135 | 1.3185 | 2.8444 | 2.6801 | 2.6686 | 2.7727 | 3.4989 | 3.81 | 3.8197 | 3.8172 | 3.7115 | 3.4454 | 3.4447 | 3.222 | 1.2407 | 1.1558 | 1.1285 | 1.1173 | 1.3225 | 1.4821 | 1.5049 | 1.5008 | 1.4546 | 1.4069 | 1.4421 | 1.3657 | 3.2853 | 3.0472 | 3.0079 | 3.1392 | 3.9591 | 4.2672 | 4.2621 | 4.244 | 4.0953 | 3.9088 | 3.9324 | 3.7746 | 1.556 | 1.4461 | 1.4114 | 1.399 | 1.6347 | 1.7994 | 1.8425 | 1.8414 | 1.7843 | 1.735 | 1.7708 | 1.7205 | 3.6622 | 3.3518 | 3.2952 | 3.4307 | 4.2879 | 4.6959 | 4.7604 | 4.8752 | 4.8123 | 4.5264 | 4.4914 | 4.3291 | 1.5 | 1.3696 | 1.3177 | 1.3073 | 1.5009 | 1.6628 | 1.6806 | 1.67 | 1.634 | 1.5956 | 1.621 | 1.6011 | 3.7925 | 3.4649 | 3.4023 | 3.5477 | 4.0575 | 4.3336 | 4.2787 | 4.3438 | 4.3226 | 4.2875 | 4.5653 | 4.3499 | 1.555 | 1.4214 | 1.3612 | 1.3304 | 1.441 | 1.5338 | 1.5343 | 1.5043 | 1.5108 | 1.5498 | 1.6772 | 1.635 | 3.6145 | 3.3643 | 3.3406 | 3.5265 | 3.9468 | 4.1806 | 4.2418 | 4.3226 | 4.2334 | 4.185 | 4.4445 | 4.0736 | 1.5449 | 1.4255 | 1.4012 | 1.3798 | 1.5024 | 1.6189 | 1.5909 | 1.6155 | 1.5889 | 1.6221 | 1.7703 | 1.6476 | 2.7225 | 2.6625 | 2.6786 | 2.7679 | 3.3596 | 3.7382 | 3.6965 | 3.661 | 3.2644 | 2.8093 | 2.7555 | 2.5693 | 1.1758 | 1.1765 | 1.1705 | 1.1722 | 1.3566 | 1.5253 | 1.5327 | 1.5178 | 1.3492 | 1.1748 | 1.1742 | 1.0943 | 2.2161 | 2.0703 | 2.0683 | 2.1425 | 2.5397 | 2.8016 | 2.8098 | 2.802 | 2.5932 | 2.591 | 2.4862 | 2.2961 | 1.4099 | 1.3356 | 1.335 | 1.316 | 1.4688 | 1.6412 | 1.6663 | 1.646 | 1.5195 | 1.5581 | 1.5063 | 1.3875 | 2.3161 | 2.1083 | 2.0941 | 2.1986 | 2.581 | 2.8327 | 2.8201 | 2.8221 | 2.7881 | 2.8579 | 2.7213 | 2.5401 | 1.0003 | 0.90503 | 0.88744 | 0.88534 | 0.96171 | 1.0574 | 1.065 | 1.087 | 1.0884 | 1.1846 | 1.1439 | 1.0617 | 2.5386 | 2.3121 | 2.3036 | 2.4389 | 2.8307 | 3.067 | 2.9947 | 2.9643 | 2.9183 | 3.0579 | 2.9928 | 2.7957 | 1.0315 | 0.92645 | 0.91317 | 0.91951 | 1.008 | 1.1186 | 1.1293 | 1.1142 | 1.1127 | 1.2403 | 1.229 | 1.1216 | 2.3402 | 2.1616 | 2.1704 | 2.2928 | 2.7283 | 2.9733 | 2.9213 | 2.8879 | 2.6736 | 2.7162 | 2.7115 | 2.4968 | 1.1083 | 1.0274 | 1.0089 | 1.0205 | 1.1294 | 1.2693 | 1.2685 | 1.2557 | 1.1611 | 1.223 | 1.2433 | 1.146 | 2.3626 | 2.2098 | 2.201 | 2.3069 | 2.8735 | 3.1915 | 3.128 | 3.0654 | 2.7022 | 2.316 | 2.5747 | 2.4164 | 0.99591 | 0.97707 | 0.95129 | 0.94401 | 1.0787 | 1.2302 | 1.2395 | 1.2208 | 1.0714 | 0.94127 | 1.0868 | 1.0275 | 2.5323 | 2.3715 | 2.3393 | 2.4339 | 3.0747 | 3.4013 | 3.4056 | 3.4283 | 3.2758 | 2.9615 | 3.0975 | 2.8929 | 1.2329 | 1.1587 | 1.1224 | 1.1031 | 1.3062 | 1.4799 | 1.4914 | 1.4958 | 1.4094 | 1.3126 | 1.391 | 1.2955 | 2.7988 | 2.6337 | 2.6222 | 2.7279 | 3.4533 | 3.7627 | 3.7695 | 3.7668 | 3.6609 | 3.3973 | 3.4005 | 3.1775 | 1.2225 | 1.1376 | 1.1105 | 1.101 | 1.307 | 1.465 | 1.487 | 1.4828 | 1.4358 | 1.3877 | 1.4234 | 1.3463 | 3.2478 | 3.0089 | 2.9707 | 3.1045 | 3.925 | 4.2306 | 4.2236 | 4.2049 | 4.0586 | 3.872 | 3.8979 | 3.7393 | 1.5389 | 1.4287 | 1.3946 | 1.384 | 1.6204 | 1.7836 | 1.8255 | 1.8248 | 1.7676 | 1.718 | 1.7548 | 1.7044 | 3.5344 | 3.2265 | 3.1699 | 3.3064 | 4.1585 | 4.5573 | 4.6164 | 4.7281 | 4.665 | 4.383 | 4.3498 | 4.191 | 1.4487 | 1.3193 | 1.2684 | 1.2595 | 1.4532 | 1.6122 | 1.6294 | 1.618 | 1.5816 | 1.5434 | 1.5692 | 1.5496 | 3.6652 | 3.3396 | 3.2774 | 3.4232 | 3.9308 | 4.1994 | 4.1417 | 4.204 | 4.1806 | 4.1485 | 4.4304 | 4.2172 | 1.5039 | 1.3711 | 1.312 | 1.2837 | 1.3963 | 1.487 | 1.4854 | 1.4556 | 1.4606 | 1.4983 | 1.6252 | 1.5836 | 3.4748 | 3.226 | 3.2027 | 3.3902 | 3.8002 | 4.0209 | 4.0746 | 4.1498 | 4.0636 | 4.0274 | 4.2971 | 3.928 | 1.4856 | 1.3673 | 1.344 | 1.3278 | 1.4497 | 1.5603 | 1.5304 | 1.5524 | 1.5267 | 1.5612 | 1.7109 | 1.588 | 2.5851 | 2.5213 | 2.5366 | 2.6294 | 3.2076 | 3.5749 | 3.5319 | 3.4953 | 3.1179 | 2.6888 | 2.6433 | 2.4533 | 1.1175 | 1.1149 | 1.1091 | 1.1152 | 1.2976 | 1.4617 | 1.4672 | 1.4521 | 1.2904 | 1.1249 | 1.1265 | 1.0458 | 2.0852 | 1.9397 | 1.9385 | 2.0168 | 2.4054 | 2.6568 | 2.6617 | 2.653 | 2.4558 | 2.469 | 2.3687 | 2.1758 | 1.327 | 1.2514 | 1.2508 | 1.2399 | 1.3924 | 1.5577 | 1.5785 | 1.5587 | 1.4399 | 1.4846 | 1.4353 | 1.3144 | 2.1934 | 1.988 | 1.9757 | 2.0857 | 2.4602 | 2.7025 | 2.6852 | 2.6868 | 2.6578 | 2.7413 | 2.6098 | 2.4216 | 0.94703 | 0.85286 | 0.83664 | 0.84014 | 0.9178 | 1.0099 | 1.0158 | 1.0367 | 1.0391 | 1.1378 | 1.0981 | 1.0135 | 2.4056 | 2.18 | 2.172 | 2.3125 | 2.697 | 2.9257 | 2.85 | 2.8185 | 2.7789 | 2.9319 | 2.8702 | 2.6677 | 0.97808 | 0.87438 | 0.86165 | 0.87295 | 0.96158 | 1.068 | 1.075 | 1.0593 | 1.0587 | 1.1891 | 1.179 | 1.0708 | 2.208 | 2.031 | 2.0398 | 2.1679 | 2.5964 | 2.8337 | 2.778 | 2.7419 | 2.5385 | 2.5962 | 2.5953 | 2.3732 | 1.0445 | 0.96375 | 0.94673 | 0.96466 | 1.0747 | 1.2087 | 1.2057 | 1.1929 | 1.1023 | 1.1692 | 1.1901 | 1.0894 | 2.2252 | 2.0726 | 2.063 | 2.1744 | 2.7306 | 3.0401 | 2.9756 | 2.9116 | 2.5627 | 2.2067 | 2.4671 | 2.2988 | 0.9398 | 0.91788 | 0.89264 | 0.89064 | 1.0252 | 1.1706 | 1.177 | 1.1582 | 1.0139 | 0.89506 | 1.0407 | 0.9783 | 2.3917 | 2.2323 | 2.2006 | 2.3021 | 2.9331 | 3.2482 | 3.2474 | 3.2669 | 3.1175 | 2.8132 | 2.9556 | 2.7487 | 1.1665 | 1.0929 | 1.0576 | 1.0445 | 1.2466 | 1.4145 | 1.423 | 1.4263 | 1.3411 | 1.2465 | 1.326 | 1.2308 | 2.6501 | 2.4861 | 2.4749 | 2.5811 | 3.2884 | 3.5887 | 3.5896 | 3.586 | 3.4826 | 3.2304 | 3.2426 | 3.0234 | 1.1601 | 1.0767 | 1.0507 | 1.0448 | 1.2475 | 1.3989 | 1.419 | 1.4146 | 1.3677 | 1.3202 | 1.3569 | 1.2803 | 3.1035 | 2.8676 | 2.8325 | 2.9673 | 3.7694 | 4.065 | 4.0555 | 4.0358 | 3.898 | 3.7153 | 3.7456 | 3.5894 | 1.4715 | 1.3628 | 1.3307 | 1.3233 | 1.5556 | 1.7127 | 1.7518 | 1.7518 | 1.6961 | 1.6472 | 1.6852 | 1.6357 | 3.5516 | 3.239 | 3.1815 | 3.3209 | 4.1867 | 4.5894 | 4.6476 | 4.7601 | 4.6957 | 4.4101 | 4.3768 | 4.2164 | 1.4561 | 1.3248 | 1.2734 | 1.2649 | 1.4622 | 1.6229 | 1.6401 | 1.6284 | 1.591 | 1.5523 | 1.5786 | 1.5588 | 3.6747 | 3.3448 | 3.2817 | 3.43 | 3.9443 | 4.2144 | 4.1548 | 4.2172 | 4.1927 | 4.1614 | 4.4492 | 4.2334 | 1.5082 | 1.3736 | 1.3141 | 1.2862 | 1.4013 | 1.4926 | 1.4902 | 1.46 | 1.4645 | 1.5025 | 1.6313 | 1.5891 | 3.4877 | 3.2349 | 3.2113 | 3.4028 | 3.8169 | 4.0368 | 4.0889 | 4.1634 | 4.0767 | 4.044 | 4.3223 | 3.9469 | 1.4913 | 1.3713 | 1.3479 | 1.3333 | 1.4573 | 1.5678 | 1.5366 | 1.5581 | 1.5322 | 1.5677 | 1.7207 | 1.5955 | 2.5788 | 2.5125 | 2.5279 | 2.6235 | 3.2067 | 3.5762 | 3.532 | 3.4944 | 3.1174 | 2.6906 | 2.6471 | 2.4525 | 1.1152 | 1.1114 | 1.1055 | 1.1134 | 1.2983 | 1.4634 | 1.4683 | 1.4529 | 1.2909 | 1.1257 | 1.1282 | 1.0457 | 2.0752 | 1.9272 | 1.9262 | 2.0075 | 2.4004 | 2.6527 | 2.6564 | 2.6473 | 2.4505 | 2.4694 | 2.3688 | 2.1714 | 1.3209 | 1.2433 | 1.2428 | 1.2347 | 1.3901 | 1.5558 | 1.5754 | 1.5555 | 1.4371 | 1.4848 | 1.4356 | 1.3116 | 2.187 | 1.9789 | 1.967 | 2.0811 | 2.4594 | 2.7024 | 2.683 | 2.6846 | 2.6569 | 2.7468 | 2.6148 | 2.4208 | 0.94418 | 0.84876 | 0.83275 | 0.83838 | 0.9179 | 1.0102 | 1.0156 | 1.0365 | 1.0394 | 1.1407 | 1.1007 | 1.0137 | 2.401 | 2.1715 | 2.1636 | 2.3086 | 2.6977 | 2.9277 | 2.8492 | 2.8167 | 2.7788 | 2.9395 | 2.8779 | 2.6696 | 0.97647 | 0.87133 | 0.85856 | 0.87191 | 0.96227 | 1.0691 | 1.0747 | 1.0585 | 1.0583 | 1.1921 | 1.1822 | 1.0717 | 2.2022 | 2.0224 | 2.0314 | 2.1641 | 2.5989 | 2.838 | 2.7798 | 2.742 | 2.5383 | 2.6022 | 2.6029 | 2.3736 | 1.0413 | 0.95899 | 0.94219 | 0.96285 | 1.0757 | 1.2101 | 1.2062 | 1.1932 | 1.1022 | 1.172 | 1.1935 | 1.0896 | 2.2162 | 2.0609 | 2.0508 | 2.1665 | 2.7297 | 3.042 | 2.9757 | 2.9101 | 2.5595 | 2.2077 | 2.4735 | 2.2983 | 0.93669 | 0.91325 | 0.88775 | 0.8877 | 1.025 | 1.1709 | 1.1762 | 1.157 | 1.0118 | 0.89468 | 1.0432 | 0.97834 | 2.3845 | 2.2226 | 2.1905 | 2.2966 | 2.9362 | 3.253 | 3.2502 | 3.2691 | 3.1178 | 2.8114 | 2.9586 | 2.747 | 1.1639 | 1.0891 | 1.0536 | 1.0426 | 1.2482 | 1.4172 | 1.4246 | 1.4276 | 1.3411 | 1.2455 | 1.3269 | 1.23 | 2.6473 | 2.4805 | 2.4693 | 2.5778 | 3.2929 | 3.5957 | 3.5943 | 3.5904 | 3.4858 | 3.2327 | 3.2483 | 3.026 | 1.1601 | 1.0756 | 1.0494 | 1.0448 | 1.2504 | 1.4024 | 1.4222 | 1.4177 | 1.3697 | 1.3214 | 1.3591 | 1.2811 | 3.1151 | 2.8754 | 2.8406 | 2.979 | 3.7916 | 4.0894 | 4.0785 | 4.0581 | 3.9204 | 3.7353 | 3.7677 | 3.609 | 1.4774 | 1.367 | 1.335 | 1.3287 | 1.5645 | 1.7226 | 1.7614 | 1.7616 | 1.7053 | 1.6556 | 1.6948 | 1.6445 | 3.6252 | 3.3062 | 3.2475 | 3.39 | 4.2746 | 4.6857 | 4.7449 | 4.8597 | 4.7939 | 4.502 | 4.4677 | 4.304 | 1.4863 | 1.3523 | 1.2998 | 1.2912 | 1.4928 | 1.6568 | 1.6744 | 1.6623 | 1.6241 | 1.5845 | 1.6113 | 1.591 | 3.7507 | 3.4139 | 3.3494 | 3.501 | 4.0266 | 4.3019 | 4.2407 | 4.3043 | 4.2793 | 4.2473 | 4.5415 | 4.3212 | 1.5395 | 1.402 | 1.3413 | 1.3129 | 1.4305 | 1.5237 | 1.5211 | 1.4902 | 1.4948 | 1.5335 | 1.665 | 1.6219 | 3.5621 | 3.3039 | 3.2798 | 3.4756 | 3.8991 | 4.1233 | 4.1762 | 4.2523 | 4.1637 | 4.1303 | 4.4147 | 4.0313 | 1.5234 | 1.4007 | 1.3768 | 1.362 | 1.4889 | 1.6017 | 1.5696 | 1.5916 | 1.5651 | 1.6012 | 1.7576 | 1.6297 | 2.6326 | 2.565 | 2.5808 | 2.6787 | 3.2753 | 3.6526 | 3.607 | 3.5685 | 3.1828 | 2.746 | 2.7017 | 2.5029 | 1.1386 | 1.1348 | 1.1288 | 1.1369 | 1.3262 | 1.495 | 1.4998 | 1.484 | 1.3181 | 1.1489 | 1.1514 | 1.0673 | 2.1164 | 1.9652 | 1.9642 | 2.0474 | 2.4487 | 2.7062 | 2.7098 | 2.7004 | 2.4994 | 2.5187 | 2.4162 | 2.2145 | 1.3471 | 1.2678 | 1.2673 | 1.2593 | 1.4182 | 1.5873 | 1.6072 | 1.5868 | 1.466 | 1.5144 | 1.4642 | 1.3376 | 2.2315 | 2.0189 | 2.0068 | 2.1236 | 2.5099 | 2.7576 | 2.7372 | 2.7391 | 2.711 | 2.8028 | 2.6682 | 2.47 | 0.96348 | 0.86599 | 0.84968 | 0.85554 | 0.93687 | 1.0309 | 1.0362 | 1.0576 | 1.0607 | 1.164 | 1.1232 | 1.0343 | 2.4484 | 2.2141 | 2.206 | 2.3543 | 2.7514 | 2.9857 | 2.9051 | 2.8719 | 2.8337 | 2.9977 | 2.935 | 2.7224 | 0.99581 | 0.88846 | 0.87542 | 0.8892 | 0.98147 | 1.0903 | 1.0958 | 1.0792 | 1.0791 | 1.2156 | 1.2056 | 1.0929 | 2.2445 | 2.061 | 2.0703 | 2.206 | 2.6498 | 2.8936 | 2.8339 | 2.7953 | 2.5873 | 2.6526 | 2.6535 | 2.4194 | 1.0612 | 0.97723 | 0.96012 | 0.98142 | 1.0968 | 1.2338 | 1.2296 | 1.2164 | 1.1235 | 1.1947 | 1.2166 | 1.1105 | 2.259 | 2.1005 | 2.0902 | 2.2084 | 2.7835 | 3.1019 | 3.0341 | 2.967 | 2.6091 | 2.25 | 2.5216 | 2.3428 | 0.95477 | 0.93081 | 0.9048 | 0.9049 | 1.0452 | 1.1939 | 1.1992 | 1.1795 | 1.0313 | 0.91173 | 1.0633 | 0.99723
| TRUE | Chena 220 | Chena 220 | Chena 220 | Cerro Navia 110 | 7.0163 | 6.4349 | 6.678 | 8.3837 | 10.1871 | 10.8826 | 11.1 | 11.0201 | 10.5649 | 10.0234 | 9.9465 | 8.8155 | 3.5322 | 3.2256 | 3.1359 | 3.4233 | 4.1666 | 4.6268 | 4.7732 | 4.7211 | 4.4206 | 4.2008 | 4.3388 | 3.9616 | 7.2259 | 6.5891 | 6.7463 | 8.3124 | 10.1954 | 11.0615 | 11.4796 | 11.6 | 11.2917 | 10.3621 | 9.911 | 9.0399 | 3.2059 | 2.8769 | 2.7828 | 3.0099 | 3.7549 | 4.2839 | 4.5242 | 4.5242 | 4.2859 | 3.9275 | 3.902 | 3.6429 | 7.4249 | 6.7235 | 6.7988 | 8.1596 | 10.0447 | 10.9887 | 11.4464 | 11.4846 | 11.2733 | 10.3714 | 9.6592 | 8.9588 | 3.4068 | 3.0882 | 2.9374 | 3.1392 | 3.9251 | 4.5014 | 4.8047 | 4.8695 | 4.7122 | 4.312 | 4.1369 | 3.9396 | 7.466 | 6.8008 | 6.968 | 8.7697 | 10.998 | 11.957 | 12.5233 | 12.886 | 12.7942 | 11.5303 | 10.4878 | 9.5176 | 3.1232 | 2.8384 | 2.7801 | 3.0048 | 3.5728 | 3.9834 | 4.2015 | 4.2111 | 4.0731 | 3.8213 | 3.6687 | 3.4187 | 6.7775 | 6.2196 | 6.362 | 7.9598 | 9.6957 | 10.4792 | 10.9318 | 11.2674 | 11.2184 | 10.2271 | 9.4192 | 8.5176 | 2.7534 | 2.518 | 2.4706 | 2.7136 | 3.1802 | 3.5244 | 3.7086 | 3.7056 | 3.6079 | 3.4191 | 3.2628 | 2.9696 | 7.3837 | 6.7897 | 7.0526 | 8.9514 | 10.4793 | 11.2322 | 11.7233 | 12.072 | 11.8757 | 11.0738 | 10.4818 | 9.1463 | 3.1789 | 2.9042 | 2.8264 | 3.1509 | 3.7777 | 4.239 | 4.5203 | 4.5846 | 4.4374 | 4.0762 | 4.001 | 3.5412 | 6.9418 | 6.3716 | 6.6897 | 7.9923 | 9.3797 | 10.1046 | 10.5705 | 10.7444 | 10.6262 | 10.8352 | 9.9903 | 8.7315 | 3.1197 | 2.8421 | 2.7439 | 2.9587 | 3.6113 | 4.052 | 4.2771 | 4.3208 | 4.2339 | 4.3977 | 4.1611 | 3.6646 | 6.7782 | 6.2178 | 6.4421 | 8.0835 | 9.6653 | 10.3003 | 10.5192 | 10.5054 | 10.3848 | 10.7437 | 9.9512 | 8.6812 | 4.3424 | 3.9304 | 3.8365 | 4.2948 | 5.1986 | 5.7767 | 6.0151 | 5.9721 | 5.8283 | 6.2201 | 5.9896 | 5.3034 | 7.7451 | 6.854 | 7.033 | 9.0434 | 11.122 | 12.0148 | 12.2574 | 12.1837 | 12.061 | 11.9587 | 11.1562 | 10.0142 | 3.5239 | 3.099 | 2.9596 | 3.3481 | 4.1105 | 4.6367 | 4.8442 | 4.8637 | 4.7922 | 4.9438 | 4.7422 | 4.2263 | 7.9898 | 7.1287 | 7.3622 | 9.5773 | 11.8499 | 12.5884 | 12.7074 | 12.4792 | 12.2812 | 12.3431 | 11.637 | 10.4033 | 3.3947 | 2.9899 | 2.8886 | 3.2869 | 4.069 | 4.5621 | 4.7416 | 4.7024 | 4.6249 | 4.761 | 4.613 | 4.0957 | 7.4696 | 6.6947 | 6.9616 | 9.0858 | 11.1602 | 11.7427 | 11.8199 | 11.6474 | 11.4952 | 11.9111 | 11.2863 | 9.7804 | 3.6201 | 3.2258 | 3.1188 | 3.5653 | 4.4257 | 4.8875 | 5.0249 | 4.961 | 4.8069 | 5.0574 | 4.9942 | 4.4416 | 7.2014 | 6.5807 | 6.8509 | 8.8398 | 10.586 | 11.1286 | 11.3023 | 11.1674 | 10.9364 | 10.8698 | 10.6725 | 9.3046 | 2.8789 | 2.731 | 2.6562 | 2.9504 | 3.5224 | 3.8995 | 4.048 | 3.998 | 3.8417 | 3.8445 | 4.0259 | 3.6243 | 6.9821 | 6.4051 | 6.703 | 8.5789 | 10.3635 | 11.0119 | 11.2258 | 11.1511 | 10.7288 | 10.2201 | 10.0894 | 8.8847 | 3.5144 | 3.2104 | 3.1221 | 3.428 | 4.1906 | 4.6483 | 4.7947 | 4.743 | 4.4445 | 4.2277 | 4.3654 | 3.975 | 7.1946 | 6.5622 | 6.7749 | 8.5163 | 10.3845 | 11.1965 | 11.6077 | 11.7281 | 11.4495 | 10.5617 | 10.0612 | 9.1138 | 3.1912 | 2.864 | 2.7715 | 3.0186 | 3.7792 | 4.3039 | 4.5427 | 4.5426 | 4.3042 | 3.9519 | 3.9284 | 3.6557 | 7.3928 | 6.697 | 6.8229 | 8.3409 | 10.2103 | 11.1046 | 11.5562 | 11.5942 | 11.405 | 10.5417 | 9.786 | 9.0199 | 3.3933 | 3.0783 | 2.9267 | 3.1474 | 3.9494 | 4.5217 | 4.8232 | 4.8869 | 4.7305 | 4.3348 | 4.1628 | 3.9525 | 7.2479 | 6.6013 | 6.8295 | 8.8214 | 10.9945 | 11.8638 | 12.3992 | 12.7494 | 12.6854 | 11.5023 | 10.4344 | 9.398 | 3.0328 | 2.7535 | 2.7115 | 2.9802 | 3.5526 | 3.9408 | 4.1504 | 4.1585 | 4.0301 | 3.8004 | 3.6429 | 3.3704 | 6.561 | 6.0193 | 6.2206 | 7.9807 | 9.6691 | 10.3723 | 10.7993 | 11.1222 | 11.0992 | 10.1794 | 9.344 | 8.3843 | 2.6646 | 2.4356 | 2.4049 | 2.6864 | 3.1535 | 3.4756 | 3.6522 | 3.6484 | 3.5621 | 3.3917 | 3.2308 | 2.9188 | 7.1525 | 6.5729 | 6.9133 | 9.0161 | 10.5026 | 11.1668 | 11.6365 | 11.973 | 11.8167 | 11.0878 | 10.4346 | 9.0286 | 3.0811 | 2.8116 | 2.7374 | 3.0842 | 3.7196 | 4.1674 | 4.4406 | 4.5018 | 4.3551 | 4.0076 | 3.9377 | 3.4756 | 6.7178 | 6.1675 | 6.5861 | 8.0954 | 9.4384 | 10.0771 | 10.5249 | 10.6951 | 10.6195 | 10.8798 | 9.9691 | 8.6185 | 3.0191 | 2.7513 | 2.6601 | 2.9118 | 3.5761 | 3.9996 | 4.2181 | 4.2593 | 4.1741 | 4.3469 | 4.1112 | 3.6009 | 6.5776 | 6.0298 | 6.3278 | 8.1682 | 9.7096 | 10.2735 | 10.485 | 10.4735 | 10.3911 | 10.8011 | 9.9467 | 8.6002 | 4.2134 | 3.8113 | 3.7208 | 4.2118 | 5.1369 | 5.6992 | 5.9334 | 5.8921 | 5.7499 | 6.1427 | 5.9174 | 5.2168 | 7.5414 | 6.6569 | 6.9171 | 9.133 | 11.1564 | 11.9771 | 12.2133 | 12.1478 | 12.0679 | 12.0175 | 11.1415 | 9.9233 | 3.4275 | 3.0094 | 2.8752 | 3.2862 | 4.0597 | 4.5734 | 4.7798 | 4.7999 | 4.7291 | 4.8851 | 4.6836 | 4.1608 | 7.7657 | 6.923 | 7.2389 | 9.6795 | 11.8984 | 12.5512 | 12.6627 | 12.4437 | 12.2892 | 12.4149 | 11.6407 | 10.3083 | 3.3003 | 2.9042 | 2.8069 | 3.2287 | 4.0238 | 4.5059 | 4.6841 | 4.6461 | 4.5708 | 4.709 | 4.5606 | 4.0355 | 7.2748 | 6.5155 | 6.8674 | 9.2296 | 11.2564 | 11.7622 | 11.8315 | 11.6633 | 11.5572 | 12.0359 | 11.338 | 9.732 | 3.526 | 3.1393 | 3.0367 | 3.5086 | 4.3878 | 4.838 | 4.974 | 4.9123 | 4.7607 | 5.0153 | 4.9527 | 4.3884 | 6.992 | 6.383 | 6.7364 | 8.959 | 10.6611 | 11.1235 | 11.2878 | 11.1535 | 10.9697 | 10.9675 | 10.6756 | 9.2212 | 2.801 | 2.649 | 2.5779 | 2.8939 | 3.4881 | 3.8564 | 4.0035 | 3.9552 | 3.8016 | 3.8109 | 3.9882 | 3.5758 | 6.7655 | 6.2021 | 6.5763 | 8.678 | 10.4051 | 10.9734 | 11.1762 | 11.1101 | 10.7418 | 10.2917 | 10.089 | 8.7928 | 3.4055 | 3.1096 | 3.0255 | 3.3578 | 4.1377 | 4.5835 | 4.7276 | 4.6754 | 4.3837 | 4.1749 | 4.3118 | 3.9075 | 6.9574 | 6.3417 | 6.6333 | 8.6042 | 10.416 | 11.1324 | 11.5242 | 11.6412 | 11.4113 | 10.6048 | 10.0439 | 8.9998 | 3.0853 | 2.7677 | 2.679 | 2.954 | 3.7245 | 4.2318 | 4.4632 | 4.463 | 4.2282 | 3.8911 | 3.8718 | 3.5843 | 7.1467 | 6.4706 | 6.6678 | 8.3876 | 10.1978 | 11.0031 | 11.4342 | 11.4714 | 11.3188 | 10.5302 | 9.7272 | 8.8809 | 3.2822 | 2.9785 | 2.8293 | 3.0749 | 3.8856 | 4.4399 | 4.7321 | 4.7927 | 4.6404 | 4.2592 | 4.096 | 3.8711 | 7.2143 | 6.5715 | 6.8189 | 8.875 | 11.0387 | 11.8837 | 12.4116 | 12.7592 | 12.7039 | 11.5413 | 10.4612 | 9.401 | 3.0187 | 2.7405 | 2.7032 | 2.9858 | 3.5614 | 3.9441 | 4.152 | 4.1597 | 4.0339 | 3.8101 | 3.6504 | 3.37 | 6.5114 | 5.9741 | 6.1952 | 8.0124 | 9.6901 | 10.3692 | 10.7892 | 11.1085 | 11.0941 | 10.195 | 9.3466 | 8.3651 | 2.6439 | 2.4168 | 2.3915 | 2.6861 | 3.1546 | 3.4705 | 3.6451 | 3.6411 | 3.5583 | 3.3935 | 3.2302 | 2.911 | 7.1173 | 6.5406 | 6.9059 | 9.0786 | 10.5577 | 11.1971 | 11.6622 | 11.9964 | 11.852 | 11.1429 | 10.4672 | 9.0345 | 3.0662 | 2.7976 | 2.724 | 3.0781 | 3.7185 | 4.164 | 4.436 | 4.4964 | 4.3495 | 4.005 | 3.936 | 3.4714 | 6.6741 | 6.1293 | 6.5785 | 8.1512 | 9.4838 | 10.0983 | 10.542 | 10.7115 | 10.648 | 10.9239 | 9.9907 | 8.6105 | 2.9993 | 2.734 | 2.6445 | 2.9071 | 3.5762 | 3.9958 | 4.213 | 4.2538 | 4.1689 | 4.3447 | 4.1082 | 3.5929 | 6.5447 | 5.9998 | 6.3192 | 8.219 | 9.7522 | 10.2972 | 10.5072 | 10.4967 | 10.4248 | 10.849 | 9.9752 | 8.6049 | 4.192 | 3.7921 | 3.7021 | 4.2023 | 5.1353 | 5.6947 | 5.9284 | 5.8875 | 5.7453 | 6.1387 | 5.9145 | 5.2089 | 7.5045 | 6.6211 | 6.9059 | 9.1856 | 11.1966 | 11.9971 | 12.2322 | 12.1689 | 12.1013 | 12.0642 | 11.1647 | 9.9226 | 3.4093 | 2.9928 | 2.8597 | 3.2774 | 4.0554 | 4.5666 | 4.7731 | 4.7934 | 4.7227 | 4.8796 | 4.6779 | 4.1524 | 7.7368 | 6.8978 | 7.2393 | 9.7537 | 11.9637 | 12.5926 | 12.7025 | 12.4856 | 12.3435 | 12.4866 | 11.6894 | 10.3243 | 3.2878 | 2.8932 | 2.7967 | 3.2262 | 4.0274 | 4.5079 | 4.6866 | 4.6489 | 4.5743 | 4.7127 | 4.5636 | 4.0346 | 7.2655 | 6.5078 | 6.8845 | 9.3212 | 11.3426 | 11.8288 | 11.8968 | 11.7294 | 11.6358 | 12.1328 | 11.4121 | 9.7725 | 3.5214 | 3.1353 | 3.0332 | 3.5128 | 4.4005 | 4.8496 | 4.9859 | 4.9248 | 4.7735 | 5.0297 | 4.9676 | 4.3981 | 6.9713 | 6.3642 | 6.7423 | 9.0372 | 10.7326 | 11.1739 | 11.3366 | 11.2025 | 11.0313 | 11.0463 | 10.7264 | 9.2431 | 2.7943 | 2.641 | 2.5704 | 2.8929 | 3.4952 | 3.8624 | 4.0099 | 3.9621 | 3.8088 | 3.8197 | 3.9966 | 3.58 | 6.7406 | 6.1795 | 6.5779 | 8.7544 | 10.4717 | 11.0185 | 11.2195 | 11.1556 | 10.8021 | 10.3672 | 10.141 | 8.8127 | 3.3928 | 3.0982 | 3.0148 | 3.3555 | 4.1435 | 4.5878 | 4.7318 | 4.6797 | 4.389 | 4.1817 | 4.3185 | 3.9085 | 6.9285 | 6.3155 | 6.6317 | 8.6786 | 10.4814 | 11.1726 | 11.5606 | 11.6773 | 11.4609 | 10.6745 | 10.0923 | 9.0153 | 3.0721 | 2.7559 | 2.6681 | 2.9518 | 3.7284 | 4.2331 | 4.4634 | 4.4631 | 4.2285 | 3.8945 | 3.8761 | 3.5829 | 7.1223 | 6.4492 | 6.669 | 8.4581 | 10.2599 | 11.0423 | 11.4701 | 11.5072 | 11.3647 | 10.5941 | 9.7723 | 8.8972 | 3.2716 | 2.9697 | 2.8204 | 3.0744 | 3.8917 | 4.4437 | 4.7349 | 4.7948 | 4.6431 | 4.2642 | 4.1026 | 3.872 | 7.2769 | 6.6315 | 6.9176 | 9.1212 | 11.299 | 12.1125 | 12.6358 | 12.9835 | 12.9438 | 11.8022 | 10.6828 | 9.5636 | 3.0451 | 2.7643 | 2.735 | 3.0466 | 3.6359 | 4.0146 | 4.2226 | 4.2297 | 4.1068 | 3.8906 | 3.7245 | 3.4253 | 6.5762 | 6.0359 | 6.2946 | 8.2445 | 9.9354 | 10.5868 | 11.0038 | 11.3233 | 11.3245 | 10.4435 | 9.5567 | 8.5191 | 2.6693 | 2.4406 | 2.4239 | 2.7462 | 3.2253 | 3.5371 | 3.7121 | 3.7076 | 3.6292 | 3.4709 | 3.3003 | 2.9626 | 7.1881 | 6.6077 | 7.0235 | 9.3557 | 10.8438 | 11.449 | 11.9142 | 12.2503 | 12.1253 | 11.4404 | 10.7123 | 9.209 | 3.097 | 2.8257 | 2.7517 | 3.1233 | 3.7821 | 4.231 | 4.5057 | 4.5656 | 4.4163 | 4.0721 | 4.0036 | 3.5269 | 6.7585 | 6.2129 | 6.7243 | 8.4375 | 9.7772 | 10.3617 | 10.808 | 10.9799 | 10.9364 | 11.2457 | 10.2542 | 8.7957 | 3.0369 | 2.7708 | 2.6818 | 2.9676 | 3.6578 | 4.079 | 4.2988 | 4.3399 | 4.2542 | 4.4395 | 4.1968 | 3.6627 | 6.6143 | 6.0651 | 6.4286 | 8.4665 | 10.0096 | 10.5291 | 10.7407 | 10.7323 | 10.6786 | 11.1352 | 10.212 | 8.7763 | 4.2356 | 3.8327 | 3.7417 | 4.2654 | 5.227 | 5.7906 | 6.028 | 5.9876 | 5.8436 | 6.2448 | 6.0196 | 5.2935 | 7.5883 | 6.6922 | 7.0258 | 9.4576 | 11.478 | 12.2548 | 12.4927 | 12.4328 | 12.3866 | 12.3717 | 11.4152 | 10.1108 | 3.4447 | 3.0242 | 2.8904 | 3.3255 | 4.1232 | 4.6383 | 4.849 | 4.8701 | 4.7989 | 4.9601 | 4.7555 | 4.2169 | 7.826 | 6.9806 | 7.3738 | 10.0611 | 12.2889 | 12.8839 | 12.9934 | 12.7771 | 12.6557 | 12.832 | 11.9809 | 10.5357 | 3.3252 | 2.9273 | 2.8304 | 3.2796 | 4.1037 | 4.5891 | 4.7719 | 4.7345 | 4.6603 | 4.8015 | 4.6493 | 4.1048 | 7.3468 | 6.5824 | 7.0111 | 9.6195 | 11.6565 | 12.1118 | 12.1787 | 12.0107 | 11.94 | 12.4777 | 11.7039 | 9.9799 | 3.5606 | 3.1707 | 3.0681 | 3.5681 | 4.4828 | 4.9355 | 5.0747 | 5.0138 | 4.8616 | 5.1242 | 5.0621 | 4.4755 | 7.0595 | 6.4465 | 6.8754 | 9.3385 | 11.0477 | 11.4574 | 11.6203 | 11.4846 | 11.3341 | 11.3807 | 11.0051 | 9.4452 | 2.8321 | 2.6743 | 2.6034 | 2.9422 | 3.5681 | 3.9393 | 4.0903 | 4.0426 | 3.8879 | 3.9022 | 4.0816 | 3.6505
| TRUE | Maipo 220 | Maipo 220 | Maipo 220 | Maipo 220 | 0.54212 | 0.45365 | 0.43771 | 0.49597 | 0.63221 | 0.70428 | 0.72188 | 0.72012 | 0.68866 | 0.68195 | 0.80074 | 0.70024 | 0.2571 | 0.21708 | 0.20719 | 0.22889 | 0.2716 | 0.30684 | 0.31912 | 0.31483 | 0.29544 | 0.2944 | 0.35521 | 0.31862 | 0.56903 | 0.4724 | 0.45881 | 0.50565 | 0.67098 | 0.75836 | 0.78525 | 0.79813 | 0.78326 | 0.74724 | 0.82237 | 0.74356 | 0.24561 | 0.20286 | 0.19312 | 0.20556 | 0.25137 | 0.28326 | 0.30121 | 0.30458 | 0.2955 | 0.29752 | 0.33602 | 0.30651 | 0.65778 | 0.54148 | 0.51173 | 0.54453 | 0.71436 | 0.80819 | 0.85562 | 0.87577 | 0.8725 | 0.83718 | 0.8863 | 0.85771 | 0.31359 | 0.25578 | 0.23915 | 0.24445 | 0.29809 | 0.34267 | 0.36788 | 0.3757 | 0.36345 | 0.3523 | 0.38569 | 0.37708 | 0.72875 | 0.60496 | 0.58973 | 0.63673 | 0.80388 | 0.9105 | 0.96395 | 0.98768 | 0.97799 | 0.93344 | 0.97344 | 0.9373 | 0.30472 | 0.25612 | 0.23568 | 0.2255 | 0.25871 | 0.30615 | 0.33086 | 0.33793 | 0.33022 | 0.33017 | 0.35319 | 0.35197 | 0.6619 | 0.55361 | 0.52294 | 0.56239 | 0.70175 | 0.80971 | 0.85353 | 0.88951 | 0.87042 | 0.83456 | 0.88486 | 0.83395 | 0.26332 | 0.21742 | 0.20144 | 0.20794 | 0.24816 | 0.28913 | 0.31117 | 0.31522 | 0.31068 | 0.31113 | 0.33216 | 0.3198 | 0.66767 | 0.56309 | 0.54533 | 0.62467 | 0.75535 | 0.86082 | 0.88739 | 0.91553 | 0.89387 | 0.86769 | 0.98095 | 0.86599 | 0.27754 | 0.23407 | 0.22794 | 0.25039 | 0.2817 | 0.31998 | 0.33393 | 0.33537 | 0.32459 | 0.33061 | 0.3808 | 0.33798 | 0.57615 | 0.49234 | 0.46938 | 0.52843 | 0.64917 | 0.70894 | 0.72871 | 0.73334 | 0.69295 | 0.77326 | 0.80642 | 0.70895 | 0.24087 | 0.19927 | 0.1927 | 0.21881 | 0.25099 | 0.27454 | 0.28561 | 0.28506 | 0.26821 | 0.31359 | 0.3333 | 0.29649 | 0.53423 | 0.44873 | 0.4269 | 0.48916 | 0.59587 | 0.66071 | 0.66611 | 0.65745 | 0.63795 | 0.77484 | 0.77605 | 0.68 | 0.33205 | 0.27971 | 0.26255 | 0.29583 | 0.34106 | 0.37826 | 0.38054 | 0.37633 | 0.37393 | 0.47741 | 0.48925 | 0.43249 | 0.62275 | 0.5102 | 0.4863 | 0.57303 | 0.69238 | 0.75682 | 0.75533 | 0.74173 | 0.74918 | 0.9013 | 0.91239 | 0.81064 | 0.25969 | 0.21216 | 0.20085 | 0.22923 | 0.25241 | 0.28386 | 0.29554 | 0.2952 | 0.3047 | 0.38166 | 0.38417 | 0.33939 | 0.66097 | 0.5277 | 0.4991 | 0.58579 | 0.72068 | 0.7786 | 0.78461 | 0.7621 | 0.75031 | 0.91823 | 0.94915 | 0.86336 | 0.28226 | 0.22306 | 0.20714 | 0.22806 | 0.26254 | 0.28771 | 0.29295 | 0.28394 | 0.28619 | 0.37591 | 0.39532 | 0.35117 | 0.58778 | 0.48222 | 0.46079 | 0.54221 | 0.66299 | 0.70948 | 0.69481 | 0.68045 | 0.66712 | 0.80884 | 0.84985 | 0.7512 | 0.27241 | 0.2271 | 0.21354 | 0.24562 | 0.27536 | 0.29446 | 0.2959 | 0.28787 | 0.27909 | 0.36158 | 0.39255 | 0.34957 | 0.57685 | 0.47394 | 0.45082 | 0.52329 | 0.65246 | 0.71967 | 0.72525 | 0.71037 | 0.66528 | 0.69992 | 0.83434 | 0.73345 | 0.23204 | 0.19519 | 0.18349 | 0.20314 | 0.23648 | 0.27045 | 0.27603 | 0.26602 | 0.24944 | 0.26853 | 0.33498 | 0.30196 | 0.54693 | 0.45767 | 0.44159 | 0.50037 | 0.63782 | 0.71052 | 0.72828 | 0.72651 | 0.69477 | 0.68799 | 0.80783 | 0.70644 | 0.25938 | 0.219 | 0.20902 | 0.23092 | 0.27401 | 0.30956 | 0.32195 | 0.31762 | 0.29806 | 0.29701 | 0.35836 | 0.32144 | 0.57451 | 0.47694 | 0.46323 | 0.51052 | 0.67746 | 0.76567 | 0.79281 | 0.80582 | 0.7908 | 0.75443 | 0.83027 | 0.75071 | 0.24797 | 0.20481 | 0.19499 | 0.20754 | 0.25379 | 0.28599 | 0.30412 | 0.30752 | 0.29834 | 0.30039 | 0.33925 | 0.30946 | 0.66453 | 0.54704 | 0.51699 | 0.55012 | 0.7217 | 0.81648 | 0.86439 | 0.88475 | 0.88145 | 0.84576 | 0.89538 | 0.8665 | 0.31681 | 0.2584 | 0.2416 | 0.24696 | 0.30115 | 0.34619 | 0.37165 | 0.37955 | 0.36718 | 0.35593 | 0.38965 | 0.38095 | 0.73762 | 0.61232 | 0.5969 | 0.64449 | 0.81367 | 0.92161 | 0.97573 | 0.99976 | 0.98995 | 0.94486 | 0.98536 | 0.94875 | 0.30844 | 0.25925 | 0.23856 | 0.22827 | 0.26189 | 0.30991 | 0.33492 | 0.34208 | 0.33428 | 0.33423 | 0.35752 | 0.35628 | 0.66967 | 0.56011 | 0.52909 | 0.56902 | 0.70999 | 0.81923 | 0.86356 | 0.89995 | 0.88066 | 0.84439 | 0.89528 | 0.84376 | 0.26641 | 0.21998 | 0.20381 | 0.21038 | 0.25108 | 0.29253 | 0.31482 | 0.31893 | 0.31434 | 0.31479 | 0.33606 | 0.32356 | 0.67419 | 0.56861 | 0.55069 | 0.63082 | 0.76273 | 0.86927 | 0.8961 | 0.92449 | 0.90267 | 0.87625 | 0.99063 | 0.87447 | 0.28024 | 0.23635 | 0.23017 | 0.25285 | 0.28445 | 0.32311 | 0.3372 | 0.33866 | 0.32778 | 0.33385 | 0.38454 | 0.3413 | 0.58156 | 0.49693 | 0.47375 | 0.53336 | 0.65519 | 0.71555 | 0.73553 | 0.74021 | 0.69947 | 0.78046 | 0.81405 | 0.71567 | 0.24313 | 0.20113 | 0.1945 | 0.22086 | 0.25333 | 0.27712 | 0.28828 | 0.28773 | 0.27075 | 0.31651 | 0.33645 | 0.29929 | 0.53844 | 0.45225 | 0.4303 | 0.49312 | 0.60062 | 0.66597 | 0.67141 | 0.6627 | 0.64308 | 0.7811 | 0.78233 | 0.68545 | 0.33462 | 0.28187 | 0.26462 | 0.2982 | 0.34374 | 0.38124 | 0.38354 | 0.37929 | 0.37688 | 0.48124 | 0.4932 | 0.43594 | 0.62792 | 0.5144 | 0.49035 | 0.57789 | 0.69812 | 0.76312 | 0.76163 | 0.74789 | 0.75546 | 0.90897 | 0.92017 | 0.81751 | 0.26184 | 0.2139 | 0.20252 | 0.23118 | 0.25451 | 0.28622 | 0.298 | 0.29767 | 0.30726 | 0.3849 | 0.38744 | 0.34228 | 0.66658 | 0.53214 | 0.50332 | 0.59085 | 0.72686 | 0.78528 | 0.79134 | 0.76861 | 0.75676 | 0.92623 | 0.95746 | 0.87088 | 0.28471 | 0.22499 | 0.20895 | 0.23009 | 0.26483 | 0.29022 | 0.29549 | 0.28639 | 0.28867 | 0.37925 | 0.39884 | 0.35429 | 0.59288 | 0.48639 | 0.46483 | 0.54704 | 0.66875 | 0.71561 | 0.70084 | 0.68636 | 0.67292 | 0.81598 | 0.85736 | 0.75786 | 0.27476 | 0.22904 | 0.21541 | 0.24781 | 0.27774 | 0.29698 | 0.29843 | 0.29034 | 0.28149 | 0.36478 | 0.39604 | 0.35267 | 0.58203 | 0.47815 | 0.45486 | 0.52805 | 0.65832 | 0.72613 | 0.73177 | 0.71675 | 0.67127 | 0.70631 | 0.84202 | 0.74017 | 0.23412 | 0.1969 | 0.18512 | 0.20496 | 0.23858 | 0.27288 | 0.27852 | 0.26843 | 0.25169 | 0.27098 | 0.33805 | 0.30472 | 0.55262 | 0.46241 | 0.44617 | 0.50558 | 0.64442 | 0.71789 | 0.73585 | 0.73404 | 0.70199 | 0.6952 | 0.81634 | 0.71385 | 0.26207 | 0.22128 | 0.2112 | 0.23334 | 0.27685 | 0.31276 | 0.32528 | 0.32091 | 0.30116 | 0.30012 | 0.36212 | 0.3248 | 0.57988 | 0.48141 | 0.46754 | 0.5153 | 0.68375 | 0.7728 | 0.80023 | 0.81337 | 0.79821 | 0.76153 | 0.83814 | 0.75778 | 0.25028 | 0.20672 | 0.1968 | 0.20948 | 0.25615 | 0.28866 | 0.30695 | 0.31039 | 0.30114 | 0.30321 | 0.34244 | 0.31237 | 0.67087 | 0.55224 | 0.52189 | 0.55537 | 0.72856 | 0.82427 | 0.87265 | 0.89323 | 0.8899 | 0.85389 | 0.90399 | 0.87483 | 0.31984 | 0.26087 | 0.24391 | 0.24933 | 0.30401 | 0.34949 | 0.3752 | 0.38319 | 0.37068 | 0.35929 | 0.39338 | 0.38458 | 0.75399 | 0.62591 | 0.61015 | 0.6588 | 0.83173 | 0.94207 | 0.99739 | 1.022 | 1.0119 | 0.96584 | 1.0072 | 0.96981 | 0.31529 | 0.265 | 0.24385 | 0.23334 | 0.2677 | 0.3168 | 0.34236 | 0.34968 | 0.3417 | 0.34165 | 0.36546 | 0.36419 | 0.68369 | 0.57183 | 0.54018 | 0.58094 | 0.72486 | 0.83639 | 0.88164 | 0.91879 | 0.89911 | 0.86208 | 0.91405 | 0.86144 | 0.27199 | 0.22458 | 0.20808 | 0.21479 | 0.25634 | 0.29866 | 0.32141 | 0.32561 | 0.32092 | 0.32139 | 0.3431 | 0.33033 | 0.68872 | 0.58086 | 0.56256 | 0.64443 | 0.77917 | 0.88801 | 0.91542 | 0.94442 | 0.92214 | 0.89515 | 1.012 | 0.89333 | 0.28628 | 0.24144 | 0.23513 | 0.2583 | 0.29058 | 0.33007 | 0.34447 | 0.34596 | 0.33485 | 0.34105 | 0.39284 | 0.34866 | 0.59357 | 0.50717 | 0.48352 | 0.54437 | 0.66869 | 0.7303 | 0.75071 | 0.75549 | 0.71392 | 0.79656 | 0.83087 | 0.73047 | 0.24815 | 0.20528 | 0.19851 | 0.22542 | 0.25856 | 0.28284 | 0.29423 | 0.29367 | 0.27634 | 0.32304 | 0.3434 | 0.30547 | 0.54973 | 0.46172 | 0.43932 | 0.50348 | 0.61323 | 0.67995 | 0.6855 | 0.67661 | 0.65659 | 0.79751 | 0.79877 | 0.69984 | 0.34163 | 0.28777 | 0.27017 | 0.30447 | 0.35094 | 0.38923 | 0.39158 | 0.38723 | 0.38479 | 0.49135 | 0.50356 | 0.44509 | 0.64088 | 0.52502 | 0.50048 | 0.58985 | 0.71253 | 0.77888 | 0.77736 | 0.76334 | 0.77107 | 0.92779 | 0.93922 | 0.83442 | 0.26724 | 0.21832 | 0.20671 | 0.23596 | 0.25976 | 0.29213 | 0.30415 | 0.30381 | 0.31362 | 0.39286 | 0.39546 | 0.34937 | 0.68083 | 0.54351 | 0.51407 | 0.60349 | 0.7424 | 0.80208 | 0.80826 | 0.78505 | 0.77294 | 0.94606 | 0.97796 | 0.88953 | 0.29081 | 0.2298 | 0.21343 | 0.23502 | 0.27049 | 0.29643 | 0.30181 | 0.29251 | 0.29484 | 0.38737 | 0.40739 | 0.36188 | 0.60622 | 0.49733 | 0.47529 | 0.55934 | 0.6838 | 0.73171 | 0.7166 | 0.7018 | 0.68806 | 0.83433 | 0.87665 | 0.7749 | 0.28094 | 0.2342 | 0.22026 | 0.25339 | 0.28399 | 0.30366 | 0.30514 | 0.29687 | 0.28783 | 0.37298 | 0.40495 | 0.3606 | 0.59472 | 0.48857 | 0.46478 | 0.53957 | 0.67267 | 0.74196 | 0.74772 | 0.73238 | 0.6859 | 0.72172 | 0.8604 | 0.75632 | 0.23922 | 0.20119 | 0.18915 | 0.20942 | 0.24377 | 0.27883 | 0.2846 | 0.27428 | 0.25718 | 0.27689 | 0.34543 | 0.31136 | 0.56476 | 0.47257 | 0.45597 | 0.51668 | 0.65857 | 0.73366 | 0.75201 | 0.75017 | 0.71742 | 0.71049 | 0.83429 | 0.72954 | 0.26782 | 0.22614 | 0.21584 | 0.23847 | 0.28293 | 0.31963 | 0.33242 | 0.32796 | 0.30778 | 0.30671 | 0.37008 | 0.33194 | 0.59259 | 0.49196 | 0.47779 | 0.52659 | 0.69872 | 0.78973 | 0.81777 | 0.8312 | 0.81571 | 0.77823 | 0.85652 | 0.77439 | 0.25577 | 0.21125 | 0.20111 | 0.21407 | 0.26176 | 0.29498 | 0.31368 | 0.31719 | 0.30774 | 0.30986 | 0.34995 | 0.31921 | 0.68602 | 0.56472 | 0.53368 | 0.56791 | 0.74501 | 0.84288 | 0.89236 | 0.9134 | 0.91 | 0.87317 | 0.92441 | 0.89459 | 0.32706 | 0.26676 | 0.24942 | 0.25496 | 0.31088 | 0.35739 | 0.38368 | 0.39184 | 0.37905 | 0.36741 | 0.40226 | 0.39327 | 0.76988 | 0.6391 | 0.62301 | 0.67268 | 0.84926 | 0.96192 | 1.0184 | 1.0435 | 1.0333 | 0.98618 | 1.0285 | 0.99024 | 0.32193 | 0.27058 | 0.24899 | 0.23825 | 0.27334 | 0.32346 | 0.34957 | 0.35704 | 0.34889 | 0.34884 | 0.37316 | 0.37186 | 0.69828 | 0.58404 | 0.5517 | 0.59333 | 0.74033 | 0.85423 | 0.90046 | 0.9384 | 0.91829 | 0.88047 | 0.93354 | 0.87981 | 0.27779 | 0.22938 | 0.21252 | 0.21937 | 0.26181 | 0.30503 | 0.32827 | 0.33256 | 0.32777 | 0.32825 | 0.35042 | 0.33738 | 0.70365 | 0.59345 | 0.57475 | 0.65838 | 0.79606 | 0.90725 | 0.93525 | 0.96488 | 0.94211 | 0.91453 | 1.0339 | 0.91268 | 0.29249 | 0.24668 | 0.24022 | 0.2639 | 0.29688 | 0.33723 | 0.35193 | 0.35346 | 0.3421 | 0.34844 | 0.40135 | 0.35621 | 0.60624 | 0.51801 | 0.49385 | 0.556 | 0.68299 | 0.74591 | 0.76675 | 0.77162 | 0.72915 | 0.81358 | 0.84859 | 0.74604 | 0.25344 | 0.20967 | 0.20275 | 0.23023 | 0.26408 | 0.28888 | 0.30052 | 0.29994 | 0.28224 | 0.32994 | 0.35073 | 0.31199 | 0.56163 | 0.47172 | 0.44882 | 0.51435 | 0.62648 | 0.69465 | 0.70032 | 0.69124 | 0.67077 | 0.81473 | 0.81601 | 0.71496 | 0.34904 | 0.29401 | 0.27602 | 0.31104 | 0.35854 | 0.39766 | 0.40006 | 0.39562 | 0.39311 | 0.50197 | 0.51443 | 0.45471 | 0.65506 | 0.53665 | 0.51155 | 0.60286 | 0.7283 | 0.79611 | 0.79455 | 0.78022 | 0.7881 | 0.94823 | 0.95992 | 0.85283 | 0.27316 | 0.22315 | 0.21128 | 0.24116 | 0.26551 | 0.29859 | 0.31088 | 0.31053 | 0.32054 | 0.40152 | 0.40417 | 0.35707 | 0.69567 | 0.55537 | 0.52529 | 0.61662 | 0.75857 | 0.81954 | 0.82586 | 0.80215 | 0.78976 | 0.96661 | 0.99919 | 0.90885 | 0.29713 | 0.2348 | 0.21806 | 0.24011 | 0.27637 | 0.30287 | 0.30837 | 0.29888 | 0.30125 | 0.39577 | 0.41621 | 0.36972 | 0.61941 | 0.50816 | 0.48562 | 0.57147 | 0.69868 | 0.74765 | 0.7322 | 0.71707 | 0.70303 | 0.85245 | 0.89568 | 0.79172 | 0.28706 | 0.2393 | 0.22504 | 0.25888 | 0.29017 | 0.31028 | 0.3118 | 0.30334 | 0.2941 | 0.38108 | 0.41373 | 0.36843 | 0.60755 | 0.49913 | 0.47481 | 0.55119 | 0.68719 | 0.75798 | 0.76386 | 0.74819 | 0.7007 | 0.73726 | 0.87891 | 0.7726 | 0.24438 | 0.20555 | 0.19324 | 0.21395 | 0.24905 | 0.28485 | 0.29074 | 0.2802 | 0.26273 | 0.28285 | 0.35286 | 0.31807
| TRUE | El Rodeo 220 | El Rodeo 220 | Tap El Rodeo 220 I | Alto Jahuel 110 | 3.508 | 2.8777 | 2.7518 | 3.0353 | 3.8405 | 4.3574 | 4.458 | 4.519 | 4.1877 | 3.979 | 4.7259 | 4.3671 | 1.8086 | 1.4459 | 1.3481 | 1.4336 | 1.6634 | 1.8881 | 1.9417 | 1.9718 | 1.8324 | 1.7515 | 2.1129 | 1.9991 | 3.5873 | 2.9645 | 2.8096 | 2.9135 | 3.7452 | 4.2234 | 4.4189 | 4.5894 | 4.3243 | 4.0178 | 4.5798 | 4.3949 | 1.598 | 1.3167 | 1.2553 | 1.2618 | 1.4755 | 1.6848 | 1.7855 | 1.8165 | 1.72 | 1.6372 | 1.8837 | 1.8391 | 3.8156 | 3.0897 | 2.9383 | 2.9813 | 3.7415 | 4.286 | 4.54 | 4.6457 | 4.4528 | 4.087 | 4.4475 | 4.5311 | 1.7778 | 1.4591 | 1.3805 | 1.3518 | 1.5884 | 1.8259 | 1.9625 | 2.0371 | 1.9545 | 1.8286 | 2.0065 | 2.0822 | 4.0739 | 3.4245 | 3.3015 | 3.3102 | 3.975 | 4.5539 | 4.8464 | 5.104 | 4.8644 | 4.4492 | 4.8026 | 4.9526 | 1.6513 | 1.4132 | 1.3167 | 1.2355 | 1.3778 | 1.5937 | 1.7173 | 1.7487 | 1.6777 | 1.6152 | 1.7641 | 1.8237 | 3.902 | 3.299 | 3.1505 | 3.2611 | 3.7469 | 4.2874 | 4.5457 | 4.7335 | 4.5002 | 4.1112 | 4.5606 | 4.624 | 1.5753 | 1.3304 | 1.2316 | 1.1951 | 1.3029 | 1.4728 | 1.5683 | 1.5973 | 1.5465 | 1.496 | 1.6539 | 1.6618 | 4.0215 | 3.4644 | 3.3432 | 3.6284 | 4.0564 | 4.5628 | 4.767 | 4.9499 | 4.7847 | 4.4965 | 5.155 | 4.8257 | 1.7039 | 1.4713 | 1.4299 | 1.4909 | 1.5807 | 1.7562 | 1.8489 | 1.8951 | 1.8068 | 1.7414 | 2.0637 | 1.9382 | 3.6313 | 3.0985 | 3.0364 | 3.3089 | 3.8892 | 4.2277 | 4.3354 | 4.4459 | 4.1678 | 4.576 | 4.7676 | 4.3126 | 1.603 | 1.371 | 1.3388 | 1.45 | 1.5855 | 1.7278 | 1.7604 | 1.7953 | 1.6997 | 1.9316 | 2.0228 | 1.8178 | 3.5815 | 2.9291 | 2.7988 | 3.1051 | 3.6541 | 4.0754 | 4.189 | 4.278 | 4.2725 | 4.8596 | 4.9467 | 4.4486 | 2.289 | 1.8819 | 1.8108 | 1.9408 | 2.1503 | 2.3848 | 2.4482 | 2.5192 | 2.4672 | 2.9671 | 3.1152 | 2.8033 | 4.1132 | 3.2796 | 3.1152 | 3.5256 | 4.2351 | 4.7925 | 4.8708 | 4.9446 | 5.0433 | 5.6529 | 5.7375 | 5.3152 | 1.7946 | 1.4503 | 1.3772 | 1.5054 | 1.6327 | 1.8785 | 1.9736 | 2.0034 | 2.1032 | 2.4438 | 2.5051 | 2.2633 | 4.4076 | 3.4593 | 3.2914 | 3.7051 | 4.4993 | 5.1121 | 5.2276 | 5.235 | 5.1718 | 5.8623 | 6.1012 | 5.6857 | 1.9076 | 1.496 | 1.4065 | 1.4784 | 1.6866 | 1.9526 | 2.0128 | 2.0315 | 2.0466 | 2.4046 | 2.5526 | 2.3353 | 3.9026 | 3.1204 | 2.9924 | 3.4539 | 4.2286 | 4.6218 | 4.6241 | 4.6567 | 4.5314 | 5.1272 | 5.4582 | 4.9094 | 1.9013 | 1.5436 | 1.4629 | 1.6303 | 1.8414 | 2.0339 | 2.0506 | 2.0466 | 1.9776 | 2.3567 | 2.5779 | 2.3636 | 3.9104 | 3.0986 | 2.9447 | 3.2429 | 3.9266 | 4.3891 | 4.4759 | 4.4452 | 4.1907 | 4.167 | 5.0551 | 4.6715 | 1.4519 | 1.271 | 1.2029 | 1.345 | 1.4804 | 1.6929 | 1.8022 | 1.7782 | 1.691 | 1.7026 | 2.1154 | 1.9443 | 3.5334 | 2.8979 | 2.771 | 3.0565 | 3.8668 | 4.3872 | 4.489 | 4.5503 | 4.217 | 4.0079 | 4.7611 | 4.3998 | 1.8215 | 1.4559 | 1.3574 | 1.4437 | 1.6747 | 1.9008 | 1.9548 | 1.9852 | 1.8452 | 1.7642 | 2.1287 | 2.014 | 3.6183 | 2.9897 | 2.8333 | 2.9377 | 3.7761 | 4.2585 | 4.4561 | 4.6284 | 4.3614 | 4.0526 | 4.6203 | 4.4339 | 1.6116 | 1.3277 | 1.2657 | 1.2723 | 1.4876 | 1.6986 | 1.8003 | 1.8316 | 1.7344 | 1.6513 | 1.9004 | 1.8554 | 3.853 | 3.1197 | 2.9667 | 3.0099 | 3.7771 | 4.3268 | 4.5836 | 4.6903 | 4.4957 | 4.127 | 4.4916 | 4.5762 | 1.7951 | 1.4732 | 1.3938 | 1.3647 | 1.6034 | 1.8432 | 1.9811 | 2.0565 | 1.9732 | 1.8463 | 2.0264 | 2.1029 | 4.066 | 3.4146 | 3.2903 | 3.297 | 3.9585 | 4.5361 | 4.8292 | 5.0856 | 4.8463 | 4.4363 | 4.7935 | 4.9442 | 1.6473 | 1.409 | 1.3123 | 1.231 | 1.3731 | 1.5889 | 1.7129 | 1.7442 | 1.6736 | 1.6117 | 1.7616 | 1.8221 | 3.8881 | 3.2843 | 3.1346 | 3.2434 | 3.726 | 4.266 | 4.525 | 4.7122 | 4.4792 | 4.0944 | 4.5475 | 4.6122 | 1.5696 | 1.3243 | 1.2252 | 1.1887 | 1.2967 | 1.4662 | 1.5617 | 1.5906 | 1.5398 | 1.49 | 1.6489 | 1.6577 | 3.9993 | 3.4419 | 3.3201 | 3.6043 | 4.029 | 4.5335 | 4.7376 | 4.9196 | 4.7567 | 4.4741 | 5.1327 | 4.8044 | 1.6939 | 1.4613 | 1.4198 | 1.4804 | 1.5692 | 1.7437 | 1.8365 | 1.8823 | 1.7946 | 1.7312 | 2.0537 | 1.9284 | 3.6119 | 3.0785 | 3.0157 | 3.2869 | 3.864 | 4.201 | 4.309 | 4.4195 | 4.1451 | 4.5579 | 4.7499 | 4.296 | 1.5932 | 1.3617 | 1.3292 | 1.4398 | 1.5747 | 1.7162 | 1.749 | 1.7836 | 1.6897 | 1.9235 | 2.0147 | 1.8103 | 3.5665 | 2.9139 | 2.783 | 3.0882 | 3.6356 | 4.0553 | 4.1696 | 4.2584 | 4.256 | 4.8462 | 4.9328 | 4.4354 | 2.2783 | 1.8713 | 1.8 | 1.9293 | 2.1384 | 2.3716 | 2.4349 | 2.5063 | 2.4557 | 2.9577 | 3.1058 | 2.794 | 4.1076 | 3.2728 | 3.1073 | 3.516 | 4.2246 | 4.7818 | 4.8601 | 4.934 | 5.0344 | 5.648 | 5.7332 | 5.3114 | 1.7911 | 1.4464 | 1.3728 | 1.5 | 1.6271 | 1.8733 | 1.969 | 1.9985 | 2.0997 | 2.4413 | 2.5029 | 2.261 | 4.4061 | 3.4554 | 3.2862 | 3.6987 | 4.4924 | 5.1055 | 5.2216 | 5.2294 | 5.1682 | 5.8635 | 6.1037 | 5.6874 | 1.9068 | 1.494 | 1.4039 | 1.4746 | 1.6829 | 1.9492 | 2.0094 | 2.0279 | 2.0441 | 2.4039 | 2.553 | 2.3356 | 3.8931 | 3.1107 | 2.9822 | 3.4417 | 4.214 | 4.6054 | 4.6087 | 4.6417 | 4.5186 | 5.1177 | 5.4496 | 4.9018 | 1.8959 | 1.5386 | 1.4574 | 1.6238 | 1.8345 | 2.026 | 2.043 | 2.0384 | 1.9713 | 2.3519 | 2.5737 | 2.3597 | 3.9059 | 3.0924 | 2.9372 | 3.2344 | 3.9162 | 4.3784 | 4.466 | 4.436 | 4.1827 | 4.1633 | 5.0522 | 4.6685 | 1.4501 | 1.2686 | 1.2 | 1.3423 | 1.4764 | 1.6885 | 1.7985 | 1.7745 | 1.6878 | 1.7016 | 2.1148 | 1.9433 | 3.5249 | 2.8893 | 2.7616 | 3.0455 | 3.8524 | 4.3705 | 4.4734 | 4.5343 | 4.2036 | 3.9983 | 4.7516 | 4.3917 | 1.8167 | 1.451 | 1.3528 | 1.4386 | 1.6679 | 1.8928 | 1.9472 | 1.9779 | 1.8392 | 1.7602 | 2.1246 | 2.0101 | 3.6033 | 2.9756 | 2.8177 | 2.9202 | 3.755 | 4.2345 | 4.4326 | 4.6052 | 4.3402 | 4.0353 | 4.6034 | 4.4182 | 1.6044 | 1.3205 | 1.2585 | 1.2649 | 1.4784 | 1.6885 | 1.7901 | 1.8214 | 1.7254 | 1.6438 | 1.893 | 1.8483 | 3.8353 | 3.1027 | 2.9497 | 2.9912 | 3.7529 | 4.2998 | 4.5577 | 4.6634 | 4.4705 | 4.1068 | 4.4722 | 4.5576 | 1.7869 | 1.4655 | 1.3858 | 1.3565 | 1.5931 | 1.8312 | 1.9689 | 2.0446 | 1.962 | 1.8366 | 2.0172 | 2.0942 | 4.133 | 3.4698 | 3.343 | 3.349 | 4.0207 | 4.6075 | 4.9057 | 5.1662 | 4.9231 | 4.508 | 4.8725 | 5.0259 | 1.6742 | 1.4319 | 1.3335 | 1.2508 | 1.3954 | 1.6147 | 1.7409 | 1.7727 | 1.7011 | 1.6383 | 1.7912 | 1.8528 | 3.9368 | 3.3245 | 3.1721 | 3.2817 | 3.7698 | 4.3172 | 4.58 | 4.7696 | 4.5336 | 4.1451 | 4.606 | 4.6722 | 1.5895 | 1.3407 | 1.2399 | 1.203 | 1.3128 | 1.4844 | 1.5812 | 1.6105 | 1.5589 | 1.5086 | 1.6701 | 1.6794 | 4.0597 | 3.4929 | 3.3689 | 3.6574 | 4.0884 | 4.6006 | 4.8081 | 4.9928 | 4.8281 | 4.5427 | 5.2121 | 4.8784 | 1.7195 | 1.4829 | 1.4408 | 1.5021 | 1.592 | 1.7691 | 1.8635 | 1.9099 | 1.821 | 1.7572 | 2.0852 | 1.9578 | 3.6599 | 3.1182 | 3.0542 | 3.329 | 3.9138 | 4.2555 | 4.365 | 4.4772 | 4.2001 | 4.6205 | 4.8155 | 4.3552 | 1.6139 | 1.379 | 1.346 | 1.458 | 1.5947 | 1.7381 | 1.7715 | 1.8065 | 1.7118 | 1.9497 | 2.0423 | 1.835 | 3.621 | 2.9575 | 2.8243 | 3.1341 | 3.6901 | 4.1162 | 4.2325 | 4.3225 | 4.3212 | 4.9221 | 5.01 | 4.5046 | 2.3124 | 1.8988 | 1.8263 | 1.9574 | 2.1699 | 2.4065 | 2.4707 | 2.5435 | 2.4925 | 3.0035 | 3.154 | 2.8373 | 4.1706 | 3.3222 | 3.1537 | 3.5682 | 4.2876 | 4.8536 | 4.933 | 5.0078 | 5.1105 | 5.7352 | 5.8219 | 5.3937 | 1.8181 | 1.4678 | 1.3928 | 1.5216 | 1.6506 | 1.9008 | 1.9983 | 2.0281 | 2.1315 | 2.4788 | 2.5414 | 2.2957 | 4.4819 | 3.514 | 3.3415 | 3.7607 | 4.568 | 5.1918 | 5.3099 | 5.3179 | 5.2562 | 5.965 | 6.2099 | 5.7861 | 1.9394 | 1.5191 | 1.4273 | 1.4989 | 1.7107 | 1.9818 | 2.0429 | 2.0616 | 2.0784 | 2.4451 | 2.5971 | 2.3759 | 3.9664 | 3.1689 | 3.0378 | 3.5059 | 4.2926 | 4.6911 | 4.6947 | 4.7282 | 4.6033 | 5.2147 | 5.5536 | 4.9952 | 1.9313 | 1.5671 | 1.4843 | 1.6537 | 1.8684 | 2.0634 | 2.0809 | 2.076 | 2.008 | 2.3964 | 2.6226 | 2.4046 | 3.9734 | 3.1449 | 2.9867 | 3.2888 | 3.982 | 4.4524 | 4.5417 | 4.5112 | 4.2538 | 4.2352 | 5.1403 | 4.7498 | 1.4752 | 1.2902 | 1.2204 | 1.3652 | 1.5013 | 1.717 | 1.8291 | 1.8047 | 1.7165 | 1.7313 | 2.152 | 1.9773 | 3.5829 | 2.9363 | 2.8062 | 3.0945 | 3.9144 | 4.4407 | 4.5457 | 4.6074 | 4.2719 | 4.0641 | 4.8305 | 4.4648 | 1.8466 | 1.4745 | 1.3746 | 1.4618 | 1.6944 | 1.9229 | 1.9783 | 2.0097 | 1.8691 | 1.7893 | 2.16 | 2.0434 | 3.6623 | 3.0238 | 2.8627 | 2.9664 | 3.815 | 4.3022 | 4.5038 | 4.6797 | 4.4107 | 4.1016 | 4.6797 | 4.4914 | 1.6305 | 1.3415 | 1.2785 | 1.285 | 1.5016 | 1.7152 | 1.8186 | 1.8505 | 1.7532 | 1.6706 | 1.9242 | 1.8787 | 3.9032 | 3.1572 | 3.0013 | 3.0432 | 3.8179 | 4.3742 | 4.6372 | 4.7447 | 4.5488 | 4.1795 | 4.5519 | 4.6391 | 1.8185 | 1.4913 | 1.41 | 1.3801 | 1.6206 | 1.8627 | 2.0029 | 2.0802 | 1.9962 | 1.8689 | 2.053 | 2.1315 | 4.2192 | 3.5413 | 3.4115 | 3.417 | 4.1011 | 4.6997 | 5.0045 | 5.2705 | 5.023 | 4.6015 | 4.9751 | 5.1321 | 1.7092 | 1.4615 | 1.361 | 1.2766 | 1.424 | 1.648 | 1.777 | 1.8096 | 1.7366 | 1.6727 | 1.829 | 1.8921 | 4.0215 | 3.3956 | 3.2396 | 3.3509 | 3.8481 | 4.4072 | 4.6764 | 4.87 | 4.629 | 4.2342 | 4.7066 | 4.7744 | 1.6239 | 1.3696 | 1.2666 | 1.2289 | 1.3408 | 1.5162 | 1.6153 | 1.6454 | 1.5927 | 1.5415 | 1.7067 | 1.7163 | 4.146 | 3.5672 | 3.4405 | 3.7353 | 4.1737 | 4.6969 | 4.9093 | 5.0987 | 4.9308 | 4.6403 | 5.3257 | 4.9842 | 1.756 | 1.5142 | 1.4711 | 1.5338 | 1.6249 | 1.8057 | 1.9022 | 1.9499 | 1.8592 | 1.7942 | 2.1299 | 1.9997 | 3.7401 | 3.186 | 3.1205 | 3.4013 | 3.9979 | 4.3473 | 4.4595 | 4.574 | 4.2913 | 4.7225 | 4.9227 | 4.4516 | 1.6487 | 1.4086 | 1.3749 | 1.4896 | 1.6288 | 1.7752 | 1.8094 | 1.8451 | 1.7486 | 1.9924 | 2.0875 | 1.8755 | 3.6951 | 3.0175 | 2.8814 | 3.1978 | 3.7644 | 4.1996 | 4.319 | 4.4112 | 4.4106 | 5.0256 | 5.1151 | 4.5986 | 2.3591 | 1.937 | 1.8633 | 1.9975 | 2.2137 | 2.4551 | 2.5208 | 2.5951 | 2.5436 | 3.0658 | 3.2199 | 2.8963 | 4.2592 | 3.3918 | 3.2196 | 3.6431 | 4.3769 | 4.9551 | 5.0364 | 5.1129 | 5.2182 | 5.8581 | 5.9479 | 5.5099 | 1.856 | 1.4979 | 1.4214 | 1.5531 | 1.6844 | 1.9402 | 2.04 | 2.0703 | 2.1761 | 2.5315 | 2.5958 | 2.3448 | 4.5778 | 3.588 | 3.4116 | 3.8402 | 4.6636 | 5.301 | 5.422 | 5.4304 | 5.3681 | 6.0939 | 6.3457 | 5.9121 | 1.9803 | 1.5505 | 1.4567 | 1.5299 | 1.7459 | 2.0228 | 2.0853 | 2.1043 | 2.1216 | 2.4972 | 2.6531 | 2.4271 | 4.0499 | 3.235 | 3.1009 | 3.5793 | 4.3816 | 4.7886 | 4.7925 | 4.8267 | 4.6999 | 5.3263 | 5.6738 | 5.1028 | 1.9714 | 1.5992 | 1.5148 | 1.6882 | 1.9067 | 2.1057 | 2.1238 | 2.1186 | 2.0495 | 2.4472 | 2.679 | 2.4562 | 4.0579 | 3.2109 | 3.0491 | 3.3575 | 4.0642 | 4.5448 | 4.6364 | 4.6052 | 4.3425 | 4.3254 | 5.2517 | 4.8524 | 1.5063 | 1.3171 | 1.2457 | 1.3938 | 1.5322 | 1.7526 | 1.8673 | 1.8424 | 1.7523 | 1.7683 | 2.1989 | 2.0202
| TRUE | Paine 154 | Paine 154 | Tap Paine 154 | Alto Jahuel 110 | 3.508 | 2.8777 | 2.7518 | 3.0353 | 3.8405 | 4.3574 | 4.458 | 4.519 | 4.1877 | 3.979 | 4.7259 | 4.3671 | 1.8086 | 1.4459 | 1.3481 | 1.4336 | 1.6634 | 1.8881 | 1.9417 | 1.9718 | 1.8324 | 1.7515 | 2.1129 | 1.9991 | 3.5873 | 2.9645 | 2.8096 | 2.9135 | 3.7452 | 4.2234 | 4.4189 | 4.5894 | 4.3243 | 4.0178 | 4.5798 | 4.3949 | 1.598 | 1.3167 | 1.2553 | 1.2618 | 1.4755 | 1.6848 | 1.7855 | 1.8165 | 1.72 | 1.6372 | 1.8837 | 1.8391 | 3.8156 | 3.0897 | 2.9383 | 2.9813 | 3.7415 | 4.286 | 4.54 | 4.6457 | 4.4528 | 4.087 | 4.4475 | 4.5311 | 1.7778 | 1.4591 | 1.3805 | 1.3518 | 1.5884 | 1.8259 | 1.9625 | 2.0371 | 1.9545 | 1.8286 | 2.0065 | 2.0822 | 4.0739 | 3.4245 | 3.3015 | 3.3102 | 3.975 | 4.5539 | 4.8464 | 5.104 | 4.8644 | 4.4492 | 4.8026 | 4.9526 | 1.6513 | 1.4132 | 1.3167 | 1.2355 | 1.3778 | 1.5937 | 1.7173 | 1.7487 | 1.6777 | 1.6152 | 1.7641 | 1.8237 | 3.902 | 3.299 | 3.1505 | 3.2611 | 3.7469 | 4.2874 | 4.5457 | 4.7335 | 4.5002 | 4.1112 | 4.5606 | 4.624 | 1.5753 | 1.3304 | 1.2316 | 1.1951 | 1.3029 | 1.4728 | 1.5683 | 1.5973 | 1.5465 | 1.496 | 1.6539 | 1.6618 | 4.0215 | 3.4644 | 3.3432 | 3.6284 | 4.0564 | 4.5628 | 4.767 | 4.9499 | 4.7847 | 4.4965 | 5.155 | 4.8257 | 1.7039 | 1.4713 | 1.4299 | 1.4909 | 1.5807 | 1.7562 | 1.8489 | 1.8951 | 1.8068 | 1.7414 | 2.0637 | 1.9382 | 3.6313 | 3.0985 | 3.0364 | 3.3089 | 3.8892 | 4.2277 | 4.3354 | 4.4459 | 4.1678 | 4.576 | 4.7676 | 4.3126 | 1.603 | 1.371 | 1.3388 | 1.45 | 1.5855 | 1.7278 | 1.7604 | 1.7953 | 1.6997 | 1.9316 | 2.0228 | 1.8178 | 3.5815 | 2.9291 | 2.7988 | 3.1051 | 3.6541 | 4.0754 | 4.189 | 4.278 | 4.2725 | 4.8596 | 4.9467 | 4.4486 | 2.289 | 1.8819 | 1.8108 | 1.9408 | 2.1503 | 2.3848 | 2.4482 | 2.5192 | 2.4672 | 2.9671 | 3.1152 | 2.8033 | 4.1132 | 3.2796 | 3.1152 | 3.5256 | 4.2351 | 4.7925 | 4.8708 | 4.9446 | 5.0433 | 5.6529 | 5.7375 | 5.3152 | 1.7946 | 1.4503 | 1.3772 | 1.5054 | 1.6327 | 1.8785 | 1.9736 | 2.0034 | 2.1032 | 2.4438 | 2.5051 | 2.2633 | 4.4076 | 3.4593 | 3.2914 | 3.7051 | 4.4993 | 5.1121 | 5.2276 | 5.235 | 5.1718 | 5.8623 | 6.1012 | 5.6857 | 1.9076 | 1.496 | 1.4065 | 1.4784 | 1.6866 | 1.9526 | 2.0128 | 2.0315 | 2.0466 | 2.4046 | 2.5526 | 2.3353 | 3.9026 | 3.1204 | 2.9924 | 3.4539 | 4.2286 | 4.6218 | 4.6241 | 4.6567 | 4.5314 | 5.1272 | 5.4582 | 4.9094 | 1.9013 | 1.5436 | 1.4629 | 1.6303 | 1.8414 | 2.0339 | 2.0506 | 2.0466 | 1.9776 | 2.3567 | 2.5779 | 2.3636 | 3.9104 | 3.0986 | 2.9447 | 3.2429 | 3.9266 | 4.3891 | 4.4759 | 4.4452 | 4.1907 | 4.167 | 5.0551 | 4.6715 | 1.4519 | 1.271 | 1.2029 | 1.345 | 1.4804 | 1.6929 | 1.8022 | 1.7782 | 1.691 | 1.7026 | 2.1154 | 1.9443 | 3.5334 | 2.8979 | 2.771 | 3.0565 | 3.8668 | 4.3872 | 4.489 | 4.5503 | 4.217 | 4.0079 | 4.7611 | 4.3998 | 1.8215 | 1.4559 | 1.3574 | 1.4437 | 1.6747 | 1.9008 | 1.9548 | 1.9852 | 1.8452 | 1.7642 | 2.1287 | 2.014 | 3.6183 | 2.9897 | 2.8333 | 2.9377 | 3.7761 | 4.2585 | 4.4561 | 4.6284 | 4.3614 | 4.0526 | 4.6203 | 4.4339 | 1.6116 | 1.3277 | 1.2657 | 1.2723 | 1.4876 | 1.6986 | 1.8003 | 1.8316 | 1.7344 | 1.6513 | 1.9004 | 1.8554 | 3.853 | 3.1197 | 2.9667 | 3.0099 | 3.7771 | 4.3268 | 4.5836 | 4.6903 | 4.4957 | 4.127 | 4.4916 | 4.5762 | 1.7951 | 1.4732 | 1.3938 | 1.3647 | 1.6034 | 1.8432 | 1.9811 | 2.0565 | 1.9732 | 1.8463 | 2.0264 | 2.1029 | 4.066 | 3.4146 | 3.2903 | 3.297 | 3.9585 | 4.5361 | 4.8292 | 5.0856 | 4.8463 | 4.4363 | 4.7935 | 4.9442 | 1.6473 | 1.409 | 1.3123 | 1.231 | 1.3731 | 1.5889 | 1.7129 | 1.7442 | 1.6736 | 1.6117 | 1.7616 | 1.8221 | 3.8881 | 3.2843 | 3.1346 | 3.2434 | 3.726 | 4.266 | 4.525 | 4.7122 | 4.4792 | 4.0944 | 4.5475 | 4.6122 | 1.5696 | 1.3243 | 1.2252 | 1.1887 | 1.2967 | 1.4662 | 1.5617 | 1.5906 | 1.5398 | 1.49 | 1.6489 | 1.6577 | 3.9993 | 3.4419 | 3.3201 | 3.6043 | 4.029 | 4.5335 | 4.7376 | 4.9196 | 4.7567 | 4.4741 | 5.1327 | 4.8044 | 1.6939 | 1.4613 | 1.4198 | 1.4804 | 1.5692 | 1.7437 | 1.8365 | 1.8823 | 1.7946 | 1.7312 | 2.0537 | 1.9284 | 3.6119 | 3.0785 | 3.0157 | 3.2869 | 3.864 | 4.201 | 4.309 | 4.4195 | 4.1451 | 4.5579 | 4.7499 | 4.296 | 1.5932 | 1.3617 | 1.3292 | 1.4398 | 1.5747 | 1.7162 | 1.749 | 1.7836 | 1.6897 | 1.9235 | 2.0147 | 1.8103 | 3.5665 | 2.9139 | 2.783 | 3.0882 | 3.6356 | 4.0553 | 4.1696 | 4.2584 | 4.256 | 4.8462 | 4.9328 | 4.4354 | 2.2783 | 1.8713 | 1.8 | 1.9293 | 2.1384 | 2.3716 | 2.4349 | 2.5063 | 2.4557 | 2.9577 | 3.1058 | 2.794 | 4.1076 | 3.2728 | 3.1073 | 3.516 | 4.2246 | 4.7818 | 4.8601 | 4.934 | 5.0344 | 5.648 | 5.7332 | 5.3114 | 1.7911 | 1.4464 | 1.3728 | 1.5 | 1.6271 | 1.8733 | 1.969 | 1.9985 | 2.0997 | 2.4413 | 2.5029 | 2.261 | 4.4061 | 3.4554 | 3.2862 | 3.6987 | 4.4924 | 5.1055 | 5.2216 | 5.2294 | 5.1682 | 5.8635 | 6.1037 | 5.6874 | 1.9068 | 1.494 | 1.4039 | 1.4746 | 1.6829 | 1.9492 | 2.0094 | 2.0279 | 2.0441 | 2.4039 | 2.553 | 2.3356 | 3.8931 | 3.1107 | 2.9822 | 3.4417 | 4.214 | 4.6054 | 4.6087 | 4.6417 | 4.5186 | 5.1177 | 5.4496 | 4.9018 | 1.8959 | 1.5386 | 1.4574 | 1.6238 | 1.8345 | 2.026 | 2.043 | 2.0384 | 1.9713 | 2.3519 | 2.5737 | 2.3597 | 3.9059 | 3.0924 | 2.9372 | 3.2344 | 3.9162 | 4.3784 | 4.466 | 4.436 | 4.1827 | 4.1633 | 5.0522 | 4.6685 | 1.4501 | 1.2686 | 1.2 | 1.3423 | 1.4764 | 1.6885 | 1.7985 | 1.7745 | 1.6878 | 1.7016 | 2.1148 | 1.9433 | 3.5249 | 2.8893 | 2.7616 | 3.0455 | 3.8524 | 4.3705 | 4.4734 | 4.5343 | 4.2036 | 3.9983 | 4.7516 | 4.3917 | 1.8167 | 1.451 | 1.3528 | 1.4386 | 1.6679 | 1.8928 | 1.9472 | 1.9779 | 1.8392 | 1.7602 | 2.1246 | 2.0101 | 3.6033 | 2.9756 | 2.8177 | 2.9202 | 3.755 | 4.2345 | 4.4326 | 4.6052 | 4.3402 | 4.0353 | 4.6034 | 4.4182 | 1.6044 | 1.3205 | 1.2585 | 1.2649 | 1.4784 | 1.6885 | 1.7901 | 1.8214 | 1.7254 | 1.6438 | 1.893 | 1.8483 | 3.8353 | 3.1027 | 2.9497 | 2.9912 | 3.7529 | 4.2998 | 4.5577 | 4.6634 | 4.4705 | 4.1068 | 4.4722 | 4.5576 | 1.7869 | 1.4655 | 1.3858 | 1.3565 | 1.5931 | 1.8312 | 1.9689 | 2.0446 | 1.962 | 1.8366 | 2.0172 | 2.0942 | 4.133 | 3.4698 | 3.343 | 3.349 | 4.0207 | 4.6075 | 4.9057 | 5.1662 | 4.9231 | 4.508 | 4.8725 | 5.0259 | 1.6742 | 1.4319 | 1.3335 | 1.2508 | 1.3954 | 1.6147 | 1.7409 | 1.7727 | 1.7011 | 1.6383 | 1.7912 | 1.8528 | 3.9368 | 3.3245 | 3.1721 | 3.2817 | 3.7698 | 4.3172 | 4.58 | 4.7696 | 4.5336 | 4.1451 | 4.606 | 4.6722 | 1.5895 | 1.3407 | 1.2399 | 1.203 | 1.3128 | 1.4844 | 1.5812 | 1.6105 | 1.5589 | 1.5086 | 1.6701 | 1.6794 | 4.0597 | 3.4929 | 3.3689 | 3.6574 | 4.0884 | 4.6006 | 4.8081 | 4.9928 | 4.8281 | 4.5427 | 5.2121 | 4.8784 | 1.7195 | 1.4829 | 1.4408 | 1.5021 | 1.592 | 1.7691 | 1.8635 | 1.9099 | 1.821 | 1.7572 | 2.0852 | 1.9578 | 3.6599 | 3.1182 | 3.0542 | 3.329 | 3.9138 | 4.2555 | 4.365 | 4.4772 | 4.2001 | 4.6205 | 4.8155 | 4.3552 | 1.6139 | 1.379 | 1.346 | 1.458 | 1.5947 | 1.7381 | 1.7715 | 1.8065 | 1.7118 | 1.9497 | 2.0423 | 1.835 | 3.621 | 2.9575 | 2.8243 | 3.1341 | 3.6901 | 4.1162 | 4.2325 | 4.3225 | 4.3212 | 4.9221 | 5.01 | 4.5046 | 2.3124 | 1.8988 | 1.8263 | 1.9574 | 2.1699 | 2.4065 | 2.4707 | 2.5435 | 2.4925 | 3.0035 | 3.154 | 2.8373 | 4.1706 | 3.3222 | 3.1537 | 3.5682 | 4.2876 | 4.8536 | 4.933 | 5.0078 | 5.1105 | 5.7352 | 5.8219 | 5.3937 | 1.8181 | 1.4678 | 1.3928 | 1.5216 | 1.6506 | 1.9008 | 1.9983 | 2.0281 | 2.1315 | 2.4788 | 2.5414 | 2.2957 | 4.4819 | 3.514 | 3.3415 | 3.7607 | 4.568 | 5.1918 | 5.3099 | 5.3179 | 5.2562 | 5.965 | 6.2099 | 5.7861 | 1.9394 | 1.5191 | 1.4273 | 1.4989 | 1.7107 | 1.9818 | 2.0429 | 2.0616 | 2.0784 | 2.4451 | 2.5971 | 2.3759 | 3.9664 | 3.1689 | 3.0378 | 3.5059 | 4.2926 | 4.6911 | 4.6947 | 4.7282 | 4.6033 | 5.2147 | 5.5536 | 4.9952 | 1.9313 | 1.5671 | 1.4843 | 1.6537 | 1.8684 | 2.0634 | 2.0809 | 2.076 | 2.008 | 2.3964 | 2.6226 | 2.4046 | 3.9734 | 3.1449 | 2.9867 | 3.2888 | 3.982 | 4.4524 | 4.5417 | 4.5112 | 4.2538 | 4.2352 | 5.1403 | 4.7498 | 1.4752 | 1.2902 | 1.2204 | 1.3652 | 1.5013 | 1.717 | 1.8291 | 1.8047 | 1.7165 | 1.7313 | 2.152 | 1.9773 | 3.5829 | 2.9363 | 2.8062 | 3.0945 | 3.9144 | 4.4407 | 4.5457 | 4.6074 | 4.2719 | 4.0641 | 4.8305 | 4.4648 | 1.8466 | 1.4745 | 1.3746 | 1.4618 | 1.6944 | 1.9229 | 1.9783 | 2.0097 | 1.8691 | 1.7893 | 2.16 | 2.0434 | 3.6623 | 3.0238 | 2.8627 | 2.9664 | 3.815 | 4.3022 | 4.5038 | 4.6797 | 4.4107 | 4.1016 | 4.6797 | 4.4914 | 1.6305 | 1.3415 | 1.2785 | 1.285 | 1.5016 | 1.7152 | 1.8186 | 1.8505 | 1.7532 | 1.6706 | 1.9242 | 1.8787 | 3.9032 | 3.1572 | 3.0013 | 3.0432 | 3.8179 | 4.3742 | 4.6372 | 4.7447 | 4.5488 | 4.1795 | 4.5519 | 4.6391 | 1.8185 | 1.4913 | 1.41 | 1.3801 | 1.6206 | 1.8627 | 2.0029 | 2.0802 | 1.9962 | 1.8689 | 2.053 | 2.1315 | 4.2192 | 3.5413 | 3.4115 | 3.417 | 4.1011 | 4.6997 | 5.0045 | 5.2705 | 5.023 | 4.6015 | 4.9751 | 5.1321 | 1.7092 | 1.4615 | 1.361 | 1.2766 | 1.424 | 1.648 | 1.777 | 1.8096 | 1.7366 | 1.6727 | 1.829 | 1.8921 | 4.0215 | 3.3956 | 3.2396 | 3.3509 | 3.8481 | 4.4072 | 4.6764 | 4.87 | 4.629 | 4.2342 | 4.7066 | 4.7744 | 1.6239 | 1.3696 | 1.2666 | 1.2289 | 1.3408 | 1.5162 | 1.6153 | 1.6454 | 1.5927 | 1.5415 | 1.7067 | 1.7163 | 4.146 | 3.5672 | 3.4405 | 3.7353 | 4.1737 | 4.6969 | 4.9093 | 5.0987 | 4.9308 | 4.6403 | 5.3257 | 4.9842 | 1.756 | 1.5142 | 1.4711 | 1.5338 | 1.6249 | 1.8057 | 1.9022 | 1.9499 | 1.8592 | 1.7942 | 2.1299 | 1.9997 | 3.7401 | 3.186 | 3.1205 | 3.4013 | 3.9979 | 4.3473 | 4.4595 | 4.574 | 4.2913 | 4.7225 | 4.9227 | 4.4516 | 1.6487 | 1.4086 | 1.3749 | 1.4896 | 1.6288 | 1.7752 | 1.8094 | 1.8451 | 1.7486 | 1.9924 | 2.0875 | 1.8755 | 3.6951 | 3.0175 | 2.8814 | 3.1978 | 3.7644 | 4.1996 | 4.319 | 4.4112 | 4.4106 | 5.0256 | 5.1151 | 4.5986 | 2.3591 | 1.937 | 1.8633 | 1.9975 | 2.2137 | 2.4551 | 2.5208 | 2.5951 | 2.5436 | 3.0658 | 3.2199 | 2.8963 | 4.2592 | 3.3918 | 3.2196 | 3.6431 | 4.3769 | 4.9551 | 5.0364 | 5.1129 | 5.2182 | 5.8581 | 5.9479 | 5.5099 | 1.856 | 1.4979 | 1.4214 | 1.5531 | 1.6844 | 1.9402 | 2.04 | 2.0703 | 2.1761 | 2.5315 | 2.5958 | 2.3448 | 4.5778 | 3.588 | 3.4116 | 3.8402 | 4.6636 | 5.301 | 5.422 | 5.4304 | 5.3681 | 6.0939 | 6.3457 | 5.9121 | 1.9803 | 1.5505 | 1.4567 | 1.5299 | 1.7459 | 2.0228 | 2.0853 | 2.1043 | 2.1216 | 2.4972 | 2.6531 | 2.4271 | 4.0499 | 3.235 | 3.1009 | 3.5793 | 4.3816 | 4.7886 | 4.7925 | 4.8267 | 4.6999 | 5.3263 | 5.6738 | 5.1028 | 1.9714 | 1.5992 | 1.5148 | 1.6882 | 1.9067 | 2.1057 | 2.1238 | 2.1186 | 2.0495 | 2.4472 | 2.679 | 2.4562 | 4.0579 | 3.2109 | 3.0491 | 3.3575 | 4.0642 | 4.5448 | 4.6364 | 4.6052 | 4.3425 | 4.3254 | 5.2517 | 4.8524 | 1.5063 | 1.3171 | 1.2457 | 1.3938 | 1.5322 | 1.7526 | 1.8673 | 1.8424 | 1.7523 | 1.7683 | 2.1989 | 2.0202
| TRUE | Alto Jahuel 220 | Alto Jahuel 220 | Alto Jahuel 220 | Alto Jahuel 110 | 3.508 | 2.8777 | 2.7518 | 3.0353 | 3.8405 | 4.3574 | 4.458 | 4.519 | 4.1877 | 3.979 | 4.7259 | 4.3671 | 1.8086 | 1.4459 | 1.3481 | 1.4336 | 1.6634 | 1.8881 | 1.9417 | 1.9718 | 1.8324 | 1.7515 | 2.1129 | 1.9991 | 3.5873 | 2.9645 | 2.8096 | 2.9135 | 3.7452 | 4.2234 | 4.4189 | 4.5894 | 4.3243 | 4.0178 | 4.5798 | 4.3949 | 1.598 | 1.3167 | 1.2553 | 1.2618 | 1.4755 | 1.6848 | 1.7855 | 1.8165 | 1.72 | 1.6372 | 1.8837 | 1.8391 | 3.8156 | 3.0897 | 2.9383 | 2.9813 | 3.7415 | 4.286 | 4.54 | 4.6457 | 4.4528 | 4.087 | 4.4475 | 4.5311 | 1.7778 | 1.4591 | 1.3805 | 1.3518 | 1.5884 | 1.8259 | 1.9625 | 2.0371 | 1.9545 | 1.8286 | 2.0065 | 2.0822 | 4.0739 | 3.4245 | 3.3015 | 3.3102 | 3.975 | 4.5539 | 4.8464 | 5.104 | 4.8644 | 4.4492 | 4.8026 | 4.9526 | 1.6513 | 1.4132 | 1.3167 | 1.2355 | 1.3778 | 1.5937 | 1.7173 | 1.7487 | 1.6777 | 1.6152 | 1.7641 | 1.8237 | 3.902 | 3.299 | 3.1505 | 3.2611 | 3.7469 | 4.2874 | 4.5457 | 4.7335 | 4.5002 | 4.1112 | 4.5606 | 4.624 | 1.5753 | 1.3304 | 1.2316 | 1.1951 | 1.3029 | 1.4728 | 1.5683 | 1.5973 | 1.5465 | 1.496 | 1.6539 | 1.6618 | 4.0215 | 3.4644 | 3.3432 | 3.6284 | 4.0564 | 4.5628 | 4.767 | 4.9499 | 4.7847 | 4.4965 | 5.155 | 4.8257 | 1.7039 | 1.4713 | 1.4299 | 1.4909 | 1.5807 | 1.7562 | 1.8489 | 1.8951 | 1.8068 | 1.7414 | 2.0637 | 1.9382 | 3.6313 | 3.0985 | 3.0364 | 3.3089 | 3.8892 | 4.2277 | 4.3354 | 4.4459 | 4.1678 | 4.576 | 4.7676 | 4.3126 | 1.603 | 1.371 | 1.3388 | 1.45 | 1.5855 | 1.7278 | 1.7604 | 1.7953 | 1.6997 | 1.9316 | 2.0228 | 1.8178 | 3.5815 | 2.9291 | 2.7988 | 3.1051 | 3.6541 | 4.0754 | 4.189 | 4.278 | 4.2725 | 4.8596 | 4.9467 | 4.4486 | 2.289 | 1.8819 | 1.8108 | 1.9408 | 2.1503 | 2.3848 | 2.4482 | 2.5192 | 2.4672 | 2.9671 | 3.1152 | 2.8033 | 4.1132 | 3.2796 | 3.1152 | 3.5256 | 4.2351 | 4.7925 | 4.8708 | 4.9446 | 5.0433 | 5.6529 | 5.7375 | 5.3152 | 1.7946 | 1.4503 | 1.3772 | 1.5054 | 1.6327 | 1.8785 | 1.9736 | 2.0034 | 2.1032 | 2.4438 | 2.5051 | 2.2633 | 4.4076 | 3.4593 | 3.2914 | 3.7051 | 4.4993 | 5.1121 | 5.2276 | 5.235 | 5.1718 | 5.8623 | 6.1012 | 5.6857 | 1.9076 | 1.496 | 1.4065 | 1.4784 | 1.6866 | 1.9526 | 2.0128 | 2.0315 | 2.0466 | 2.4046 | 2.5526 | 2.3353 | 3.9026 | 3.1204 | 2.9924 | 3.4539 | 4.2286 | 4.6218 | 4.6241 | 4.6567 | 4.5314 | 5.1272 | 5.4582 | 4.9094 | 1.9013 | 1.5436 | 1.4629 | 1.6303 | 1.8414 | 2.0339 | 2.0506 | 2.0466 | 1.9776 | 2.3567 | 2.5779 | 2.3636 | 3.9104 | 3.0986 | 2.9447 | 3.2429 | 3.9266 | 4.3891 | 4.4759 | 4.4452 | 4.1907 | 4.167 | 5.0551 | 4.6715 | 1.4519 | 1.271 | 1.2029 | 1.345 | 1.4804 | 1.6929 | 1.8022 | 1.7782 | 1.691 | 1.7026 | 2.1154 | 1.9443 | 3.5334 | 2.8979 | 2.771 | 3.0565 | 3.8668 | 4.3872 | 4.489 | 4.5503 | 4.217 | 4.0079 | 4.7611 | 4.3998 | 1.8215 | 1.4559 | 1.3574 | 1.4437 | 1.6747 | 1.9008 | 1.9548 | 1.9852 | 1.8452 | 1.7642 | 2.1287 | 2.014 | 3.6183 | 2.9897 | 2.8333 | 2.9377 | 3.7761 | 4.2585 | 4.4561 | 4.6284 | 4.3614 | 4.0526 | 4.6203 | 4.4339 | 1.6116 | 1.3277 | 1.2657 | 1.2723 | 1.4876 | 1.6986 | 1.8003 | 1.8316 | 1.7344 | 1.6513 | 1.9004 | 1.8554 | 3.853 | 3.1197 | 2.9667 | 3.0099 | 3.7771 | 4.3268 | 4.5836 | 4.6903 | 4.4957 | 4.127 | 4.4916 | 4.5762 | 1.7951 | 1.4732 | 1.3938 | 1.3647 | 1.6034 | 1.8432 | 1.9811 | 2.0565 | 1.9732 | 1.8463 | 2.0264 | 2.1029 | 4.066 | 3.4146 | 3.2903 | 3.297 | 3.9585 | 4.5361 | 4.8292 | 5.0856 | 4.8463 | 4.4363 | 4.7935 | 4.9442 | 1.6473 | 1.409 | 1.3123 | 1.231 | 1.3731 | 1.5889 | 1.7129 | 1.7442 | 1.6736 | 1.6117 | 1.7616 | 1.8221 | 3.8881 | 3.2843 | 3.1346 | 3.2434 | 3.726 | 4.266 | 4.525 | 4.7122 | 4.4792 | 4.0944 | 4.5475 | 4.6122 | 1.5696 | 1.3243 | 1.2252 | 1.1887 | 1.2967 | 1.4662 | 1.5617 | 1.5906 | 1.5398 | 1.49 | 1.6489 | 1.6577 | 3.9993 | 3.4419 | 3.3201 | 3.6043 | 4.029 | 4.5335 | 4.7376 | 4.9196 | 4.7567 | 4.4741 | 5.1327 | 4.8044 | 1.6939 | 1.4613 | 1.4198 | 1.4804 | 1.5692 | 1.7437 | 1.8365 | 1.8823 | 1.7946 | 1.7312 | 2.0537 | 1.9284 | 3.6119 | 3.0785 | 3.0157 | 3.2869 | 3.864 | 4.201 | 4.309 | 4.4195 | 4.1451 | 4.5579 | 4.7499 | 4.296 | 1.5932 | 1.3617 | 1.3292 | 1.4398 | 1.5747 | 1.7162 | 1.749 | 1.7836 | 1.6897 | 1.9235 | 2.0147 | 1.8103 | 3.5665 | 2.9139 | 2.783 | 3.0882 | 3.6356 | 4.0553 | 4.1696 | 4.2584 | 4.256 | 4.8462 | 4.9328 | 4.4354 | 2.2783 | 1.8713 | 1.8 | 1.9293 | 2.1384 | 2.3716 | 2.4349 | 2.5063 | 2.4557 | 2.9577 | 3.1058 | 2.794 | 4.1076 | 3.2728 | 3.1073 | 3.516 | 4.2246 | 4.7818 | 4.8601 | 4.934 | 5.0344 | 5.648 | 5.7332 | 5.3114 | 1.7911 | 1.4464 | 1.3728 | 1.5 | 1.6271 | 1.8733 | 1.969 | 1.9985 | 2.0997 | 2.4413 | 2.5029 | 2.261 | 4.4061 | 3.4554 | 3.2862 | 3.6987 | 4.4924 | 5.1055 | 5.2216 | 5.2294 | 5.1682 | 5.8635 | 6.1037 | 5.6874 | 1.9068 | 1.494 | 1.4039 | 1.4746 | 1.6829 | 1.9492 | 2.0094 | 2.0279 | 2.0441 | 2.4039 | 2.553 | 2.3356 | 3.8931 | 3.1107 | 2.9822 | 3.4417 | 4.214 | 4.6054 | 4.6087 | 4.6417 | 4.5186 | 5.1177 | 5.4496 | 4.9018 | 1.8959 | 1.5386 | 1.4574 | 1.6238 | 1.8345 | 2.026 | 2.043 | 2.0384 | 1.9713 | 2.3519 | 2.5737 | 2.3597 | 3.9059 | 3.0924 | 2.9372 | 3.2344 | 3.9162 | 4.3784 | 4.466 | 4.436 | 4.1827 | 4.1633 | 5.0522 | 4.6685 | 1.4501 | 1.2686 | 1.2 | 1.3423 | 1.4764 | 1.6885 | 1.7985 | 1.7745 | 1.6878 | 1.7016 | 2.1148 | 1.9433 | 3.5249 | 2.8893 | 2.7616 | 3.0455 | 3.8524 | 4.3705 | 4.4734 | 4.5343 | 4.2036 | 3.9983 | 4.7516 | 4.3917 | 1.8167 | 1.451 | 1.3528 | 1.4386 | 1.6679 | 1.8928 | 1.9472 | 1.9779 | 1.8392 | 1.7602 | 2.1246 | 2.0101 | 3.6033 | 2.9756 | 2.8177 | 2.9202 | 3.755 | 4.2345 | 4.4326 | 4.6052 | 4.3402 | 4.0353 | 4.6034 | 4.4182 | 1.6044 | 1.3205 | 1.2585 | 1.2649 | 1.4784 | 1.6885 | 1.7901 | 1.8214 | 1.7254 | 1.6438 | 1.893 | 1.8483 | 3.8353 | 3.1027 | 2.9497 | 2.9912 | 3.7529 | 4.2998 | 4.5577 | 4.6634 | 4.4705 | 4.1068 | 4.4722 | 4.5576 | 1.7869 | 1.4655 | 1.3858 | 1.3565 | 1.5931 | 1.8312 | 1.9689 | 2.0446 | 1.962 | 1.8366 | 2.0172 | 2.0942 | 4.133 | 3.4698 | 3.343 | 3.349 | 4.0207 | 4.6075 | 4.9057 | 5.1662 | 4.9231 | 4.508 | 4.8725 | 5.0259 | 1.6742 | 1.4319 | 1.3335 | 1.2508 | 1.3954 | 1.6147 | 1.7409 | 1.7727 | 1.7011 | 1.6383 | 1.7912 | 1.8528 | 3.9368 | 3.3245 | 3.1721 | 3.2817 | 3.7698 | 4.3172 | 4.58 | 4.7696 | 4.5336 | 4.1451 | 4.606 | 4.6722 | 1.5895 | 1.3407 | 1.2399 | 1.203 | 1.3128 | 1.4844 | 1.5812 | 1.6105 | 1.5589 | 1.5086 | 1.6701 | 1.6794 | 4.0597 | 3.4929 | 3.3689 | 3.6574 | 4.0884 | 4.6006 | 4.8081 | 4.9928 | 4.8281 | 4.5427 | 5.2121 | 4.8784 | 1.7195 | 1.4829 | 1.4408 | 1.5021 | 1.592 | 1.7691 | 1.8635 | 1.9099 | 1.821 | 1.7572 | 2.0852 | 1.9578 | 3.6599 | 3.1182 | 3.0542 | 3.329 | 3.9138 | 4.2555 | 4.365 | 4.4772 | 4.2001 | 4.6205 | 4.8155 | 4.3552 | 1.6139 | 1.379 | 1.346 | 1.458 | 1.5947 | 1.7381 | 1.7715 | 1.8065 | 1.7118 | 1.9497 | 2.0423 | 1.835 | 3.621 | 2.9575 | 2.8243 | 3.1341 | 3.6901 | 4.1162 | 4.2325 | 4.3225 | 4.3212 | 4.9221 | 5.01 | 4.5046 | 2.3124 | 1.8988 | 1.8263 | 1.9574 | 2.1699 | 2.4065 | 2.4707 | 2.5435 | 2.4925 | 3.0035 | 3.154 | 2.8373 | 4.1706 | 3.3222 | 3.1537 | 3.5682 | 4.2876 | 4.8536 | 4.933 | 5.0078 | 5.1105 | 5.7352 | 5.8219 | 5.3937 | 1.8181 | 1.4678 | 1.3928 | 1.5216 | 1.6506 | 1.9008 | 1.9983 | 2.0281 | 2.1315 | 2.4788 | 2.5414 | 2.2957 | 4.4819 | 3.514 | 3.3415 | 3.7607 | 4.568 | 5.1918 | 5.3099 | 5.3179 | 5.2562 | 5.965 | 6.2099 | 5.7861 | 1.9394 | 1.5191 | 1.4273 | 1.4989 | 1.7107 | 1.9818 | 2.0429 | 2.0616 | 2.0784 | 2.4451 | 2.5971 | 2.3759 | 3.9664 | 3.1689 | 3.0378 | 3.5059 | 4.2926 | 4.6911 | 4.6947 | 4.7282 | 4.6033 | 5.2147 | 5.5536 | 4.9952 | 1.9313 | 1.5671 | 1.4843 | 1.6537 | 1.8684 | 2.0634 | 2.0809 | 2.076 | 2.008 | 2.3964 | 2.6226 | 2.4046 | 3.9734 | 3.1449 | 2.9867 | 3.2888 | 3.982 | 4.4524 | 4.5417 | 4.5112 | 4.2538 | 4.2352 | 5.1403 | 4.7498 | 1.4752 | 1.2902 | 1.2204 | 1.3652 | 1.5013 | 1.717 | 1.8291 | 1.8047 | 1.7165 | 1.7313 | 2.152 | 1.9773 | 3.5829 | 2.9363 | 2.8062 | 3.0945 | 3.9144 | 4.4407 | 4.5457 | 4.6074 | 4.2719 | 4.0641 | 4.8305 | 4.4648 | 1.8466 | 1.4745 | 1.3746 | 1.4618 | 1.6944 | 1.9229 | 1.9783 | 2.0097 | 1.8691 | 1.7893 | 2.16 | 2.0434 | 3.6623 | 3.0238 | 2.8627 | 2.9664 | 3.815 | 4.3022 | 4.5038 | 4.6797 | 4.4107 | 4.1016 | 4.6797 | 4.4914 | 1.6305 | 1.3415 | 1.2785 | 1.285 | 1.5016 | 1.7152 | 1.8186 | 1.8505 | 1.7532 | 1.6706 | 1.9242 | 1.8787 | 3.9032 | 3.1572 | 3.0013 | 3.0432 | 3.8179 | 4.3742 | 4.6372 | 4.7447 | 4.5488 | 4.1795 | 4.5519 | 4.6391 | 1.8185 | 1.4913 | 1.41 | 1.3801 | 1.6206 | 1.8627 | 2.0029 | 2.0802 | 1.9962 | 1.8689 | 2.053 | 2.1315 | 4.2192 | 3.5413 | 3.4115 | 3.417 | 4.1011 | 4.6997 | 5.0045 | 5.2705 | 5.023 | 4.6015 | 4.9751 | 5.1321 | 1.7092 | 1.4615 | 1.361 | 1.2766 | 1.424 | 1.648 | 1.777 | 1.8096 | 1.7366 | 1.6727 | 1.829 | 1.8921 | 4.0215 | 3.3956 | 3.2396 | 3.3509 | 3.8481 | 4.4072 | 4.6764 | 4.87 | 4.629 | 4.2342 | 4.7066 | 4.7744 | 1.6239 | 1.3696 | 1.2666 | 1.2289 | 1.3408 | 1.5162 | 1.6153 | 1.6454 | 1.5927 | 1.5415 | 1.7067 | 1.7163 | 4.146 | 3.5672 | 3.4405 | 3.7353 | 4.1737 | 4.6969 | 4.9093 | 5.0987 | 4.9308 | 4.6403 | 5.3257 | 4.9842 | 1.756 | 1.5142 | 1.4711 | 1.5338 | 1.6249 | 1.8057 | 1.9022 | 1.9499 | 1.8592 | 1.7942 | 2.1299 | 1.9997 | 3.7401 | 3.186 | 3.1205 | 3.4013 | 3.9979 | 4.3473 | 4.4595 | 4.574 | 4.2913 | 4.7225 | 4.9227 | 4.4516 | 1.6487 | 1.4086 | 1.3749 | 1.4896 | 1.6288 | 1.7752 | 1.8094 | 1.8451 | 1.7486 | 1.9924 | 2.0875 | 1.8755 | 3.6951 | 3.0175 | 2.8814 | 3.1978 | 3.7644 | 4.1996 | 4.319 | 4.4112 | 4.4106 | 5.0256 | 5.1151 | 4.5986 | 2.3591 | 1.937 | 1.8633 | 1.9975 | 2.2137 | 2.4551 | 2.5208 | 2.5951 | 2.5436 | 3.0658 | 3.2199 | 2.8963 | 4.2592 | 3.3918 | 3.2196 | 3.6431 | 4.3769 | 4.9551 | 5.0364 | 5.1129 | 5.2182 | 5.8581 | 5.9479 | 5.5099 | 1.856 | 1.4979 | 1.4214 | 1.5531 | 1.6844 | 1.9402 | 2.04 | 2.0703 | 2.1761 | 2.5315 | 2.5958 | 2.3448 | 4.5778 | 3.588 | 3.4116 | 3.8402 | 4.6636 | 5.301 | 5.422 | 5.4304 | 5.3681 | 6.0939 | 6.3457 | 5.9121 | 1.9803 | 1.5505 | 1.4567 | 1.5299 | 1.7459 | 2.0228 | 2.0853 | 2.1043 | 2.1216 | 2.4972 | 2.6531 | 2.4271 | 4.0499 | 3.235 | 3.1009 | 3.5793 | 4.3816 | 4.7886 | 4.7925 | 4.8267 | 4.6999 | 5.3263 | 5.6738 | 5.1028 | 1.9714 | 1.5992 | 1.5148 | 1.6882 | 1.9067 | 2.1057 | 2.1238 | 2.1186 | 2.0495 | 2.4472 | 2.679 | 2.4562 | 4.0579 | 3.2109 | 3.0491 | 3.3575 | 4.0642 | 4.5448 | 4.6364 | 4.6052 | 4.3425 | 4.3254 | 5.2517 | 4.8524 | 1.5063 | 1.3171 | 1.2457 | 1.3938 | 1.5322 | 1.7526 | 1.8673 | 1.8424 | 1.7523 | 1.7683 | 2.1989 | 2.0202
| TRUE | Alto Jahuel 500 | Alto Jahuel 500 | Alto Jahuel 500 | Alto Jahuel 110 | 3.508 | 2.8777 | 2.7518 | 3.0353 | 3.8405 | 4.3574 | 4.458 | 4.519 | 4.1877 | 3.979 | 4.7259 | 4.3671 | 1.8086 | 1.4459 | 1.3481 | 1.4336 | 1.6634 | 1.8881 | 1.9417 | 1.9718 | 1.8324 | 1.7515 | 2.1129 | 1.9991 | 3.5873 | 2.9645 | 2.8096 | 2.9135 | 3.7452 | 4.2234 | 4.4189 | 4.5894 | 4.3243 | 4.0178 | 4.5798 | 4.3949 | 1.598 | 1.3167 | 1.2553 | 1.2618 | 1.4755 | 1.6848 | 1.7855 | 1.8165 | 1.72 | 1.6372 | 1.8837 | 1.8391 | 3.8156 | 3.0897 | 2.9383 | 2.9813 | 3.7415 | 4.286 | 4.54 | 4.6457 | 4.4528 | 4.087 | 4.4475 | 4.5311 | 1.7778 | 1.4591 | 1.3805 | 1.3518 | 1.5884 | 1.8259 | 1.9625 | 2.0371 | 1.9545 | 1.8286 | 2.0065 | 2.0822 | 4.0739 | 3.4245 | 3.3015 | 3.3102 | 3.975 | 4.5539 | 4.8464 | 5.104 | 4.8644 | 4.4492 | 4.8026 | 4.9526 | 1.6513 | 1.4132 | 1.3167 | 1.2355 | 1.3778 | 1.5937 | 1.7173 | 1.7487 | 1.6777 | 1.6152 | 1.7641 | 1.8237 | 3.902 | 3.299 | 3.1505 | 3.2611 | 3.7469 | 4.2874 | 4.5457 | 4.7335 | 4.5002 | 4.1112 | 4.5606 | 4.624 | 1.5753 | 1.3304 | 1.2316 | 1.1951 | 1.3029 | 1.4728 | 1.5683 | 1.5973 | 1.5465 | 1.496 | 1.6539 | 1.6618 | 4.0215 | 3.4644 | 3.3432 | 3.6284 | 4.0564 | 4.5628 | 4.767 | 4.9499 | 4.7847 | 4.4965 | 5.155 | 4.8257 | 1.7039 | 1.4713 | 1.4299 | 1.4909 | 1.5807 | 1.7562 | 1.8489 | 1.8951 | 1.8068 | 1.7414 | 2.0637 | 1.9382 | 3.6313 | 3.0985 | 3.0364 | 3.3089 | 3.8892 | 4.2277 | 4.3354 | 4.4459 | 4.1678 | 4.576 | 4.7676 | 4.3126 | 1.603 | 1.371 | 1.3388 | 1.45 | 1.5855 | 1.7278 | 1.7604 | 1.7953 | 1.6997 | 1.9316 | 2.0228 | 1.8178 | 3.5815 | 2.9291 | 2.7988 | 3.1051 | 3.6541 | 4.0754 | 4.189 | 4.278 | 4.2725 | 4.8596 | 4.9467 | 4.4486 | 2.289 | 1.8819 | 1.8108 | 1.9408 | 2.1503 | 2.3848 | 2.4482 | 2.5192 | 2.4672 | 2.9671 | 3.1152 | 2.8033 | 4.1132 | 3.2796 | 3.1152 | 3.5256 | 4.2351 | 4.7925 | 4.8708 | 4.9446 | 5.0433 | 5.6529 | 5.7375 | 5.3152 | 1.7946 | 1.4503 | 1.3772 | 1.5054 | 1.6327 | 1.8785 | 1.9736 | 2.0034 | 2.1032 | 2.4438 | 2.5051 | 2.2633 | 4.4076 | 3.4593 | 3.2914 | 3.7051 | 4.4993 | 5.1121 | 5.2276 | 5.235 | 5.1718 | 5.8623 | 6.1012 | 5.6857 | 1.9076 | 1.496 | 1.4065 | 1.4784 | 1.6866 | 1.9526 | 2.0128 | 2.0315 | 2.0466 | 2.4046 | 2.5526 | 2.3353 | 3.9026 | 3.1204 | 2.9924 | 3.4539 | 4.2286 | 4.6218 | 4.6241 | 4.6567 | 4.5314 | 5.1272 | 5.4582 | 4.9094 | 1.9013 | 1.5436 | 1.4629 | 1.6303 | 1.8414 | 2.0339 | 2.0506 | 2.0466 | 1.9776 | 2.3567 | 2.5779 | 2.3636 | 3.9104 | 3.0986 | 2.9447 | 3.2429 | 3.9266 | 4.3891 | 4.4759 | 4.4452 | 4.1907 | 4.167 | 5.0551 | 4.6715 | 1.4519 | 1.271 | 1.2029 | 1.345 | 1.4804 | 1.6929 | 1.8022 | 1.7782 | 1.691 | 1.7026 | 2.1154 | 1.9443 | 3.5334 | 2.8979 | 2.771 | 3.0565 | 3.8668 | 4.3872 | 4.489 | 4.5503 | 4.217 | 4.0079 | 4.7611 | 4.3998 | 1.8215 | 1.4559 | 1.3574 | 1.4437 | 1.6747 | 1.9008 | 1.9548 | 1.9852 | 1.8452 | 1.7642 | 2.1287 | 2.014 | 3.6183 | 2.9897 | 2.8333 | 2.9377 | 3.7761 | 4.2585 | 4.4561 | 4.6284 | 4.3614 | 4.0526 | 4.6203 | 4.4339 | 1.6116 | 1.3277 | 1.2657 | 1.2723 | 1.4876 | 1.6986 | 1.8003 | 1.8316 | 1.7344 | 1.6513 | 1.9004 | 1.8554 | 3.853 | 3.1197 | 2.9667 | 3.0099 | 3.7771 | 4.3268 | 4.5836 | 4.6903 | 4.4957 | 4.127 | 4.4916 | 4.5762 | 1.7951 | 1.4732 | 1.3938 | 1.3647 | 1.6034 | 1.8432 | 1.9811 | 2.0565 | 1.9732 | 1.8463 | 2.0264 | 2.1029 | 4.066 | 3.4146 | 3.2903 | 3.297 | 3.9585 | 4.5361 | 4.8292 | 5.0856 | 4.8463 | 4.4363 | 4.7935 | 4.9442 | 1.6473 | 1.409 | 1.3123 | 1.231 | 1.3731 | 1.5889 | 1.7129 | 1.7442 | 1.6736 | 1.6117 | 1.7616 | 1.8221 | 3.8881 | 3.2843 | 3.1346 | 3.2434 | 3.726 | 4.266 | 4.525 | 4.7122 | 4.4792 | 4.0944 | 4.5475 | 4.6122 | 1.5696 | 1.3243 | 1.2252 | 1.1887 | 1.2967 | 1.4662 | 1.5617 | 1.5906 | 1.5398 | 1.49 | 1.6489 | 1.6577 | 3.9993 | 3.4419 | 3.3201 | 3.6043 | 4.029 | 4.5335 | 4.7376 | 4.9196 | 4.7567 | 4.4741 | 5.1327 | 4.8044 | 1.6939 | 1.4613 | 1.4198 | 1.4804 | 1.5692 | 1.7437 | 1.8365 | 1.8823 | 1.7946 | 1.7312 | 2.0537 | 1.9284 | 3.6119 | 3.0785 | 3.0157 | 3.2869 | 3.864 | 4.201 | 4.309 | 4.4195 | 4.1451 | 4.5579 | 4.7499 | 4.296 | 1.5932 | 1.3617 | 1.3292 | 1.4398 | 1.5747 | 1.7162 | 1.749 | 1.7836 | 1.6897 | 1.9235 | 2.0147 | 1.8103 | 3.5665 | 2.9139 | 2.783 | 3.0882 | 3.6356 | 4.0553 | 4.1696 | 4.2584 | 4.256 | 4.8462 | 4.9328 | 4.4354 | 2.2783 | 1.8713 | 1.8 | 1.9293 | 2.1384 | 2.3716 | 2.4349 | 2.5063 | 2.4557 | 2.9577 | 3.1058 | 2.794 | 4.1076 | 3.2728 | 3.1073 | 3.516 | 4.2246 | 4.7818 | 4.8601 | 4.934 | 5.0344 | 5.648 | 5.7332 | 5.3114 | 1.7911 | 1.4464 | 1.3728 | 1.5 | 1.6271 | 1.8733 | 1.969 | 1.9985 | 2.0997 | 2.4413 | 2.5029 | 2.261 | 4.4061 | 3.4554 | 3.2862 | 3.6987 | 4.4924 | 5.1055 | 5.2216 | 5.2294 | 5.1682 | 5.8635 | 6.1037 | 5.6874 | 1.9068 | 1.494 | 1.4039 | 1.4746 | 1.6829 | 1.9492 | 2.0094 | 2.0279 | 2.0441 | 2.4039 | 2.553 | 2.3356 | 3.8931 | 3.1107 | 2.9822 | 3.4417 | 4.214 | 4.6054 | 4.6087 | 4.6417 | 4.5186 | 5.1177 | 5.4496 | 4.9018 | 1.8959 | 1.5386 | 1.4574 | 1.6238 | 1.8345 | 2.026 | 2.043 | 2.0384 | 1.9713 | 2.3519 | 2.5737 | 2.3597 | 3.9059 | 3.0924 | 2.9372 | 3.2344 | 3.9162 | 4.3784 | 4.466 | 4.436 | 4.1827 | 4.1633 | 5.0522 | 4.6685 | 1.4501 | 1.2686 | 1.2 | 1.3423 | 1.4764 | 1.6885 | 1.7985 | 1.7745 | 1.6878 | 1.7016 | 2.1148 | 1.9433 | 3.5249 | 2.8893 | 2.7616 | 3.0455 | 3.8524 | 4.3705 | 4.4734 | 4.5343 | 4.2036 | 3.9983 | 4.7516 | 4.3917 | 1.8167 | 1.451 | 1.3528 | 1.4386 | 1.6679 | 1.8928 | 1.9472 | 1.9779 | 1.8392 | 1.7602 | 2.1246 | 2.0101 | 3.6033 | 2.9756 | 2.8177 | 2.9202 | 3.755 | 4.2345 | 4.4326 | 4.6052 | 4.3402 | 4.0353 | 4.6034 | 4.4182 | 1.6044 | 1.3205 | 1.2585 | 1.2649 | 1.4784 | 1.6885 | 1.7901 | 1.8214 | 1.7254 | 1.6438 | 1.893 | 1.8483 | 3.8353 | 3.1027 | 2.9497 | 2.9912 | 3.7529 | 4.2998 | 4.5577 | 4.6634 | 4.4705 | 4.1068 | 4.4722 | 4.5576 | 1.7869 | 1.4655 | 1.3858 | 1.3565 | 1.5931 | 1.8312 | 1.9689 | 2.0446 | 1.962 | 1.8366 | 2.0172 | 2.0942 | 4.133 | 3.4698 | 3.343 | 3.349 | 4.0207 | 4.6075 | 4.9057 | 5.1662 | 4.9231 | 4.508 | 4.8725 | 5.0259 | 1.6742 | 1.4319 | 1.3335 | 1.2508 | 1.3954 | 1.6147 | 1.7409 | 1.7727 | 1.7011 | 1.6383 | 1.7912 | 1.8528 | 3.9368 | 3.3245 | 3.1721 | 3.2817 | 3.7698 | 4.3172 | 4.58 | 4.7696 | 4.5336 | 4.1451 | 4.606 | 4.6722 | 1.5895 | 1.3407 | 1.2399 | 1.203 | 1.3128 | 1.4844 | 1.5812 | 1.6105 | 1.5589 | 1.5086 | 1.6701 | 1.6794 | 4.0597 | 3.4929 | 3.3689 | 3.6574 | 4.0884 | 4.6006 | 4.8081 | 4.9928 | 4.8281 | 4.5427 | 5.2121 | 4.8784 | 1.7195 | 1.4829 | 1.4408 | 1.5021 | 1.592 | 1.7691 | 1.8635 | 1.9099 | 1.821 | 1.7572 | 2.0852 | 1.9578 | 3.6599 | 3.1182 | 3.0542 | 3.329 | 3.9138 | 4.2555 | 4.365 | 4.4772 | 4.2001 | 4.6205 | 4.8155 | 4.3552 | 1.6139 | 1.379 | 1.346 | 1.458 | 1.5947 | 1.7381 | 1.7715 | 1.8065 | 1.7118 | 1.9497 | 2.0423 | 1.835 | 3.621 | 2.9575 | 2.8243 | 3.1341 | 3.6901 | 4.1162 | 4.2325 | 4.3225 | 4.3212 | 4.9221 | 5.01 | 4.5046 | 2.3124 | 1.8988 | 1.8263 | 1.9574 | 2.1699 | 2.4065 | 2.4707 | 2.5435 | 2.4925 | 3.0035 | 3.154 | 2.8373 | 4.1706 | 3.3222 | 3.1537 | 3.5682 | 4.2876 | 4.8536 | 4.933 | 5.0078 | 5.1105 | 5.7352 | 5.8219 | 5.3937 | 1.8181 | 1.4678 | 1.3928 | 1.5216 | 1.6506 | 1.9008 | 1.9983 | 2.0281 | 2.1315 | 2.4788 | 2.5414 | 2.2957 | 4.4819 | 3.514 | 3.3415 | 3.7607 | 4.568 | 5.1918 | 5.3099 | 5.3179 | 5.2562 | 5.965 | 6.2099 | 5.7861 | 1.9394 | 1.5191 | 1.4273 | 1.4989 | 1.7107 | 1.9818 | 2.0429 | 2.0616 | 2.0784 | 2.4451 | 2.5971 | 2.3759 | 3.9664 | 3.1689 | 3.0378 | 3.5059 | 4.2926 | 4.6911 | 4.6947 | 4.7282 | 4.6033 | 5.2147 | 5.5536 | 4.9952 | 1.9313 | 1.5671 | 1.4843 | 1.6537 | 1.8684 | 2.0634 | 2.0809 | 2.076 | 2.008 | 2.3964 | 2.6226 | 2.4046 | 3.9734 | 3.1449 | 2.9867 | 3.2888 | 3.982 | 4.4524 | 4.5417 | 4.5112 | 4.2538 | 4.2352 | 5.1403 | 4.7498 | 1.4752 | 1.2902 | 1.2204 | 1.3652 | 1.5013 | 1.717 | 1.8291 | 1.8047 | 1.7165 | 1.7313 | 2.152 | 1.9773 | 3.5829 | 2.9363 | 2.8062 | 3.0945 | 3.9144 | 4.4407 | 4.5457 | 4.6074 | 4.2719 | 4.0641 | 4.8305 | 4.4648 | 1.8466 | 1.4745 | 1.3746 | 1.4618 | 1.6944 | 1.9229 | 1.9783 | 2.0097 | 1.8691 | 1.7893 | 2.16 | 2.0434 | 3.6623 | 3.0238 | 2.8627 | 2.9664 | 3.815 | 4.3022 | 4.5038 | 4.6797 | 4.4107 | 4.1016 | 4.6797 | 4.4914 | 1.6305 | 1.3415 | 1.2785 | 1.285 | 1.5016 | 1.7152 | 1.8186 | 1.8505 | 1.7532 | 1.6706 | 1.9242 | 1.8787 | 3.9032 | 3.1572 | 3.0013 | 3.0432 | 3.8179 | 4.3742 | 4.6372 | 4.7447 | 4.5488 | 4.1795 | 4.5519 | 4.6391 | 1.8185 | 1.4913 | 1.41 | 1.3801 | 1.6206 | 1.8627 | 2.0029 | 2.0802 | 1.9962 | 1.8689 | 2.053 | 2.1315 | 4.2192 | 3.5413 | 3.4115 | 3.417 | 4.1011 | 4.6997 | 5.0045 | 5.2705 | 5.023 | 4.6015 | 4.9751 | 5.1321 | 1.7092 | 1.4615 | 1.361 | 1.2766 | 1.424 | 1.648 | 1.777 | 1.8096 | 1.7366 | 1.6727 | 1.829 | 1.8921 | 4.0215 | 3.3956 | 3.2396 | 3.3509 | 3.8481 | 4.4072 | 4.6764 | 4.87 | 4.629 | 4.2342 | 4.7066 | 4.7744 | 1.6239 | 1.3696 | 1.2666 | 1.2289 | 1.3408 | 1.5162 | 1.6153 | 1.6454 | 1.5927 | 1.5415 | 1.7067 | 1.7163 | 4.146 | 3.5672 | 3.4405 | 3.7353 | 4.1737 | 4.6969 | 4.9093 | 5.0987 | 4.9308 | 4.6403 | 5.3257 | 4.9842 | 1.756 | 1.5142 | 1.4711 | 1.5338 | 1.6249 | 1.8057 | 1.9022 | 1.9499 | 1.8592 | 1.7942 | 2.1299 | 1.9997 | 3.7401 | 3.186 | 3.1205 | 3.4013 | 3.9979 | 4.3473 | 4.4595 | 4.574 | 4.2913 | 4.7225 | 4.9227 | 4.4516 | 1.6487 | 1.4086 | 1.3749 | 1.4896 | 1.6288 | 1.7752 | 1.8094 | 1.8451 | 1.7486 | 1.9924 | 2.0875 | 1.8755 | 3.6951 | 3.0175 | 2.8814 | 3.1978 | 3.7644 | 4.1996 | 4.319 | 4.4112 | 4.4106 | 5.0256 | 5.1151 | 4.5986 | 2.3591 | 1.937 | 1.8633 | 1.9975 | 2.2137 | 2.4551 | 2.5208 | 2.5951 | 2.5436 | 3.0658 | 3.2199 | 2.8963 | 4.2592 | 3.3918 | 3.2196 | 3.6431 | 4.3769 | 4.9551 | 5.0364 | 5.1129 | 5.2182 | 5.8581 | 5.9479 | 5.5099 | 1.856 | 1.4979 | 1.4214 | 1.5531 | 1.6844 | 1.9402 | 2.04 | 2.0703 | 2.1761 | 2.5315 | 2.5958 | 2.3448 | 4.5778 | 3.588 | 3.4116 | 3.8402 | 4.6636 | 5.301 | 5.422 | 5.4304 | 5.3681 | 6.0939 | 6.3457 | 5.9121 | 1.9803 | 1.5505 | 1.4567 | 1.5299 | 1.7459 | 2.0228 | 2.0853 | 2.1043 | 2.1216 | 2.4972 | 2.6531 | 2.4271 | 4.0499 | 3.235 | 3.1009 | 3.5793 | 4.3816 | 4.7886 | 4.7925 | 4.8267 | 4.6999 | 5.3263 | 5.6738 | 5.1028 | 1.9714 | 1.5992 | 1.5148 | 1.6882 | 1.9067 | 2.1057 | 2.1238 | 2.1186 | 2.0495 | 2.4472 | 2.679 | 2.4562 | 4.0579 | 3.2109 | 3.0491 | 3.3575 | 4.0642 | 4.5448 | 4.6364 | 4.6052 | 4.3425 | 4.3254 | 5.2517 | 4.8524 | 1.5063 | 1.3171 | 1.2457 | 1.3938 | 1.5322 | 1.7526 | 1.8673 | 1.8424 | 1.7523 | 1.7683 | 2.1989 | 2.0202
| TRUE | Candelaria 220 | Candelaria 220 | Candelaria 220 | Candelaria 220 | 9.0241 | 8.9961 | 9.0179 | 8.7499 | 8.8477 | 8.732 | 8.7572 | 8.7431 | 8.9812 | 8.932 | 8.95 | 9.0873 | 4.1747 | 4.1704 | 4.1356 | 3.8362 | 3.6672 | 3.6632 | 3.7155 | 3.5938 | 3.7816 | 3.9093 | 4.0052 | 4.0195 | 8.6356 | 8.6043 | 8.54 | 8.5469 | 8.675 | 8.3998 | 8.3298 | 8.5036 | 8.6461 | 8.7097 | 8.7582 | 8.7446 | 3.4878 | 3.4333 | 3.3939 | 3.1961 | 3.0434 | 3.0764 | 3.102 | 3.0221 | 3.0492 | 3.2636 | 3.3995 | 3.4026 | 9.0468 | 9.1115 | 9.2221 | 9.1228 | 9.3203 | 9.2514 | 9.2364 | 9.033 | 9.1397 | 9.109 | 9.1326 | 9.0879 | 3.951 | 3.9692 | 4.0201 | 3.8656 | 3.6548 | 3.6496 | 3.708 | 3.6386 | 3.7596 | 3.8927 | 3.9213 | 3.9247 | 6.9478 | 6.9475 | 7.0076 | 7.0027 | 6.9355 | 6.6078 | 6.6088 | 6.5346 | 6.685 | 6.8334 | 6.8737 | 6.8759 | 2.6514 | 2.67 | 2.6565 | 2.5622 | 2.4946 | 2.5338 | 2.577 | 2.5343 | 2.4536 | 2.6157 | 2.6514 | 2.686 | 7.6628 | 7.7166 | 7.8095 | 7.902 | 7.8048 | 7.5337 | 7.3943 | 7.4048 | 7.506 | 7.5976 | 7.5264 | 7.5079 | 2.8268 | 2.893 | 2.9272 | 2.8054 | 2.6677 | 2.5733 | 2.6066 | 2.67 | 2.7063 | 2.8303 | 2.8892 | 2.8553 | 9.0869 | 9.0359 | 8.9727 | 8.9723 | 9.1231 | 8.9189 | 8.9608 | 8.9513 | 8.9359 | 9.0563 | 9.1729 | 9.275 | 3.2556 | 3.2392 | 3.2295 | 2.9189 | 2.7542 | 2.8036 | 2.9376 | 2.8489 | 2.8697 | 3.0194 | 3.0514 | 3.0878 | 7.5005 | 7.6223 | 7.737 | 7.5682 | 7.6627 | 7.3553 | 7.4189 | 7.3245 | 7.265 | 7.7261 | 7.3656 | 7.5461 | 3.0647 | 3.1294 | 3.177 | 3.0013 | 2.8548 | 2.8322 | 2.8969 | 2.8099 | 2.8413 | 3.2511 | 3.1348 | 3.1207 | 6.179 | 6.2288 | 6.2197 | 5.8613 | 5.9419 | 5.9991 | 6.0648 | 6.1032 | 6.1157 | 6.2953 | 6.2803 | 6.4101 | 3.8054 | 3.8167 | 3.7645 | 3.2971 | 3.0911 | 3.1521 | 3.2616 | 3.2837 | 3.4404 | 3.776 | 3.7571 | 3.7719 | 8.0424 | 8.1741 | 8.2943 | 7.9392 | 8.1394 | 8.0151 | 8.2115 | 8.0732 | 8.1004 | 7.923 | 7.8131 | 8.0941 | 3.4909 | 3.4853 | 3.4664 | 3.1137 | 2.9702 | 3.0082 | 3.1594 | 3.1963 | 3.2488 | 3.5566 | 3.5871 | 3.6078 | 9.3809 | 9.3373 | 9.3657 | 8.9466 | 9.2675 | 9.2335 | 9.2907 | 9.2081 | 9.3309 | 9.2576 | 9.0487 | 9.3908 | 3.7141 | 3.7131 | 3.6557 | 3.3461 | 3.0706 | 3.0894 | 3.1606 | 3.1446 | 3.3828 | 3.6954 | 3.6862 | 3.6803 | 8.9431 | 8.8852 | 8.9556 | 8.6775 | 9.0244 | 9.0745 | 8.9804 | 8.7832 | 8.9435 | 9.3804 | 9.2248 | 9.2811 | 4.1269 | 4.079 | 3.9654 | 3.5607 | 3.3641 | 3.3432 | 3.5334 | 3.4358 | 3.5556 | 3.9395 | 4.0474 | 4.0767 | 8.8306 | 8.9702 | 9.0093 | 8.7427 | 9.074 | 8.9348 | 8.9198 | 8.8553 | 9.0152 | 9.3046 | 9.1306 | 9.1304 | 3.5837 | 3.7378 | 3.6762 | 3.4165 | 3.2218 | 3.3208 | 3.4791 | 3.4409 | 3.5297 | 3.7461 | 3.8279 | 3.8178 | 8.7704 | 8.7431 | 8.7643 | 8.5038 | 8.5989 | 8.4865 | 8.511 | 8.4972 | 8.7287 | 8.6809 | 8.6983 | 8.8318 | 4.0573 | 4.0532 | 4.0193 | 3.7283 | 3.5641 | 3.5602 | 3.611 | 3.4927 | 3.6753 | 3.7994 | 3.8926 | 3.9064 | 8.3928 | 8.3624 | 8.2999 | 8.3066 | 8.4311 | 8.1636 | 8.0956 | 8.2645 | 8.403 | 8.4648 | 8.512 | 8.4987 | 3.3897 | 3.3368 | 3.2985 | 3.1062 | 2.9579 | 2.9899 | 3.0148 | 2.9371 | 2.9635 | 3.1718 | 3.3039 | 3.3069 | 8.7924 | 8.8553 | 8.9628 | 8.8663 | 9.0582 | 8.9913 | 8.9767 | 8.779 | 8.8827 | 8.8529 | 8.8758 | 8.8323 | 3.8399 | 3.8576 | 3.907 | 3.7569 | 3.5521 | 3.547 | 3.6037 | 3.5363 | 3.6538 | 3.7833 | 3.811 | 3.8144 | 7.0927 | 7.0924 | 7.1537 | 7.1488 | 7.0801 | 6.7456 | 6.7466 | 6.6709 | 6.8244 | 6.9759 | 7.0171 | 7.0192 | 2.7066 | 2.7257 | 2.7119 | 2.6157 | 2.5466 | 2.5867 | 2.6308 | 2.5871 | 2.5048 | 2.6703 | 2.7067 | 2.742 | 7.8226 | 7.8775 | 7.9724 | 8.0668 | 7.9675 | 7.6908 | 7.5485 | 7.5592 | 7.6625 | 7.756 | 7.6834 | 7.6644 | 2.8858 | 2.9533 | 2.9882 | 2.8639 | 2.7234 | 2.627 | 2.6609 | 2.7257 | 2.7628 | 2.8893 | 2.9494 | 2.9149 | 9.2764 | 9.2243 | 9.1598 | 9.1593 | 9.3133 | 9.1049 | 9.1477 | 9.138 | 9.1222 | 9.2452 | 9.3642 | 9.4684 | 3.3235 | 3.3068 | 3.2968 | 2.9798 | 2.8116 | 2.862 | 2.9988 | 2.9083 | 2.9295 | 3.0824 | 3.1151 | 3.1522 | 7.6569 | 7.7812 | 7.8983 | 7.726 | 7.8225 | 7.5087 | 7.5737 | 7.4772 | 7.4165 | 7.8872 | 7.5192 | 7.7035 | 3.1286 | 3.1946 | 3.2433 | 3.0639 | 2.9144 | 2.8912 | 2.9573 | 2.8685 | 2.9006 | 3.3189 | 3.2001 | 3.1858 | 6.3079 | 6.3587 | 6.3494 | 5.9836 | 6.0658 | 6.1242 | 6.1912 | 6.2305 | 6.2432 | 6.4266 | 6.4113 | 6.5437 | 3.8848 | 3.8963 | 3.843 | 3.3659 | 3.1556 | 3.2178 | 3.3296 | 3.3521 | 3.5122 | 3.8548 | 3.8354 | 3.8506 | 8.2101 | 8.3446 | 8.4672 | 8.1048 | 8.3091 | 8.1822 | 8.3827 | 8.2416 | 8.2693 | 8.0882 | 7.976 | 8.2629 | 3.5636 | 3.558 | 3.5387 | 3.1786 | 3.0321 | 3.071 | 3.2253 | 3.2629 | 3.3165 | 3.6308 | 3.6619 | 3.6831 | 9.5765 | 9.532 | 9.561 | 9.1332 | 9.4608 | 9.426 | 9.4845 | 9.4002 | 9.5255 | 9.4506 | 9.2374 | 9.5867 | 3.7915 | 3.7905 | 3.732 | 3.4158 | 3.1347 | 3.1539 | 3.2265 | 3.2101 | 3.4534 | 3.7725 | 3.763 | 3.757 | 9.1296 | 9.0705 | 9.1424 | 8.8585 | 9.2126 | 9.2637 | 9.1677 | 8.9664 | 9.13 | 9.576 | 9.4172 | 9.4747 | 4.213 | 4.164 | 4.0481 | 3.635 | 3.4343 | 3.4129 | 3.6071 | 3.5074 | 3.6298 | 4.0217 | 4.1318 | 4.1617 | 9.0148 | 9.1573 | 9.1972 | 8.9251 | 9.2632 | 9.1211 | 9.1058 | 9.0399 | 9.2032 | 9.4986 | 9.321 | 9.3208 | 3.6584 | 3.8158 | 3.7529 | 3.4877 | 3.289 | 3.39 | 3.5517 | 3.5126 | 3.6033 | 3.8243 | 3.9077 | 3.8974 | 8.9533 | 8.9255 | 8.9471 | 8.6812 | 8.7782 | 8.6634 | 8.6885 | 8.6744 | 8.9107 | 8.8619 | 8.8797 | 9.016 | 4.1419 | 4.1377 | 4.1032 | 3.8061 | 3.6384 | 3.6345 | 3.6863 | 3.5656 | 3.752 | 3.8786 | 3.9737 | 3.9879 | 8.5678 | 8.5368 | 8.4729 | 8.4798 | 8.6069 | 8.3338 | 8.2644 | 8.4368 | 8.5782 | 8.6413 | 8.6895 | 8.676 | 3.4604 | 3.4064 | 3.3673 | 3.171 | 3.0196 | 3.0523 | 3.0777 | 2.9983 | 3.0253 | 3.2379 | 3.3728 | 3.3759 | 8.9758 | 9.0399 | 9.1497 | 9.0512 | 9.2471 | 9.1788 | 9.1639 | 8.9621 | 9.0679 | 9.0375 | 9.0609 | 9.0165 | 3.92 | 3.938 | 3.9885 | 3.8352 | 3.6261 | 3.621 | 3.6789 | 3.61 | 3.73 | 3.8622 | 3.8905 | 3.8939 | 7.5652 | 7.5649 | 7.6303 | 7.625 | 7.5518 | 7.1951 | 7.1961 | 7.1153 | 7.2791 | 7.4407 | 7.4846 | 7.4869 | 2.887 | 2.9073 | 2.8926 | 2.7899 | 2.7163 | 2.759 | 2.806 | 2.7595 | 2.6716 | 2.8482 | 2.887 | 2.9247 | 8.3438 | 8.4023 | 8.5036 | 8.6043 | 8.4984 | 8.2032 | 8.0515 | 8.0628 | 8.173 | 8.2728 | 8.1953 | 8.1751 | 3.078 | 3.1501 | 3.1873 | 3.0547 | 2.9048 | 2.802 | 2.8382 | 2.9073 | 2.9468 | 3.0818 | 3.1459 | 3.1091 | 9.8944 | 9.8389 | 9.7701 | 9.7696 | 9.9338 | 9.7115 | 9.7571 | 9.7468 | 9.73 | 9.8611 | 9.9881 | 10.0992 | 3.5449 | 3.5271 | 3.5165 | 3.1783 | 2.9989 | 3.0527 | 3.1986 | 3.1021 | 3.1247 | 3.2878 | 3.3226 | 3.3622 | 8.167 | 8.2996 | 8.4246 | 8.2408 | 8.3436 | 8.009 | 8.0783 | 7.9754 | 7.9107 | 8.4127 | 8.0202 | 8.2167 | 3.3371 | 3.4075 | 3.4594 | 3.2681 | 3.1085 | 3.0839 | 3.1543 | 3.0596 | 3.0938 | 3.54 | 3.4133 | 3.398 | 6.7282 | 6.7823 | 6.7724 | 6.3822 | 6.47 | 6.5322 | 6.6037 | 6.6456 | 6.6592 | 6.8548 | 6.8384 | 6.9797 | 4.1436 | 4.1559 | 4.099 | 3.5901 | 3.3659 | 3.4322 | 3.5514 | 3.5755 | 3.7462 | 4.1116 | 4.0909 | 4.1071 | 8.7571 | 8.9005 | 9.0314 | 8.6448 | 8.8627 | 8.7274 | 8.9412 | 8.7907 | 8.8203 | 8.6271 | 8.5074 | 8.8134 | 3.8011 | 3.795 | 3.7745 | 3.3904 | 3.2342 | 3.2756 | 3.4402 | 3.4803 | 3.5375 | 3.8727 | 3.9059 | 3.9284 | 10.2145 | 10.1671 | 10.198 | 9.7416 | 10.0911 | 10.054 | 10.1164 | 10.0264 | 10.1602 | 10.0803 | 9.8528 | 10.2254 | 4.0441 | 4.043 | 3.9806 | 3.6434 | 3.3435 | 3.364 | 3.4415 | 3.424 | 3.6835 | 4.0238 | 4.0137 | 4.0073 | 9.7379 | 9.6748 | 9.7515 | 9.4487 | 9.8263 | 9.8809 | 9.7785 | 9.5638 | 9.7383 | 10.214 | 10.0446 | 10.1059 | 4.4936 | 4.4415 | 4.3178 | 3.8772 | 3.6631 | 3.6403 | 3.8474 | 3.7411 | 3.8716 | 4.2896 | 4.407 | 4.439 | 9.6154 | 9.7674 | 9.81 | 9.5197 | 9.8804 | 9.7288 | 9.7125 | 9.6422 | 9.8164 | 10.1315 | 9.9421 | 9.9418 | 3.9021 | 4.07 | 4.0029 | 3.7201 | 3.5082 | 3.6159 | 3.7883 | 3.7466 | 3.8434 | 4.079 | 4.168 | 4.1571 | 9.5498 | 9.5201 | 9.5432 | 9.2596 | 9.3631 | 9.2407 | 9.2673 | 9.2523 | 9.5044 | 9.4523 | 9.4713 | 9.6167 | 4.4179 | 4.4134 | 4.3765 | 4.0597 | 3.8808 | 3.8766 | 3.9319 | 3.8031 | 4.0019 | 4.137 | 4.2385 | 4.2536 | 9.1387 | 9.1055 | 9.0375 | 9.0448 | 9.1803 | 8.8891 | 8.815 | 8.9989 | 9.1497 | 9.2171 | 9.2684 | 9.254 | 3.691 | 3.6333 | 3.5916 | 3.3823 | 3.2207 | 3.2556 | 3.2827 | 3.1981 | 3.2268 | 3.4537 | 3.5976 | 3.6008 | 9.5738 | 9.6422 | 9.7593 | 9.6542 | 9.8632 | 9.7903 | 9.7744 | 9.5592 | 9.6721 | 9.6396 | 9.6646 | 9.6173 | 4.1811 | 4.2004 | 4.2543 | 4.0908 | 3.8677 | 3.8623 | 3.924 | 3.8506 | 3.9786 | 4.1195 | 4.1497 | 4.1534 | 8.3975 | 8.3972 | 8.4698 | 8.4639 | 8.3826 | 7.9866 | 7.9878 | 7.8981 | 8.0799 | 8.2593 | 8.308 | 8.3106 | 3.2046 | 3.2272 | 3.2108 | 3.0969 | 3.0151 | 3.0626 | 3.1147 | 3.0631 | 2.9656 | 3.1615 | 3.2046 | 3.2464 | 9.2617 | 9.3267 | 9.4391 | 9.5508 | 9.4333 | 9.1057 | 8.9372 | 8.9499 | 9.0722 | 9.1829 | 9.0969 | 9.0745 | 3.4167 | 3.4966 | 3.5379 | 3.3908 | 3.2244 | 3.1103 | 3.1505 | 3.2272 | 3.271 | 3.4209 | 3.492 | 3.4511 | 10.983 | 10.9214 | 10.845 | 10.8444 | 11.0267 | 10.7799 | 10.8306 | 10.8191 | 10.8004 | 10.946 | 11.0869 | 11.2103 | 3.9349 | 3.9151 | 3.9034 | 3.528 | 3.3288 | 3.3886 | 3.5505 | 3.4434 | 3.4685 | 3.6495 | 3.6881 | 3.7321 | 9.0655 | 9.2127 | 9.3514 | 9.1474 | 9.2616 | 8.8901 | 8.967 | 8.8528 | 8.781 | 9.3382 | 8.9025 | 9.1207 | 3.7042 | 3.7824 | 3.84 | 3.6276 | 3.4505 | 3.4232 | 3.5014 | 3.3962 | 3.4342 | 3.9295 | 3.7889 | 3.7719 | 7.4684 | 7.5285 | 7.5175 | 7.0844 | 7.1818 | 7.2508 | 7.3302 | 7.3767 | 7.3918 | 7.6089 | 7.5908 | 7.7476 | 4.5994 | 4.6132 | 4.5499 | 3.9851 | 3.7361 | 3.8098 | 3.9422 | 3.9688 | 4.1583 | 4.5639 | 4.541 | 4.559 | 9.7205 | 9.8797 | 10.025 | 9.5958 | 9.8377 | 9.6875 | 9.9249 | 9.7578 | 9.7907 | 9.5762 | 9.4434 | 9.783 | 4.2192 | 4.2125 | 4.1897 | 3.7633 | 3.5899 | 3.6359 | 3.8187 | 3.8632 | 3.9267 | 4.2987 | 4.3356 | 4.3606 | 11.3383 | 11.2856 | 11.3199 | 10.8134 | 11.2013 | 11.1601 | 11.2293 | 11.1295 | 11.2779 | 11.1892 | 10.9368 | 11.3503 | 4.489 | 4.4878 | 4.4185 | 4.0443 | 3.7113 | 3.7341 | 3.8201 | 3.8007 | 4.0887 | 4.4665 | 4.4553 | 4.4482 | 10.8092 | 10.7392 | 10.8243 | 10.4882 | 10.9074 | 10.9679 | 10.8543 | 10.6159 | 10.8096 | 11.3377 | 11.1496 | 11.2177 | 4.988 | 4.9301 | 4.7928 | 4.3037 | 4.0661 | 4.0408 | 4.2706 | 4.1527 | 4.2975 | 4.7616 | 4.8919 | 4.9274 | 10.6732 | 10.842 | 10.8892 | 10.567 | 10.9674 | 10.7991 | 10.781 | 10.703 | 10.8963 | 11.2461 | 11.0358 | 11.0356 | 4.3314 | 4.5178 | 4.4433 | 4.1293 | 3.8941 | 4.0137 | 4.2051 | 4.1588 | 4.2662 | 4.5278 | 4.6266 | 4.6144
| TRUE | Rancagua 154 | Rancagua 154 | Rancagua 154 | Alto Jahuel 110 | 3.508 | 2.8777 | 2.7518 | 3.0353 | 3.8405 | 4.3574 | 4.458 | 4.519 | 4.1877 | 3.979 | 4.7259 | 4.3671 | 1.8086 | 1.4459 | 1.3481 | 1.4336 | 1.6634 | 1.8881 | 1.9417 | 1.9718 | 1.8324 | 1.7515 | 2.1129 | 1.9991 | 3.5873 | 2.9645 | 2.8096 | 2.9135 | 3.7452 | 4.2234 | 4.4189 | 4.5894 | 4.3243 | 4.0178 | 4.5798 | 4.3949 | 1.598 | 1.3167 | 1.2553 | 1.2618 | 1.4755 | 1.6848 | 1.7855 | 1.8165 | 1.72 | 1.6372 | 1.8837 | 1.8391 | 3.8156 | 3.0897 | 2.9383 | 2.9813 | 3.7415 | 4.286 | 4.54 | 4.6457 | 4.4528 | 4.087 | 4.4475 | 4.5311 | 1.7778 | 1.4591 | 1.3805 | 1.3518 | 1.5884 | 1.8259 | 1.9625 | 2.0371 | 1.9545 | 1.8286 | 2.0065 | 2.0822 | 4.0739 | 3.4245 | 3.3015 | 3.3102 | 3.975 | 4.5539 | 4.8464 | 5.104 | 4.8644 | 4.4492 | 4.8026 | 4.9526 | 1.6513 | 1.4132 | 1.3167 | 1.2355 | 1.3778 | 1.5937 | 1.7173 | 1.7487 | 1.6777 | 1.6152 | 1.7641 | 1.8237 | 3.902 | 3.299 | 3.1505 | 3.2611 | 3.7469 | 4.2874 | 4.5457 | 4.7335 | 4.5002 | 4.1112 | 4.5606 | 4.624 | 1.5753 | 1.3304 | 1.2316 | 1.1951 | 1.3029 | 1.4728 | 1.5683 | 1.5973 | 1.5465 | 1.496 | 1.6539 | 1.6618 | 4.0215 | 3.4644 | 3.3432 | 3.6284 | 4.0564 | 4.5628 | 4.767 | 4.9499 | 4.7847 | 4.4965 | 5.155 | 4.8257 | 1.7039 | 1.4713 | 1.4299 | 1.4909 | 1.5807 | 1.7562 | 1.8489 | 1.8951 | 1.8068 | 1.7414 | 2.0637 | 1.9382 | 3.6313 | 3.0985 | 3.0364 | 3.3089 | 3.8892 | 4.2277 | 4.3354 | 4.4459 | 4.1678 | 4.576 | 4.7676 | 4.3126 | 1.603 | 1.371 | 1.3388 | 1.45 | 1.5855 | 1.7278 | 1.7604 | 1.7953 | 1.6997 | 1.9316 | 2.0228 | 1.8178 | 3.5815 | 2.9291 | 2.7988 | 3.1051 | 3.6541 | 4.0754 | 4.189 | 4.278 | 4.2725 | 4.8596 | 4.9467 | 4.4486 | 2.289 | 1.8819 | 1.8108 | 1.9408 | 2.1503 | 2.3848 | 2.4482 | 2.5192 | 2.4672 | 2.9671 | 3.1152 | 2.8033 | 4.1132 | 3.2796 | 3.1152 | 3.5256 | 4.2351 | 4.7925 | 4.8708 | 4.9446 | 5.0433 | 5.6529 | 5.7375 | 5.3152 | 1.7946 | 1.4503 | 1.3772 | 1.5054 | 1.6327 | 1.8785 | 1.9736 | 2.0034 | 2.1032 | 2.4438 | 2.5051 | 2.2633 | 4.4076 | 3.4593 | 3.2914 | 3.7051 | 4.4993 | 5.1121 | 5.2276 | 5.235 | 5.1718 | 5.8623 | 6.1012 | 5.6857 | 1.9076 | 1.496 | 1.4065 | 1.4784 | 1.6866 | 1.9526 | 2.0128 | 2.0315 | 2.0466 | 2.4046 | 2.5526 | 2.3353 | 3.9026 | 3.1204 | 2.9924 | 3.4539 | 4.2286 | 4.6218 | 4.6241 | 4.6567 | 4.5314 | 5.1272 | 5.4582 | 4.9094 | 1.9013 | 1.5436 | 1.4629 | 1.6303 | 1.8414 | 2.0339 | 2.0506 | 2.0466 | 1.9776 | 2.3567 | 2.5779 | 2.3636 | 3.9104 | 3.0986 | 2.9447 | 3.2429 | 3.9266 | 4.3891 | 4.4759 | 4.4452 | 4.1907 | 4.167 | 5.0551 | 4.6715 | 1.4519 | 1.271 | 1.2029 | 1.345 | 1.4804 | 1.6929 | 1.8022 | 1.7782 | 1.691 | 1.7026 | 2.1154 | 1.9443 | 3.5334 | 2.8979 | 2.771 | 3.0565 | 3.8668 | 4.3872 | 4.489 | 4.5503 | 4.217 | 4.0079 | 4.7611 | 4.3998 | 1.8215 | 1.4559 | 1.3574 | 1.4437 | 1.6747 | 1.9008 | 1.9548 | 1.9852 | 1.8452 | 1.7642 | 2.1287 | 2.014 | 3.6183 | 2.9897 | 2.8333 | 2.9377 | 3.7761 | 4.2585 | 4.4561 | 4.6284 | 4.3614 | 4.0526 | 4.6203 | 4.4339 | 1.6116 | 1.3277 | 1.2657 | 1.2723 | 1.4876 | 1.6986 | 1.8003 | 1.8316 | 1.7344 | 1.6513 | 1.9004 | 1.8554 | 3.853 | 3.1197 | 2.9667 | 3.0099 | 3.7771 | 4.3268 | 4.5836 | 4.6903 | 4.4957 | 4.127 | 4.4916 | 4.5762 | 1.7951 | 1.4732 | 1.3938 | 1.3647 | 1.6034 | 1.8432 | 1.9811 | 2.0565 | 1.9732 | 1.8463 | 2.0264 | 2.1029 | 4.066 | 3.4146 | 3.2903 | 3.297 | 3.9585 | 4.5361 | 4.8292 | 5.0856 | 4.8463 | 4.4363 | 4.7935 | 4.9442 | 1.6473 | 1.409 | 1.3123 | 1.231 | 1.3731 | 1.5889 | 1.7129 | 1.7442 | 1.6736 | 1.6117 | 1.7616 | 1.8221 | 3.8881 | 3.2843 | 3.1346 | 3.2434 | 3.726 | 4.266 | 4.525 | 4.7122 | 4.4792 | 4.0944 | 4.5475 | 4.6122 | 1.5696 | 1.3243 | 1.2252 | 1.1887 | 1.2967 | 1.4662 | 1.5617 | 1.5906 | 1.5398 | 1.49 | 1.6489 | 1.6577 | 3.9993 | 3.4419 | 3.3201 | 3.6043 | 4.029 | 4.5335 | 4.7376 | 4.9196 | 4.7567 | 4.4741 | 5.1327 | 4.8044 | 1.6939 | 1.4613 | 1.4198 | 1.4804 | 1.5692 | 1.7437 | 1.8365 | 1.8823 | 1.7946 | 1.7312 | 2.0537 | 1.9284 | 3.6119 | 3.0785 | 3.0157 | 3.2869 | 3.864 | 4.201 | 4.309 | 4.4195 | 4.1451 | 4.5579 | 4.7499 | 4.296 | 1.5932 | 1.3617 | 1.3292 | 1.4398 | 1.5747 | 1.7162 | 1.749 | 1.7836 | 1.6897 | 1.9235 | 2.0147 | 1.8103 | 3.5665 | 2.9139 | 2.783 | 3.0882 | 3.6356 | 4.0553 | 4.1696 | 4.2584 | 4.256 | 4.8462 | 4.9328 | 4.4354 | 2.2783 | 1.8713 | 1.8 | 1.9293 | 2.1384 | 2.3716 | 2.4349 | 2.5063 | 2.4557 | 2.9577 | 3.1058 | 2.794 | 4.1076 | 3.2728 | 3.1073 | 3.516 | 4.2246 | 4.7818 | 4.8601 | 4.934 | 5.0344 | 5.648 | 5.7332 | 5.3114 | 1.7911 | 1.4464 | 1.3728 | 1.5 | 1.6271 | 1.8733 | 1.969 | 1.9985 | 2.0997 | 2.4413 | 2.5029 | 2.261 | 4.4061 | 3.4554 | 3.2862 | 3.6987 | 4.4924 | 5.1055 | 5.2216 | 5.2294 | 5.1682 | 5.8635 | 6.1037 | 5.6874 | 1.9068 | 1.494 | 1.4039 | 1.4746 | 1.6829 | 1.9492 | 2.0094 | 2.0279 | 2.0441 | 2.4039 | 2.553 | 2.3356 | 3.8931 | 3.1107 | 2.9822 | 3.4417 | 4.214 | 4.6054 | 4.6087 | 4.6417 | 4.5186 | 5.1177 | 5.4496 | 4.9018 | 1.8959 | 1.5386 | 1.4574 | 1.6238 | 1.8345 | 2.026 | 2.043 | 2.0384 | 1.9713 | 2.3519 | 2.5737 | 2.3597 | 3.9059 | 3.0924 | 2.9372 | 3.2344 | 3.9162 | 4.3784 | 4.466 | 4.436 | 4.1827 | 4.1633 | 5.0522 | 4.6685 | 1.4501 | 1.2686 | 1.2 | 1.3423 | 1.4764 | 1.6885 | 1.7985 | 1.7745 | 1.6878 | 1.7016 | 2.1148 | 1.9433 | 3.5249 | 2.8893 | 2.7616 | 3.0455 | 3.8524 | 4.3705 | 4.4734 | 4.5343 | 4.2036 | 3.9983 | 4.7516 | 4.3917 | 1.8167 | 1.451 | 1.3528 | 1.4386 | 1.6679 | 1.8928 | 1.9472 | 1.9779 | 1.8392 | 1.7602 | 2.1246 | 2.0101 | 3.6033 | 2.9756 | 2.8177 | 2.9202 | 3.755 | 4.2345 | 4.4326 | 4.6052 | 4.3402 | 4.0353 | 4.6034 | 4.4182 | 1.6044 | 1.3205 | 1.2585 | 1.2649 | 1.4784 | 1.6885 | 1.7901 | 1.8214 | 1.7254 | 1.6438 | 1.893 | 1.8483 | 3.8353 | 3.1027 | 2.9497 | 2.9912 | 3.7529 | 4.2998 | 4.5577 | 4.6634 | 4.4705 | 4.1068 | 4.4722 | 4.5576 | 1.7869 | 1.4655 | 1.3858 | 1.3565 | 1.5931 | 1.8312 | 1.9689 | 2.0446 | 1.962 | 1.8366 | 2.0172 | 2.0942 | 4.133 | 3.4698 | 3.343 | 3.349 | 4.0207 | 4.6075 | 4.9057 | 5.1662 | 4.9231 | 4.508 | 4.8725 | 5.0259 | 1.6742 | 1.4319 | 1.3335 | 1.2508 | 1.3954 | 1.6147 | 1.7409 | 1.7727 | 1.7011 | 1.6383 | 1.7912 | 1.8528 | 3.9368 | 3.3245 | 3.1721 | 3.2817 | 3.7698 | 4.3172 | 4.58 | 4.7696 | 4.5336 | 4.1451 | 4.606 | 4.6722 | 1.5895 | 1.3407 | 1.2399 | 1.203 | 1.3128 | 1.4844 | 1.5812 | 1.6105 | 1.5589 | 1.5086 | 1.6701 | 1.6794 | 4.0597 | 3.4929 | 3.3689 | 3.6574 | 4.0884 | 4.6006 | 4.8081 | 4.9928 | 4.8281 | 4.5427 | 5.2121 | 4.8784 | 1.7195 | 1.4829 | 1.4408 | 1.5021 | 1.592 | 1.7691 | 1.8635 | 1.9099 | 1.821 | 1.7572 | 2.0852 | 1.9578 | 3.6599 | 3.1182 | 3.0542 | 3.329 | 3.9138 | 4.2555 | 4.365 | 4.4772 | 4.2001 | 4.6205 | 4.8155 | 4.3552 | 1.6139 | 1.379 | 1.346 | 1.458 | 1.5947 | 1.7381 | 1.7715 | 1.8065 | 1.7118 | 1.9497 | 2.0423 | 1.835 | 3.621 | 2.9575 | 2.8243 | 3.1341 | 3.6901 | 4.1162 | 4.2325 | 4.3225 | 4.3212 | 4.9221 | 5.01 | 4.5046 | 2.3124 | 1.8988 | 1.8263 | 1.9574 | 2.1699 | 2.4065 | 2.4707 | 2.5435 | 2.4925 | 3.0035 | 3.154 | 2.8373 | 4.1706 | 3.3222 | 3.1537 | 3.5682 | 4.2876 | 4.8536 | 4.933 | 5.0078 | 5.1105 | 5.7352 | 5.8219 | 5.3937 | 1.8181 | 1.4678 | 1.3928 | 1.5216 | 1.6506 | 1.9008 | 1.9983 | 2.0281 | 2.1315 | 2.4788 | 2.5414 | 2.2957 | 4.4819 | 3.514 | 3.3415 | 3.7607 | 4.568 | 5.1918 | 5.3099 | 5.3179 | 5.2562 | 5.965 | 6.2099 | 5.7861 | 1.9394 | 1.5191 | 1.4273 | 1.4989 | 1.7107 | 1.9818 | 2.0429 | 2.0616 | 2.0784 | 2.4451 | 2.5971 | 2.3759 | 3.9664 | 3.1689 | 3.0378 | 3.5059 | 4.2926 | 4.6911 | 4.6947 | 4.7282 | 4.6033 | 5.2147 | 5.5536 | 4.9952 | 1.9313 | 1.5671 | 1.4843 | 1.6537 | 1.8684 | 2.0634 | 2.0809 | 2.076 | 2.008 | 2.3964 | 2.6226 | 2.4046 | 3.9734 | 3.1449 | 2.9867 | 3.2888 | 3.982 | 4.4524 | 4.5417 | 4.5112 | 4.2538 | 4.2352 | 5.1403 | 4.7498 | 1.4752 | 1.2902 | 1.2204 | 1.3652 | 1.5013 | 1.717 | 1.8291 | 1.8047 | 1.7165 | 1.7313 | 2.152 | 1.9773 | 3.5829 | 2.9363 | 2.8062 | 3.0945 | 3.9144 | 4.4407 | 4.5457 | 4.6074 | 4.2719 | 4.0641 | 4.8305 | 4.4648 | 1.8466 | 1.4745 | 1.3746 | 1.4618 | 1.6944 | 1.9229 | 1.9783 | 2.0097 | 1.8691 | 1.7893 | 2.16 | 2.0434 | 3.6623 | 3.0238 | 2.8627 | 2.9664 | 3.815 | 4.3022 | 4.5038 | 4.6797 | 4.4107 | 4.1016 | 4.6797 | 4.4914 | 1.6305 | 1.3415 | 1.2785 | 1.285 | 1.5016 | 1.7152 | 1.8186 | 1.8505 | 1.7532 | 1.6706 | 1.9242 | 1.8787 | 3.9032 | 3.1572 | 3.0013 | 3.0432 | 3.8179 | 4.3742 | 4.6372 | 4.7447 | 4.5488 | 4.1795 | 4.5519 | 4.6391 | 1.8185 | 1.4913 | 1.41 | 1.3801 | 1.6206 | 1.8627 | 2.0029 | 2.0802 | 1.9962 | 1.8689 | 2.053 | 2.1315 | 4.2192 | 3.5413 | 3.4115 | 3.417 | 4.1011 | 4.6997 | 5.0045 | 5.2705 | 5.023 | 4.6015 | 4.9751 | 5.1321 | 1.7092 | 1.4615 | 1.361 | 1.2766 | 1.424 | 1.648 | 1.777 | 1.8096 | 1.7366 | 1.6727 | 1.829 | 1.8921 | 4.0215 | 3.3956 | 3.2396 | 3.3509 | 3.8481 | 4.4072 | 4.6764 | 4.87 | 4.629 | 4.2342 | 4.7066 | 4.7744 | 1.6239 | 1.3696 | 1.2666 | 1.2289 | 1.3408 | 1.5162 | 1.6153 | 1.6454 | 1.5927 | 1.5415 | 1.7067 | 1.7163 | 4.146 | 3.5672 | 3.4405 | 3.7353 | 4.1737 | 4.6969 | 4.9093 | 5.0987 | 4.9308 | 4.6403 | 5.3257 | 4.9842 | 1.756 | 1.5142 | 1.4711 | 1.5338 | 1.6249 | 1.8057 | 1.9022 | 1.9499 | 1.8592 | 1.7942 | 2.1299 | 1.9997 | 3.7401 | 3.186 | 3.1205 | 3.4013 | 3.9979 | 4.3473 | 4.4595 | 4.574 | 4.2913 | 4.7225 | 4.9227 | 4.4516 | 1.6487 | 1.4086 | 1.3749 | 1.4896 | 1.6288 | 1.7752 | 1.8094 | 1.8451 | 1.7486 | 1.9924 | 2.0875 | 1.8755 | 3.6951 | 3.0175 | 2.8814 | 3.1978 | 3.7644 | 4.1996 | 4.319 | 4.4112 | 4.4106 | 5.0256 | 5.1151 | 4.5986 | 2.3591 | 1.937 | 1.8633 | 1.9975 | 2.2137 | 2.4551 | 2.5208 | 2.5951 | 2.5436 | 3.0658 | 3.2199 | 2.8963 | 4.2592 | 3.3918 | 3.2196 | 3.6431 | 4.3769 | 4.9551 | 5.0364 | 5.1129 | 5.2182 | 5.8581 | 5.9479 | 5.5099 | 1.856 | 1.4979 | 1.4214 | 1.5531 | 1.6844 | 1.9402 | 2.04 | 2.0703 | 2.1761 | 2.5315 | 2.5958 | 2.3448 | 4.5778 | 3.588 | 3.4116 | 3.8402 | 4.6636 | 5.301 | 5.422 | 5.4304 | 5.3681 | 6.0939 | 6.3457 | 5.9121 | 1.9803 | 1.5505 | 1.4567 | 1.5299 | 1.7459 | 2.0228 | 2.0853 | 2.1043 | 2.1216 | 2.4972 | 2.6531 | 2.4271 | 4.0499 | 3.235 | 3.1009 | 3.5793 | 4.3816 | 4.7886 | 4.7925 | 4.8267 | 4.6999 | 5.3263 | 5.6738 | 5.1028 | 1.9714 | 1.5992 | 1.5148 | 1.6882 | 1.9067 | 2.1057 | 2.1238 | 2.1186 | 2.0495 | 2.4472 | 2.679 | 2.4562 | 4.0579 | 3.2109 | 3.0491 | 3.3575 | 4.0642 | 4.5448 | 4.6364 | 4.6052 | 4.3425 | 4.3254 | 5.2517 | 4.8524 | 1.5063 | 1.3171 | 1.2457 | 1.3938 | 1.5322 | 1.7526 | 1.8673 | 1.8424 | 1.7523 | 1.7683 | 2.1989 | 2.0202
| TRUE | Punta Cortes 154 | Punta Cortes 154 | Punta Cortes 154 | Alto Jahuel 110 | 3.508 | 2.8777 | 2.7518 | 3.0353 | 3.8405 | 4.3574 | 4.458 | 4.519 | 4.1877 | 3.979 | 4.7259 | 4.3671 | 1.8086 | 1.4459 | 1.3481 | 1.4336 | 1.6634 | 1.8881 | 1.9417 | 1.9718 | 1.8324 | 1.7515 | 2.1129 | 1.9991 | 3.5873 | 2.9645 | 2.8096 | 2.9135 | 3.7452 | 4.2234 | 4.4189 | 4.5894 | 4.3243 | 4.0178 | 4.5798 | 4.3949 | 1.598 | 1.3167 | 1.2553 | 1.2618 | 1.4755 | 1.6848 | 1.7855 | 1.8165 | 1.72 | 1.6372 | 1.8837 | 1.8391 | 3.8156 | 3.0897 | 2.9383 | 2.9813 | 3.7415 | 4.286 | 4.54 | 4.6457 | 4.4528 | 4.087 | 4.4475 | 4.5311 | 1.7778 | 1.4591 | 1.3805 | 1.3518 | 1.5884 | 1.8259 | 1.9625 | 2.0371 | 1.9545 | 1.8286 | 2.0065 | 2.0822 | 4.0739 | 3.4245 | 3.3015 | 3.3102 | 3.975 | 4.5539 | 4.8464 | 5.104 | 4.8644 | 4.4492 | 4.8026 | 4.9526 | 1.6513 | 1.4132 | 1.3167 | 1.2355 | 1.3778 | 1.5937 | 1.7173 | 1.7487 | 1.6777 | 1.6152 | 1.7641 | 1.8237 | 3.902 | 3.299 | 3.1505 | 3.2611 | 3.7469 | 4.2874 | 4.5457 | 4.7335 | 4.5002 | 4.1112 | 4.5606 | 4.624 | 1.5753 | 1.3304 | 1.2316 | 1.1951 | 1.3029 | 1.4728 | 1.5683 | 1.5973 | 1.5465 | 1.496 | 1.6539 | 1.6618 | 4.0215 | 3.4644 | 3.3432 | 3.6284 | 4.0564 | 4.5628 | 4.767 | 4.9499 | 4.7847 | 4.4965 | 5.155 | 4.8257 | 1.7039 | 1.4713 | 1.4299 | 1.4909 | 1.5807 | 1.7562 | 1.8489 | 1.8951 | 1.8068 | 1.7414 | 2.0637 | 1.9382 | 3.6313 | 3.0985 | 3.0364 | 3.3089 | 3.8892 | 4.2277 | 4.3354 | 4.4459 | 4.1678 | 4.576 | 4.7676 | 4.3126 | 1.603 | 1.371 | 1.3388 | 1.45 | 1.5855 | 1.7278 | 1.7604 | 1.7953 | 1.6997 | 1.9316 | 2.0228 | 1.8178 | 3.5815 | 2.9291 | 2.7988 | 3.1051 | 3.6541 | 4.0754 | 4.189 | 4.278 | 4.2725 | 4.8596 | 4.9467 | 4.4486 | 2.289 | 1.8819 | 1.8108 | 1.9408 | 2.1503 | 2.3848 | 2.4482 | 2.5192 | 2.4672 | 2.9671 | 3.1152 | 2.8033 | 4.1132 | 3.2796 | 3.1152 | 3.5256 | 4.2351 | 4.7925 | 4.8708 | 4.9446 | 5.0433 | 5.6529 | 5.7375 | 5.3152 | 1.7946 | 1.4503 | 1.3772 | 1.5054 | 1.6327 | 1.8785 | 1.9736 | 2.0034 | 2.1032 | 2.4438 | 2.5051 | 2.2633 | 4.4076 | 3.4593 | 3.2914 | 3.7051 | 4.4993 | 5.1121 | 5.2276 | 5.235 | 5.1718 | 5.8623 | 6.1012 | 5.6857 | 1.9076 | 1.496 | 1.4065 | 1.4784 | 1.6866 | 1.9526 | 2.0128 | 2.0315 | 2.0466 | 2.4046 | 2.5526 | 2.3353 | 3.9026 | 3.1204 | 2.9924 | 3.4539 | 4.2286 | 4.6218 | 4.6241 | 4.6567 | 4.5314 | 5.1272 | 5.4582 | 4.9094 | 1.9013 | 1.5436 | 1.4629 | 1.6303 | 1.8414 | 2.0339 | 2.0506 | 2.0466 | 1.9776 | 2.3567 | 2.5779 | 2.3636 | 3.9104 | 3.0986 | 2.9447 | 3.2429 | 3.9266 | 4.3891 | 4.4759 | 4.4452 | 4.1907 | 4.167 | 5.0551 | 4.6715 | 1.4519 | 1.271 | 1.2029 | 1.345 | 1.4804 | 1.6929 | 1.8022 | 1.7782 | 1.691 | 1.7026 | 2.1154 | 1.9443 | 3.5334 | 2.8979 | 2.771 | 3.0565 | 3.8668 | 4.3872 | 4.489 | 4.5503 | 4.217 | 4.0079 | 4.7611 | 4.3998 | 1.8215 | 1.4559 | 1.3574 | 1.4437 | 1.6747 | 1.9008 | 1.9548 | 1.9852 | 1.8452 | 1.7642 | 2.1287 | 2.014 | 3.6183 | 2.9897 | 2.8333 | 2.9377 | 3.7761 | 4.2585 | 4.4561 | 4.6284 | 4.3614 | 4.0526 | 4.6203 | 4.4339 | 1.6116 | 1.3277 | 1.2657 | 1.2723 | 1.4876 | 1.6986 | 1.8003 | 1.8316 | 1.7344 | 1.6513 | 1.9004 | 1.8554 | 3.853 | 3.1197 | 2.9667 | 3.0099 | 3.7771 | 4.3268 | 4.5836 | 4.6903 | 4.4957 | 4.127 | 4.4916 | 4.5762 | 1.7951 | 1.4732 | 1.3938 | 1.3647 | 1.6034 | 1.8432 | 1.9811 | 2.0565 | 1.9732 | 1.8463 | 2.0264 | 2.1029 | 4.066 | 3.4146 | 3.2903 | 3.297 | 3.9585 | 4.5361 | 4.8292 | 5.0856 | 4.8463 | 4.4363 | 4.7935 | 4.9442 | 1.6473 | 1.409 | 1.3123 | 1.231 | 1.3731 | 1.5889 | 1.7129 | 1.7442 | 1.6736 | 1.6117 | 1.7616 | 1.8221 | 3.8881 | 3.2843 | 3.1346 | 3.2434 | 3.726 | 4.266 | 4.525 | 4.7122 | 4.4792 | 4.0944 | 4.5475 | 4.6122 | 1.5696 | 1.3243 | 1.2252 | 1.1887 | 1.2967 | 1.4662 | 1.5617 | 1.5906 | 1.5398 | 1.49 | 1.6489 | 1.6577 | 3.9993 | 3.4419 | 3.3201 | 3.6043 | 4.029 | 4.5335 | 4.7376 | 4.9196 | 4.7567 | 4.4741 | 5.1327 | 4.8044 | 1.6939 | 1.4613 | 1.4198 | 1.4804 | 1.5692 | 1.7437 | 1.8365 | 1.8823 | 1.7946 | 1.7312 | 2.0537 | 1.9284 | 3.6119 | 3.0785 | 3.0157 | 3.2869 | 3.864 | 4.201 | 4.309 | 4.4195 | 4.1451 | 4.5579 | 4.7499 | 4.296 | 1.5932 | 1.3617 | 1.3292 | 1.4398 | 1.5747 | 1.7162 | 1.749 | 1.7836 | 1.6897 | 1.9235 | 2.0147 | 1.8103 | 3.5665 | 2.9139 | 2.783 | 3.0882 | 3.6356 | 4.0553 | 4.1696 | 4.2584 | 4.256 | 4.8462 | 4.9328 | 4.4354 | 2.2783 | 1.8713 | 1.8 | 1.9293 | 2.1384 | 2.3716 | 2.4349 | 2.5063 | 2.4557 | 2.9577 | 3.1058 | 2.794 | 4.1076 | 3.2728 | 3.1073 | 3.516 | 4.2246 | 4.7818 | 4.8601 | 4.934 | 5.0344 | 5.648 | 5.7332 | 5.3114 | 1.7911 | 1.4464 | 1.3728 | 1.5 | 1.6271 | 1.8733 | 1.969 | 1.9985 | 2.0997 | 2.4413 | 2.5029 | 2.261 | 4.4061 | 3.4554 | 3.2862 | 3.6987 | 4.4924 | 5.1055 | 5.2216 | 5.2294 | 5.1682 | 5.8635 | 6.1037 | 5.6874 | 1.9068 | 1.494 | 1.4039 | 1.4746 | 1.6829 | 1.9492 | 2.0094 | 2.0279 | 2.0441 | 2.4039 | 2.553 | 2.3356 | 3.8931 | 3.1107 | 2.9822 | 3.4417 | 4.214 | 4.6054 | 4.6087 | 4.6417 | 4.5186 | 5.1177 | 5.4496 | 4.9018 | 1.8959 | 1.5386 | 1.4574 | 1.6238 | 1.8345 | 2.026 | 2.043 | 2.0384 | 1.9713 | 2.3519 | 2.5737 | 2.3597 | 3.9059 | 3.0924 | 2.9372 | 3.2344 | 3.9162 | 4.3784 | 4.466 | 4.436 | 4.1827 | 4.1633 | 5.0522 | 4.6685 | 1.4501 | 1.2686 | 1.2 | 1.3423 | 1.4764 | 1.6885 | 1.7985 | 1.7745 | 1.6878 | 1.7016 | 2.1148 | 1.9433 | 3.5249 | 2.8893 | 2.7616 | 3.0455 | 3.8524 | 4.3705 | 4.4734 | 4.5343 | 4.2036 | 3.9983 | 4.7516 | 4.3917 | 1.8167 | 1.451 | 1.3528 | 1.4386 | 1.6679 | 1.8928 | 1.9472 | 1.9779 | 1.8392 | 1.7602 | 2.1246 | 2.0101 | 3.6033 | 2.9756 | 2.8177 | 2.9202 | 3.755 | 4.2345 | 4.4326 | 4.6052 | 4.3402 | 4.0353 | 4.6034 | 4.4182 | 1.6044 | 1.3205 | 1.2585 | 1.2649 | 1.4784 | 1.6885 | 1.7901 | 1.8214 | 1.7254 | 1.6438 | 1.893 | 1.8483 | 3.8353 | 3.1027 | 2.9497 | 2.9912 | 3.7529 | 4.2998 | 4.5577 | 4.6634 | 4.4705 | 4.1068 | 4.4722 | 4.5576 | 1.7869 | 1.4655 | 1.3858 | 1.3565 | 1.5931 | 1.8312 | 1.9689 | 2.0446 | 1.962 | 1.8366 | 2.0172 | 2.0942 | 4.133 | 3.4698 | 3.343 | 3.349 | 4.0207 | 4.6075 | 4.9057 | 5.1662 | 4.9231 | 4.508 | 4.8725 | 5.0259 | 1.6742 | 1.4319 | 1.3335 | 1.2508 | 1.3954 | 1.6147 | 1.7409 | 1.7727 | 1.7011 | 1.6383 | 1.7912 | 1.8528 | 3.9368 | 3.3245 | 3.1721 | 3.2817 | 3.7698 | 4.3172 | 4.58 | 4.7696 | 4.5336 | 4.1451 | 4.606 | 4.6722 | 1.5895 | 1.3407 | 1.2399 | 1.203 | 1.3128 | 1.4844 | 1.5812 | 1.6105 | 1.5589 | 1.5086 | 1.6701 | 1.6794 | 4.0597 | 3.4929 | 3.3689 | 3.6574 | 4.0884 | 4.6006 | 4.8081 | 4.9928 | 4.8281 | 4.5427 | 5.2121 | 4.8784 | 1.7195 | 1.4829 | 1.4408 | 1.5021 | 1.592 | 1.7691 | 1.8635 | 1.9099 | 1.821 | 1.7572 | 2.0852 | 1.9578 | 3.6599 | 3.1182 | 3.0542 | 3.329 | 3.9138 | 4.2555 | 4.365 | 4.4772 | 4.2001 | 4.6205 | 4.8155 | 4.3552 | 1.6139 | 1.379 | 1.346 | 1.458 | 1.5947 | 1.7381 | 1.7715 | 1.8065 | 1.7118 | 1.9497 | 2.0423 | 1.835 | 3.621 | 2.9575 | 2.8243 | 3.1341 | 3.6901 | 4.1162 | 4.2325 | 4.3225 | 4.3212 | 4.9221 | 5.01 | 4.5046 | 2.3124 | 1.8988 | 1.8263 | 1.9574 | 2.1699 | 2.4065 | 2.4707 | 2.5435 | 2.4925 | 3.0035 | 3.154 | 2.8373 | 4.1706 | 3.3222 | 3.1537 | 3.5682 | 4.2876 | 4.8536 | 4.933 | 5.0078 | 5.1105 | 5.7352 | 5.8219 | 5.3937 | 1.8181 | 1.4678 | 1.3928 | 1.5216 | 1.6506 | 1.9008 | 1.9983 | 2.0281 | 2.1315 | 2.4788 | 2.5414 | 2.2957 | 4.4819 | 3.514 | 3.3415 | 3.7607 | 4.568 | 5.1918 | 5.3099 | 5.3179 | 5.2562 | 5.965 | 6.2099 | 5.7861 | 1.9394 | 1.5191 | 1.4273 | 1.4989 | 1.7107 | 1.9818 | 2.0429 | 2.0616 | 2.0784 | 2.4451 | 2.5971 | 2.3759 | 3.9664 | 3.1689 | 3.0378 | 3.5059 | 4.2926 | 4.6911 | 4.6947 | 4.7282 | 4.6033 | 5.2147 | 5.5536 | 4.9952 | 1.9313 | 1.5671 | 1.4843 | 1.6537 | 1.8684 | 2.0634 | 2.0809 | 2.076 | 2.008 | 2.3964 | 2.6226 | 2.4046 | 3.9734 | 3.1449 | 2.9867 | 3.2888 | 3.982 | 4.4524 | 4.5417 | 4.5112 | 4.2538 | 4.2352 | 5.1403 | 4.7498 | 1.4752 | 1.2902 | 1.2204 | 1.3652 | 1.5013 | 1.717 | 1.8291 | 1.8047 | 1.7165 | 1.7313 | 2.152 | 1.9773 | 3.5829 | 2.9363 | 2.8062 | 3.0945 | 3.9144 | 4.4407 | 4.5457 | 4.6074 | 4.2719 | 4.0641 | 4.8305 | 4.4648 | 1.8466 | 1.4745 | 1.3746 | 1.4618 | 1.6944 | 1.9229 | 1.9783 | 2.0097 | 1.8691 | 1.7893 | 2.16 | 2.0434 | 3.6623 | 3.0238 | 2.8627 | 2.9664 | 3.815 | 4.3022 | 4.5038 | 4.6797 | 4.4107 | 4.1016 | 4.6797 | 4.4914 | 1.6305 | 1.3415 | 1.2785 | 1.285 | 1.5016 | 1.7152 | 1.8186 | 1.8505 | 1.7532 | 1.6706 | 1.9242 | 1.8787 | 3.9032 | 3.1572 | 3.0013 | 3.0432 | 3.8179 | 4.3742 | 4.6372 | 4.7447 | 4.5488 | 4.1795 | 4.5519 | 4.6391 | 1.8185 | 1.4913 | 1.41 | 1.3801 | 1.6206 | 1.8627 | 2.0029 | 2.0802 | 1.9962 | 1.8689 | 2.053 | 2.1315 | 4.2192 | 3.5413 | 3.4115 | 3.417 | 4.1011 | 4.6997 | 5.0045 | 5.2705 | 5.023 | 4.6015 | 4.9751 | 5.1321 | 1.7092 | 1.4615 | 1.361 | 1.2766 | 1.424 | 1.648 | 1.777 | 1.8096 | 1.7366 | 1.6727 | 1.829 | 1.8921 | 4.0215 | 3.3956 | 3.2396 | 3.3509 | 3.8481 | 4.4072 | 4.6764 | 4.87 | 4.629 | 4.2342 | 4.7066 | 4.7744 | 1.6239 | 1.3696 | 1.2666 | 1.2289 | 1.3408 | 1.5162 | 1.6153 | 1.6454 | 1.5927 | 1.5415 | 1.7067 | 1.7163 | 4.146 | 3.5672 | 3.4405 | 3.7353 | 4.1737 | 4.6969 | 4.9093 | 5.0987 | 4.9308 | 4.6403 | 5.3257 | 4.9842 | 1.756 | 1.5142 | 1.4711 | 1.5338 | 1.6249 | 1.8057 | 1.9022 | 1.9499 | 1.8592 | 1.7942 | 2.1299 | 1.9997 | 3.7401 | 3.186 | 3.1205 | 3.4013 | 3.9979 | 4.3473 | 4.4595 | 4.574 | 4.2913 | 4.7225 | 4.9227 | 4.4516 | 1.6487 | 1.4086 | 1.3749 | 1.4896 | 1.6288 | 1.7752 | 1.8094 | 1.8451 | 1.7486 | 1.9924 | 2.0875 | 1.8755 | 3.6951 | 3.0175 | 2.8814 | 3.1978 | 3.7644 | 4.1996 | 4.319 | 4.4112 | 4.4106 | 5.0256 | 5.1151 | 4.5986 | 2.3591 | 1.937 | 1.8633 | 1.9975 | 2.2137 | 2.4551 | 2.5208 | 2.5951 | 2.5436 | 3.0658 | 3.2199 | 2.8963 | 4.2592 | 3.3918 | 3.2196 | 3.6431 | 4.3769 | 4.9551 | 5.0364 | 5.1129 | 5.2182 | 5.8581 | 5.9479 | 5.5099 | 1.856 | 1.4979 | 1.4214 | 1.5531 | 1.6844 | 1.9402 | 2.04 | 2.0703 | 2.1761 | 2.5315 | 2.5958 | 2.3448 | 4.5778 | 3.588 | 3.4116 | 3.8402 | 4.6636 | 5.301 | 5.422 | 5.4304 | 5.3681 | 6.0939 | 6.3457 | 5.9121 | 1.9803 | 1.5505 | 1.4567 | 1.5299 | 1.7459 | 2.0228 | 2.0853 | 2.1043 | 2.1216 | 2.4972 | 2.6531 | 2.4271 | 4.0499 | 3.235 | 3.1009 | 3.5793 | 4.3816 | 4.7886 | 4.7925 | 4.8267 | 4.6999 | 5.3263 | 5.6738 | 5.1028 | 1.9714 | 1.5992 | 1.5148 | 1.6882 | 1.9067 | 2.1057 | 2.1238 | 2.1186 | 2.0495 | 2.4472 | 2.679 | 2.4562 | 4.0579 | 3.2109 | 3.0491 | 3.3575 | 4.0642 | 4.5448 | 4.6364 | 4.6052 | 4.3425 | 4.3254 | 5.2517 | 4.8524 | 1.5063 | 1.3171 | 1.2457 | 1.3938 | 1.5322 | 1.7526 | 1.8673 | 1.8424 | 1.7523 | 1.7683 | 2.1989 | 2.0202
| TRUE | Tilcoco 154 | Tilcoco 154 | Tap Tilcoco I 154 | Alto Jahuel 110 | 3.508 | 2.8777 | 2.7518 | 3.0353 | 3.8405 | 4.3574 | 4.458 | 4.519 | 4.1877 | 3.979 | 4.7259 | 4.3671 | 1.8086 | 1.4459 | 1.3481 | 1.4336 | 1.6634 | 1.8881 | 1.9417 | 1.9718 | 1.8324 | 1.7515 | 2.1129 | 1.9991 | 3.5873 | 2.9645 | 2.8096 | 2.9135 | 3.7452 | 4.2234 | 4.4189 | 4.5894 | 4.3243 | 4.0178 | 4.5798 | 4.3949 | 1.598 | 1.3167 | 1.2553 | 1.2618 | 1.4755 | 1.6848 | 1.7855 | 1.8165 | 1.72 | 1.6372 | 1.8837 | 1.8391 | 3.8156 | 3.0897 | 2.9383 | 2.9813 | 3.7415 | 4.286 | 4.54 | 4.6457 | 4.4528 | 4.087 | 4.4475 | 4.5311 | 1.7778 | 1.4591 | 1.3805 | 1.3518 | 1.5884 | 1.8259 | 1.9625 | 2.0371 | 1.9545 | 1.8286 | 2.0065 | 2.0822 | 4.0739 | 3.4245 | 3.3015 | 3.3102 | 3.975 | 4.5539 | 4.8464 | 5.104 | 4.8644 | 4.4492 | 4.8026 | 4.9526 | 1.6513 | 1.4132 | 1.3167 | 1.2355 | 1.3778 | 1.5937 | 1.7173 | 1.7487 | 1.6777 | 1.6152 | 1.7641 | 1.8237 | 3.902 | 3.299 | 3.1505 | 3.2611 | 3.7469 | 4.2874 | 4.5457 | 4.7335 | 4.5002 | 4.1112 | 4.5606 | 4.624 | 1.5753 | 1.3304 | 1.2316 | 1.1951 | 1.3029 | 1.4728 | 1.5683 | 1.5973 | 1.5465 | 1.496 | 1.6539 | 1.6618 | 4.0215 | 3.4644 | 3.3432 | 3.6284 | 4.0564 | 4.5628 | 4.767 | 4.9499 | 4.7847 | 4.4965 | 5.155 | 4.8257 | 1.7039 | 1.4713 | 1.4299 | 1.4909 | 1.5807 | 1.7562 | 1.8489 | 1.8951 | 1.8068 | 1.7414 | 2.0637 | 1.9382 | 3.6313 | 3.0985 | 3.0364 | 3.3089 | 3.8892 | 4.2277 | 4.3354 | 4.4459 | 4.1678 | 4.576 | 4.7676 | 4.3126 | 1.603 | 1.371 | 1.3388 | 1.45 | 1.5855 | 1.7278 | 1.7604 | 1.7953 | 1.6997 | 1.9316 | 2.0228 | 1.8178 | 3.5815 | 2.9291 | 2.7988 | 3.1051 | 3.6541 | 4.0754 | 4.189 | 4.278 | 4.2725 | 4.8596 | 4.9467 | 4.4486 | 2.289 | 1.8819 | 1.8108 | 1.9408 | 2.1503 | 2.3848 | 2.4482 | 2.5192 | 2.4672 | 2.9671 | 3.1152 | 2.8033 | 4.1132 | 3.2796 | 3.1152 | 3.5256 | 4.2351 | 4.7925 | 4.8708 | 4.9446 | 5.0433 | 5.6529 | 5.7375 | 5.3152 | 1.7946 | 1.4503 | 1.3772 | 1.5054 | 1.6327 | 1.8785 | 1.9736 | 2.0034 | 2.1032 | 2.4438 | 2.5051 | 2.2633 | 4.4076 | 3.4593 | 3.2914 | 3.7051 | 4.4993 | 5.1121 | 5.2276 | 5.235 | 5.1718 | 5.8623 | 6.1012 | 5.6857 | 1.9076 | 1.496 | 1.4065 | 1.4784 | 1.6866 | 1.9526 | 2.0128 | 2.0315 | 2.0466 | 2.4046 | 2.5526 | 2.3353 | 3.9026 | 3.1204 | 2.9924 | 3.4539 | 4.2286 | 4.6218 | 4.6241 | 4.6567 | 4.5314 | 5.1272 | 5.4582 | 4.9094 | 1.9013 | 1.5436 | 1.4629 | 1.6303 | 1.8414 | 2.0339 | 2.0506 | 2.0466 | 1.9776 | 2.3567 | 2.5779 | 2.3636 | 3.9104 | 3.0986 | 2.9447 | 3.2429 | 3.9266 | 4.3891 | 4.4759 | 4.4452 | 4.1907 | 4.167 | 5.0551 | 4.6715 | 1.4519 | 1.271 | 1.2029 | 1.345 | 1.4804 | 1.6929 | 1.8022 | 1.7782 | 1.691 | 1.7026 | 2.1154 | 1.9443 | 3.5334 | 2.8979 | 2.771 | 3.0565 | 3.8668 | 4.3872 | 4.489 | 4.5503 | 4.217 | 4.0079 | 4.7611 | 4.3998 | 1.8215 | 1.4559 | 1.3574 | 1.4437 | 1.6747 | 1.9008 | 1.9548 | 1.9852 | 1.8452 | 1.7642 | 2.1287 | 2.014 | 3.6183 | 2.9897 | 2.8333 | 2.9377 | 3.7761 | 4.2585 | 4.4561 | 4.6284 | 4.3614 | 4.0526 | 4.6203 | 4.4339 | 1.6116 | 1.3277 | 1.2657 | 1.2723 | 1.4876 | 1.6986 | 1.8003 | 1.8316 | 1.7344 | 1.6513 | 1.9004 | 1.8554 | 3.853 | 3.1197 | 2.9667 | 3.0099 | 3.7771 | 4.3268 | 4.5836 | 4.6903 | 4.4957 | 4.127 | 4.4916 | 4.5762 | 1.7951 | 1.4732 | 1.3938 | 1.3647 | 1.6034 | 1.8432 | 1.9811 | 2.0565 | 1.9732 | 1.8463 | 2.0264 | 2.1029 | 4.066 | 3.4146 | 3.2903 | 3.297 | 3.9585 | 4.5361 | 4.8292 | 5.0856 | 4.8463 | 4.4363 | 4.7935 | 4.9442 | 1.6473 | 1.409 | 1.3123 | 1.231 | 1.3731 | 1.5889 | 1.7129 | 1.7442 | 1.6736 | 1.6117 | 1.7616 | 1.8221 | 3.8881 | 3.2843 | 3.1346 | 3.2434 | 3.726 | 4.266 | 4.525 | 4.7122 | 4.4792 | 4.0944 | 4.5475 | 4.6122 | 1.5696 | 1.3243 | 1.2252 | 1.1887 | 1.2967 | 1.4662 | 1.5617 | 1.5906 | 1.5398 | 1.49 | 1.6489 | 1.6577 | 3.9993 | 3.4419 | 3.3201 | 3.6043 | 4.029 | 4.5335 | 4.7376 | 4.9196 | 4.7567 | 4.4741 | 5.1327 | 4.8044 | 1.6939 | 1.4613 | 1.4198 | 1.4804 | 1.5692 | 1.7437 | 1.8365 | 1.8823 | 1.7946 | 1.7312 | 2.0537 | 1.9284 | 3.6119 | 3.0785 | 3.0157 | 3.2869 | 3.864 | 4.201 | 4.309 | 4.4195 | 4.1451 | 4.5579 | 4.7499 | 4.296 | 1.5932 | 1.3617 | 1.3292 | 1.4398 | 1.5747 | 1.7162 | 1.749 | 1.7836 | 1.6897 | 1.9235 | 2.0147 | 1.8103 | 3.5665 | 2.9139 | 2.783 | 3.0882 | 3.6356 | 4.0553 | 4.1696 | 4.2584 | 4.256 | 4.8462 | 4.9328 | 4.4354 | 2.2783 | 1.8713 | 1.8 | 1.9293 | 2.1384 | 2.3716 | 2.4349 | 2.5063 | 2.4557 | 2.9577 | 3.1058 | 2.794 | 4.1076 | 3.2728 | 3.1073 | 3.516 | 4.2246 | 4.7818 | 4.8601 | 4.934 | 5.0344 | 5.648 | 5.7332 | 5.3114 | 1.7911 | 1.4464 | 1.3728 | 1.5 | 1.6271 | 1.8733 | 1.969 | 1.9985 | 2.0997 | 2.4413 | 2.5029 | 2.261 | 4.4061 | 3.4554 | 3.2862 | 3.6987 | 4.4924 | 5.1055 | 5.2216 | 5.2294 | 5.1682 | 5.8635 | 6.1037 | 5.6874 | 1.9068 | 1.494 | 1.4039 | 1.4746 | 1.6829 | 1.9492 | 2.0094 | 2.0279 | 2.0441 | 2.4039 | 2.553 | 2.3356 | 3.8931 | 3.1107 | 2.9822 | 3.4417 | 4.214 | 4.6054 | 4.6087 | 4.6417 | 4.5186 | 5.1177 | 5.4496 | 4.9018 | 1.8959 | 1.5386 | 1.4574 | 1.6238 | 1.8345 | 2.026 | 2.043 | 2.0384 | 1.9713 | 2.3519 | 2.5737 | 2.3597 | 3.9059 | 3.0924 | 2.9372 | 3.2344 | 3.9162 | 4.3784 | 4.466 | 4.436 | 4.1827 | 4.1633 | 5.0522 | 4.6685 | 1.4501 | 1.2686 | 1.2 | 1.3423 | 1.4764 | 1.6885 | 1.7985 | 1.7745 | 1.6878 | 1.7016 | 2.1148 | 1.9433 | 3.5249 | 2.8893 | 2.7616 | 3.0455 | 3.8524 | 4.3705 | 4.4734 | 4.5343 | 4.2036 | 3.9983 | 4.7516 | 4.3917 | 1.8167 | 1.451 | 1.3528 | 1.4386 | 1.6679 | 1.8928 | 1.9472 | 1.9779 | 1.8392 | 1.7602 | 2.1246 | 2.0101 | 3.6033 | 2.9756 | 2.8177 | 2.9202 | 3.755 | 4.2345 | 4.4326 | 4.6052 | 4.3402 | 4.0353 | 4.6034 | 4.4182 | 1.6044 | 1.3205 | 1.2585 | 1.2649 | 1.4784 | 1.6885 | 1.7901 | 1.8214 | 1.7254 | 1.6438 | 1.893 | 1.8483 | 3.8353 | 3.1027 | 2.9497 | 2.9912 | 3.7529 | 4.2998 | 4.5577 | 4.6634 | 4.4705 | 4.1068 | 4.4722 | 4.5576 | 1.7869 | 1.4655 | 1.3858 | 1.3565 | 1.5931 | 1.8312 | 1.9689 | 2.0446 | 1.962 | 1.8366 | 2.0172 | 2.0942 | 4.133 | 3.4698 | 3.343 | 3.349 | 4.0207 | 4.6075 | 4.9057 | 5.1662 | 4.9231 | 4.508 | 4.8725 | 5.0259 | 1.6742 | 1.4319 | 1.3335 | 1.2508 | 1.3954 | 1.6147 | 1.7409 | 1.7727 | 1.7011 | 1.6383 | 1.7912 | 1.8528 | 3.9368 | 3.3245 | 3.1721 | 3.2817 | 3.7698 | 4.3172 | 4.58 | 4.7696 | 4.5336 | 4.1451 | 4.606 | 4.6722 | 1.5895 | 1.3407 | 1.2399 | 1.203 | 1.3128 | 1.4844 | 1.5812 | 1.6105 | 1.5589 | 1.5086 | 1.6701 | 1.6794 | 4.0597 | 3.4929 | 3.3689 | 3.6574 | 4.0884 | 4.6006 | 4.8081 | 4.9928 | 4.8281 | 4.5427 | 5.2121 | 4.8784 | 1.7195 | 1.4829 | 1.4408 | 1.5021 | 1.592 | 1.7691 | 1.8635 | 1.9099 | 1.821 | 1.7572 | 2.0852 | 1.9578 | 3.6599 | 3.1182 | 3.0542 | 3.329 | 3.9138 | 4.2555 | 4.365 | 4.4772 | 4.2001 | 4.6205 | 4.8155 | 4.3552 | 1.6139 | 1.379 | 1.346 | 1.458 | 1.5947 | 1.7381 | 1.7715 | 1.8065 | 1.7118 | 1.9497 | 2.0423 | 1.835 | 3.621 | 2.9575 | 2.8243 | 3.1341 | 3.6901 | 4.1162 | 4.2325 | 4.3225 | 4.3212 | 4.9221 | 5.01 | 4.5046 | 2.3124 | 1.8988 | 1.8263 | 1.9574 | 2.1699 | 2.4065 | 2.4707 | 2.5435 | 2.4925 | 3.0035 | 3.154 | 2.8373 | 4.1706 | 3.3222 | 3.1537 | 3.5682 | 4.2876 | 4.8536 | 4.933 | 5.0078 | 5.1105 | 5.7352 | 5.8219 | 5.3937 | 1.8181 | 1.4678 | 1.3928 | 1.5216 | 1.6506 | 1.9008 | 1.9983 | 2.0281 | 2.1315 | 2.4788 | 2.5414 | 2.2957 | 4.4819 | 3.514 | 3.3415 | 3.7607 | 4.568 | 5.1918 | 5.3099 | 5.3179 | 5.2562 | 5.965 | 6.2099 | 5.7861 | 1.9394 | 1.5191 | 1.4273 | 1.4989 | 1.7107 | 1.9818 | 2.0429 | 2.0616 | 2.0784 | 2.4451 | 2.5971 | 2.3759 | 3.9664 | 3.1689 | 3.0378 | 3.5059 | 4.2926 | 4.6911 | 4.6947 | 4.7282 | 4.6033 | 5.2147 | 5.5536 | 4.9952 | 1.9313 | 1.5671 | 1.4843 | 1.6537 | 1.8684 | 2.0634 | 2.0809 | 2.076 | 2.008 | 2.3964 | 2.6226 | 2.4046 | 3.9734 | 3.1449 | 2.9867 | 3.2888 | 3.982 | 4.4524 | 4.5417 | 4.5112 | 4.2538 | 4.2352 | 5.1403 | 4.7498 | 1.4752 | 1.2902 | 1.2204 | 1.3652 | 1.5013 | 1.717 | 1.8291 | 1.8047 | 1.7165 | 1.7313 | 2.152 | 1.9773 | 3.5829 | 2.9363 | 2.8062 | 3.0945 | 3.9144 | 4.4407 | 4.5457 | 4.6074 | 4.2719 | 4.0641 | 4.8305 | 4.4648 | 1.8466 | 1.4745 | 1.3746 | 1.4618 | 1.6944 | 1.9229 | 1.9783 | 2.0097 | 1.8691 | 1.7893 | 2.16 | 2.0434 | 3.6623 | 3.0238 | 2.8627 | 2.9664 | 3.815 | 4.3022 | 4.5038 | 4.6797 | 4.4107 | 4.1016 | 4.6797 | 4.4914 | 1.6305 | 1.3415 | 1.2785 | 1.285 | 1.5016 | 1.7152 | 1.8186 | 1.8505 | 1.7532 | 1.6706 | 1.9242 | 1.8787 | 3.9032 | 3.1572 | 3.0013 | 3.0432 | 3.8179 | 4.3742 | 4.6372 | 4.7447 | 4.5488 | 4.1795 | 4.5519 | 4.6391 | 1.8185 | 1.4913 | 1.41 | 1.3801 | 1.6206 | 1.8627 | 2.0029 | 2.0802 | 1.9962 | 1.8689 | 2.053 | 2.1315 | 4.2192 | 3.5413 | 3.4115 | 3.417 | 4.1011 | 4.6997 | 5.0045 | 5.2705 | 5.023 | 4.6015 | 4.9751 | 5.1321 | 1.7092 | 1.4615 | 1.361 | 1.2766 | 1.424 | 1.648 | 1.777 | 1.8096 | 1.7366 | 1.6727 | 1.829 | 1.8921 | 4.0215 | 3.3956 | 3.2396 | 3.3509 | 3.8481 | 4.4072 | 4.6764 | 4.87 | 4.629 | 4.2342 | 4.7066 | 4.7744 | 1.6239 | 1.3696 | 1.2666 | 1.2289 | 1.3408 | 1.5162 | 1.6153 | 1.6454 | 1.5927 | 1.5415 | 1.7067 | 1.7163 | 4.146 | 3.5672 | 3.4405 | 3.7353 | 4.1737 | 4.6969 | 4.9093 | 5.0987 | 4.9308 | 4.6403 | 5.3257 | 4.9842 | 1.756 | 1.5142 | 1.4711 | 1.5338 | 1.6249 | 1.8057 | 1.9022 | 1.9499 | 1.8592 | 1.7942 | 2.1299 | 1.9997 | 3.7401 | 3.186 | 3.1205 | 3.4013 | 3.9979 | 4.3473 | 4.4595 | 4.574 | 4.2913 | 4.7225 | 4.9227 | 4.4516 | 1.6487 | 1.4086 | 1.3749 | 1.4896 | 1.6288 | 1.7752 | 1.8094 | 1.8451 | 1.7486 | 1.9924 | 2.0875 | 1.8755 | 3.6951 | 3.0175 | 2.8814 | 3.1978 | 3.7644 | 4.1996 | 4.319 | 4.4112 | 4.4106 | 5.0256 | 5.1151 | 4.5986 | 2.3591 | 1.937 | 1.8633 | 1.9975 | 2.2137 | 2.4551 | 2.5208 | 2.5951 | 2.5436 | 3.0658 | 3.2199 | 2.8963 | 4.2592 | 3.3918 | 3.2196 | 3.6431 | 4.3769 | 4.9551 | 5.0364 | 5.1129 | 5.2182 | 5.8581 | 5.9479 | 5.5099 | 1.856 | 1.4979 | 1.4214 | 1.5531 | 1.6844 | 1.9402 | 2.04 | 2.0703 | 2.1761 | 2.5315 | 2.5958 | 2.3448 | 4.5778 | 3.588 | 3.4116 | 3.8402 | 4.6636 | 5.301 | 5.422 | 5.4304 | 5.3681 | 6.0939 | 6.3457 | 5.9121 | 1.9803 | 1.5505 | 1.4567 | 1.5299 | 1.7459 | 2.0228 | 2.0853 | 2.1043 | 2.1216 | 2.4972 | 2.6531 | 2.4271 | 4.0499 | 3.235 | 3.1009 | 3.5793 | 4.3816 | 4.7886 | 4.7925 | 4.8267 | 4.6999 | 5.3263 | 5.6738 | 5.1028 | 1.9714 | 1.5992 | 1.5148 | 1.6882 | 1.9067 | 2.1057 | 2.1238 | 2.1186 | 2.0495 | 2.4472 | 2.679 | 2.4562 | 4.0579 | 3.2109 | 3.0491 | 3.3575 | 4.0642 | 4.5448 | 4.6364 | 4.6052 | 4.3425 | 4.3254 | 5.2517 | 4.8524 | 1.5063 | 1.3171 | 1.2457 | 1.3938 | 1.5322 | 1.7526 | 1.8673 | 1.8424 | 1.7523 | 1.7683 | 2.1989 | 2.0202
| TRUE | San Fernando 154 | San Fernando 154 | San Fernando 154 | San Fernando 154 | 1.3785 | 1.2118 | 1.1839 | 1.3661 | 1.7634 | 1.9833 | 1.9371 | 1.917 | 1.8027 | 1.6777 | 1.892 | 1.6967 | 0.67718 | 0.59755 | 0.57717 | 0.63244 | 0.76448 | 0.87084 | 0.8684 | 0.86887 | 0.80707 | 0.76019 | 0.86134 | 0.78965 | 1.5012 | 1.3431 | 1.3181 | 1.4325 | 1.9047 | 2.112 | 2.1503 | 2.176 | 2.1186 | 1.939 | 1.9974 | 1.8382 | 0.67945 | 0.60287 | 0.58009 | 0.60172 | 0.73341 | 0.81495 | 0.83939 | 0.85329 | 0.83748 | 0.80128 | 0.84126 | 0.78036 | 1.9801 | 1.7545 | 1.7153 | 1.8212 | 2.3601 | 2.5796 | 2.6378 | 2.6935 | 2.6373 | 2.4462 | 2.4408 | 2.3613 | 0.91615 | 0.82071 | 0.78809 | 0.79551 | 0.9527 | 1.0576 | 1.0997 | 1.1202 | 1.1039 | 1.0653 | 1.0845 | 1.0649 | 2.0143 | 1.7996 | 1.7529 | 1.8539 | 2.358 | 2.6772 | 2.7454 | 2.8133 | 2.7582 | 2.5611 | 2.5293 | 2.4553 | 0.8257 | 0.73354 | 0.69976 | 0.69213 | 0.83044 | 0.9505 | 0.97853 | 0.97959 | 0.96075 | 0.9276 | 0.93663 | 0.91865 | 2.09 | 1.8852 | 1.8218 | 1.9341 | 2.3134 | 2.5812 | 2.6398 | 2.7357 | 2.7083 | 2.5717 | 2.5771 | 2.4763 | 0.8491 | 0.77074 | 0.72797 | 0.73172 | 0.82281 | 0.91904 | 0.95594 | 0.96366 | 0.94974 | 0.92957 | 0.93892 | 0.8979 | 2.1422 | 1.9923 | 1.9263 | 2.078 | 2.4218 | 2.6935 | 2.7163 | 2.7481 | 2.7074 | 2.5939 | 2.6776 | 2.4172 | 0.91883 | 0.84886 | 0.81646 | 0.82927 | 0.9038 | 1.0157 | 1.0386 | 1.0483 | 1.0312 | 1.0247 | 1.0883 | 1.0047 | 1.7954 | 1.7498 | 1.6988 | 1.7713 | 2.1038 | 2.4041 | 2.4194 | 2.3931 | 2.1755 | 1.7379 | 1.7681 | 1.6538 | 0.78552 | 0.77464 | 0.74499 | 0.7526 | 0.84286 | 0.96951 | 0.98698 | 0.9813 | 0.88375 | 0.68843 | 0.71265 | 0.66841 | 1.6438 | 1.4975 | 1.4484 | 1.6034 | 1.9053 | 2.1432 | 2.1098 | 2.0702 | 1.8877 | 1.8096 | 1.7253 | 1.6121 | 1.0474 | 0.95098 | 0.91262 | 0.9622 | 1.0622 | 1.2129 | 1.2219 | 1.2209 | 1.1058 | 1.0671 | 1.0336 | 0.97255 | 1.704 | 1.5067 | 1.4407 | 1.6747 | 2.002 | 2.2531 | 2.2267 | 2.1954 | 2.0839 | 2.051 | 1.9538 | 1.7976 | 0.75968 | 0.67368 | 0.63288 | 0.70731 | 0.78339 | 0.87967 | 0.88911 | 0.88984 | 0.85382 | 0.84489 | 0.80514 | 0.74091 | 1.7568 | 1.5288 | 1.4639 | 1.7186 | 2.0646 | 2.3247 | 2.2917 | 2.2153 | 2.0722 | 2.0866 | 2.0385 | 1.9063 | 0.74367 | 0.64366 | 0.60404 | 0.67521 | 0.75685 | 0.8625 | 0.87999 | 0.86199 | 0.8089 | 0.83418 | 0.81981 | 0.7558 | 1.5049 | 1.3132 | 1.2594 | 1.4947 | 1.8262 | 2.0218 | 1.9524 | 1.8839 | 1.7257 | 1.8169 | 1.849 | 1.664 | 0.71781 | 0.62648 | 0.59357 | 0.68426 | 0.7717 | 0.85904 | 0.84999 | 0.82634 | 0.75347 | 0.80415 | 0.82965 | 0.75901 | 1.4423 | 1.2654 | 1.2166 | 1.4091 | 1.7659 | 2.0143 | 1.9411 | 1.87 | 1.6833 | 1.569 | 1.8122 | 1.6343 | 0.57253 | 0.52545 | 0.49654 | 0.54914 | 0.63113 | 0.74049 | 0.72706 | 0.69591 | 0.61838 | 0.57647 | 0.70081 | 0.6479 | 1.3825 | 1.2153 | 1.1874 | 1.3696 | 1.7676 | 1.9957 | 1.9427 | 1.9217 | 1.8117 | 1.686 | 1.8987 | 1.7013 | 0.67899 | 0.59937 | 0.57867 | 0.63387 | 0.76615 | 0.87658 | 0.871 | 0.87102 | 0.81101 | 0.76362 | 0.86447 | 0.79169 | 1.5052 | 1.3469 | 1.322 | 1.4366 | 1.9201 | 2.1202 | 2.1567 | 2.1839 | 2.1333 | 1.9486 | 2.0044 | 1.8431 | 0.68099 | 0.60428 | 0.58149 | 0.60312 | 0.73841 | 0.81741 | 0.84158 | 0.8563 | 0.84238 | 0.80449 | 0.84439 | 0.78224 | 1.9853 | 1.7595 | 1.7207 | 1.8274 | 2.3782 | 2.5873 | 2.6446 | 2.7037 | 2.6549 | 2.4552 | 2.4481 | 2.3677 | 0.91865 | 0.82318 | 0.79047 | 0.79822 | 0.95954 | 1.061 | 1.1027 | 1.1245 | 1.1107 | 1.0702 | 1.0878 | 1.0679 | 1.9938 | 1.7811 | 1.7358 | 1.8354 | 2.3392 | 2.6568 | 2.7198 | 2.7871 | 2.7399 | 2.5464 | 2.5066 | 2.4313 | 0.8175 | 0.72614 | 0.69287 | 0.68531 | 0.82392 | 0.94391 | 0.96971 | 0.97079 | 0.95563 | 0.92303 | 0.9298 | 0.91012 | 2.0555 | 1.8536 | 1.7919 | 1.9017 | 2.2813 | 2.5473 | 2.6004 | 2.6942 | 2.6742 | 2.5393 | 2.5382 | 2.4365 | 0.83523 | 0.75798 | 0.71604 | 0.71972 | 0.81103 | 0.90649 | 0.94134 | 0.9489 | 0.93773 | 0.91764 | 0.92629 | 0.88393 | 2.0932 | 1.9465 | 1.8835 | 2.0318 | 2.3728 | 2.645 | 2.661 | 2.6895 | 2.6588 | 2.5496 | 2.6248 | 2.3647 | 0.89727 | 0.82899 | 0.79783 | 0.8106 | 0.88498 | 0.99747 | 1.0163 | 1.0256 | 1.0119 | 1.0056 | 1.0653 | 0.98157 | 1.7531 | 1.7054 | 1.6555 | 1.7276 | 2.0534 | 2.3562 | 2.3676 | 2.3374 | 2.127 | 1.7144 | 1.7402 | 1.6209 | 0.76634 | 0.75458 | 0.72548 | 0.73352 | 0.82188 | 0.94914 | 0.96514 | 0.95716 | 0.86301 | 0.67896 | 0.70236 | 0.65518 | 1.6118 | 1.4675 | 1.4197 | 1.5729 | 1.8715 | 2.1154 | 2.073 | 2.0332 | 1.8612 | 1.7965 | 1.7042 | 1.5882 | 1.0271 | 0.93158 | 0.89433 | 0.94334 | 1.0422 | 1.1958 | 1.1997 | 1.1989 | 1.0895 | 1.0607 | 1.0226 | 0.9578 | 1.6785 | 1.4827 | 1.4177 | 1.6492 | 1.9742 | 2.2341 | 2.1973 | 2.1655 | 2.0634 | 2.0422 | 1.939 | 1.7782 | 0.74741 | 0.66228 | 0.62241 | 0.69621 | 0.77197 | 0.86998 | 0.87644 | 0.87678 | 0.84485 | 0.84168 | 0.79974 | 0.73328 | 1.7365 | 1.51 | 1.4458 | 1.6978 | 2.0412 | 2.3057 | 2.2676 | 2.1909 | 2.0556 | 2.0794 | 2.0272 | 1.8913 | 0.73457 | 0.6352 | 0.59626 | 0.66678 | 0.7479 | 0.85449 | 0.8701 | 0.85183 | 0.80178 | 0.83169 | 0.81559 | 0.74983 | 1.4866 | 1.2962 | 1.2432 | 1.4762 | 1.8051 | 2.005 | 1.9313 | 1.863 | 1.7118 | 1.8101 | 1.8381 | 1.6509 | 0.70864 | 0.61786 | 0.58556 | 0.67546 | 0.76223 | 0.85062 | 0.84 | 0.81624 | 0.74659 | 0.80127 | 0.82509 | 0.75273 | 1.4302 | 1.2538 | 1.2055 | 1.3973 | 1.7517 | 2.0082 | 1.927 | 1.8557 | 1.6769 | 1.5728 | 1.808 | 1.6266 | 0.56772 | 0.5208 | 0.49221 | 0.54498 | 0.62618 | 0.73856 | 0.72139 | 0.69012 | 0.6157 | 0.57815 | 0.69958 | 0.64483 | 1.3629 | 1.1975 | 1.1696 | 1.3489 | 1.7413 | 1.9732 | 1.9161 | 1.8942 | 1.7901 | 1.6663 | 1.8749 | 1.6777 | 0.66922 | 0.59068 | 0.56986 | 0.62403 | 0.75474 | 0.86725 | 0.85925 | 0.85858 | 0.80125 | 0.7545 | 0.85367 | 0.78055 | 1.4768 | 1.3212 | 1.2969 | 1.4089 | 1.8934 | 2.0841 | 2.119 | 2.147 | 2.104 | 1.9184 | 1.9701 | 1.809 | 0.66774 | 0.59237 | 0.56996 | 0.59109 | 0.72718 | 0.80262 | 0.82642 | 0.84157 | 0.82997 | 0.79133 | 0.82998 | 0.76753 | 1.9409 | 1.7199 | 1.6822 | 1.787 | 2.3362 | 2.5316 | 2.5879 | 2.6489 | 2.6086 | 2.4058 | 2.397 | 2.3165 | 0.89822 | 0.80482 | 0.7728 | 0.78066 | 0.94223 | 1.0385 | 1.0794 | 1.1019 | 1.091 | 1.0497 | 1.0651 | 1.0449 | 2.0256 | 1.8096 | 1.7644 | 1.8651 | 2.3804 | 2.7037 | 2.764 | 2.8326 | 2.7898 | 2.5941 | 2.5479 | 2.4703 | 0.83062 | 0.7378 | 0.70416 | 0.69643 | 0.83842 | 0.96102 | 0.98564 | 0.98679 | 0.97377 | 0.94076 | 0.94618 | 0.92495 | 2.0767 | 1.8727 | 1.8108 | 1.921 | 2.3087 | 2.5786 | 2.6281 | 2.7228 | 2.7075 | 2.571 | 2.5655 | 2.4618 | 0.84384 | 0.76578 | 0.7235 | 0.72719 | 0.82054 | 0.91728 | 0.95122 | 0.9589 | 0.94949 | 0.92899 | 0.9374 | 0.89326 | 2.117 | 1.9687 | 1.9059 | 2.0559 | 2.4042 | 2.6838 | 2.6945 | 2.7215 | 2.6972 | 2.5882 | 2.6592 | 2.3927 | 0.90709 | 0.83813 | 0.80695 | 0.81999 | 0.89628 | 1.0122 | 1.0284 | 1.0376 | 1.0258 | 1.0194 | 1.0782 | 0.9924 | 1.7701 | 1.7205 | 1.6698 | 1.7434 | 2.0728 | 2.3854 | 2.3939 | 2.3599 | 2.149 | 1.7423 | 1.7656 | 1.6398 | 0.77336 | 0.7611 | 0.73157 | 0.74 | 0.82927 | 0.96041 | 0.97566 | 0.96571 | 0.8714 | 0.68991 | 0.71333 | 0.6628 | 1.6317 | 1.4853 | 1.4373 | 1.593 | 1.8963 | 2.1506 | 2.1 | 2.0592 | 1.889 | 1.8307 | 1.7304 | 1.6108 | 1.0399 | 0.94275 | 0.90536 | 0.95506 | 1.0554 | 1.2148 | 1.2148 | 1.2143 | 1.1052 | 1.0817 | 1.0395 | 0.97112 | 1.7013 | 1.5024 | 1.4367 | 1.6719 | 2.0027 | 2.2751 | 2.229 | 2.1961 | 2.0968 | 2.0819 | 1.9719 | 1.8053 | 0.75719 | 0.67077 | 0.6306 | 0.70557 | 0.78277 | 0.88428 | 0.88857 | 0.88873 | 0.85829 | 0.85823 | 0.81374 | 0.74463 | 1.7641 | 1.5339 | 1.4688 | 1.7248 | 2.0742 | 2.3477 | 2.3044 | 2.2261 | 2.0913 | 2.12 | 2.064 | 1.9237 | 0.74611 | 0.64502 | 0.60559 | 0.67728 | 0.7599 | 0.86952 | 0.884 | 0.86526 | 0.81547 | 0.84821 | 0.83055 | 0.76266 | 1.513 | 1.3191 | 1.2653 | 1.5024 | 1.8373 | 2.045 | 1.9659 | 1.8964 | 1.7445 | 1.8476 | 1.8736 | 1.6821 | 0.72117 | 0.62861 | 0.5958 | 0.6873 | 0.77563 | 0.86688 | 0.85478 | 0.83052 | 0.76044 | 0.81781 | 0.84112 | 0.76667 | 1.4557 | 1.2759 | 1.2269 | 1.4224 | 1.7831 | 2.0511 | 1.9613 | 1.8885 | 1.7105 | 1.6099 | 1.8441 | 1.6576 | 0.5778 | 0.53007 | 0.50105 | 0.55501 | 0.63744 | 0.75466 | 0.73416 | 0.70221 | 0.62792 | 0.59204 | 0.71392 | 0.65704 | 1.383 | 1.215 | 1.1868 | 1.3684 | 1.7664 | 2.0065 | 1.9446 | 1.9218 | 1.819 | 1.6932 | 1.9037 | 1.7024 | 0.67901 | 0.59942 | 0.5781 | 0.63292 | 0.76553 | 0.88212 | 0.87207 | 0.87107 | 0.81415 | 0.76652 | 0.86681 | 0.79197 | 1.4971 | 1.3394 | 1.3149 | 1.4284 | 1.9266 | 2.1146 | 2.1489 | 2.1783 | 2.1395 | 1.9482 | 1.9986 | 1.8339 | 0.67668 | 0.6003 | 0.57761 | 0.59898 | 0.73928 | 0.81389 | 0.83783 | 0.85374 | 0.84339 | 0.8031 | 0.84209 | 0.77794 | 1.9683 | 1.7443 | 1.7064 | 1.8131 | 2.3776 | 2.5681 | 2.6247 | 2.6888 | 2.6532 | 2.4419 | 2.4317 | 2.3494 | 0.91094 | 0.81634 | 0.78387 | 0.79207 | 0.9586 | 1.0536 | 1.0948 | 1.1185 | 1.1093 | 1.0662 | 1.0806 | 1.0598 | 2.0751 | 1.8545 | 1.8097 | 1.9118 | 2.4448 | 2.7758 | 2.8301 | 2.9009 | 2.8658 | 2.6665 | 2.6098 | 2.5299 | 0.8508 | 0.75592 | 0.72182 | 0.71369 | 0.86091 | 0.98724 | 1.0093 | 1.0106 | 1.0012 | 0.96749 | 0.97087 | 0.94739 | 2.1271 | 1.9187 | 1.8559 | 1.9672 | 2.3706 | 2.6476 | 2.6901 | 2.7868 | 2.7798 | 2.6401 | 2.6269 | 2.5206 | 0.86412 | 0.78439 | 0.74123 | 0.74486 | 0.84207 | 0.94114 | 0.97324 | 0.9813 | 0.97492 | 0.95356 | 0.9617 | 0.91452 | 2.1691 | 2.0178 | 1.9551 | 2.1083 | 2.4699 | 2.7622 | 2.7626 | 2.7871 | 2.7737 | 2.6647 | 2.7291 | 2.4522 | 0.92883 | 0.85844 | 0.827 | 0.84037 | 0.92001 | 1.0421 | 1.053 | 1.0622 | 1.0535 | 1.0471 | 1.1047 | 1.0158 | 1.8151 | 1.7636 | 1.7113 | 1.7879 | 2.1252 | 2.4563 | 2.459 | 2.4181 | 2.2041 | 1.8007 | 1.8201 | 1.6834 | 0.79261 | 0.78025 | 0.74972 | 0.7586 | 0.84981 | 0.98846 | 1.0022 | 0.98877 | 0.89311 | 0.71291 | 0.73651 | 0.68037 | 1.673 | 1.5232 | 1.4747 | 1.6349 | 1.9471 | 2.22 | 2.1542 | 2.112 | 1.9424 | 1.8937 | 1.779 | 1.6543 | 1.0667 | 0.96665 | 0.92889 | 0.97984 | 1.0828 | 1.253 | 1.2459 | 1.2458 | 1.1356 | 1.1204 | 1.0708 | 0.99684 | 1.7449 | 1.5413 | 1.4746 | 1.7162 | 2.0567 | 2.3502 | 2.2869 | 2.2522 | 2.1547 | 2.147 | 2.0256 | 1.8516 | 0.77648 | 0.68798 | 0.64718 | 0.72398 | 0.80335 | 0.91076 | 0.91108 | 0.91109 | 0.8818 | 0.88517 | 0.83644 | 0.7639 | 1.8055 | 1.5705 | 1.5041 | 1.7659 | 2.124 | 2.4108 | 2.3579 | 2.2776 | 2.1415 | 2.1755 | 2.1132 | 1.9687 | 0.76361 | 0.6602 | 0.62002 | 0.69342 | 0.77813 | 0.89219 | 0.90451 | 0.88528 | 0.83495 | 0.87082 | 0.85074 | 0.78053 | 1.5486 | 1.35 | 1.2951 | 1.5374 | 1.88 | 2.0997 | 2.0112 | 1.9403 | 1.7869 | 1.8957 | 1.9181 | 1.7221 | 0.73824 | 0.6434 | 0.60979 | 0.70324 | 0.79361 | 0.88912 | 0.87431 | 0.84952 | 0.77843 | 0.83903 | 0.8613 | 0.78451 | 1.4896 | 1.3056 | 1.2558 | 1.4558 | 1.8245 | 2.1057 | 2.0059 | 1.9314 | 1.7528 | 1.6546 | 1.8884 | 1.6965 | 0.59115 | 0.54247 | 0.51285 | 0.56819 | 0.65225 | 0.77506 | 0.75084 | 0.71811 | 0.64338 | 0.60876 | 0.73146 | 0.67242
| TRUE | Teno 154 | Teno 154 | Tap Teno 154 | Tap Teno 154 | 1.5796 | 1.4399 | 1.4502 | 1.5437 | 1.8003 | 1.9172 | 1.8787 | 1.8627 | 1.7551 | 1.58 | 1.7635 | 1.7891 | 0.8084 | 0.75637 | 0.73683 | 0.72736 | 0.76141 | 0.83276 | 0.82009 | 0.83464 | 0.78746 | 0.72385 | 0.79378 | 0.80257 | 1.7649 | 1.6485 | 1.6441 | 1.7016 | 2.0246 | 2.1421 | 2.1075 | 2.1671 | 2.1172 | 1.9096 | 1.984 | 2.0509 | 0.81911 | 0.76232 | 0.75258 | 0.71516 | 0.80141 | 0.88305 | 0.89279 | 0.88834 | 0.85609 | 0.79755 | 0.81875 | 0.85649 | 2.4032 | 2.2296 | 2.1793 | 2.3104 | 2.7022 | 2.8547 | 2.8589 | 2.9411 | 2.8029 | 2.5654 | 2.5799 | 2.7018 | 1.1241 | 1.0265 | 0.98809 | 1.0043 | 1.0969 | 1.1863 | 1.2143 | 1.2878 | 1.238 | 1.1561 | 1.1889 | 1.2326 | 2.1147 | 1.9403 | 1.8718 | 1.9646 | 2.3824 | 2.5874 | 2.576 | 2.7037 | 2.6003 | 2.2749 | 2.2994 | 2.4441 | 0.81259 | 0.75007 | 0.70875 | 0.69935 | 0.77027 | 0.84414 | 0.84658 | 0.86235 | 0.83994 | 0.75681 | 0.78258 | 0.8064 | 2.0912 | 1.9429 | 1.8815 | 1.964 | 2.2814 | 2.4138 | 2.4086 | 2.5504 | 2.4992 | 2.3017 | 2.3157 | 2.3764 | 0.86162 | 0.80779 | 0.77326 | 0.75868 | 0.81015 | 0.85319 | 0.84304 | 0.86128 | 0.82575 | 0.81442 | 0.83591 | 0.86139 | 2.4328 | 2.278 | 2.2232 | 2.3431 | 2.5825 | 2.7447 | 2.7776 | 2.8491 | 2.7502 | 2.577 | 2.6674 | 2.6495 | 1.0917 | 1.0196 | 0.99574 | 0.97858 | 1.0156 | 1.0968 | 1.107 | 1.1176 | 1.0617 | 1.0273 | 1.0803 | 1.0675 | 2.1288 | 2.1796 | 2.1454 | 2.1944 | 2.4778 | 2.5916 | 2.5696 | 2.5745 | 2.4244 | 1.7018 | 1.6273 | 1.6418 | 0.92461 | 0.95224 | 0.94884 | 0.92415 | 0.98207 | 1.0441 | 1.0473 | 1.0616 | 1.0107 | 0.64231 | 0.59739 | 0.63099 | 1.9193 | 1.8313 | 1.7979 | 1.894 | 2.0583 | 2.1897 | 2.1787 | 2.2216 | 1.978 | 1.5154 | 1.5059 | 1.573 | 1.2337 | 1.1592 | 1.1263 | 1.1172 | 1.1403 | 1.2568 | 1.2716 | 1.3026 | 1.1518 | 0.83834 | 0.84867 | 0.91787 | 1.9867 | 1.8969 | 1.8525 | 1.9565 | 2.1663 | 2.3124 | 2.3595 | 2.4234 | 2.2142 | 1.6843 | 1.6662 | 1.7184 | 0.92888 | 0.84607 | 0.80929 | 0.82079 | 0.81182 | 0.8844 | 0.89099 | 0.93347 | 0.86981 | 0.66085 | 0.65803 | 0.69318 | 1.9156 | 1.7944 | 1.7683 | 1.9081 | 2.1037 | 2.2774 | 2.2643 | 2.2686 | 2.1011 | 1.7124 | 1.7266 | 1.7906 | 0.85921 | 0.79149 | 0.75357 | 0.78086 | 0.78656 | 0.8723 | 0.90543 | 0.90514 | 0.84521 | 0.66361 | 0.67512 | 0.69232 | 1.7027 | 1.5738 | 1.5638 | 1.6938 | 1.9096 | 2.0245 | 1.9842 | 1.988 | 1.8731 | 1.5744 | 1.6275 | 1.6062 | 0.8084 | 0.758 | 0.72529 | 0.7636 | 0.78351 | 0.83258 | 0.82567 | 0.81237 | 0.78264 | 0.62911 | 0.68253 | 0.67788 | 1.7148 | 1.6191 | 1.5944 | 1.732 | 1.9383 | 2.0193 | 1.9844 | 2.0127 | 1.8697 | 1.4119 | 1.6567 | 1.6496 | 0.7093 | 0.68502 | 0.66238 | 0.6866 | 0.71452 | 0.76788 | 0.75518 | 0.72663 | 0.69061 | 0.527 | 0.62838 | 0.63796 | 1.5762 | 1.4365 | 1.4465 | 1.5407 | 1.7977 | 1.9146 | 1.8761 | 1.8603 | 1.7527 | 1.5772 | 1.7613 | 1.7863 | 0.80632 | 0.75409 | 0.73458 | 0.72571 | 0.76039 | 0.83177 | 0.81901 | 0.83348 | 0.78605 | 0.7223 | 0.79266 | 0.80122 | 1.764 | 1.647 | 1.6423 | 1.7006 | 2.0247 | 2.1429 | 2.1083 | 2.1679 | 2.1176 | 1.9098 | 1.9844 | 2.0504 | 0.81846 | 0.76136 | 0.75156 | 0.71472 | 0.8016 | 0.88329 | 0.89292 | 0.88884 | 0.85637 | 0.79767 | 0.81917 | 0.85667 | 2.4154 | 2.2402 | 2.1893 | 2.3219 | 2.7179 | 2.872 | 2.8762 | 2.9593 | 2.8201 | 2.5808 | 2.5956 | 2.717 | 1.13 | 1.0315 | 0.99274 | 1.0094 | 1.1034 | 1.1936 | 1.2215 | 1.2954 | 1.2453 | 1.1629 | 1.196 | 1.2395 | 2.0799 | 1.908 | 1.8404 | 1.9302 | 2.3435 | 2.5461 | 2.5346 | 2.6606 | 2.5589 | 2.2364 | 2.2622 | 2.4065 | 0.80143 | 0.73959 | 0.69913 | 0.68884 | 0.75917 | 0.83242 | 0.83462 | 0.84993 | 0.82762 | 0.74561 | 0.77129 | 0.79532 | 2.0466 | 1.8998 | 1.8399 | 1.9202 | 2.2333 | 2.3646 | 2.3599 | 2.4989 | 2.448 | 2.2517 | 2.268 | 2.3292 | 0.84442 | 0.79097 | 0.75716 | 0.74261 | 0.79355 | 0.83662 | 0.82636 | 0.84382 | 0.80857 | 0.79671 | 0.81851 | 0.84392 | 2.3542 | 2.2034 | 2.1506 | 2.2677 | 2.5031 | 2.6619 | 2.6919 | 2.7617 | 2.6641 | 2.4936 | 2.5826 | 2.5649 | 1.0565 | 0.98614 | 0.96285 | 0.94692 | 0.98456 | 1.0635 | 1.0728 | 1.0837 | 1.0287 | 0.99388 | 1.0461 | 1.0349 | 2.0443 | 2.0914 | 2.0581 | 2.1071 | 2.3832 | 2.4943 | 2.4722 | 2.4776 | 2.3318 | 1.6328 | 1.5646 | 1.5795 | 0.88981 | 0.91529 | 0.91183 | 0.88899 | 0.94656 | 1.007 | 1.0097 | 1.0236 | 0.97386 | 0.61754 | 0.57599 | 0.60849 | 1.8663 | 1.7788 | 1.7455 | 1.8413 | 2.003 | 2.1319 | 2.1202 | 2.1618 | 1.9234 | 1.4745 | 1.4663 | 1.5305 | 1.2007 | 1.1274 | 1.0953 | 1.0878 | 1.1113 | 1.2247 | 1.2383 | 1.2688 | 1.121 | 0.81685 | 0.82758 | 0.8942 | 1.9527 | 1.862 | 1.8178 | 1.9217 | 2.1289 | 2.2733 | 2.3188 | 2.3819 | 2.1753 | 1.6562 | 1.639 | 1.6901 | 0.91292 | 0.83095 | 0.79441 | 0.80624 | 0.79808 | 0.86954 | 0.87603 | 0.91793 | 0.85468 | 0.65005 | 0.64758 | 0.6821 | 1.8881 | 1.7664 | 1.7396 | 1.8792 | 2.0738 | 2.2457 | 2.2326 | 2.2371 | 2.0703 | 1.6882 | 1.7033 | 1.7659 | 0.84679 | 0.77907 | 0.74177 | 0.76882 | 0.77489 | 0.85963 | 0.89208 | 0.89213 | 0.83255 | 0.65504 | 0.66685 | 0.68364 | 1.6742 | 1.5458 | 1.5353 | 1.6656 | 1.8798 | 1.9943 | 1.9534 | 1.9569 | 1.8414 | 1.5511 | 1.6052 | 1.583 | 0.79565 | 0.74499 | 0.71264 | 0.7515 | 0.7716 | 0.82065 | 0.81352 | 0.80072 | 0.77015 | 0.62162 | 0.67465 | 0.66977 | 1.6949 | 1.5987 | 1.5735 | 1.7108 | 1.9171 | 1.9989 | 1.9637 | 1.9911 | 1.8479 | 1.3976 | 1.6417 | 1.634 | 0.70116 | 0.67674 | 0.65419 | 0.67857 | 0.70654 | 0.76001 | 0.74727 | 0.71951 | 0.68285 | 0.52156 | 0.62276 | 0.63236 | 1.5525 | 1.4143 | 1.4235 | 1.5178 | 1.7723 | 1.8881 | 1.8496 | 1.8347 | 1.7283 | 1.5534 | 1.7361 | 1.7606 | 0.7935 | 0.74137 | 0.7222 | 0.71444 | 0.74982 | 0.82045 | 0.80753 | 0.8218 | 0.77431 | 0.71073 | 0.78111 | 0.78953 | 1.7274 | 1.6114 | 1.6065 | 1.6642 | 1.9825 | 2.0994 | 2.0651 | 2.1236 | 2.0733 | 1.8685 | 1.9419 | 2.0073 | 0.80108 | 0.74453 | 0.73499 | 0.69941 | 0.78555 | 0.86559 | 0.87459 | 0.87134 | 0.83876 | 0.78045 | 0.8021 | 0.83986 | 2.3638 | 2.1912 | 2.1414 | 2.2713 | 2.6616 | 2.8139 | 2.8169 | 2.8993 | 2.7624 | 2.5253 | 2.5396 | 2.6601 | 1.1069 | 1.0099 | 0.97184 | 0.98818 | 1.081 | 1.1697 | 1.1964 | 1.2687 | 1.2191 | 1.1375 | 1.1699 | 1.2141 | 2.0978 | 1.9243 | 1.8558 | 1.9461 | 2.3644 | 2.5692 | 2.558 | 2.6849 | 2.5824 | 2.2574 | 2.2845 | 2.4287 | 0.80889 | 0.7465 | 0.7055 | 0.69486 | 0.76665 | 0.8408 | 0.84311 | 0.85848 | 0.83612 | 0.75333 | 0.77944 | 0.80339 | 2.0565 | 1.9084 | 1.848 | 1.9288 | 2.2444 | 2.3768 | 2.3727 | 2.5123 | 2.4611 | 2.2637 | 2.2811 | 2.3418 | 0.84859 | 0.79467 | 0.76054 | 0.74596 | 0.79773 | 0.84129 | 0.83093 | 0.84842 | 0.81304 | 0.80094 | 0.82318 | 0.84845 | 2.362 | 2.2104 | 2.1572 | 2.2755 | 2.5137 | 2.6737 | 2.7037 | 2.7737 | 2.675 | 2.5036 | 2.5936 | 2.5743 | 1.0599 | 0.98912 | 0.96555 | 0.95007 | 0.98875 | 1.068 | 1.0773 | 1.0885 | 1.0331 | 0.99785 | 1.0506 | 1.0391 | 2.0425 | 2.0893 | 2.0558 | 2.1053 | 2.383 | 2.4949 | 2.473 | 2.4782 | 2.332 | 1.6316 | 1.5645 | 1.579 | 0.88928 | 0.91469 | 0.91102 | 0.88858 | 0.94714 | 1.0078 | 1.0107 | 1.0244 | 0.97437 | 0.61754 | 0.57641 | 0.60863 | 1.875 | 1.7865 | 1.7526 | 1.8499 | 2.0135 | 2.1434 | 2.1317 | 2.173 | 1.9326 | 1.4824 | 1.4746 | 1.5381 | 1.2064 | 1.1324 | 1.1 | 1.0934 | 1.1176 | 1.2316 | 1.2452 | 1.2757 | 1.1267 | 0.82169 | 0.83269 | 0.89899 | 1.9658 | 1.8734 | 1.8285 | 1.9343 | 2.1436 | 2.2896 | 2.3354 | 2.3986 | 2.1903 | 1.6687 | 1.6518 | 1.7024 | 0.91877 | 0.83603 | 0.79913 | 0.81151 | 0.80368 | 0.87562 | 0.88236 | 0.92441 | 0.86053 | 0.65514 | 0.65278 | 0.68719 | 1.9047 | 1.7808 | 1.7533 | 1.8955 | 2.0929 | 2.2669 | 2.2541 | 2.2581 | 2.0891 | 1.7049 | 1.7208 | 1.7828 | 0.85387 | 0.7852 | 0.74747 | 0.77514 | 0.78176 | 0.8674 | 0.90022 | 0.90018 | 0.8398 | 0.66184 | 0.674 | 0.69048 | 1.6912 | 1.5606 | 1.5494 | 1.6829 | 1.9004 | 2.017 | 1.9754 | 1.9784 | 1.8604 | 1.5696 | 1.6253 | 1.6015 | 0.80359 | 0.75196 | 0.71928 | 0.75935 | 0.78017 | 0.83004 | 0.82281 | 0.80988 | 0.77833 | 0.6299 | 0.6838 | 0.67827 | 1.7082 | 1.6103 | 1.5844 | 1.724 | 1.9336 | 2.017 | 1.9815 | 2.0083 | 1.8629 | 1.4106 | 1.6583 | 1.6494 | 0.7064 | 0.68158 | 0.65868 | 0.68375 | 0.71243 | 0.76668 | 0.75387 | 0.7259 | 0.68833 | 0.52628 | 0.62901 | 0.63836 | 1.5629 | 1.4236 | 1.4323 | 1.5285 | 1.7861 | 1.903 | 1.8643 | 1.8492 | 1.7419 | 1.5659 | 1.7511 | 1.7739 | 0.79845 | 0.74569 | 0.72632 | 0.71928 | 0.75579 | 0.82705 | 0.81408 | 0.82828 | 0.78022 | 0.71622 | 0.78772 | 0.79553 | 1.7394 | 1.622 | 1.6168 | 1.6761 | 1.9984 | 2.1167 | 2.0824 | 2.1412 | 2.0903 | 1.8843 | 1.9585 | 2.0224 | 0.80639 | 0.74917 | 0.73942 | 0.70433 | 0.79175 | 0.87246 | 0.88155 | 0.87858 | 0.84573 | 0.78706 | 0.80914 | 0.84627 | 2.3906 | 2.2155 | 2.1647 | 2.2972 | 2.6939 | 2.8486 | 2.8519 | 2.9356 | 2.7969 | 2.5573 | 2.5721 | 2.6919 | 1.1194 | 1.0211 | 0.98228 | 0.9993 | 1.0942 | 1.1841 | 1.211 | 1.2842 | 1.2343 | 1.1518 | 1.1847 | 1.2285 | 2.1218 | 1.9463 | 1.8765 | 1.968 | 2.3928 | 2.6002 | 2.5902 | 2.7178 | 2.6146 | 2.2877 | 2.3165 | 2.4582 | 0.81797 | 0.75507 | 0.71306 | 0.70239 | 0.7765 | 0.8517 | 0.85439 | 0.86989 | 0.84775 | 0.76402 | 0.79067 | 0.81388 | 2.0808 | 1.9306 | 1.8688 | 1.951 | 2.2713 | 2.4054 | 2.4024 | 2.5433 | 2.4919 | 2.2943 | 2.3127 | 2.3705 | 0.85795 | 0.80339 | 0.76846 | 0.75402 | 0.80756 | 0.85166 | 0.8413 | 0.85915 | 0.8238 | 0.81167 | 0.8345 | 0.85899 | 2.3887 | 2.2355 | 2.181 | 2.3017 | 2.5447 | 2.7069 | 2.738 | 2.8084 | 2.7083 | 2.5361 | 2.6276 | 2.6048 | 1.0714 | 1.0001 | 0.97589 | 0.9609 | 1.0008 | 1.081 | 1.0908 | 1.1021 | 1.0463 | 1.0109 | 1.0646 | 1.0512 | 2.0636 | 2.1116 | 2.0774 | 2.1276 | 2.4099 | 2.5239 | 2.503 | 2.5072 | 2.3593 | 1.6503 | 1.5824 | 1.5957 | 0.89775 | 0.92409 | 0.92001 | 0.89766 | 0.95801 | 1.0195 | 1.0229 | 1.0363 | 0.98559 | 0.62483 | 0.58305 | 0.61479 | 1.8958 | 1.8062 | 1.7717 | 1.8709 | 2.0374 | 2.1691 | 2.1581 | 2.1989 | 1.9549 | 1.5004 | 1.4928 | 1.5559 | 1.2193 | 1.1446 | 1.1114 | 1.1057 | 1.1308 | 1.2461 | 1.2605 | 1.2906 | 1.1397 | 0.83203 | 0.84319 | 0.90926 | 1.9872 | 1.8932 | 1.8472 | 1.9558 | 2.1685 | 2.3168 | 2.3636 | 2.4269 | 2.216 | 1.6898 | 1.6732 | 1.7227 | 0.92817 | 0.84441 | 0.80709 | 0.8204 | 0.81295 | 0.88561 | 0.89291 | 0.93498 | 0.87038 | 0.6637 | 0.66142 | 0.6954 | 1.9239 | 1.798 | 1.7697 | 1.915 | 2.1157 | 2.2923 | 2.2802 | 2.283 | 2.1117 | 1.7257 | 1.7423 | 1.803 | 0.86178 | 0.79226 | 0.75388 | 0.78256 | 0.79001 | 0.87669 | 0.91016 | 0.90969 | 0.84845 | 0.6701 | 0.68259 | 0.69839 | 1.7087 | 1.5762 | 1.5645 | 1.701 | 1.922 | 2.0406 | 1.9986 | 2.0008 | 1.8806 | 1.5893 | 1.6465 | 1.6207 | 0.81127 | 0.75891 | 0.72596 | 0.7673 | 0.78899 | 0.83952 | 0.83234 | 0.81913 | 0.78679 | 0.63837 | 0.69316 | 0.68662 | 1.7169 | 1.6178 | 1.5911 | 1.733 | 1.9457 | 2.0307 | 1.9952 | 2.021 | 1.8736 | 1.4209 | 1.6719 | 1.6608 | 0.70951 | 0.68437 | 0.6611 | 0.68706 | 0.71665 | 0.77144 | 0.75879 | 0.7304 | 0.69199 | 0.52989 | 0.63403 | 0.64269
| TRUE | Itahue 154 | Itahue 154 | Itahue 154 | Itahue 154 | 0.03431 | 0.03363 | 0.03303 | 0.03313 | 0.03575 | 0.03513 | 0.03341 | 0.03646 | 0.03786 | 0.03674 | 0.03919 | 0.03912 | 0.02067 | 0.02016 | 0.01939 | 0.01826 | 0.01815 | 0.01893 | 0.01862 | 0.01872 | 0.01883 | 0.01852 | 0.02115 | 0.02032 | 0.04469 | 0.0456 | 0.04596 | 0.04687 | 0.05494 | 0.05745 | 0.05796 | 0.06003 | 0.05721 | 0.05082 | 0.05191 | 0.05028 | 0.02436 | 0.02436 | 0.0242 | 0.02369 | 0.02651 | 0.02824 | 0.02714 | 0.02883 | 0.02726 | 0.02504 | 0.02532 | 0.02498 | 0.07033 | 0.06784 | 0.06673 | 0.0696 | 0.07488 | 0.07377 | 0.07414 | 0.07719 | 0.07884 | 0.07741 | 0.07518 | 0.07313 | 0.03859 | 0.03733 | 0.03622 | 0.03505 | 0.03497 | 0.03556 | 0.04013 | 0.04195 | 0.04189 | 0.04118 | 0.04052 | 0.04004 | 0.08418 | 0.08018 | 0.07869 | 0.08137 | 0.09249 | 0.09756 | 0.10325 | 0.10696 | 0.10548 | 0.1031 | 0.10108 | 0.10097 | 0.03525 | 0.03327 | 0.03115 | 0.02947 | 0.03004 | 0.03049 | 0.03149 | 0.03338 | 0.03297 | 0.03237 | 0.03355 | 0.03388 | 0.08544 | 0.08206 | 0.08057 | 0.08099 | 0.09055 | 0.09376 | 0.09628 | 0.09831 | 0.09991 | 0.09726 | 0.09814 | 0.09834 | 0.03672 | 0.03456 | 0.03207 | 0.03038 | 0.03063 | 0.03152 | 0.03305 | 0.03269 | 0.03282 | 0.03268 | 0.03326 | 0.03328 | 0.09309 | 0.09064 | 0.08914 | 0.08863 | 0.09289 | 0.09631 | 0.09642 | 0.09918 | 0.09704 | 0.09226 | 0.09606 | 0.09731 | 0.04438 | 0.04403 | 0.04248 | 0.03857 | 0.03804 | 0.03996 | 0.03993 | 0.04084 | 0.04083 | 0.03983 | 0.04151 | 0.04297 | 0.06639 | 0.06763 | 0.06781 | 0.06585 | 0.07319 | 0.07518 | 0.07536 | 0.07725 | 0.06328 | 0.03262 | 0.03204 | 0.04478 | 0.03264 | 0.03278 | 0.03202 | 0.03059 | 0.03425 | 0.03698 | 0.03634 | 0.03616 | 0.0285 | 0.01099 | 0.01168 | 0.01953 | 0.03862 | 0.03981 | 0.0398 | 0.03998 | 0.0405 | 0.04267 | 0.04275 | 0.0424 | 0.04078 | 0.02417 | 0.02357 | 0.02954 | 0.02564 | 0.02832 | 0.02787 | 0.02636 | 0.02545 | 0.02756 | 0.02803 | 0.02822 | 0.02467 | 0.01225 | 0.0127 | 0.01871 | 0.04012 | 0.04028 | 0.04021 | 0.0407 | 0.03966 | 0.03874 | 0.04112 | 0.04489 | 0.04273 | 0.02832 | 0.02622 | 0.03208 | 0.02 | 0.02021 | 0.01924 | 0.01806 | 0.01738 | 0.01797 | 0.01852 | 0.02011 | 0.01937 | 0.00973 | 0.00816 | 0.01203 | 0.03182 | 0.0317 | 0.03147 | 0.03206 | 0.03465 | 0.03593 | 0.03413 | 0.03396 | 0.03344 | 0.02202 | 0.02221 | 0.02683 | 0.01614 | 0.01587 | 0.01571 | 0.01496 | 0.01416 | 0.01431 | 0.01402 | 0.01416 | 0.01412 | 0.00901 | 0.00936 | 0.01141 | 0.03673 | 0.03742 | 0.0379 | 0.03813 | 0.04057 | 0.04005 | 0.03838 | 0.03749 | 0.03528 | 0.02138 | 0.02413 | 0.02988 | 0.02099 | 0.021 | 0.02072 | 0.01938 | 0.01885 | 0.01944 | 0.0194 | 0.01927 | 0.01824 | 0.00891 | 0.01028 | 0.01452 | 0.0403 | 0.0385 | 0.03848 | 0.03847 | 0.04133 | 0.03967 | 0.03817 | 0.03935 | 0.03775 | 0.02521 | 0.02823 | 0.03227 | 0.01766 | 0.01817 | 0.0181 | 0.0175 | 0.01765 | 0.01834 | 0.01873 | 0.01865 | 0.01696 | 0.00895 | 0.0112 | 0.01471 | 0.03445 | 0.03377 | 0.03317 | 0.03327 | 0.0359 | 0.03527 | 0.03355 | 0.03661 | 0.03802 | 0.03689 | 0.03936 | 0.03928 | 0.02075 | 0.02024 | 0.01947 | 0.01834 | 0.01822 | 0.01901 | 0.0187 | 0.0188 | 0.01891 | 0.01859 | 0.02124 | 0.0204 | 0.04524 | 0.04617 | 0.04653 | 0.04745 | 0.05562 | 0.05816 | 0.05868 | 0.06077 | 0.05792 | 0.05144 | 0.05255 | 0.0509 | 0.02466 | 0.02466 | 0.0245 | 0.02398 | 0.02684 | 0.02859 | 0.02748 | 0.02919 | 0.0276 | 0.02535 | 0.02564 | 0.02529 | 0.07161 | 0.06907 | 0.06795 | 0.07087 | 0.07625 | 0.07511 | 0.07549 | 0.0786 | 0.08027 | 0.07882 | 0.07655 | 0.07447 | 0.03929 | 0.03801 | 0.03688 | 0.03569 | 0.03561 | 0.03621 | 0.04086 | 0.04271 | 0.04266 | 0.04193 | 0.04125 | 0.04077 | 0.08142 | 0.07754 | 0.07611 | 0.0787 | 0.08946 | 0.09436 | 0.09986 | 0.10345 | 0.10202 | 0.09972 | 0.09777 | 0.09766 | 0.03409 | 0.03218 | 0.03013 | 0.0285 | 0.02906 | 0.02949 | 0.03046 | 0.03229 | 0.03189 | 0.03131 | 0.03245 | 0.03277 | 0.08301 | 0.07972 | 0.07828 | 0.07868 | 0.08798 | 0.09109 | 0.09354 | 0.09551 | 0.09707 | 0.09449 | 0.09535 | 0.09554 | 0.03568 | 0.03357 | 0.03116 | 0.02952 | 0.02976 | 0.03062 | 0.03211 | 0.03176 | 0.03189 | 0.03175 | 0.03232 | 0.03234 | 0.08912 | 0.08677 | 0.08534 | 0.08485 | 0.08894 | 0.09221 | 0.09231 | 0.09496 | 0.09291 | 0.08834 | 0.09198 | 0.09317 | 0.04249 | 0.04215 | 0.04066 | 0.03693 | 0.03642 | 0.03826 | 0.03823 | 0.0391 | 0.03909 | 0.03813 | 0.03974 | 0.04114 | 0.06298 | 0.06415 | 0.06433 | 0.06247 | 0.06945 | 0.07134 | 0.0715 | 0.07329 | 0.06004 | 0.03096 | 0.03041 | 0.0425 | 0.03096 | 0.0311 | 0.03037 | 0.02902 | 0.0325 | 0.03509 | 0.03448 | 0.03431 | 0.02704 | 0.01044 | 0.01109 | 0.01853 | 0.03633 | 0.03744 | 0.03743 | 0.03761 | 0.03811 | 0.04014 | 0.04021 | 0.03988 | 0.03836 | 0.02275 | 0.02219 | 0.02779 | 0.02411 | 0.02663 | 0.02621 | 0.02479 | 0.02394 | 0.02593 | 0.02636 | 0.02655 | 0.02321 | 0.01153 | 0.01196 | 0.0176 | 0.0378 | 0.03794 | 0.03788 | 0.03834 | 0.03738 | 0.03651 | 0.03875 | 0.0423 | 0.04027 | 0.0267 | 0.02472 | 0.03024 | 0.01884 | 0.01904 | 0.01812 | 0.01701 | 0.01638 | 0.01693 | 0.01745 | 0.01894 | 0.01825 | 0.00918 | 0.0077 | 0.01134 | 0.03006 | 0.02995 | 0.02973 | 0.03029 | 0.03274 | 0.03396 | 0.03224 | 0.03208 | 0.0316 | 0.02083 | 0.021 | 0.02536 | 0.01525 | 0.01499 | 0.01484 | 0.01413 | 0.01338 | 0.01352 | 0.01325 | 0.01338 | 0.01334 | 0.00852 | 0.00885 | 0.01078 | 0.03483 | 0.03548 | 0.03594 | 0.03616 | 0.03848 | 0.03798 | 0.03639 | 0.03555 | 0.03347 | 0.0203 | 0.02291 | 0.02835 | 0.01991 | 0.01991 | 0.01964 | 0.01838 | 0.01787 | 0.01843 | 0.0184 | 0.01827 | 0.0173 | 0.00846 | 0.00976 | 0.01378 | 0.03838 | 0.03667 | 0.03664 | 0.03664 | 0.03937 | 0.03779 | 0.03635 | 0.03747 | 0.03596 | 0.02403 | 0.0269 | 0.03075 | 0.01682 | 0.01731 | 0.01723 | 0.01667 | 0.01681 | 0.01747 | 0.01784 | 0.01775 | 0.01615 | 0.00853 | 0.01068 | 0.01401 | 0.03264 | 0.03199 | 0.03142 | 0.03152 | 0.03402 | 0.03343 | 0.03179 | 0.0347 | 0.03603 | 0.03495 | 0.0373 | 0.03722 | 0.01966 | 0.01917 | 0.01844 | 0.01737 | 0.01727 | 0.01802 | 0.01772 | 0.01781 | 0.01791 | 0.01762 | 0.02012 | 0.01933 | 0.04262 | 0.04349 | 0.04383 | 0.0447 | 0.0524 | 0.0548 | 0.05528 | 0.05725 | 0.05457 | 0.04847 | 0.04952 | 0.04795 | 0.02323 | 0.02323 | 0.02307 | 0.02259 | 0.02529 | 0.02694 | 0.02588 | 0.0275 | 0.026 | 0.02388 | 0.02415 | 0.02383 | 0.06794 | 0.06553 | 0.06446 | 0.06724 | 0.07234 | 0.07127 | 0.07163 | 0.07457 | 0.07616 | 0.07478 | 0.07263 | 0.07066 | 0.03728 | 0.03606 | 0.03499 | 0.03386 | 0.03378 | 0.03436 | 0.03876 | 0.04052 | 0.04047 | 0.03978 | 0.03914 | 0.03868 | 0.08226 | 0.07835 | 0.0769 | 0.07951 | 0.09039 | 0.09534 | 0.1009 | 0.10452 | 0.10308 | 0.10075 | 0.09878 | 0.09867 | 0.03445 | 0.03252 | 0.03044 | 0.0288 | 0.02936 | 0.02979 | 0.03077 | 0.03262 | 0.03222 | 0.03163 | 0.03279 | 0.03311 | 0.083 | 0.07972 | 0.07828 | 0.07868 | 0.08797 | 0.09109 | 0.09354 | 0.09551 | 0.09706 | 0.09449 | 0.09535 | 0.09554 | 0.03568 | 0.03357 | 0.03116 | 0.02952 | 0.02976 | 0.03062 | 0.03211 | 0.03176 | 0.03189 | 0.03175 | 0.03232 | 0.03234 | 0.0897 | 0.08734 | 0.08589 | 0.08541 | 0.08952 | 0.09281 | 0.09291 | 0.09557 | 0.09351 | 0.08891 | 0.09258 | 0.09377 | 0.04277 | 0.04242 | 0.04093 | 0.03717 | 0.03666 | 0.03851 | 0.03848 | 0.03936 | 0.03935 | 0.03838 | 0.04 | 0.0414 | 0.06286 | 0.06403 | 0.0642 | 0.06235 | 0.06932 | 0.07121 | 0.07137 | 0.07316 | 0.05993 | 0.0309 | 0.03036 | 0.04242 | 0.0309 | 0.03104 | 0.03031 | 0.02897 | 0.03244 | 0.03502 | 0.03442 | 0.03425 | 0.02699 | 0.01042 | 0.01107 | 0.0185 | 0.03642 | 0.03754 | 0.03753 | 0.03771 | 0.03821 | 0.04025 | 0.04032 | 0.03999 | 0.03846 | 0.02282 | 0.02225 | 0.02787 | 0.02418 | 0.0267 | 0.02628 | 0.02486 | 0.02401 | 0.026 | 0.02643 | 0.02662 | 0.02327 | 0.01157 | 0.01199 | 0.01765 | 0.03782 | 0.03797 | 0.0379 | 0.03837 | 0.03741 | 0.03654 | 0.03877 | 0.04233 | 0.0403 | 0.02672 | 0.02474 | 0.03027 | 0.01885 | 0.01905 | 0.01813 | 0.01702 | 0.01639 | 0.01695 | 0.01746 | 0.01896 | 0.01827 | 0.00919 | 0.00771 | 0.01135 | 0.0303 | 0.03019 | 0.02996 | 0.03053 | 0.033 | 0.03423 | 0.0325 | 0.03234 | 0.03185 | 0.021 | 0.02118 | 0.02557 | 0.01537 | 0.01511 | 0.01495 | 0.01424 | 0.01349 | 0.01363 | 0.01335 | 0.01348 | 0.01345 | 0.00859 | 0.00892 | 0.01087 | 0.03556 | 0.03623 | 0.0367 | 0.03693 | 0.03929 | 0.03878 | 0.03716 | 0.0363 | 0.03417 | 0.02073 | 0.02339 | 0.02895 | 0.02033 | 0.02033 | 0.02006 | 0.01877 | 0.01825 | 0.01882 | 0.01879 | 0.01866 | 0.01766 | 0.00864 | 0.00996 | 0.01407 | 0.03891 | 0.03717 | 0.03714 | 0.03714 | 0.03991 | 0.03831 | 0.03685 | 0.03799 | 0.03646 | 0.02436 | 0.02728 | 0.03117 | 0.01705 | 0.01754 | 0.01747 | 0.0169 | 0.01704 | 0.01771 | 0.01808 | 0.018 | 0.01637 | 0.00865 | 0.01082 | 0.0142 | 0.03292 | 0.03227 | 0.03169 | 0.03179 | 0.03432 | 0.03372 | 0.03206 | 0.035 | 0.03634 | 0.03525 | 0.03762 | 0.03754 | 0.01983 | 0.01934 | 0.0186 | 0.01752 | 0.01742 | 0.01817 | 0.01787 | 0.01797 | 0.01807 | 0.01777 | 0.0203 | 0.0195 | 0.043 | 0.04388 | 0.04422 | 0.0451 | 0.05287 | 0.05529 | 0.05578 | 0.05777 | 0.05506 | 0.0489 | 0.04996 | 0.04839 | 0.02344 | 0.02343 | 0.02328 | 0.02279 | 0.02551 | 0.02718 | 0.02612 | 0.02774 | 0.02623 | 0.02409 | 0.02437 | 0.02404 | 0.06911 | 0.06666 | 0.06557 | 0.0684 | 0.07359 | 0.0725 | 0.07286 | 0.07586 | 0.07747 | 0.07607 | 0.07388 | 0.07187 | 0.03792 | 0.03668 | 0.03559 | 0.03444 | 0.03436 | 0.03495 | 0.03943 | 0.04122 | 0.04117 | 0.04047 | 0.03982 | 0.03934 | 0.08478 | 0.08074 | 0.07925 | 0.08195 | 0.09315 | 0.09826 | 0.10398 | 0.10772 | 0.10623 | 0.10383 | 0.1018 | 0.10169 | 0.0355 | 0.03351 | 0.03137 | 0.02968 | 0.03026 | 0.03071 | 0.03171 | 0.03362 | 0.0332 | 0.0326 | 0.03379 | 0.03412 | 0.08561 | 0.08222 | 0.08073 | 0.08115 | 0.09074 | 0.09395 | 0.09647 | 0.09851 | 0.10011 | 0.09745 | 0.09834 | 0.09854 | 0.0368 | 0.03462 | 0.03213 | 0.03044 | 0.03069 | 0.03158 | 0.03311 | 0.03275 | 0.03289 | 0.03275 | 0.03333 | 0.03335 | 0.09268 | 0.09024 | 0.08875 | 0.08824 | 0.09249 | 0.09589 | 0.096 | 0.09875 | 0.09662 | 0.09187 | 0.09565 | 0.09689 | 0.04419 | 0.04383 | 0.04229 | 0.0384 | 0.03788 | 0.03978 | 0.03976 | 0.04067 | 0.04065 | 0.03965 | 0.04133 | 0.04278 | 0.06525 | 0.06646 | 0.06664 | 0.06472 | 0.07195 | 0.07391 | 0.07408 | 0.07593 | 0.06221 | 0.03207 | 0.03151 | 0.04403 | 0.03207 | 0.03222 | 0.03147 | 0.03007 | 0.03367 | 0.03635 | 0.03573 | 0.03555 | 0.02802 | 0.01081 | 0.01149 | 0.0192 | 0.03781 | 0.03897 | 0.03896 | 0.03915 | 0.03966 | 0.04178 | 0.04186 | 0.04151 | 0.03993 | 0.02368 | 0.0231 | 0.02893 | 0.0251 | 0.02772 | 0.02728 | 0.0258 | 0.02492 | 0.02699 | 0.02744 | 0.02763 | 0.02416 | 0.01201 | 0.01245 | 0.01832 | 0.03962 | 0.03978 | 0.03971 | 0.0402 | 0.03918 | 0.03828 | 0.04062 | 0.04435 | 0.04222 | 0.02799 | 0.02592 | 0.0317 | 0.01975 | 0.01996 | 0.019 | 0.01783 | 0.01717 | 0.01775 | 0.01829 | 0.01986 | 0.01914 | 0.00962 | 0.00807 | 0.01189 | 0.03156 | 0.03144 | 0.0312 | 0.0318 | 0.03437 | 0.03564 | 0.03385 | 0.03368 | 0.03317 | 0.02186 | 0.02205 | 0.02662 | 0.01601 | 0.01574 | 0.01558 | 0.01483 | 0.01405 | 0.01419 | 0.0139 | 0.01404 | 0.01401 | 0.00895 | 0.00929 | 0.01132 | 0.03697 | 0.03766 | 0.03815 | 0.03839 | 0.04084 | 0.04032 | 0.03863 | 0.03774 | 0.03552 | 0.02154 | 0.02431 | 0.03009 | 0.02113 | 0.02113 | 0.02085 | 0.01951 | 0.01897 | 0.01956 | 0.01953 | 0.0194 | 0.01836 | 0.00898 | 0.01035 | 0.01462 | 0.04035 | 0.03855 | 0.03852 | 0.03852 | 0.04139 | 0.03973 | 0.03822 | 0.0394 | 0.03781 | 0.02526 | 0.02828 | 0.03232 | 0.01768 | 0.01819 | 0.01812 | 0.01753 | 0.01768 | 0.01837 | 0.01875 | 0.01867 | 0.01698 | 0.00897 | 0.01122 | 0.01473
| TRUE | Itahue 220 | Itahue 220 | Itahue 220 | Itahue 154 | 0.03431 | 0.03363 | 0.03303 | 0.03313 | 0.03575 | 0.03513 | 0.03341 | 0.03646 | 0.03786 | 0.03674 | 0.03919 | 0.03912 | 0.02067 | 0.02016 | 0.01939 | 0.01826 | 0.01815 | 0.01893 | 0.01862 | 0.01872 | 0.01883 | 0.01852 | 0.02115 | 0.02032 | 0.04469 | 0.0456 | 0.04596 | 0.04687 | 0.05494 | 0.05745 | 0.05796 | 0.06003 | 0.05721 | 0.05082 | 0.05191 | 0.05028 | 0.02436 | 0.02436 | 0.0242 | 0.02369 | 0.02651 | 0.02824 | 0.02714 | 0.02883 | 0.02726 | 0.02504 | 0.02532 | 0.02498 | 0.07033 | 0.06784 | 0.06673 | 0.0696 | 0.07488 | 0.07377 | 0.07414 | 0.07719 | 0.07884 | 0.07741 | 0.07518 | 0.07313 | 0.03859 | 0.03733 | 0.03622 | 0.03505 | 0.03497 | 0.03556 | 0.04013 | 0.04195 | 0.04189 | 0.04118 | 0.04052 | 0.04004 | 0.08418 | 0.08018 | 0.07869 | 0.08137 | 0.09249 | 0.09756 | 0.10325 | 0.10696 | 0.10548 | 0.1031 | 0.10108 | 0.10097 | 0.03525 | 0.03327 | 0.03115 | 0.02947 | 0.03004 | 0.03049 | 0.03149 | 0.03338 | 0.03297 | 0.03237 | 0.03355 | 0.03388 | 0.08544 | 0.08206 | 0.08057 | 0.08099 | 0.09055 | 0.09376 | 0.09628 | 0.09831 | 0.09991 | 0.09726 | 0.09814 | 0.09834 | 0.03672 | 0.03456 | 0.03207 | 0.03038 | 0.03063 | 0.03152 | 0.03305 | 0.03269 | 0.03282 | 0.03268 | 0.03326 | 0.03328 | 0.09309 | 0.09064 | 0.08914 | 0.08863 | 0.09289 | 0.09631 | 0.09642 | 0.09918 | 0.09704 | 0.09226 | 0.09606 | 0.09731 | 0.04438 | 0.04403 | 0.04248 | 0.03857 | 0.03804 | 0.03996 | 0.03993 | 0.04084 | 0.04083 | 0.03983 | 0.04151 | 0.04297 | 0.06639 | 0.06763 | 0.06781 | 0.06585 | 0.07319 | 0.07518 | 0.07536 | 0.07725 | 0.06328 | 0.03262 | 0.03204 | 0.04478 | 0.03264 | 0.03278 | 0.03202 | 0.03059 | 0.03425 | 0.03698 | 0.03634 | 0.03616 | 0.0285 | 0.01099 | 0.01168 | 0.01953 | 0.03862 | 0.03981 | 0.0398 | 0.03998 | 0.0405 | 0.04267 | 0.04275 | 0.0424 | 0.04078 | 0.02417 | 0.02357 | 0.02954 | 0.02564 | 0.02832 | 0.02787 | 0.02636 | 0.02545 | 0.02756 | 0.02803 | 0.02822 | 0.02467 | 0.01225 | 0.0127 | 0.01871 | 0.04012 | 0.04028 | 0.04021 | 0.0407 | 0.03966 | 0.03874 | 0.04112 | 0.04489 | 0.04273 | 0.02832 | 0.02622 | 0.03208 | 0.02 | 0.02021 | 0.01924 | 0.01806 | 0.01738 | 0.01797 | 0.01852 | 0.02011 | 0.01937 | 0.00973 | 0.00816 | 0.01203 | 0.03182 | 0.0317 | 0.03147 | 0.03206 | 0.03465 | 0.03593 | 0.03413 | 0.03396 | 0.03344 | 0.02202 | 0.02221 | 0.02683 | 0.01614 | 0.01587 | 0.01571 | 0.01496 | 0.01416 | 0.01431 | 0.01402 | 0.01416 | 0.01412 | 0.00901 | 0.00936 | 0.01141 | 0.03673 | 0.03742 | 0.0379 | 0.03813 | 0.04057 | 0.04005 | 0.03838 | 0.03749 | 0.03528 | 0.02138 | 0.02413 | 0.02988 | 0.02099 | 0.021 | 0.02072 | 0.01938 | 0.01885 | 0.01944 | 0.0194 | 0.01927 | 0.01824 | 0.00891 | 0.01028 | 0.01452 | 0.0403 | 0.0385 | 0.03848 | 0.03847 | 0.04133 | 0.03967 | 0.03817 | 0.03935 | 0.03775 | 0.02521 | 0.02823 | 0.03227 | 0.01766 | 0.01817 | 0.0181 | 0.0175 | 0.01765 | 0.01834 | 0.01873 | 0.01865 | 0.01696 | 0.00895 | 0.0112 | 0.01471 | 0.03445 | 0.03377 | 0.03317 | 0.03327 | 0.0359 | 0.03527 | 0.03355 | 0.03661 | 0.03802 | 0.03689 | 0.03936 | 0.03928 | 0.02075 | 0.02024 | 0.01947 | 0.01834 | 0.01822 | 0.01901 | 0.0187 | 0.0188 | 0.01891 | 0.01859 | 0.02124 | 0.0204 | 0.04524 | 0.04617 | 0.04653 | 0.04745 | 0.05562 | 0.05816 | 0.05868 | 0.06077 | 0.05792 | 0.05144 | 0.05255 | 0.0509 | 0.02466 | 0.02466 | 0.0245 | 0.02398 | 0.02684 | 0.02859 | 0.02748 | 0.02919 | 0.0276 | 0.02535 | 0.02564 | 0.02529 | 0.07161 | 0.06907 | 0.06795 | 0.07087 | 0.07625 | 0.07511 | 0.07549 | 0.0786 | 0.08027 | 0.07882 | 0.07655 | 0.07447 | 0.03929 | 0.03801 | 0.03688 | 0.03569 | 0.03561 | 0.03621 | 0.04086 | 0.04271 | 0.04266 | 0.04193 | 0.04125 | 0.04077 | 0.08142 | 0.07754 | 0.07611 | 0.0787 | 0.08946 | 0.09436 | 0.09986 | 0.10345 | 0.10202 | 0.09972 | 0.09777 | 0.09766 | 0.03409 | 0.03218 | 0.03013 | 0.0285 | 0.02906 | 0.02949 | 0.03046 | 0.03229 | 0.03189 | 0.03131 | 0.03245 | 0.03277 | 0.08301 | 0.07972 | 0.07828 | 0.07868 | 0.08798 | 0.09109 | 0.09354 | 0.09551 | 0.09707 | 0.09449 | 0.09535 | 0.09554 | 0.03568 | 0.03357 | 0.03116 | 0.02952 | 0.02976 | 0.03062 | 0.03211 | 0.03176 | 0.03189 | 0.03175 | 0.03232 | 0.03234 | 0.08912 | 0.08677 | 0.08534 | 0.08485 | 0.08894 | 0.09221 | 0.09231 | 0.09496 | 0.09291 | 0.08834 | 0.09198 | 0.09317 | 0.04249 | 0.04215 | 0.04066 | 0.03693 | 0.03642 | 0.03826 | 0.03823 | 0.0391 | 0.03909 | 0.03813 | 0.03974 | 0.04114 | 0.06298 | 0.06415 | 0.06433 | 0.06247 | 0.06945 | 0.07134 | 0.0715 | 0.07329 | 0.06004 | 0.03096 | 0.03041 | 0.0425 | 0.03096 | 0.0311 | 0.03037 | 0.02902 | 0.0325 | 0.03509 | 0.03448 | 0.03431 | 0.02704 | 0.01044 | 0.01109 | 0.01853 | 0.03633 | 0.03744 | 0.03743 | 0.03761 | 0.03811 | 0.04014 | 0.04021 | 0.03988 | 0.03836 | 0.02275 | 0.02219 | 0.02779 | 0.02411 | 0.02663 | 0.02621 | 0.02479 | 0.02394 | 0.02593 | 0.02636 | 0.02655 | 0.02321 | 0.01153 | 0.01196 | 0.0176 | 0.0378 | 0.03794 | 0.03788 | 0.03834 | 0.03738 | 0.03651 | 0.03875 | 0.0423 | 0.04027 | 0.0267 | 0.02472 | 0.03024 | 0.01884 | 0.01904 | 0.01812 | 0.01701 | 0.01638 | 0.01693 | 0.01745 | 0.01894 | 0.01825 | 0.00918 | 0.0077 | 0.01134 | 0.03006 | 0.02995 | 0.02973 | 0.03029 | 0.03274 | 0.03396 | 0.03224 | 0.03208 | 0.0316 | 0.02083 | 0.021 | 0.02536 | 0.01525 | 0.01499 | 0.01484 | 0.01413 | 0.01338 | 0.01352 | 0.01325 | 0.01338 | 0.01334 | 0.00852 | 0.00885 | 0.01078 | 0.03483 | 0.03548 | 0.03594 | 0.03616 | 0.03848 | 0.03798 | 0.03639 | 0.03555 | 0.03347 | 0.0203 | 0.02291 | 0.02835 | 0.01991 | 0.01991 | 0.01964 | 0.01838 | 0.01787 | 0.01843 | 0.0184 | 0.01827 | 0.0173 | 0.00846 | 0.00976 | 0.01378 | 0.03838 | 0.03667 | 0.03664 | 0.03664 | 0.03937 | 0.03779 | 0.03635 | 0.03747 | 0.03596 | 0.02403 | 0.0269 | 0.03075 | 0.01682 | 0.01731 | 0.01723 | 0.01667 | 0.01681 | 0.01747 | 0.01784 | 0.01775 | 0.01615 | 0.00853 | 0.01068 | 0.01401 | 0.03264 | 0.03199 | 0.03142 | 0.03152 | 0.03402 | 0.03343 | 0.03179 | 0.0347 | 0.03603 | 0.03495 | 0.0373 | 0.03722 | 0.01966 | 0.01917 | 0.01844 | 0.01737 | 0.01727 | 0.01802 | 0.01772 | 0.01781 | 0.01791 | 0.01762 | 0.02012 | 0.01933 | 0.04262 | 0.04349 | 0.04383 | 0.0447 | 0.0524 | 0.0548 | 0.05528 | 0.05725 | 0.05457 | 0.04847 | 0.04952 | 0.04795 | 0.02323 | 0.02323 | 0.02307 | 0.02259 | 0.02529 | 0.02694 | 0.02588 | 0.0275 | 0.026 | 0.02388 | 0.02415 | 0.02383 | 0.06794 | 0.06553 | 0.06446 | 0.06724 | 0.07234 | 0.07127 | 0.07163 | 0.07457 | 0.07616 | 0.07478 | 0.07263 | 0.07066 | 0.03728 | 0.03606 | 0.03499 | 0.03386 | 0.03378 | 0.03436 | 0.03876 | 0.04052 | 0.04047 | 0.03978 | 0.03914 | 0.03868 | 0.08226 | 0.07835 | 0.0769 | 0.07951 | 0.09039 | 0.09534 | 0.1009 | 0.10452 | 0.10308 | 0.10075 | 0.09878 | 0.09867 | 0.03445 | 0.03252 | 0.03044 | 0.0288 | 0.02936 | 0.02979 | 0.03077 | 0.03262 | 0.03222 | 0.03163 | 0.03279 | 0.03311 | 0.083 | 0.07972 | 0.07828 | 0.07868 | 0.08797 | 0.09109 | 0.09354 | 0.09551 | 0.09706 | 0.09449 | 0.09535 | 0.09554 | 0.03568 | 0.03357 | 0.03116 | 0.02952 | 0.02976 | 0.03062 | 0.03211 | 0.03176 | 0.03189 | 0.03175 | 0.03232 | 0.03234 | 0.0897 | 0.08734 | 0.08589 | 0.08541 | 0.08952 | 0.09281 | 0.09291 | 0.09557 | 0.09351 | 0.08891 | 0.09258 | 0.09377 | 0.04277 | 0.04242 | 0.04093 | 0.03717 | 0.03666 | 0.03851 | 0.03848 | 0.03936 | 0.03935 | 0.03838 | 0.04 | 0.0414 | 0.06286 | 0.06403 | 0.0642 | 0.06235 | 0.06932 | 0.07121 | 0.07137 | 0.07316 | 0.05993 | 0.0309 | 0.03036 | 0.04242 | 0.0309 | 0.03104 | 0.03031 | 0.02897 | 0.03244 | 0.03502 | 0.03442 | 0.03425 | 0.02699 | 0.01042 | 0.01107 | 0.0185 | 0.03642 | 0.03754 | 0.03753 | 0.03771 | 0.03821 | 0.04025 | 0.04032 | 0.03999 | 0.03846 | 0.02282 | 0.02225 | 0.02787 | 0.02418 | 0.0267 | 0.02628 | 0.02486 | 0.02401 | 0.026 | 0.02643 | 0.02662 | 0.02327 | 0.01157 | 0.01199 | 0.01765 | 0.03782 | 0.03797 | 0.0379 | 0.03837 | 0.03741 | 0.03654 | 0.03877 | 0.04233 | 0.0403 | 0.02672 | 0.02474 | 0.03027 | 0.01885 | 0.01905 | 0.01813 | 0.01702 | 0.01639 | 0.01695 | 0.01746 | 0.01896 | 0.01827 | 0.00919 | 0.00771 | 0.01135 | 0.0303 | 0.03019 | 0.02996 | 0.03053 | 0.033 | 0.03423 | 0.0325 | 0.03234 | 0.03185 | 0.021 | 0.02118 | 0.02557 | 0.01537 | 0.01511 | 0.01495 | 0.01424 | 0.01349 | 0.01363 | 0.01335 | 0.01348 | 0.01345 | 0.00859 | 0.00892 | 0.01087 | 0.03556 | 0.03623 | 0.0367 | 0.03693 | 0.03929 | 0.03878 | 0.03716 | 0.0363 | 0.03417 | 0.02073 | 0.02339 | 0.02895 | 0.02033 | 0.02033 | 0.02006 | 0.01877 | 0.01825 | 0.01882 | 0.01879 | 0.01866 | 0.01766 | 0.00864 | 0.00996 | 0.01407 | 0.03891 | 0.03717 | 0.03714 | 0.03714 | 0.03991 | 0.03831 | 0.03685 | 0.03799 | 0.03646 | 0.02436 | 0.02728 | 0.03117 | 0.01705 | 0.01754 | 0.01747 | 0.0169 | 0.01704 | 0.01771 | 0.01808 | 0.018 | 0.01637 | 0.00865 | 0.01082 | 0.0142 | 0.03292 | 0.03227 | 0.03169 | 0.03179 | 0.03432 | 0.03372 | 0.03206 | 0.035 | 0.03634 | 0.03525 | 0.03762 | 0.03754 | 0.01983 | 0.01934 | 0.0186 | 0.01752 | 0.01742 | 0.01817 | 0.01787 | 0.01797 | 0.01807 | 0.01777 | 0.0203 | 0.0195 | 0.043 | 0.04388 | 0.04422 | 0.0451 | 0.05287 | 0.05529 | 0.05578 | 0.05777 | 0.05506 | 0.0489 | 0.04996 | 0.04839 | 0.02344 | 0.02343 | 0.02328 | 0.02279 | 0.02551 | 0.02718 | 0.02612 | 0.02774 | 0.02623 | 0.02409 | 0.02437 | 0.02404 | 0.06911 | 0.06666 | 0.06557 | 0.0684 | 0.07359 | 0.0725 | 0.07286 | 0.07586 | 0.07747 | 0.07607 | 0.07388 | 0.07187 | 0.03792 | 0.03668 | 0.03559 | 0.03444 | 0.03436 | 0.03495 | 0.03943 | 0.04122 | 0.04117 | 0.04047 | 0.03982 | 0.03934 | 0.08478 | 0.08074 | 0.07925 | 0.08195 | 0.09315 | 0.09826 | 0.10398 | 0.10772 | 0.10623 | 0.10383 | 0.1018 | 0.10169 | 0.0355 | 0.03351 | 0.03137 | 0.02968 | 0.03026 | 0.03071 | 0.03171 | 0.03362 | 0.0332 | 0.0326 | 0.03379 | 0.03412 | 0.08561 | 0.08222 | 0.08073 | 0.08115 | 0.09074 | 0.09395 | 0.09647 | 0.09851 | 0.10011 | 0.09745 | 0.09834 | 0.09854 | 0.0368 | 0.03462 | 0.03213 | 0.03044 | 0.03069 | 0.03158 | 0.03311 | 0.03275 | 0.03289 | 0.03275 | 0.03333 | 0.03335 | 0.09268 | 0.09024 | 0.08875 | 0.08824 | 0.09249 | 0.09589 | 0.096 | 0.09875 | 0.09662 | 0.09187 | 0.09565 | 0.09689 | 0.04419 | 0.04383 | 0.04229 | 0.0384 | 0.03788 | 0.03978 | 0.03976 | 0.04067 | 0.04065 | 0.03965 | 0.04133 | 0.04278 | 0.06525 | 0.06646 | 0.06664 | 0.06472 | 0.07195 | 0.07391 | 0.07408 | 0.07593 | 0.06221 | 0.03207 | 0.03151 | 0.04403 | 0.03207 | 0.03222 | 0.03147 | 0.03007 | 0.03367 | 0.03635 | 0.03573 | 0.03555 | 0.02802 | 0.01081 | 0.01149 | 0.0192 | 0.03781 | 0.03897 | 0.03896 | 0.03915 | 0.03966 | 0.04178 | 0.04186 | 0.04151 | 0.03993 | 0.02368 | 0.0231 | 0.02893 | 0.0251 | 0.02772 | 0.02728 | 0.0258 | 0.02492 | 0.02699 | 0.02744 | 0.02763 | 0.02416 | 0.01201 | 0.01245 | 0.01832 | 0.03962 | 0.03978 | 0.03971 | 0.0402 | 0.03918 | 0.03828 | 0.04062 | 0.04435 | 0.04222 | 0.02799 | 0.02592 | 0.0317 | 0.01975 | 0.01996 | 0.019 | 0.01783 | 0.01717 | 0.01775 | 0.01829 | 0.01986 | 0.01914 | 0.00962 | 0.00807 | 0.01189 | 0.03156 | 0.03144 | 0.0312 | 0.0318 | 0.03437 | 0.03564 | 0.03385 | 0.03368 | 0.03317 | 0.02186 | 0.02205 | 0.02662 | 0.01601 | 0.01574 | 0.01558 | 0.01483 | 0.01405 | 0.01419 | 0.0139 | 0.01404 | 0.01401 | 0.00895 | 0.00929 | 0.01132 | 0.03697 | 0.03766 | 0.03815 | 0.03839 | 0.04084 | 0.04032 | 0.03863 | 0.03774 | 0.03552 | 0.02154 | 0.02431 | 0.03009 | 0.02113 | 0.02113 | 0.02085 | 0.01951 | 0.01897 | 0.01956 | 0.01953 | 0.0194 | 0.01836 | 0.00898 | 0.01035 | 0.01462 | 0.04035 | 0.03855 | 0.03852 | 0.03852 | 0.04139 | 0.03973 | 0.03822 | 0.0394 | 0.03781 | 0.02526 | 0.02828 | 0.03232 | 0.01768 | 0.01819 | 0.01812 | 0.01753 | 0.01768 | 0.01837 | 0.01875 | 0.01867 | 0.01698 | 0.00897 | 0.01122 | 0.01473
| TRUE | Ancoa 220 | Ancoa 220 | Ancoa 220 | Colbun 220 | 0.04042 | 0.03384 | 0.03236 | 0.03917 | 0.05541 | 0.06285 | 0.0618 | 0.06082 | 0.0571 | 0.05358 | 0.06274 | 0.05478 | 0.01903 | 0.01633 | 0.0156 | 0.01735 | 0.02197 | 0.02612 | 0.02542 | 0.02449 | 0.0221 | 0.02186 | 0.02718 | 0.02368 | 0.03859 | 0.03239 | 0.03043 | 0.03635 | 0.05305 | 0.06144 | 0.06136 | 0.06043 | 0.058 | 0.05464 | 0.05625 | 0.05083 | 0.01629 | 0.01371 | 0.01315 | 0.01536 | 0.02067 | 0.02345 | 0.02457 | 0.02431 | 0.02393 | 0.0229 | 0.02191 | 0.02061 | 0.04672 | 0.03816 | 0.03611 | 0.04356 | 0.06472 | 0.07134 | 0.0722 | 0.06997 | 0.06708 | 0.06602 | 0.06535 | 0.06224 | 0.02126 | 0.01835 | 0.01737 | 0.01916 | 0.02596 | 0.02953 | 0.03027 | 0.02941 | 0.02888 | 0.0292 | 0.0281 | 0.02635 | 0.05632 | 0.04909 | 0.04745 | 0.05542 | 0.06997 | 0.08158 | 0.08254 | 0.08136 | 0.08098 | 0.07795 | 0.07436 | 0.07145 | 0.02277 | 0.01966 | 0.01788 | 0.01897 | 0.02406 | 0.02836 | 0.02956 | 0.0293 | 0.02941 | 0.02886 | 0.02814 | 0.02879 | 0.05497 | 0.04642 | 0.04459 | 0.04967 | 0.05954 | 0.07005 | 0.07311 | 0.07453 | 0.07386 | 0.07152 | 0.0731 | 0.06929 | 0.02184 | 0.01844 | 0.01759 | 0.01964 | 0.02341 | 0.02736 | 0.02849 | 0.02784 | 0.02681 | 0.02611 | 0.02673 | 0.02567 | 0.04829 | 0.04326 | 0.04209 | 0.04671 | 0.05704 | 0.06761 | 0.06967 | 0.06954 | 0.06768 | 0.06552 | 0.06691 | 0.05927 | 0.01944 | 0.01746 | 0.0167 | 0.01761 | 0.01988 | 0.02332 | 0.02463 | 0.02435 | 0.02321 | 0.02263 | 0.02502 | 0.02265 | 0.04391 | 0.0376 | 0.03508 | 0.03657 | 0.04525 | 0.05541 | 0.05687 | 0.05654 | 0.05341 | 0.04986 | 0.05616 | 0.05131 | 0.01817 | 0.01387 | 0.01302 | 0.01322 | 0.01543 | 0.01911 | 0.02011 | 0.01968 | 0.02113 | 0.02093 | 0.02426 | 0.02241 | 0.03849 | 0.03172 | 0.03014 | 0.0349 | 0.04183 | 0.04701 | 0.04753 | 0.04576 | 0.04629 | 0.06166 | 0.06266 | 0.05424 | 0.02352 | 0.01934 | 0.01829 | 0.02032 | 0.02254 | 0.02558 | 0.02633 | 0.02544 | 0.02689 | 0.03581 | 0.0362 | 0.03142 | 0.04407 | 0.03503 | 0.03249 | 0.03692 | 0.04658 | 0.05385 | 0.05614 | 0.05343 | 0.05342 | 0.06801 | 0.06812 | 0.06215 | 0.01821 | 0.01468 | 0.01349 | 0.01482 | 0.01686 | 0.01909 | 0.0205 | 0.02008 | 0.02084 | 0.02899 | 0.02913 | 0.02564 | 0.04973 | 0.03836 | 0.03525 | 0.04087 | 0.05025 | 0.05732 | 0.05758 | 0.05476 | 0.0548 | 0.07153 | 0.07645 | 0.07029 | 0.02053 | 0.01566 | 0.01418 | 0.01583 | 0.01762 | 0.02051 | 0.02135 | 0.02 | 0.02051 | 0.02938 | 0.03176 | 0.02846 | 0.04821 | 0.03842 | 0.03644 | 0.04347 | 0.0531 | 0.05692 | 0.0557 | 0.05108 | 0.05182 | 0.07074 | 0.07781 | 0.06718 | 0.02184 | 0.01742 | 0.01625 | 0.019 | 0.02078 | 0.02199 | 0.02181 | 0.02064 | 0.02164 | 0.03166 | 0.03599 | 0.03137 | 0.04639 | 0.03944 | 0.03816 | 0.04553 | 0.05464 | 0.05485 | 0.05342 | 0.05465 | 0.054 | 0.06186 | 0.07365 | 0.06424 | 0.01959 | 0.01696 | 0.01604 | 0.01815 | 0.0206 | 0.02266 | 0.02283 | 0.02125 | 0.02013 | 0.02344 | 0.03052 | 0.02703 | 0.04082 | 0.03418 | 0.03268 | 0.03956 | 0.05597 | 0.06347 | 0.06242 | 0.06143 | 0.05767 | 0.05412 | 0.06336 | 0.05533 | 0.01922 | 0.01649 | 0.01576 | 0.01752 | 0.02219 | 0.02638 | 0.02568 | 0.02474 | 0.02232 | 0.02207 | 0.02746 | 0.02392 | 0.03898 | 0.03272 | 0.03074 | 0.03672 | 0.05359 | 0.06206 | 0.06198 | 0.06104 | 0.05858 | 0.05519 | 0.05682 | 0.05134 | 0.01646 | 0.01385 | 0.01329 | 0.01551 | 0.02088 | 0.02368 | 0.02481 | 0.02455 | 0.02417 | 0.02313 | 0.02213 | 0.02082 | 0.04719 | 0.03855 | 0.03647 | 0.044 | 0.06537 | 0.07206 | 0.07293 | 0.07068 | 0.06776 | 0.06668 | 0.06601 | 0.06287 | 0.02147 | 0.01854 | 0.01755 | 0.01936 | 0.02623 | 0.02983 | 0.03057 | 0.02971 | 0.02917 | 0.0295 | 0.02838 | 0.02661 | 0.05733 | 0.04997 | 0.0483 | 0.05642 | 0.07122 | 0.08305 | 0.08403 | 0.08282 | 0.08243 | 0.07936 | 0.0757 | 0.07273 | 0.02318 | 0.02001 | 0.0182 | 0.01931 | 0.02449 | 0.02887 | 0.03009 | 0.02982 | 0.02994 | 0.02938 | 0.02864 | 0.02931 | 0.05596 | 0.04725 | 0.04539 | 0.05057 | 0.06061 | 0.07131 | 0.07442 | 0.07587 | 0.07518 | 0.07281 | 0.07441 | 0.07053 | 0.02224 | 0.01877 | 0.01791 | 0.02 | 0.02383 | 0.02786 | 0.02901 | 0.02834 | 0.02729 | 0.02658 | 0.02721 | 0.02613 | 0.04916 | 0.04404 | 0.04285 | 0.04755 | 0.05807 | 0.06883 | 0.07092 | 0.07079 | 0.0689 | 0.0667 | 0.06812 | 0.06034 | 0.01979 | 0.01777 | 0.017 | 0.01793 | 0.02024 | 0.02374 | 0.02508 | 0.02479 | 0.02363 | 0.02304 | 0.02547 | 0.02306 | 0.04469 | 0.03827 | 0.03571 | 0.03722 | 0.04605 | 0.0564 | 0.05788 | 0.05754 | 0.05436 | 0.05074 | 0.05716 | 0.05222 | 0.01849 | 0.01412 | 0.01325 | 0.01345 | 0.01571 | 0.01944 | 0.02047 | 0.02003 | 0.02151 | 0.0213 | 0.02469 | 0.02281 | 0.03916 | 0.03228 | 0.03066 | 0.03551 | 0.04256 | 0.04783 | 0.04836 | 0.04656 | 0.04709 | 0.06274 | 0.06376 | 0.05518 | 0.02393 | 0.01968 | 0.01861 | 0.02067 | 0.02293 | 0.02603 | 0.02679 | 0.02588 | 0.02736 | 0.03643 | 0.03683 | 0.03197 | 0.04485 | 0.03565 | 0.03307 | 0.03757 | 0.0474 | 0.0548 | 0.05713 | 0.05436 | 0.05435 | 0.0692 | 0.06932 | 0.06324 | 0.01853 | 0.01494 | 0.01373 | 0.01508 | 0.01716 | 0.01943 | 0.02086 | 0.02043 | 0.0212 | 0.02949 | 0.02964 | 0.02609 | 0.0506 | 0.03903 | 0.03587 | 0.04159 | 0.05113 | 0.05832 | 0.05859 | 0.05572 | 0.05576 | 0.07278 | 0.07779 | 0.07152 | 0.02089 | 0.01593 | 0.01443 | 0.01611 | 0.01793 | 0.02087 | 0.02172 | 0.02035 | 0.02087 | 0.02989 | 0.03232 | 0.02896 | 0.04906 | 0.03909 | 0.03708 | 0.04424 | 0.05404 | 0.05793 | 0.05668 | 0.05198 | 0.05273 | 0.07199 | 0.07918 | 0.06836 | 0.02222 | 0.01773 | 0.01654 | 0.01934 | 0.02114 | 0.02238 | 0.0222 | 0.02101 | 0.02202 | 0.03222 | 0.03663 | 0.03192 | 0.0472 | 0.04013 | 0.03883 | 0.04633 | 0.0556 | 0.05582 | 0.05435 | 0.05561 | 0.05495 | 0.06294 | 0.07494 | 0.06537 | 0.01994 | 0.01725 | 0.01632 | 0.01847 | 0.02096 | 0.02305 | 0.02324 | 0.02163 | 0.02048 | 0.02385 | 0.03106 | 0.02751 | 0.04155 | 0.03479 | 0.03327 | 0.04027 | 0.05696 | 0.0646 | 0.06353 | 0.06252 | 0.0587 | 0.05508 | 0.06449 | 0.05631 | 0.01957 | 0.01678 | 0.01604 | 0.01784 | 0.02258 | 0.02685 | 0.02614 | 0.02518 | 0.02272 | 0.02247 | 0.02794 | 0.02435 | 0.03969 | 0.03331 | 0.03129 | 0.03738 | 0.05456 | 0.06318 | 0.0631 | 0.06214 | 0.05964 | 0.05619 | 0.05784 | 0.05227 | 0.01676 | 0.0141 | 0.01353 | 0.01579 | 0.02126 | 0.02411 | 0.02526 | 0.025 | 0.02461 | 0.02355 | 0.02253 | 0.0212 | 0.04803 | 0.03924 | 0.03712 | 0.04479 | 0.06654 | 0.07335 | 0.07423 | 0.07194 | 0.06897 | 0.06788 | 0.06719 | 0.06399 | 0.02186 | 0.01887 | 0.01786 | 0.0197 | 0.02669 | 0.03036 | 0.03112 | 0.03024 | 0.02969 | 0.03003 | 0.02889 | 0.02709 | 0.05869 | 0.05115 | 0.04944 | 0.05775 | 0.07291 | 0.08501 | 0.08601 | 0.08478 | 0.08438 | 0.08123 | 0.07749 | 0.07445 | 0.02373 | 0.02048 | 0.01863 | 0.01977 | 0.02507 | 0.02955 | 0.0308 | 0.03053 | 0.03065 | 0.03007 | 0.02932 | 0.03 | 0.05727 | 0.04836 | 0.04645 | 0.05176 | 0.06204 | 0.07298 | 0.07617 | 0.07765 | 0.07695 | 0.07452 | 0.07616 | 0.07219 | 0.02276 | 0.01921 | 0.01833 | 0.02046 | 0.02439 | 0.02851 | 0.02969 | 0.029 | 0.02793 | 0.02721 | 0.02785 | 0.02675 | 0.05032 | 0.04508 | 0.04386 | 0.04868 | 0.05944 | 0.07045 | 0.0726 | 0.07246 | 0.07053 | 0.06827 | 0.06973 | 0.06176 | 0.02026 | 0.01819 | 0.0174 | 0.01835 | 0.02072 | 0.0243 | 0.02567 | 0.02537 | 0.02419 | 0.02359 | 0.02607 | 0.0236 | 0.04572 | 0.03915 | 0.03653 | 0.03808 | 0.04711 | 0.0577 | 0.05921 | 0.05886 | 0.05561 | 0.05191 | 0.05848 | 0.05342 | 0.01892 | 0.01444 | 0.01355 | 0.01376 | 0.01607 | 0.01989 | 0.02094 | 0.02049 | 0.022 | 0.02179 | 0.02526 | 0.02333 | 0.04007 | 0.03303 | 0.03138 | 0.03634 | 0.04355 | 0.04895 | 0.04949 | 0.04765 | 0.04819 | 0.0642 | 0.06524 | 0.05647 | 0.02448 | 0.02014 | 0.01904 | 0.02115 | 0.02347 | 0.02663 | 0.02742 | 0.02648 | 0.02799 | 0.03728 | 0.03769 | 0.03271 | 0.04588 | 0.03647 | 0.03383 | 0.03843 | 0.04849 | 0.05606 | 0.05844 | 0.05562 | 0.05561 | 0.0708 | 0.07092 | 0.0647 | 0.01895 | 0.01528 | 0.01405 | 0.01543 | 0.01755 | 0.01988 | 0.02134 | 0.0209 | 0.02169 | 0.03017 | 0.03033 | 0.02669 | 0.05177 | 0.03993 | 0.0367 | 0.04255 | 0.05231 | 0.05967 | 0.05994 | 0.05701 | 0.05705 | 0.07447 | 0.07959 | 0.07317 | 0.02137 | 0.0163 | 0.01476 | 0.01648 | 0.01834 | 0.02135 | 0.02223 | 0.02082 | 0.02135 | 0.03058 | 0.03306 | 0.02963 | 0.0502 | 0.04 | 0.03794 | 0.04527 | 0.05529 | 0.05927 | 0.058 | 0.05319 | 0.05396 | 0.07366 | 0.08102 | 0.06995 | 0.02274 | 0.01814 | 0.01692 | 0.01979 | 0.02163 | 0.0229 | 0.02271 | 0.0215 | 0.02253 | 0.03297 | 0.03748 | 0.03267 | 0.0483 | 0.04106 | 0.03973 | 0.0474 | 0.05689 | 0.05711 | 0.05562 | 0.0569 | 0.05623 | 0.0644 | 0.07668 | 0.06688 | 0.0204 | 0.01766 | 0.0167 | 0.01889 | 0.02145 | 0.02359 | 0.02377 | 0.02213 | 0.02096 | 0.0244 | 0.03178 | 0.02815 | 0.04253 | 0.0356 | 0.03405 | 0.04121 | 0.0583 | 0.06612 | 0.06502 | 0.06399 | 0.06008 | 0.05638 | 0.06601 | 0.05764 | 0.02003 | 0.01718 | 0.01641 | 0.01826 | 0.02311 | 0.02748 | 0.02675 | 0.02577 | 0.02325 | 0.023 | 0.0286 | 0.02492 | 0.04062 | 0.03409 | 0.03203 | 0.03826 | 0.05584 | 0.06467 | 0.06459 | 0.06361 | 0.06105 | 0.05751 | 0.05921 | 0.0535 | 0.01715 | 0.01443 | 0.01384 | 0.01616 | 0.02176 | 0.02468 | 0.02586 | 0.02559 | 0.02519 | 0.0241 | 0.02306 | 0.02169 | 0.04917 | 0.04016 | 0.038 | 0.04585 | 0.06811 | 0.07508 | 0.07598 | 0.07364 | 0.07059 | 0.06948 | 0.06878 | 0.0655 | 0.02237 | 0.01931 | 0.01829 | 0.02017 | 0.02732 | 0.03108 | 0.03185 | 0.03095 | 0.03039 | 0.03073 | 0.02957 | 0.02773 | 0.05986 | 0.05217 | 0.05043 | 0.0589 | 0.07436 | 0.0867 | 0.08773 | 0.08646 | 0.08606 | 0.08285 | 0.07903 | 0.07594 | 0.0242 | 0.02089 | 0.01901 | 0.02016 | 0.02557 | 0.03014 | 0.03142 | 0.03114 | 0.03126 | 0.03067 | 0.0299 | 0.0306 | 0.05841 | 0.04932 | 0.04738 | 0.05278 | 0.06327 | 0.07443 | 0.07768 | 0.07919 | 0.07848 | 0.076 | 0.07767 | 0.07362 | 0.02321 | 0.01959 | 0.01869 | 0.02087 | 0.02488 | 0.02908 | 0.03028 | 0.02958 | 0.02848 | 0.02775 | 0.0284 | 0.02728 | 0.05132 | 0.04597 | 0.04473 | 0.04964 | 0.06062 | 0.07185 | 0.07404 | 0.0739 | 0.07193 | 0.06963 | 0.07111 | 0.06299 | 0.02067 | 0.01855 | 0.01775 | 0.01872 | 0.02113 | 0.02478 | 0.02618 | 0.02588 | 0.02467 | 0.02405 | 0.02659 | 0.02407 | 0.04661 | 0.03991 | 0.03724 | 0.03882 | 0.04803 | 0.05882 | 0.06036 | 0.06001 | 0.05669 | 0.05292 | 0.05961 | 0.05446 | 0.01928 | 0.01472 | 0.01382 | 0.01403 | 0.01638 | 0.02028 | 0.02134 | 0.02089 | 0.02243 | 0.02221 | 0.02575 | 0.02379 | 0.04086 | 0.03367 | 0.03199 | 0.03704 | 0.0444 | 0.0499 | 0.05045 | 0.04857 | 0.04913 | 0.06545 | 0.06651 | 0.05757 | 0.02496 | 0.02053 | 0.01941 | 0.02156 | 0.02392 | 0.02715 | 0.02795 | 0.027 | 0.02854 | 0.03801 | 0.03843 | 0.03335 | 0.04677 | 0.03717 | 0.03448 | 0.03917 | 0.04943 | 0.05714 | 0.05957 | 0.05669 | 0.05668 | 0.07217 | 0.07229 | 0.06595 | 0.01932 | 0.01558 | 0.01432 | 0.01573 | 0.01789 | 0.02026 | 0.02175 | 0.0213 | 0.02211 | 0.03076 | 0.03091 | 0.02721 | 0.05277 | 0.0407 | 0.03741 | 0.04337 | 0.05332 | 0.06082 | 0.0611 | 0.0581 | 0.05815 | 0.0759 | 0.08112 | 0.07459 | 0.02179 | 0.01662 | 0.01505 | 0.0168 | 0.0187 | 0.02176 | 0.02265 | 0.02122 | 0.02176 | 0.03117 | 0.0337 | 0.0302 | 0.05117 | 0.04078 | 0.03868 | 0.04615 | 0.05636 | 0.06042 | 0.05913 | 0.05422 | 0.055 | 0.07509 | 0.08259 | 0.07131 | 0.02318 | 0.01849 | 0.01725 | 0.02017 | 0.02205 | 0.02334 | 0.02315 | 0.02191 | 0.02297 | 0.0336 | 0.0382 | 0.0333 | 0.04924 | 0.04186 | 0.0405 | 0.04832 | 0.05799 | 0.05822 | 0.0567 | 0.058 | 0.05732 | 0.06566 | 0.07817 | 0.06818 | 0.0208 | 0.018 | 0.01703 | 0.01926 | 0.02186 | 0.02405 | 0.02424 | 0.02256 | 0.02136 | 0.02488 | 0.03239 | 0.02869
| TRUE | Charrua 220 | Charrua 220 | Charrua 220 | Charrua 220 | 2.9941 | 2.8504 | 2.8327 | 2.8862 | 3.1537 | 3.2855 | 3.2461 | 3.2325 | 3.2002 | 3.1054 | 3.3241 | 3.2669 | 1.4457 | 1.3729 | 1.3553 | 1.3021 | 1.3276 | 1.4051 | 1.414 | 1.4175 | 1.4005 | 1.3961 | 1.5247 | 1.4907 | 3.1665 | 3.0304 | 3.0078 | 3.0591 | 3.4074 | 3.5132 | 3.4712 | 3.519 | 3.4776 | 3.3718 | 3.5048 | 3.4474 | 1.3229 | 1.2551 | 1.2216 | 1.18 | 1.2156 | 1.2727 | 1.2778 | 1.2682 | 1.25 | 1.2771 | 1.3802 | 1.361 | 3.1031 | 2.9646 | 2.9214 | 2.9238 | 3.2402 | 3.392 | 3.3711 | 3.3976 | 3.3337 | 3.2186 | 3.2819 | 3.3197 | 1.4068 | 1.3346 | 1.2933 | 1.2457 | 1.2899 | 1.3775 | 1.3865 | 1.4005 | 1.3911 | 1.3857 | 1.4713 | 1.4929 | 3.2531 | 3.0815 | 3.0139 | 3.0809 | 3.407 | 3.6954 | 3.7101 | 3.8665 | 3.749 | 3.5756 | 3.6088 | 3.4851 | 1.2759 | 1.2174 | 1.1733 | 1.1484 | 1.2103 | 1.2839 | 1.294 | 1.2884 | 1.2512 | 1.2496 | 1.3015 | 1.3548 | 3.1405 | 2.9586 | 2.9507 | 2.9933 | 3.2806 | 3.4491 | 3.4316 | 3.537 | 3.4814 | 3.3565 | 3.4469 | 3.4034 | 1.2383 | 1.172 | 1.1368 | 1.1174 | 1.1591 | 1.2243 | 1.2534 | 1.2616 | 1.2399 | 1.2095 | 1.2647 | 1.2877 | 2.8482 | 2.7146 | 2.7008 | 2.8086 | 3.0633 | 3.1815 | 3.143 | 3.1689 | 3.1056 | 2.977 | 3.1518 | 3.0023 | 1.1344 | 1.0821 | 1.0614 | 1.0222 | 1.0366 | 1.1151 | 1.1296 | 1.1459 | 1.1419 | 1.1464 | 1.2454 | 1.2483 | 3.3577 | 3.3369 | 3.3342 | 3.3405 | 3.5624 | 3.6329 | 3.5938 | 3.5733 | 3.4632 | 3.467 | 3.3169 | 3.2234 | 1.3898 | 1.4127 | 1.4177 | 1.3723 | 1.3517 | 1.4367 | 1.4625 | 1.4889 | 1.4158 | 1.3991 | 1.3326 | 1.2862 | 2.889 | 2.7852 | 2.7908 | 2.799 | 2.985 | 3.1131 | 3.1025 | 3.1359 | 3.0585 | 3.0206 | 2.9383 | 2.926 | 1.8871 | 1.8168 | 1.7705 | 1.6589 | 1.6576 | 1.7802 | 1.8194 | 1.8844 | 1.8633 | 1.8419 | 1.8055 | 1.7685 | 3.0062 | 2.9112 | 2.909 | 2.9296 | 3.193 | 3.3874 | 3.4131 | 3.4491 | 3.3596 | 3.1273 | 3.0227 | 3.0202 | 1.2996 | 1.2462 | 1.2275 | 1.1569 | 1.1413 | 1.2338 | 1.1826 | 1.3046 | 1.2773 | 1.2074 | 1.1945 | 1.203 | 3.0153 | 2.8881 | 2.8764 | 2.8381 | 3.076 | 3.2869 | 3.2875 | 3.3232 | 3.2628 | 3.2043 | 3.0817 | 3.1175 | 1.2479 | 1.1894 | 1.1556 | 1.093 | 1.0831 | 1.1504 | 1.1999 | 1.1899 | 1.1907 | 1.2313 | 1.2072 | 1.1919 | 3.1743 | 3.027 | 3.0205 | 3.0617 | 3.3367 | 3.4796 | 3.4402 | 3.4083 | 3.3097 | 3.2805 | 3.2877 | 3.2761 | 1.4815 | 1.392 | 1.3627 | 1.2954 | 1.3044 | 1.3929 | 1.4252 | 1.4301 | 1.3869 | 1.3767 | 1.3842 | 1.3944 | 3.0661 | 2.9531 | 2.9529 | 3.0255 | 3.2541 | 3.4079 | 3.3387 | 3.3133 | 3.1652 | 3.0097 | 3.202 | 3.1816 | 1.2737 | 1.2693 | 1.2405 | 1.1867 | 1.1888 | 1.2776 | 1.2913 | 1.2929 | 1.2328 | 1.1735 | 1.2938 | 1.2981 | 3.1514 | 3 | 2.9815 | 3.0382 | 3.3181 | 3.4545 | 3.4138 | 3.3986 | 3.3651 | 3.2665 | 3.4933 | 3.4369 | 1.5233 | 1.448 | 1.429 | 1.3726 | 1.3983 | 1.4799 | 1.4895 | 1.4928 | 1.4746 | 1.4714 | 1.6052 | 1.5706 | 3.0564 | 2.9183 | 2.8954 | 2.9469 | 3.2952 | 3.4038 | 3.3625 | 3.4076 | 3.3665 | 3.2622 | 3.3989 | 3.3394 | 1.2756 | 1.2076 | 1.1749 | 1.1363 | 1.1753 | 1.2327 | 1.237 | 1.2276 | 1.2096 | 1.235 | 1.3378 | 1.318 | 3.2188 | 3.0759 | 3.0303 | 3.0328 | 3.361 | 3.5183 | 3.497 | 3.5236 | 3.4563 | 3.3371 | 3.4023 | 3.4419 | 1.4573 | 1.3824 | 1.339 | 1.2898 | 1.3361 | 1.4273 | 1.4368 | 1.4507 | 1.4413 | 1.4358 | 1.5251 | 1.5478 | 3.2113 | 3.0354 | 2.9674 | 3.0334 | 3.3658 | 3.6573 | 3.6719 | 3.8249 | 3.7092 | 3.5358 | 3.5723 | 3.4506 | 1.2608 | 1.2002 | 1.156 | 1.1313 | 1.1966 | 1.2727 | 1.2831 | 1.2769 | 1.2412 | 1.2391 | 1.2912 | 1.3434 | 2.6862 | 2.5081 | 2.4966 | 2.5352 | 2.821 | 2.9903 | 2.9766 | 3.0694 | 3.0192 | 2.9011 | 2.9921 | 2.9445 | 1.0571 | 0.99008 | 0.95738 | 0.93906 | 0.99073 | 1.0564 | 1.0812 | 1.0886 | 1.0714 | 1.047 | 1.0996 | 1.1187 | 3.4754 | 3.3307 | 3.3175 | 3.4362 | 3.7162 | 3.8337 | 3.7802 | 3.7873 | 3.711 | 3.5702 | 3.7446 | 3.5903 | 1.3859 | 1.3318 | 1.3059 | 1.2497 | 1.2545 | 1.3494 | 1.3738 | 1.3874 | 1.3898 | 1.4043 | 1.5107 | 1.5369 | 3.241 | 3.2132 | 3.2106 | 3.2215 | 3.444 | 3.5175 | 3.4792 | 3.4598 | 3.3519 | 3.3715 | 3.2329 | 3.1319 | 1.3409 | 1.3589 | 1.3641 | 1.3229 | 1.3072 | 1.3902 | 1.4139 | 1.44 | 1.3697 | 1.3622 | 1.3015 | 1.2519 | 2.9051 | 2.7993 | 2.8039 | 2.8144 | 3.0043 | 3.1352 | 3.1249 | 3.1563 | 3.0791 | 3.0441 | 2.9615 | 2.9468 | 1.8984 | 1.8266 | 1.7794 | 1.6684 | 1.6686 | 1.794 | 1.8336 | 1.8987 | 1.8773 | 1.8567 | 1.8204 | 1.7816 | 2.6439 | 2.5424 | 2.5393 | 2.5642 | 2.8119 | 2.9982 | 3.0193 | 3.0479 | 2.9801 | 2.8325 | 2.7332 | 2.7054 | 1.1395 | 1.0867 | 1.0695 | 1.0131 | 1.0089 | 1.0948 | 1.0582 | 1.1569 | 1.1382 | 1.1084 | 1.0943 | 1.0861 | 3.22 | 3.0877 | 3.074 | 3.0274 | 3.2796 | 3.5036 | 3.5047 | 3.545 | 3.4765 | 3.3934 | 3.2613 | 3.3125 | 1.34 | 1.2785 | 1.2416 | 1.1725 | 1.1582 | 1.2278 | 1.2826 | 1.2708 | 1.2696 | 1.3039 | 1.2778 | 1.2674 | 3.1782 | 3.0281 | 3.0213 | 3.0653 | 3.3456 | 3.4915 | 3.4518 | 3.4178 | 3.3188 | 3.2942 | 3.3026 | 3.2864 | 1.4828 | 1.3923 | 1.3625 | 1.2969 | 1.3074 | 1.3976 | 1.4294 | 1.4329 | 1.3899 | 1.3816 | 1.3896 | 1.3981 | 3.2159 | 3.0988 | 3.0995 | 3.1784 | 3.4181 | 3.5792 | 3.5057 | 3.476 | 3.3183 | 3.1421 | 3.3417 | 3.3255 | 1.338 | 1.3344 | 1.3038 | 1.2468 | 1.2488 | 1.3415 | 1.3572 | 1.3587 | 1.2944 | 1.2243 | 1.349 | 1.3567 | 3.0351 | 2.8846 | 2.8654 | 2.9231 | 3.2029 | 3.3411 | 3.3 | 3.2843 | 3.2502 | 3.1533 | 3.3843 | 3.3215 | 1.465 | 1.3896 | 1.3713 | 1.3194 | 1.3486 | 1.4294 | 1.4376 | 1.4403 | 1.4225 | 1.4178 | 1.5527 | 1.5159 | 3.1515 | 3.0096 | 2.9858 | 3.0392 | 3.3995 | 3.5124 | 3.4697 | 3.5155 | 3.4739 | 3.3665 | 3.5081 | 3.4463 | 1.3163 | 1.2463 | 1.2127 | 1.173 | 1.2128 | 1.272 | 1.2774 | 1.2676 | 1.2492 | 1.2753 | 1.381 | 1.3604 | 3.176 | 3.0299 | 2.9839 | 2.9867 | 3.3202 | 3.4801 | 3.4599 | 3.4856 | 3.4188 | 3.301 | 3.3689 | 3.4078 | 1.4373 | 1.3617 | 1.3183 | 1.2701 | 1.3201 | 1.4124 | 1.4216 | 1.4345 | 1.4251 | 1.4194 | 1.5087 | 1.5315 | 2.779 | 2.6029 | 2.5423 | 2.5961 | 2.9267 | 3.1875 | 3.2049 | 3.3341 | 3.2396 | 3.0783 | 3.1262 | 3.0254 | 1.0985 | 1.0335 | 0.99363 | 0.97056 | 1.0453 | 1.1233 | 1.1333 | 1.1282 | 1.102 | 1.0973 | 1.1454 | 1.1866 | 3.321 | 3.1269 | 3.1175 | 3.163 | 3.4686 | 3.6501 | 3.633 | 3.7422 | 3.6831 | 3.5522 | 3.6499 | 3.6038 | 1.3116 | 1.2413 | 1.2039 | 1.1839 | 1.2281 | 1.2985 | 1.3295 | 1.3372 | 1.3147 | 1.2817 | 1.3415 | 1.3649 | 3.3809 | 3.2334 | 3.2191 | 3.3393 | 3.6218 | 3.7451 | 3.6941 | 3.7045 | 3.6296 | 3.4895 | 3.672 | 3.5125 | 1.3477 | 1.2924 | 1.2671 | 1.2154 | 1.2241 | 1.3176 | 1.34 | 1.3541 | 1.3553 | 1.3674 | 1.4761 | 1.496 | 3.2788 | 3.2487 | 3.2463 | 3.2592 | 3.4873 | 3.5632 | 3.5238 | 3.5038 | 3.3935 | 3.4156 | 3.2765 | 3.1708 | 1.3564 | 1.3739 | 1.3791 | 1.3384 | 1.3237 | 1.408 | 1.4319 | 1.4587 | 1.3872 | 1.3799 | 1.3187 | 1.2674 | 2.6052 | 2.499 | 2.5025 | 2.5169 | 2.6983 | 2.8272 | 2.8149 | 2.8419 | 2.7808 | 2.8037 | 2.7295 | 2.6858 | 1.6932 | 1.6208 | 1.5816 | 1.4898 | 1.4984 | 1.6127 | 1.6465 | 1.7006 | 1.6866 | 1.7107 | 1.678 | 1.6257 | 2.8622 | 2.7589 | 2.7558 | 2.782 | 3.0452 | 3.2416 | 3.2657 | 3.2966 | 3.2188 | 3.0323 | 2.928 | 2.9072 | 1.2347 | 1.1796 | 1.1614 | 1.0989 | 1.091 | 1.1828 | 1.1377 | 1.2492 | 1.2266 | 1.1785 | 1.1644 | 1.1627 | 3.2441 | 3.1075 | 3.0932 | 3.0486 | 3.307 | 3.5352 | 3.5362 | 3.5758 | 3.5069 | 3.4288 | 3.2961 | 3.3436 | 1.3502 | 1.2868 | 1.2495 | 1.1808 | 1.168 | 1.2393 | 1.2945 | 1.2825 | 1.2812 | 1.3183 | 1.2919 | 1.2797 | 3.3468 | 3.1911 | 3.1841 | 3.2296 | 3.5223 | 3.6738 | 3.6335 | 3.5976 | 3.4905 | 3.4485 | 3.4562 | 3.4464 | 1.5607 | 1.4668 | 1.4349 | 1.3653 | 1.3756 | 1.4705 | 1.5051 | 1.5086 | 1.4617 | 1.4414 | 1.4487 | 1.4627 | 3.1019 | 2.9821 | 2.9805 | 3.0598 | 3.2988 | 3.4593 | 3.3883 | 3.3605 | 3.2091 | 3.0538 | 3.2594 | 3.2311 | 1.29 | 1.2834 | 1.2535 | 1.2009 | 1.2054 | 1.2968 | 1.3112 | 1.3126 | 1.2509 | 1.1912 | 1.3172 | 1.3194 | 3.1427 | 2.9856 | 2.9658 | 3.0265 | 3.3167 | 3.4593 | 3.4168 | 3.4 | 3.3646 | 3.2647 | 3.504 | 3.4401 | 1.5178 | 1.4401 | 1.4208 | 1.3672 | 1.3975 | 1.4815 | 1.4899 | 1.4925 | 1.4737 | 1.4696 | 1.6093 | 1.5714 | 3.1204 | 2.9751 | 2.9508 | 3.0052 | 3.3711 | 3.4877 | 3.4446 | 3.4894 | 3.4475 | 3.3395 | 3.4859 | 3.4217 | 1.3027 | 1.2316 | 1.1981 | 1.16 | 1.2027 | 1.2628 | 1.2678 | 1.2583 | 1.2399 | 1.265 | 1.372 | 1.3507 | 2.7448 | 2.5957 | 2.555 | 2.5595 | 2.884 | 3.0399 | 3.0224 | 3.0478 | 2.9922 | 2.8877 | 2.9617 | 2.9929 | 1.2481 | 1.1757 | 1.1385 | 1.0975 | 1.1549 | 1.2412 | 1.2479 | 1.2597 | 1.2495 | 1.2427 | 1.3231 | 1.3426 | 3.3666 | 3.179 | 3.1065 | 3.1773 | 3.5298 | 3.8425 | 3.8561 | 4.0179 | 3.8948 | 3.7124 | 3.7515 | 3.6216 | 1.3213 | 1.2568 | 1.2101 | 1.1848 | 1.2545 | 1.335 | 1.346 | 1.3392 | 1.301 | 1.2986 | 1.354 | 1.4098 | 3.1894 | 2.9935 | 2.9824 | 3.0274 | 3.3372 | 3.5215 | 3.5054 | 3.6123 | 3.554 | 3.4232 | 3.5231 | 3.4744 | 1.2589 | 1.1873 | 1.1504 | 1.1308 | 1.1796 | 1.2511 | 1.2809 | 1.2885 | 1.2669 | 1.2355 | 1.2952 | 1.3175 | 3.3804 | 3.2297 | 3.2146 | 3.3371 | 3.624 | 3.7507 | 3.6994 | 3.7101 | 3.6346 | 3.4935 | 3.6817 | 3.518 | 1.3472 | 1.2907 | 1.2653 | 1.2151 | 1.2254 | 1.3196 | 1.3416 | 1.3561 | 1.3571 | 1.3684 | 1.4793 | 1.4976 | 2.8942 | 2.8499 | 2.8457 | 2.8674 | 3.0873 | 3.1677 | 3.1318 | 3.1189 | 3.0201 | 3.0803 | 2.9756 | 2.8573 | 1.1975 | 1.2024 | 1.2079 | 1.1777 | 1.1755 | 1.2521 | 1.2688 | 1.2927 | 1.2311 | 1.251 | 1.2079 | 1.1505 | 2.7584 | 2.6486 | 2.6522 | 2.668 | 2.8584 | 2.9918 | 2.9795 | 3.0081 | 2.9385 | 2.9409 | 2.8625 | 2.8272 | 1.7974 | 1.7231 | 1.6799 | 1.581 | 1.588 | 1.7095 | 1.7455 | 1.8053 | 1.7876 | 1.7941 | 1.7597 | 1.7104 | 2.8477 | 2.7413 | 2.7381 | 2.7664 | 3.0322 | 3.2307 | 3.2543 | 3.2845 | 3.2079 | 3.03 | 2.9251 | 2.8996 | 1.2282 | 1.1719 | 1.1538 | 1.0929 | 1.0868 | 1.1791 | 1.1346 | 1.2451 | 1.2231 | 1.1788 | 1.1644 | 1.1604 | 3.3701 | 3.2291 | 3.2138 | 3.165 | 3.433 | 3.6702 | 3.6709 | 3.7142 | 3.6395 | 3.5474 | 3.4089 | 3.4643 | 1.4072 | 1.3415 | 1.3027 | 1.2305 | 1.2156 | 1.2884 | 1.3461 | 1.3341 | 1.331 | 1.3647 | 1.3374 | 1.3275 | 3.1883 | 3.0318 | 3.0247 | 3.0744 | 3.3642 | 3.515 | 3.4732 | 3.4373 | 3.3368 | 3.3252 | 3.337 | 3.3098 | 1.4869 | 1.3939 | 1.3639 | 1.3017 | 1.3155 | 1.4073 | 1.4379 | 1.4411 | 1.3979 | 1.3958 | 1.4055 | 1.4092 | 3.1713 | 3.048 | 3.0467 | 3.1296 | 3.3748 | 3.5397 | 3.4659 | 3.4366 | 3.28 | 3.1155 | 3.3274 | 3.2994 | 1.3192 | 1.3124 | 1.2816 | 1.2282 | 1.2333 | 1.3271 | 1.3416 | 1.3427 | 1.2789 | 1.2145 | 1.3439 | 1.3468
| TRUE | Ancoa 500 | Ancoa 500 | Ancoa 500 | Colbun 220 | 0.04042 | 0.03384 | 0.03236 | 0.03917 | 0.05541 | 0.06285 | 0.0618 | 0.06082 | 0.0571 | 0.05358 | 0.06274 | 0.05478 | 0.01903 | 0.01633 | 0.0156 | 0.01735 | 0.02197 | 0.02612 | 0.02542 | 0.02449 | 0.0221 | 0.02186 | 0.02718 | 0.02368 | 0.03859 | 0.03239 | 0.03043 | 0.03635 | 0.05305 | 0.06144 | 0.06136 | 0.06043 | 0.058 | 0.05464 | 0.05625 | 0.05083 | 0.01629 | 0.01371 | 0.01315 | 0.01536 | 0.02067 | 0.02345 | 0.02457 | 0.02431 | 0.02393 | 0.0229 | 0.02191 | 0.02061 | 0.04672 | 0.03816 | 0.03611 | 0.04356 | 0.06472 | 0.07134 | 0.0722 | 0.06997 | 0.06708 | 0.06602 | 0.06535 | 0.06224 | 0.02126 | 0.01835 | 0.01737 | 0.01916 | 0.02596 | 0.02953 | 0.03027 | 0.02941 | 0.02888 | 0.0292 | 0.0281 | 0.02635 | 0.05632 | 0.04909 | 0.04745 | 0.05542 | 0.06997 | 0.08158 | 0.08254 | 0.08136 | 0.08098 | 0.07795 | 0.07436 | 0.07145 | 0.02277 | 0.01966 | 0.01788 | 0.01897 | 0.02406 | 0.02836 | 0.02956 | 0.0293 | 0.02941 | 0.02886 | 0.02814 | 0.02879 | 0.05497 | 0.04642 | 0.04459 | 0.04967 | 0.05954 | 0.07005 | 0.07311 | 0.07453 | 0.07386 | 0.07152 | 0.0731 | 0.06929 | 0.02184 | 0.01844 | 0.01759 | 0.01964 | 0.02341 | 0.02736 | 0.02849 | 0.02784 | 0.02681 | 0.02611 | 0.02673 | 0.02567 | 0.04829 | 0.04326 | 0.04209 | 0.04671 | 0.05704 | 0.06761 | 0.06967 | 0.06954 | 0.06768 | 0.06552 | 0.06691 | 0.05927 | 0.01944 | 0.01746 | 0.0167 | 0.01761 | 0.01988 | 0.02332 | 0.02463 | 0.02435 | 0.02321 | 0.02263 | 0.02502 | 0.02265 | 0.04391 | 0.0376 | 0.03508 | 0.03657 | 0.04525 | 0.05541 | 0.05687 | 0.05654 | 0.05341 | 0.04986 | 0.05616 | 0.05131 | 0.01817 | 0.01387 | 0.01302 | 0.01322 | 0.01543 | 0.01911 | 0.02011 | 0.01968 | 0.02113 | 0.02093 | 0.02426 | 0.02241 | 0.03849 | 0.03172 | 0.03014 | 0.0349 | 0.04183 | 0.04701 | 0.04753 | 0.04576 | 0.04629 | 0.06166 | 0.06266 | 0.05424 | 0.02352 | 0.01934 | 0.01829 | 0.02032 | 0.02254 | 0.02558 | 0.02633 | 0.02544 | 0.02689 | 0.03581 | 0.0362 | 0.03142 | 0.04407 | 0.03503 | 0.03249 | 0.03692 | 0.04658 | 0.05385 | 0.05614 | 0.05343 | 0.05342 | 0.06801 | 0.06812 | 0.06215 | 0.01821 | 0.01468 | 0.01349 | 0.01482 | 0.01686 | 0.01909 | 0.0205 | 0.02008 | 0.02084 | 0.02899 | 0.02913 | 0.02564 | 0.04973 | 0.03836 | 0.03525 | 0.04087 | 0.05025 | 0.05732 | 0.05758 | 0.05476 | 0.0548 | 0.07153 | 0.07645 | 0.07029 | 0.02053 | 0.01566 | 0.01418 | 0.01583 | 0.01762 | 0.02051 | 0.02135 | 0.02 | 0.02051 | 0.02938 | 0.03176 | 0.02846 | 0.04821 | 0.03842 | 0.03644 | 0.04347 | 0.0531 | 0.05692 | 0.0557 | 0.05108 | 0.05182 | 0.07074 | 0.07781 | 0.06718 | 0.02184 | 0.01742 | 0.01625 | 0.019 | 0.02078 | 0.02199 | 0.02181 | 0.02064 | 0.02164 | 0.03166 | 0.03599 | 0.03137 | 0.04639 | 0.03944 | 0.03816 | 0.04553 | 0.05464 | 0.05485 | 0.05342 | 0.05465 | 0.054 | 0.06186 | 0.07365 | 0.06424 | 0.01959 | 0.01696 | 0.01604 | 0.01815 | 0.0206 | 0.02266 | 0.02283 | 0.02125 | 0.02013 | 0.02344 | 0.03052 | 0.02703 | 0.04082 | 0.03418 | 0.03268 | 0.03956 | 0.05597 | 0.06347 | 0.06242 | 0.06143 | 0.05767 | 0.05412 | 0.06336 | 0.05533 | 0.01922 | 0.01649 | 0.01576 | 0.01752 | 0.02219 | 0.02638 | 0.02568 | 0.02474 | 0.02232 | 0.02207 | 0.02746 | 0.02392 | 0.03898 | 0.03272 | 0.03074 | 0.03672 | 0.05359 | 0.06206 | 0.06198 | 0.06104 | 0.05858 | 0.05519 | 0.05682 | 0.05134 | 0.01646 | 0.01385 | 0.01329 | 0.01551 | 0.02088 | 0.02368 | 0.02481 | 0.02455 | 0.02417 | 0.02313 | 0.02213 | 0.02082 | 0.04719 | 0.03855 | 0.03647 | 0.044 | 0.06537 | 0.07206 | 0.07293 | 0.07068 | 0.06776 | 0.06668 | 0.06601 | 0.06287 | 0.02147 | 0.01854 | 0.01755 | 0.01936 | 0.02623 | 0.02983 | 0.03057 | 0.02971 | 0.02917 | 0.0295 | 0.02838 | 0.02661 | 0.05733 | 0.04997 | 0.0483 | 0.05642 | 0.07122 | 0.08305 | 0.08403 | 0.08282 | 0.08243 | 0.07936 | 0.0757 | 0.07273 | 0.02318 | 0.02001 | 0.0182 | 0.01931 | 0.02449 | 0.02887 | 0.03009 | 0.02982 | 0.02994 | 0.02938 | 0.02864 | 0.02931 | 0.05596 | 0.04725 | 0.04539 | 0.05057 | 0.06061 | 0.07131 | 0.07442 | 0.07587 | 0.07518 | 0.07281 | 0.07441 | 0.07053 | 0.02224 | 0.01877 | 0.01791 | 0.02 | 0.02383 | 0.02786 | 0.02901 | 0.02834 | 0.02729 | 0.02658 | 0.02721 | 0.02613 | 0.04916 | 0.04404 | 0.04285 | 0.04755 | 0.05807 | 0.06883 | 0.07092 | 0.07079 | 0.0689 | 0.0667 | 0.06812 | 0.06034 | 0.01979 | 0.01777 | 0.017 | 0.01793 | 0.02024 | 0.02374 | 0.02508 | 0.02479 | 0.02363 | 0.02304 | 0.02547 | 0.02306 | 0.04469 | 0.03827 | 0.03571 | 0.03722 | 0.04605 | 0.0564 | 0.05788 | 0.05754 | 0.05436 | 0.05074 | 0.05716 | 0.05222 | 0.01849 | 0.01412 | 0.01325 | 0.01345 | 0.01571 | 0.01944 | 0.02047 | 0.02003 | 0.02151 | 0.0213 | 0.02469 | 0.02281 | 0.03916 | 0.03228 | 0.03066 | 0.03551 | 0.04256 | 0.04783 | 0.04836 | 0.04656 | 0.04709 | 0.06274 | 0.06376 | 0.05518 | 0.02393 | 0.01968 | 0.01861 | 0.02067 | 0.02293 | 0.02603 | 0.02679 | 0.02588 | 0.02736 | 0.03643 | 0.03683 | 0.03197 | 0.04485 | 0.03565 | 0.03307 | 0.03757 | 0.0474 | 0.0548 | 0.05713 | 0.05436 | 0.05435 | 0.0692 | 0.06932 | 0.06324 | 0.01853 | 0.01494 | 0.01373 | 0.01508 | 0.01716 | 0.01943 | 0.02086 | 0.02043 | 0.0212 | 0.02949 | 0.02964 | 0.02609 | 0.0506 | 0.03903 | 0.03587 | 0.04159 | 0.05113 | 0.05832 | 0.05859 | 0.05572 | 0.05576 | 0.07278 | 0.07779 | 0.07152 | 0.02089 | 0.01593 | 0.01443 | 0.01611 | 0.01793 | 0.02087 | 0.02172 | 0.02035 | 0.02087 | 0.02989 | 0.03232 | 0.02896 | 0.04906 | 0.03909 | 0.03708 | 0.04424 | 0.05404 | 0.05793 | 0.05668 | 0.05198 | 0.05273 | 0.07199 | 0.07918 | 0.06836 | 0.02222 | 0.01773 | 0.01654 | 0.01934 | 0.02114 | 0.02238 | 0.0222 | 0.02101 | 0.02202 | 0.03222 | 0.03663 | 0.03192 | 0.0472 | 0.04013 | 0.03883 | 0.04633 | 0.0556 | 0.05582 | 0.05435 | 0.05561 | 0.05495 | 0.06294 | 0.07494 | 0.06537 | 0.01994 | 0.01725 | 0.01632 | 0.01847 | 0.02096 | 0.02305 | 0.02324 | 0.02163 | 0.02048 | 0.02385 | 0.03106 | 0.02751 | 0.04155 | 0.03479 | 0.03327 | 0.04027 | 0.05696 | 0.0646 | 0.06353 | 0.06252 | 0.0587 | 0.05508 | 0.06449 | 0.05631 | 0.01957 | 0.01678 | 0.01604 | 0.01784 | 0.02258 | 0.02685 | 0.02614 | 0.02518 | 0.02272 | 0.02247 | 0.02794 | 0.02435 | 0.03969 | 0.03331 | 0.03129 | 0.03738 | 0.05456 | 0.06318 | 0.0631 | 0.06214 | 0.05964 | 0.05619 | 0.05784 | 0.05227 | 0.01676 | 0.0141 | 0.01353 | 0.01579 | 0.02126 | 0.02411 | 0.02526 | 0.025 | 0.02461 | 0.02355 | 0.02253 | 0.0212 | 0.04803 | 0.03924 | 0.03712 | 0.04479 | 0.06654 | 0.07335 | 0.07423 | 0.07194 | 0.06897 | 0.06788 | 0.06719 | 0.06399 | 0.02186 | 0.01887 | 0.01786 | 0.0197 | 0.02669 | 0.03036 | 0.03112 | 0.03024 | 0.02969 | 0.03003 | 0.02889 | 0.02709 | 0.05869 | 0.05115 | 0.04944 | 0.05775 | 0.07291 | 0.08501 | 0.08601 | 0.08478 | 0.08438 | 0.08123 | 0.07749 | 0.07445 | 0.02373 | 0.02048 | 0.01863 | 0.01977 | 0.02507 | 0.02955 | 0.0308 | 0.03053 | 0.03065 | 0.03007 | 0.02932 | 0.03 | 0.05727 | 0.04836 | 0.04645 | 0.05176 | 0.06204 | 0.07298 | 0.07617 | 0.07765 | 0.07695 | 0.07452 | 0.07616 | 0.07219 | 0.02276 | 0.01921 | 0.01833 | 0.02046 | 0.02439 | 0.02851 | 0.02969 | 0.029 | 0.02793 | 0.02721 | 0.02785 | 0.02675 | 0.05032 | 0.04508 | 0.04386 | 0.04868 | 0.05944 | 0.07045 | 0.0726 | 0.07246 | 0.07053 | 0.06827 | 0.06973 | 0.06176 | 0.02026 | 0.01819 | 0.0174 | 0.01835 | 0.02072 | 0.0243 | 0.02567 | 0.02537 | 0.02419 | 0.02359 | 0.02607 | 0.0236 | 0.04572 | 0.03915 | 0.03653 | 0.03808 | 0.04711 | 0.0577 | 0.05921 | 0.05886 | 0.05561 | 0.05191 | 0.05848 | 0.05342 | 0.01892 | 0.01444 | 0.01355 | 0.01376 | 0.01607 | 0.01989 | 0.02094 | 0.02049 | 0.022 | 0.02179 | 0.02526 | 0.02333 | 0.04007 | 0.03303 | 0.03138 | 0.03634 | 0.04355 | 0.04895 | 0.04949 | 0.04765 | 0.04819 | 0.0642 | 0.06524 | 0.05647 | 0.02448 | 0.02014 | 0.01904 | 0.02115 | 0.02347 | 0.02663 | 0.02742 | 0.02648 | 0.02799 | 0.03728 | 0.03769 | 0.03271 | 0.04588 | 0.03647 | 0.03383 | 0.03843 | 0.04849 | 0.05606 | 0.05844 | 0.05562 | 0.05561 | 0.0708 | 0.07092 | 0.0647 | 0.01895 | 0.01528 | 0.01405 | 0.01543 | 0.01755 | 0.01988 | 0.02134 | 0.0209 | 0.02169 | 0.03017 | 0.03033 | 0.02669 | 0.05177 | 0.03993 | 0.0367 | 0.04255 | 0.05231 | 0.05967 | 0.05994 | 0.05701 | 0.05705 | 0.07447 | 0.07959 | 0.07317 | 0.02137 | 0.0163 | 0.01476 | 0.01648 | 0.01834 | 0.02135 | 0.02223 | 0.02082 | 0.02135 | 0.03058 | 0.03306 | 0.02963 | 0.0502 | 0.04 | 0.03794 | 0.04527 | 0.05529 | 0.05927 | 0.058 | 0.05319 | 0.05396 | 0.07366 | 0.08102 | 0.06995 | 0.02274 | 0.01814 | 0.01692 | 0.01979 | 0.02163 | 0.0229 | 0.02271 | 0.0215 | 0.02253 | 0.03297 | 0.03748 | 0.03267 | 0.0483 | 0.04106 | 0.03973 | 0.0474 | 0.05689 | 0.05711 | 0.05562 | 0.0569 | 0.05623 | 0.0644 | 0.07668 | 0.06688 | 0.0204 | 0.01766 | 0.0167 | 0.01889 | 0.02145 | 0.02359 | 0.02377 | 0.02213 | 0.02096 | 0.0244 | 0.03178 | 0.02815 | 0.04253 | 0.0356 | 0.03405 | 0.04121 | 0.0583 | 0.06612 | 0.06502 | 0.06399 | 0.06008 | 0.05638 | 0.06601 | 0.05764 | 0.02003 | 0.01718 | 0.01641 | 0.01826 | 0.02311 | 0.02748 | 0.02675 | 0.02577 | 0.02325 | 0.023 | 0.0286 | 0.02492 | 0.04062 | 0.03409 | 0.03203 | 0.03826 | 0.05584 | 0.06467 | 0.06459 | 0.06361 | 0.06105 | 0.05751 | 0.05921 | 0.0535 | 0.01715 | 0.01443 | 0.01384 | 0.01616 | 0.02176 | 0.02468 | 0.02586 | 0.02559 | 0.02519 | 0.0241 | 0.02306 | 0.02169 | 0.04917 | 0.04016 | 0.038 | 0.04585 | 0.06811 | 0.07508 | 0.07598 | 0.07364 | 0.07059 | 0.06948 | 0.06878 | 0.0655 | 0.02237 | 0.01931 | 0.01829 | 0.02017 | 0.02732 | 0.03108 | 0.03185 | 0.03095 | 0.03039 | 0.03073 | 0.02957 | 0.02773 | 0.05986 | 0.05217 | 0.05043 | 0.0589 | 0.07436 | 0.0867 | 0.08773 | 0.08646 | 0.08606 | 0.08285 | 0.07903 | 0.07594 | 0.0242 | 0.02089 | 0.01901 | 0.02016 | 0.02557 | 0.03014 | 0.03142 | 0.03114 | 0.03126 | 0.03067 | 0.0299 | 0.0306 | 0.05841 | 0.04932 | 0.04738 | 0.05278 | 0.06327 | 0.07443 | 0.07768 | 0.07919 | 0.07848 | 0.076 | 0.07767 | 0.07362 | 0.02321 | 0.01959 | 0.01869 | 0.02087 | 0.02488 | 0.02908 | 0.03028 | 0.02958 | 0.02848 | 0.02775 | 0.0284 | 0.02728 | 0.05132 | 0.04597 | 0.04473 | 0.04964 | 0.06062 | 0.07185 | 0.07404 | 0.0739 | 0.07193 | 0.06963 | 0.07111 | 0.06299 | 0.02067 | 0.01855 | 0.01775 | 0.01872 | 0.02113 | 0.02478 | 0.02618 | 0.02588 | 0.02467 | 0.02405 | 0.02659 | 0.02407 | 0.04661 | 0.03991 | 0.03724 | 0.03882 | 0.04803 | 0.05882 | 0.06036 | 0.06001 | 0.05669 | 0.05292 | 0.05961 | 0.05446 | 0.01928 | 0.01472 | 0.01382 | 0.01403 | 0.01638 | 0.02028 | 0.02134 | 0.02089 | 0.02243 | 0.02221 | 0.02575 | 0.02379 | 0.04086 | 0.03367 | 0.03199 | 0.03704 | 0.0444 | 0.0499 | 0.05045 | 0.04857 | 0.04913 | 0.06545 | 0.06651 | 0.05757 | 0.02496 | 0.02053 | 0.01941 | 0.02156 | 0.02392 | 0.02715 | 0.02795 | 0.027 | 0.02854 | 0.03801 | 0.03843 | 0.03335 | 0.04677 | 0.03717 | 0.03448 | 0.03917 | 0.04943 | 0.05714 | 0.05957 | 0.05669 | 0.05668 | 0.07217 | 0.07229 | 0.06595 | 0.01932 | 0.01558 | 0.01432 | 0.01573 | 0.01789 | 0.02026 | 0.02175 | 0.0213 | 0.02211 | 0.03076 | 0.03091 | 0.02721 | 0.05277 | 0.0407 | 0.03741 | 0.04337 | 0.05332 | 0.06082 | 0.0611 | 0.0581 | 0.05815 | 0.0759 | 0.08112 | 0.07459 | 0.02179 | 0.01662 | 0.01505 | 0.0168 | 0.0187 | 0.02176 | 0.02265 | 0.02122 | 0.02176 | 0.03117 | 0.0337 | 0.0302 | 0.05117 | 0.04078 | 0.03868 | 0.04615 | 0.05636 | 0.06042 | 0.05913 | 0.05422 | 0.055 | 0.07509 | 0.08259 | 0.07131 | 0.02318 | 0.01849 | 0.01725 | 0.02017 | 0.02205 | 0.02334 | 0.02315 | 0.02191 | 0.02297 | 0.0336 | 0.0382 | 0.0333 | 0.04924 | 0.04186 | 0.0405 | 0.04832 | 0.05799 | 0.05822 | 0.0567 | 0.058 | 0.05732 | 0.06566 | 0.07817 | 0.06818 | 0.0208 | 0.018 | 0.01703 | 0.01926 | 0.02186 | 0.02405 | 0.02424 | 0.02256 | 0.02136 | 0.02488 | 0.03239 | 0.02869
| TRUE | Charrua 500 | Charrua 500 | Charrua 500 | Charrua 220 | 2.9941 | 2.8504 | 2.8327 | 2.8862 | 3.1537 | 3.2855 | 3.2461 | 3.2325 | 3.2002 | 3.1054 | 3.3241 | 3.2669 | 1.4457 | 1.3729 | 1.3553 | 1.3021 | 1.3276 | 1.4051 | 1.414 | 1.4175 | 1.4005 | 1.3961 | 1.5247 | 1.4907 | 3.1665 | 3.0304 | 3.0078 | 3.0591 | 3.4074 | 3.5132 | 3.4712 | 3.519 | 3.4776 | 3.3718 | 3.5048 | 3.4474 | 1.3229 | 1.2551 | 1.2216 | 1.18 | 1.2156 | 1.2727 | 1.2778 | 1.2682 | 1.25 | 1.2771 | 1.3802 | 1.361 | 3.1031 | 2.9646 | 2.9214 | 2.9238 | 3.2402 | 3.392 | 3.3711 | 3.3976 | 3.3337 | 3.2186 | 3.2819 | 3.3197 | 1.4068 | 1.3346 | 1.2933 | 1.2457 | 1.2899 | 1.3775 | 1.3865 | 1.4005 | 1.3911 | 1.3857 | 1.4713 | 1.4929 | 3.2531 | 3.0815 | 3.0139 | 3.0809 | 3.407 | 3.6954 | 3.7101 | 3.8665 | 3.749 | 3.5756 | 3.6088 | 3.4851 | 1.2759 | 1.2174 | 1.1733 | 1.1484 | 1.2103 | 1.2839 | 1.294 | 1.2884 | 1.2512 | 1.2496 | 1.3015 | 1.3548 | 3.1405 | 2.9586 | 2.9507 | 2.9933 | 3.2806 | 3.4491 | 3.4316 | 3.537 | 3.4814 | 3.3565 | 3.4469 | 3.4034 | 1.2383 | 1.172 | 1.1368 | 1.1174 | 1.1591 | 1.2243 | 1.2534 | 1.2616 | 1.2399 | 1.2095 | 1.2647 | 1.2877 | 2.8482 | 2.7146 | 2.7008 | 2.8086 | 3.0633 | 3.1815 | 3.143 | 3.1689 | 3.1056 | 2.977 | 3.1518 | 3.0023 | 1.1344 | 1.0821 | 1.0614 | 1.0222 | 1.0366 | 1.1151 | 1.1296 | 1.1459 | 1.1419 | 1.1464 | 1.2454 | 1.2483 | 3.3577 | 3.3369 | 3.3342 | 3.3405 | 3.5624 | 3.6329 | 3.5938 | 3.5733 | 3.4632 | 3.467 | 3.3169 | 3.2234 | 1.3898 | 1.4127 | 1.4177 | 1.3723 | 1.3517 | 1.4367 | 1.4625 | 1.4889 | 1.4158 | 1.3991 | 1.3326 | 1.2862 | 2.889 | 2.7852 | 2.7908 | 2.799 | 2.985 | 3.1131 | 3.1025 | 3.1359 | 3.0585 | 3.0206 | 2.9383 | 2.926 | 1.8871 | 1.8168 | 1.7705 | 1.6589 | 1.6576 | 1.7802 | 1.8194 | 1.8844 | 1.8633 | 1.8419 | 1.8055 | 1.7685 | 3.0062 | 2.9112 | 2.909 | 2.9296 | 3.193 | 3.3874 | 3.4131 | 3.4491 | 3.3596 | 3.1273 | 3.0227 | 3.0202 | 1.2996 | 1.2462 | 1.2275 | 1.1569 | 1.1413 | 1.2338 | 1.1826 | 1.3046 | 1.2773 | 1.2074 | 1.1945 | 1.203 | 3.0153 | 2.8881 | 2.8764 | 2.8381 | 3.076 | 3.2869 | 3.2875 | 3.3232 | 3.2628 | 3.2043 | 3.0817 | 3.1175 | 1.2479 | 1.1894 | 1.1556 | 1.093 | 1.0831 | 1.1504 | 1.1999 | 1.1899 | 1.1907 | 1.2313 | 1.2072 | 1.1919 | 3.1743 | 3.027 | 3.0205 | 3.0617 | 3.3367 | 3.4796 | 3.4402 | 3.4083 | 3.3097 | 3.2805 | 3.2877 | 3.2761 | 1.4815 | 1.392 | 1.3627 | 1.2954 | 1.3044 | 1.3929 | 1.4252 | 1.4301 | 1.3869 | 1.3767 | 1.3842 | 1.3944 | 3.0661 | 2.9531 | 2.9529 | 3.0255 | 3.2541 | 3.4079 | 3.3387 | 3.3133 | 3.1652 | 3.0097 | 3.202 | 3.1816 | 1.2737 | 1.2693 | 1.2405 | 1.1867 | 1.1888 | 1.2776 | 1.2913 | 1.2929 | 1.2328 | 1.1735 | 1.2938 | 1.2981 | 3.1514 | 3 | 2.9815 | 3.0382 | 3.3181 | 3.4545 | 3.4138 | 3.3986 | 3.3651 | 3.2665 | 3.4933 | 3.4369 | 1.5233 | 1.448 | 1.429 | 1.3726 | 1.3983 | 1.4799 | 1.4895 | 1.4928 | 1.4746 | 1.4714 | 1.6052 | 1.5706 | 3.0564 | 2.9183 | 2.8954 | 2.9469 | 3.2952 | 3.4038 | 3.3625 | 3.4076 | 3.3665 | 3.2622 | 3.3989 | 3.3394 | 1.2756 | 1.2076 | 1.1749 | 1.1363 | 1.1753 | 1.2327 | 1.237 | 1.2276 | 1.2096 | 1.235 | 1.3378 | 1.318 | 3.2188 | 3.0759 | 3.0303 | 3.0328 | 3.361 | 3.5183 | 3.497 | 3.5236 | 3.4563 | 3.3371 | 3.4023 | 3.4419 | 1.4573 | 1.3824 | 1.339 | 1.2898 | 1.3361 | 1.4273 | 1.4368 | 1.4507 | 1.4413 | 1.4358 | 1.5251 | 1.5478 | 3.2113 | 3.0354 | 2.9674 | 3.0334 | 3.3658 | 3.6573 | 3.6719 | 3.8249 | 3.7092 | 3.5358 | 3.5723 | 3.4506 | 1.2608 | 1.2002 | 1.156 | 1.1313 | 1.1966 | 1.2727 | 1.2831 | 1.2769 | 1.2412 | 1.2391 | 1.2912 | 1.3434 | 2.6862 | 2.5081 | 2.4966 | 2.5352 | 2.821 | 2.9903 | 2.9766 | 3.0694 | 3.0192 | 2.9011 | 2.9921 | 2.9445 | 1.0571 | 0.99008 | 0.95738 | 0.93906 | 0.99073 | 1.0564 | 1.0812 | 1.0886 | 1.0714 | 1.047 | 1.0996 | 1.1187 | 3.4754 | 3.3307 | 3.3175 | 3.4362 | 3.7162 | 3.8337 | 3.7802 | 3.7873 | 3.711 | 3.5702 | 3.7446 | 3.5903 | 1.3859 | 1.3318 | 1.3059 | 1.2497 | 1.2545 | 1.3494 | 1.3738 | 1.3874 | 1.3898 | 1.4043 | 1.5107 | 1.5369 | 3.241 | 3.2132 | 3.2106 | 3.2215 | 3.444 | 3.5175 | 3.4792 | 3.4598 | 3.3519 | 3.3715 | 3.2329 | 3.1319 | 1.3409 | 1.3589 | 1.3641 | 1.3229 | 1.3072 | 1.3902 | 1.4139 | 1.44 | 1.3697 | 1.3622 | 1.3015 | 1.2519 | 2.9051 | 2.7993 | 2.8039 | 2.8144 | 3.0043 | 3.1352 | 3.1249 | 3.1563 | 3.0791 | 3.0441 | 2.9615 | 2.9468 | 1.8984 | 1.8266 | 1.7794 | 1.6684 | 1.6686 | 1.794 | 1.8336 | 1.8987 | 1.8773 | 1.8567 | 1.8204 | 1.7816 | 2.6439 | 2.5424 | 2.5393 | 2.5642 | 2.8119 | 2.9982 | 3.0193 | 3.0479 | 2.9801 | 2.8325 | 2.7332 | 2.7054 | 1.1395 | 1.0867 | 1.0695 | 1.0131 | 1.0089 | 1.0948 | 1.0582 | 1.1569 | 1.1382 | 1.1084 | 1.0943 | 1.0861 | 3.22 | 3.0877 | 3.074 | 3.0274 | 3.2796 | 3.5036 | 3.5047 | 3.545 | 3.4765 | 3.3934 | 3.2613 | 3.3125 | 1.34 | 1.2785 | 1.2416 | 1.1725 | 1.1582 | 1.2278 | 1.2826 | 1.2708 | 1.2696 | 1.3039 | 1.2778 | 1.2674 | 3.1782 | 3.0281 | 3.0213 | 3.0653 | 3.3456 | 3.4915 | 3.4518 | 3.4178 | 3.3188 | 3.2942 | 3.3026 | 3.2864 | 1.4828 | 1.3923 | 1.3625 | 1.2969 | 1.3074 | 1.3976 | 1.4294 | 1.4329 | 1.3899 | 1.3816 | 1.3896 | 1.3981 | 3.2159 | 3.0988 | 3.0995 | 3.1784 | 3.4181 | 3.5792 | 3.5057 | 3.476 | 3.3183 | 3.1421 | 3.3417 | 3.3255 | 1.338 | 1.3344 | 1.3038 | 1.2468 | 1.2488 | 1.3415 | 1.3572 | 1.3587 | 1.2944 | 1.2243 | 1.349 | 1.3567 | 3.0351 | 2.8846 | 2.8654 | 2.9231 | 3.2029 | 3.3411 | 3.3 | 3.2843 | 3.2502 | 3.1533 | 3.3843 | 3.3215 | 1.465 | 1.3896 | 1.3713 | 1.3194 | 1.3486 | 1.4294 | 1.4376 | 1.4403 | 1.4225 | 1.4178 | 1.5527 | 1.5159 | 3.1515 | 3.0096 | 2.9858 | 3.0392 | 3.3995 | 3.5124 | 3.4697 | 3.5155 | 3.4739 | 3.3665 | 3.5081 | 3.4463 | 1.3163 | 1.2463 | 1.2127 | 1.173 | 1.2128 | 1.272 | 1.2774 | 1.2676 | 1.2492 | 1.2753 | 1.381 | 1.3604 | 3.176 | 3.0299 | 2.9839 | 2.9867 | 3.3202 | 3.4801 | 3.4599 | 3.4856 | 3.4188 | 3.301 | 3.3689 | 3.4078 | 1.4373 | 1.3617 | 1.3183 | 1.2701 | 1.3201 | 1.4124 | 1.4216 | 1.4345 | 1.4251 | 1.4194 | 1.5087 | 1.5315 | 2.779 | 2.6029 | 2.5423 | 2.5961 | 2.9267 | 3.1875 | 3.2049 | 3.3341 | 3.2396 | 3.0783 | 3.1262 | 3.0254 | 1.0985 | 1.0335 | 0.99363 | 0.97056 | 1.0453 | 1.1233 | 1.1333 | 1.1282 | 1.102 | 1.0973 | 1.1454 | 1.1866 | 3.321 | 3.1269 | 3.1175 | 3.163 | 3.4686 | 3.6501 | 3.633 | 3.7422 | 3.6831 | 3.5522 | 3.6499 | 3.6038 | 1.3116 | 1.2413 | 1.2039 | 1.1839 | 1.2281 | 1.2985 | 1.3295 | 1.3372 | 1.3147 | 1.2817 | 1.3415 | 1.3649 | 3.3809 | 3.2334 | 3.2191 | 3.3393 | 3.6218 | 3.7451 | 3.6941 | 3.7045 | 3.6296 | 3.4895 | 3.672 | 3.5125 | 1.3477 | 1.2924 | 1.2671 | 1.2154 | 1.2241 | 1.3176 | 1.34 | 1.3541 | 1.3553 | 1.3674 | 1.4761 | 1.496 | 3.2788 | 3.2487 | 3.2463 | 3.2592 | 3.4873 | 3.5632 | 3.5238 | 3.5038 | 3.3935 | 3.4156 | 3.2765 | 3.1708 | 1.3564 | 1.3739 | 1.3791 | 1.3384 | 1.3237 | 1.408 | 1.4319 | 1.4587 | 1.3872 | 1.3799 | 1.3187 | 1.2674 | 2.6052 | 2.499 | 2.5025 | 2.5169 | 2.6983 | 2.8272 | 2.8149 | 2.8419 | 2.7808 | 2.8037 | 2.7295 | 2.6858 | 1.6932 | 1.6208 | 1.5816 | 1.4898 | 1.4984 | 1.6127 | 1.6465 | 1.7006 | 1.6866 | 1.7107 | 1.678 | 1.6257 | 2.8622 | 2.7589 | 2.7558 | 2.782 | 3.0452 | 3.2416 | 3.2657 | 3.2966 | 3.2188 | 3.0323 | 2.928 | 2.9072 | 1.2347 | 1.1796 | 1.1614 | 1.0989 | 1.091 | 1.1828 | 1.1377 | 1.2492 | 1.2266 | 1.1785 | 1.1644 | 1.1627 | 3.2441 | 3.1075 | 3.0932 | 3.0486 | 3.307 | 3.5352 | 3.5362 | 3.5758 | 3.5069 | 3.4288 | 3.2961 | 3.3436 | 1.3502 | 1.2868 | 1.2495 | 1.1808 | 1.168 | 1.2393 | 1.2945 | 1.2825 | 1.2812 | 1.3183 | 1.2919 | 1.2797 | 3.3468 | 3.1911 | 3.1841 | 3.2296 | 3.5223 | 3.6738 | 3.6335 | 3.5976 | 3.4905 | 3.4485 | 3.4562 | 3.4464 | 1.5607 | 1.4668 | 1.4349 | 1.3653 | 1.3756 | 1.4705 | 1.5051 | 1.5086 | 1.4617 | 1.4414 | 1.4487 | 1.4627 | 3.1019 | 2.9821 | 2.9805 | 3.0598 | 3.2988 | 3.4593 | 3.3883 | 3.3605 | 3.2091 | 3.0538 | 3.2594 | 3.2311 | 1.29 | 1.2834 | 1.2535 | 1.2009 | 1.2054 | 1.2968 | 1.3112 | 1.3126 | 1.2509 | 1.1912 | 1.3172 | 1.3194 | 3.1427 | 2.9856 | 2.9658 | 3.0265 | 3.3167 | 3.4593 | 3.4168 | 3.4 | 3.3646 | 3.2647 | 3.504 | 3.4401 | 1.5178 | 1.4401 | 1.4208 | 1.3672 | 1.3975 | 1.4815 | 1.4899 | 1.4925 | 1.4737 | 1.4696 | 1.6093 | 1.5714 | 3.1204 | 2.9751 | 2.9508 | 3.0052 | 3.3711 | 3.4877 | 3.4446 | 3.4894 | 3.4475 | 3.3395 | 3.4859 | 3.4217 | 1.3027 | 1.2316 | 1.1981 | 1.16 | 1.2027 | 1.2628 | 1.2678 | 1.2583 | 1.2399 | 1.265 | 1.372 | 1.3507 | 2.7448 | 2.5957 | 2.555 | 2.5595 | 2.884 | 3.0399 | 3.0224 | 3.0478 | 2.9922 | 2.8877 | 2.9617 | 2.9929 | 1.2481 | 1.1757 | 1.1385 | 1.0975 | 1.1549 | 1.2412 | 1.2479 | 1.2597 | 1.2495 | 1.2427 | 1.3231 | 1.3426 | 3.3666 | 3.179 | 3.1065 | 3.1773 | 3.5298 | 3.8425 | 3.8561 | 4.0179 | 3.8948 | 3.7124 | 3.7515 | 3.6216 | 1.3213 | 1.2568 | 1.2101 | 1.1848 | 1.2545 | 1.335 | 1.346 | 1.3392 | 1.301 | 1.2986 | 1.354 | 1.4098 | 3.1894 | 2.9935 | 2.9824 | 3.0274 | 3.3372 | 3.5215 | 3.5054 | 3.6123 | 3.554 | 3.4232 | 3.5231 | 3.4744 | 1.2589 | 1.1873 | 1.1504 | 1.1308 | 1.1796 | 1.2511 | 1.2809 | 1.2885 | 1.2669 | 1.2355 | 1.2952 | 1.3175 | 3.3804 | 3.2297 | 3.2146 | 3.3371 | 3.624 | 3.7507 | 3.6994 | 3.7101 | 3.6346 | 3.4935 | 3.6817 | 3.518 | 1.3472 | 1.2907 | 1.2653 | 1.2151 | 1.2254 | 1.3196 | 1.3416 | 1.3561 | 1.3571 | 1.3684 | 1.4793 | 1.4976 | 2.8942 | 2.8499 | 2.8457 | 2.8674 | 3.0873 | 3.1677 | 3.1318 | 3.1189 | 3.0201 | 3.0803 | 2.9756 | 2.8573 | 1.1975 | 1.2024 | 1.2079 | 1.1777 | 1.1755 | 1.2521 | 1.2688 | 1.2927 | 1.2311 | 1.251 | 1.2079 | 1.1505 | 2.7584 | 2.6486 | 2.6522 | 2.668 | 2.8584 | 2.9918 | 2.9795 | 3.0081 | 2.9385 | 2.9409 | 2.8625 | 2.8272 | 1.7974 | 1.7231 | 1.6799 | 1.581 | 1.588 | 1.7095 | 1.7455 | 1.8053 | 1.7876 | 1.7941 | 1.7597 | 1.7104 | 2.8477 | 2.7413 | 2.7381 | 2.7664 | 3.0322 | 3.2307 | 3.2543 | 3.2845 | 3.2079 | 3.03 | 2.9251 | 2.8996 | 1.2282 | 1.1719 | 1.1538 | 1.0929 | 1.0868 | 1.1791 | 1.1346 | 1.2451 | 1.2231 | 1.1788 | 1.1644 | 1.1604 | 3.3701 | 3.2291 | 3.2138 | 3.165 | 3.433 | 3.6702 | 3.6709 | 3.7142 | 3.6395 | 3.5474 | 3.4089 | 3.4643 | 1.4072 | 1.3415 | 1.3027 | 1.2305 | 1.2156 | 1.2884 | 1.3461 | 1.3341 | 1.331 | 1.3647 | 1.3374 | 1.3275 | 3.1883 | 3.0318 | 3.0247 | 3.0744 | 3.3642 | 3.515 | 3.4732 | 3.4373 | 3.3368 | 3.3252 | 3.337 | 3.3098 | 1.4869 | 1.3939 | 1.3639 | 1.3017 | 1.3155 | 1.4073 | 1.4379 | 1.4411 | 1.3979 | 1.3958 | 1.4055 | 1.4092 | 3.1713 | 3.048 | 3.0467 | 3.1296 | 3.3748 | 3.5397 | 3.4659 | 3.4366 | 3.28 | 3.1155 | 3.3274 | 3.2994 | 1.3192 | 1.3124 | 1.2816 | 1.2282 | 1.2333 | 1.3271 | 1.3416 | 1.3427 | 1.2789 | 1.2145 | 1.3439 | 1.3468
| TRUE | Colbun 220 | Colbun 220 | Colbun 220 | Colbun 220 | 0.04042 | 0.03384 | 0.03236 | 0.03917 | 0.05541 | 0.06285 | 0.0618 | 0.06082 | 0.0571 | 0.05358 | 0.06274 | 0.05478 | 0.01903 | 0.01633 | 0.0156 | 0.01735 | 0.02197 | 0.02612 | 0.02542 | 0.02449 | 0.0221 | 0.02186 | 0.02718 | 0.02368 | 0.03859 | 0.03239 | 0.03043 | 0.03635 | 0.05305 | 0.06144 | 0.06136 | 0.06043 | 0.058 | 0.05464 | 0.05625 | 0.05083 | 0.01629 | 0.01371 | 0.01315 | 0.01536 | 0.02067 | 0.02345 | 0.02457 | 0.02431 | 0.02393 | 0.0229 | 0.02191 | 0.02061 | 0.04672 | 0.03816 | 0.03611 | 0.04356 | 0.06472 | 0.07134 | 0.0722 | 0.06997 | 0.06708 | 0.06602 | 0.06535 | 0.06224 | 0.02126 | 0.01835 | 0.01737 | 0.01916 | 0.02596 | 0.02953 | 0.03027 | 0.02941 | 0.02888 | 0.0292 | 0.0281 | 0.02635 | 0.05632 | 0.04909 | 0.04745 | 0.05542 | 0.06997 | 0.08158 | 0.08254 | 0.08136 | 0.08098 | 0.07795 | 0.07436 | 0.07145 | 0.02277 | 0.01966 | 0.01788 | 0.01897 | 0.02406 | 0.02836 | 0.02956 | 0.0293 | 0.02941 | 0.02886 | 0.02814 | 0.02879 | 0.05497 | 0.04642 | 0.04459 | 0.04967 | 0.05954 | 0.07005 | 0.07311 | 0.07453 | 0.07386 | 0.07152 | 0.0731 | 0.06929 | 0.02184 | 0.01844 | 0.01759 | 0.01964 | 0.02341 | 0.02736 | 0.02849 | 0.02784 | 0.02681 | 0.02611 | 0.02673 | 0.02567 | 0.04829 | 0.04326 | 0.04209 | 0.04671 | 0.05704 | 0.06761 | 0.06967 | 0.06954 | 0.06768 | 0.06552 | 0.06691 | 0.05927 | 0.01944 | 0.01746 | 0.0167 | 0.01761 | 0.01988 | 0.02332 | 0.02463 | 0.02435 | 0.02321 | 0.02263 | 0.02502 | 0.02265 | 0.04391 | 0.0376 | 0.03508 | 0.03657 | 0.04525 | 0.05541 | 0.05687 | 0.05654 | 0.05341 | 0.04986 | 0.05616 | 0.05131 | 0.01817 | 0.01387 | 0.01302 | 0.01322 | 0.01543 | 0.01911 | 0.02011 | 0.01968 | 0.02113 | 0.02093 | 0.02426 | 0.02241 | 0.03849 | 0.03172 | 0.03014 | 0.0349 | 0.04183 | 0.04701 | 0.04753 | 0.04576 | 0.04629 | 0.06166 | 0.06266 | 0.05424 | 0.02352 | 0.01934 | 0.01829 | 0.02032 | 0.02254 | 0.02558 | 0.02633 | 0.02544 | 0.02689 | 0.03581 | 0.0362 | 0.03142 | 0.04407 | 0.03503 | 0.03249 | 0.03692 | 0.04658 | 0.05385 | 0.05614 | 0.05343 | 0.05342 | 0.06801 | 0.06812 | 0.06215 | 0.01821 | 0.01468 | 0.01349 | 0.01482 | 0.01686 | 0.01909 | 0.0205 | 0.02008 | 0.02084 | 0.02899 | 0.02913 | 0.02564 | 0.04973 | 0.03836 | 0.03525 | 0.04087 | 0.05025 | 0.05732 | 0.05758 | 0.05476 | 0.0548 | 0.07153 | 0.07645 | 0.07029 | 0.02053 | 0.01566 | 0.01418 | 0.01583 | 0.01762 | 0.02051 | 0.02135 | 0.02 | 0.02051 | 0.02938 | 0.03176 | 0.02846 | 0.04821 | 0.03842 | 0.03644 | 0.04347 | 0.0531 | 0.05692 | 0.0557 | 0.05108 | 0.05182 | 0.07074 | 0.07781 | 0.06718 | 0.02184 | 0.01742 | 0.01625 | 0.019 | 0.02078 | 0.02199 | 0.02181 | 0.02064 | 0.02164 | 0.03166 | 0.03599 | 0.03137 | 0.04639 | 0.03944 | 0.03816 | 0.04553 | 0.05464 | 0.05485 | 0.05342 | 0.05465 | 0.054 | 0.06186 | 0.07365 | 0.06424 | 0.01959 | 0.01696 | 0.01604 | 0.01815 | 0.0206 | 0.02266 | 0.02283 | 0.02125 | 0.02013 | 0.02344 | 0.03052 | 0.02703 | 0.04082 | 0.03418 | 0.03268 | 0.03956 | 0.05597 | 0.06347 | 0.06242 | 0.06143 | 0.05767 | 0.05412 | 0.06336 | 0.05533 | 0.01922 | 0.01649 | 0.01576 | 0.01752 | 0.02219 | 0.02638 | 0.02568 | 0.02474 | 0.02232 | 0.02207 | 0.02746 | 0.02392 | 0.03898 | 0.03272 | 0.03074 | 0.03672 | 0.05359 | 0.06206 | 0.06198 | 0.06104 | 0.05858 | 0.05519 | 0.05682 | 0.05134 | 0.01646 | 0.01385 | 0.01329 | 0.01551 | 0.02088 | 0.02368 | 0.02481 | 0.02455 | 0.02417 | 0.02313 | 0.02213 | 0.02082 | 0.04719 | 0.03855 | 0.03647 | 0.044 | 0.06537 | 0.07206 | 0.07293 | 0.07068 | 0.06776 | 0.06668 | 0.06601 | 0.06287 | 0.02147 | 0.01854 | 0.01755 | 0.01936 | 0.02623 | 0.02983 | 0.03057 | 0.02971 | 0.02917 | 0.0295 | 0.02838 | 0.02661 | 0.05733 | 0.04997 | 0.0483 | 0.05642 | 0.07122 | 0.08305 | 0.08403 | 0.08282 | 0.08243 | 0.07936 | 0.0757 | 0.07273 | 0.02318 | 0.02001 | 0.0182 | 0.01931 | 0.02449 | 0.02887 | 0.03009 | 0.02982 | 0.02994 | 0.02938 | 0.02864 | 0.02931 | 0.05596 | 0.04725 | 0.04539 | 0.05057 | 0.06061 | 0.07131 | 0.07442 | 0.07587 | 0.07518 | 0.07281 | 0.07441 | 0.07053 | 0.02224 | 0.01877 | 0.01791 | 0.02 | 0.02383 | 0.02786 | 0.02901 | 0.02834 | 0.02729 | 0.02658 | 0.02721 | 0.02613 | 0.04916 | 0.04404 | 0.04285 | 0.04755 | 0.05807 | 0.06883 | 0.07092 | 0.07079 | 0.0689 | 0.0667 | 0.06812 | 0.06034 | 0.01979 | 0.01777 | 0.017 | 0.01793 | 0.02024 | 0.02374 | 0.02508 | 0.02479 | 0.02363 | 0.02304 | 0.02547 | 0.02306 | 0.04469 | 0.03827 | 0.03571 | 0.03722 | 0.04605 | 0.0564 | 0.05788 | 0.05754 | 0.05436 | 0.05074 | 0.05716 | 0.05222 | 0.01849 | 0.01412 | 0.01325 | 0.01345 | 0.01571 | 0.01944 | 0.02047 | 0.02003 | 0.02151 | 0.0213 | 0.02469 | 0.02281 | 0.03916 | 0.03228 | 0.03066 | 0.03551 | 0.04256 | 0.04783 | 0.04836 | 0.04656 | 0.04709 | 0.06274 | 0.06376 | 0.05518 | 0.02393 | 0.01968 | 0.01861 | 0.02067 | 0.02293 | 0.02603 | 0.02679 | 0.02588 | 0.02736 | 0.03643 | 0.03683 | 0.03197 | 0.04485 | 0.03565 | 0.03307 | 0.03757 | 0.0474 | 0.0548 | 0.05713 | 0.05436 | 0.05435 | 0.0692 | 0.06932 | 0.06324 | 0.01853 | 0.01494 | 0.01373 | 0.01508 | 0.01716 | 0.01943 | 0.02086 | 0.02043 | 0.0212 | 0.02949 | 0.02964 | 0.02609 | 0.0506 | 0.03903 | 0.03587 | 0.04159 | 0.05113 | 0.05832 | 0.05859 | 0.05572 | 0.05576 | 0.07278 | 0.07779 | 0.07152 | 0.02089 | 0.01593 | 0.01443 | 0.01611 | 0.01793 | 0.02087 | 0.02172 | 0.02035 | 0.02087 | 0.02989 | 0.03232 | 0.02896 | 0.04906 | 0.03909 | 0.03708 | 0.04424 | 0.05404 | 0.05793 | 0.05668 | 0.05198 | 0.05273 | 0.07199 | 0.07918 | 0.06836 | 0.02222 | 0.01773 | 0.01654 | 0.01934 | 0.02114 | 0.02238 | 0.0222 | 0.02101 | 0.02202 | 0.03222 | 0.03663 | 0.03192 | 0.0472 | 0.04013 | 0.03883 | 0.04633 | 0.0556 | 0.05582 | 0.05435 | 0.05561 | 0.05495 | 0.06294 | 0.07494 | 0.06537 | 0.01994 | 0.01725 | 0.01632 | 0.01847 | 0.02096 | 0.02305 | 0.02324 | 0.02163 | 0.02048 | 0.02385 | 0.03106 | 0.02751 | 0.04155 | 0.03479 | 0.03327 | 0.04027 | 0.05696 | 0.0646 | 0.06353 | 0.06252 | 0.0587 | 0.05508 | 0.06449 | 0.05631 | 0.01957 | 0.01678 | 0.01604 | 0.01784 | 0.02258 | 0.02685 | 0.02614 | 0.02518 | 0.02272 | 0.02247 | 0.02794 | 0.02435 | 0.03969 | 0.03331 | 0.03129 | 0.03738 | 0.05456 | 0.06318 | 0.0631 | 0.06214 | 0.05964 | 0.05619 | 0.05784 | 0.05227 | 0.01676 | 0.0141 | 0.01353 | 0.01579 | 0.02126 | 0.02411 | 0.02526 | 0.025 | 0.02461 | 0.02355 | 0.02253 | 0.0212 | 0.04803 | 0.03924 | 0.03712 | 0.04479 | 0.06654 | 0.07335 | 0.07423 | 0.07194 | 0.06897 | 0.06788 | 0.06719 | 0.06399 | 0.02186 | 0.01887 | 0.01786 | 0.0197 | 0.02669 | 0.03036 | 0.03112 | 0.03024 | 0.02969 | 0.03003 | 0.02889 | 0.02709 | 0.05869 | 0.05115 | 0.04944 | 0.05775 | 0.07291 | 0.08501 | 0.08601 | 0.08478 | 0.08438 | 0.08123 | 0.07749 | 0.07445 | 0.02373 | 0.02048 | 0.01863 | 0.01977 | 0.02507 | 0.02955 | 0.0308 | 0.03053 | 0.03065 | 0.03007 | 0.02932 | 0.03 | 0.05727 | 0.04836 | 0.04645 | 0.05176 | 0.06204 | 0.07298 | 0.07617 | 0.07765 | 0.07695 | 0.07452 | 0.07616 | 0.07219 | 0.02276 | 0.01921 | 0.01833 | 0.02046 | 0.02439 | 0.02851 | 0.02969 | 0.029 | 0.02793 | 0.02721 | 0.02785 | 0.02675 | 0.05032 | 0.04508 | 0.04386 | 0.04868 | 0.05944 | 0.07045 | 0.0726 | 0.07246 | 0.07053 | 0.06827 | 0.06973 | 0.06176 | 0.02026 | 0.01819 | 0.0174 | 0.01835 | 0.02072 | 0.0243 | 0.02567 | 0.02537 | 0.02419 | 0.02359 | 0.02607 | 0.0236 | 0.04572 | 0.03915 | 0.03653 | 0.03808 | 0.04711 | 0.0577 | 0.05921 | 0.05886 | 0.05561 | 0.05191 | 0.05848 | 0.05342 | 0.01892 | 0.01444 | 0.01355 | 0.01376 | 0.01607 | 0.01989 | 0.02094 | 0.02049 | 0.022 | 0.02179 | 0.02526 | 0.02333 | 0.04007 | 0.03303 | 0.03138 | 0.03634 | 0.04355 | 0.04895 | 0.04949 | 0.04765 | 0.04819 | 0.0642 | 0.06524 | 0.05647 | 0.02448 | 0.02014 | 0.01904 | 0.02115 | 0.02347 | 0.02663 | 0.02742 | 0.02648 | 0.02799 | 0.03728 | 0.03769 | 0.03271 | 0.04588 | 0.03647 | 0.03383 | 0.03843 | 0.04849 | 0.05606 | 0.05844 | 0.05562 | 0.05561 | 0.0708 | 0.07092 | 0.0647 | 0.01895 | 0.01528 | 0.01405 | 0.01543 | 0.01755 | 0.01988 | 0.02134 | 0.0209 | 0.02169 | 0.03017 | 0.03033 | 0.02669 | 0.05177 | 0.03993 | 0.0367 | 0.04255 | 0.05231 | 0.05967 | 0.05994 | 0.05701 | 0.05705 | 0.07447 | 0.07959 | 0.07317 | 0.02137 | 0.0163 | 0.01476 | 0.01648 | 0.01834 | 0.02135 | 0.02223 | 0.02082 | 0.02135 | 0.03058 | 0.03306 | 0.02963 | 0.0502 | 0.04 | 0.03794 | 0.04527 | 0.05529 | 0.05927 | 0.058 | 0.05319 | 0.05396 | 0.07366 | 0.08102 | 0.06995 | 0.02274 | 0.01814 | 0.01692 | 0.01979 | 0.02163 | 0.0229 | 0.02271 | 0.0215 | 0.02253 | 0.03297 | 0.03748 | 0.03267 | 0.0483 | 0.04106 | 0.03973 | 0.0474 | 0.05689 | 0.05711 | 0.05562 | 0.0569 | 0.05623 | 0.0644 | 0.07668 | 0.06688 | 0.0204 | 0.01766 | 0.0167 | 0.01889 | 0.02145 | 0.02359 | 0.02377 | 0.02213 | 0.02096 | 0.0244 | 0.03178 | 0.02815 | 0.04253 | 0.0356 | 0.03405 | 0.04121 | 0.0583 | 0.06612 | 0.06502 | 0.06399 | 0.06008 | 0.05638 | 0.06601 | 0.05764 | 0.02003 | 0.01718 | 0.01641 | 0.01826 | 0.02311 | 0.02748 | 0.02675 | 0.02577 | 0.02325 | 0.023 | 0.0286 | 0.02492 | 0.04062 | 0.03409 | 0.03203 | 0.03826 | 0.05584 | 0.06467 | 0.06459 | 0.06361 | 0.06105 | 0.05751 | 0.05921 | 0.0535 | 0.01715 | 0.01443 | 0.01384 | 0.01616 | 0.02176 | 0.02468 | 0.02586 | 0.02559 | 0.02519 | 0.0241 | 0.02306 | 0.02169 | 0.04917 | 0.04016 | 0.038 | 0.04585 | 0.06811 | 0.07508 | 0.07598 | 0.07364 | 0.07059 | 0.06948 | 0.06878 | 0.0655 | 0.02237 | 0.01931 | 0.01829 | 0.02017 | 0.02732 | 0.03108 | 0.03185 | 0.03095 | 0.03039 | 0.03073 | 0.02957 | 0.02773 | 0.05986 | 0.05217 | 0.05043 | 0.0589 | 0.07436 | 0.0867 | 0.08773 | 0.08646 | 0.08606 | 0.08285 | 0.07903 | 0.07594 | 0.0242 | 0.02089 | 0.01901 | 0.02016 | 0.02557 | 0.03014 | 0.03142 | 0.03114 | 0.03126 | 0.03067 | 0.0299 | 0.0306 | 0.05841 | 0.04932 | 0.04738 | 0.05278 | 0.06327 | 0.07443 | 0.07768 | 0.07919 | 0.07848 | 0.076 | 0.07767 | 0.07362 | 0.02321 | 0.01959 | 0.01869 | 0.02087 | 0.02488 | 0.02908 | 0.03028 | 0.02958 | 0.02848 | 0.02775 | 0.0284 | 0.02728 | 0.05132 | 0.04597 | 0.04473 | 0.04964 | 0.06062 | 0.07185 | 0.07404 | 0.0739 | 0.07193 | 0.06963 | 0.07111 | 0.06299 | 0.02067 | 0.01855 | 0.01775 | 0.01872 | 0.02113 | 0.02478 | 0.02618 | 0.02588 | 0.02467 | 0.02405 | 0.02659 | 0.02407 | 0.04661 | 0.03991 | 0.03724 | 0.03882 | 0.04803 | 0.05882 | 0.06036 | 0.06001 | 0.05669 | 0.05292 | 0.05961 | 0.05446 | 0.01928 | 0.01472 | 0.01382 | 0.01403 | 0.01638 | 0.02028 | 0.02134 | 0.02089 | 0.02243 | 0.02221 | 0.02575 | 0.02379 | 0.04086 | 0.03367 | 0.03199 | 0.03704 | 0.0444 | 0.0499 | 0.05045 | 0.04857 | 0.04913 | 0.06545 | 0.06651 | 0.05757 | 0.02496 | 0.02053 | 0.01941 | 0.02156 | 0.02392 | 0.02715 | 0.02795 | 0.027 | 0.02854 | 0.03801 | 0.03843 | 0.03335 | 0.04677 | 0.03717 | 0.03448 | 0.03917 | 0.04943 | 0.05714 | 0.05957 | 0.05669 | 0.05668 | 0.07217 | 0.07229 | 0.06595 | 0.01932 | 0.01558 | 0.01432 | 0.01573 | 0.01789 | 0.02026 | 0.02175 | 0.0213 | 0.02211 | 0.03076 | 0.03091 | 0.02721 | 0.05277 | 0.0407 | 0.03741 | 0.04337 | 0.05332 | 0.06082 | 0.0611 | 0.0581 | 0.05815 | 0.0759 | 0.08112 | 0.07459 | 0.02179 | 0.01662 | 0.01505 | 0.0168 | 0.0187 | 0.02176 | 0.02265 | 0.02122 | 0.02176 | 0.03117 | 0.0337 | 0.0302 | 0.05117 | 0.04078 | 0.03868 | 0.04615 | 0.05636 | 0.06042 | 0.05913 | 0.05422 | 0.055 | 0.07509 | 0.08259 | 0.07131 | 0.02318 | 0.01849 | 0.01725 | 0.02017 | 0.02205 | 0.02334 | 0.02315 | 0.02191 | 0.02297 | 0.0336 | 0.0382 | 0.0333 | 0.04924 | 0.04186 | 0.0405 | 0.04832 | 0.05799 | 0.05822 | 0.0567 | 0.058 | 0.05732 | 0.06566 | 0.07817 | 0.06818 | 0.0208 | 0.018 | 0.01703 | 0.01926 | 0.02186 | 0.02405 | 0.02424 | 0.02256 | 0.02136 | 0.02488 | 0.03239 | 0.02869
| TRUE | Hualpen 220 | Hualpen 220 | Hualpen 220 | Charrua 220 | 2.9941 | 2.8504 | 2.8327 | 2.8862 | 3.1537 | 3.2855 | 3.2461 | 3.2325 | 3.2002 | 3.1054 | 3.3241 | 3.2669 | 1.4457 | 1.3729 | 1.3553 | 1.3021 | 1.3276 | 1.4051 | 1.414 | 1.4175 | 1.4005 | 1.3961 | 1.5247 | 1.4907 | 3.1665 | 3.0304 | 3.0078 | 3.0591 | 3.4074 | 3.5132 | 3.4712 | 3.519 | 3.4776 | 3.3718 | 3.5048 | 3.4474 | 1.3229 | 1.2551 | 1.2216 | 1.18 | 1.2156 | 1.2727 | 1.2778 | 1.2682 | 1.25 | 1.2771 | 1.3802 | 1.361 | 3.1031 | 2.9646 | 2.9214 | 2.9238 | 3.2402 | 3.392 | 3.3711 | 3.3976 | 3.3337 | 3.2186 | 3.2819 | 3.3197 | 1.4068 | 1.3346 | 1.2933 | 1.2457 | 1.2899 | 1.3775 | 1.3865 | 1.4005 | 1.3911 | 1.3857 | 1.4713 | 1.4929 | 3.2531 | 3.0815 | 3.0139 | 3.0809 | 3.407 | 3.6954 | 3.7101 | 3.8665 | 3.749 | 3.5756 | 3.6088 | 3.4851 | 1.2759 | 1.2174 | 1.1733 | 1.1484 | 1.2103 | 1.2839 | 1.294 | 1.2884 | 1.2512 | 1.2496 | 1.3015 | 1.3548 | 3.1405 | 2.9586 | 2.9507 | 2.9933 | 3.2806 | 3.4491 | 3.4316 | 3.537 | 3.4814 | 3.3565 | 3.4469 | 3.4034 | 1.2383 | 1.172 | 1.1368 | 1.1174 | 1.1591 | 1.2243 | 1.2534 | 1.2616 | 1.2399 | 1.2095 | 1.2647 | 1.2877 | 2.8482 | 2.7146 | 2.7008 | 2.8086 | 3.0633 | 3.1815 | 3.143 | 3.1689 | 3.1056 | 2.977 | 3.1518 | 3.0023 | 1.1344 | 1.0821 | 1.0614 | 1.0222 | 1.0366 | 1.1151 | 1.1296 | 1.1459 | 1.1419 | 1.1464 | 1.2454 | 1.2483 | 3.3577 | 3.3369 | 3.3342 | 3.3405 | 3.5624 | 3.6329 | 3.5938 | 3.5733 | 3.4632 | 3.467 | 3.3169 | 3.2234 | 1.3898 | 1.4127 | 1.4177 | 1.3723 | 1.3517 | 1.4367 | 1.4625 | 1.4889 | 1.4158 | 1.3991 | 1.3326 | 1.2862 | 2.889 | 2.7852 | 2.7908 | 2.799 | 2.985 | 3.1131 | 3.1025 | 3.1359 | 3.0585 | 3.0206 | 2.9383 | 2.926 | 1.8871 | 1.8168 | 1.7705 | 1.6589 | 1.6576 | 1.7802 | 1.8194 | 1.8844 | 1.8633 | 1.8419 | 1.8055 | 1.7685 | 3.0062 | 2.9112 | 2.909 | 2.9296 | 3.193 | 3.3874 | 3.4131 | 3.4491 | 3.3596 | 3.1273 | 3.0227 | 3.0202 | 1.2996 | 1.2462 | 1.2275 | 1.1569 | 1.1413 | 1.2338 | 1.1826 | 1.3046 | 1.2773 | 1.2074 | 1.1945 | 1.203 | 3.0153 | 2.8881 | 2.8764 | 2.8381 | 3.076 | 3.2869 | 3.2875 | 3.3232 | 3.2628 | 3.2043 | 3.0817 | 3.1175 | 1.2479 | 1.1894 | 1.1556 | 1.093 | 1.0831 | 1.1504 | 1.1999 | 1.1899 | 1.1907 | 1.2313 | 1.2072 | 1.1919 | 3.1743 | 3.027 | 3.0205 | 3.0617 | 3.3367 | 3.4796 | 3.4402 | 3.4083 | 3.3097 | 3.2805 | 3.2877 | 3.2761 | 1.4815 | 1.392 | 1.3627 | 1.2954 | 1.3044 | 1.3929 | 1.4252 | 1.4301 | 1.3869 | 1.3767 | 1.3842 | 1.3944 | 3.0661 | 2.9531 | 2.9529 | 3.0255 | 3.2541 | 3.4079 | 3.3387 | 3.3133 | 3.1652 | 3.0097 | 3.202 | 3.1816 | 1.2737 | 1.2693 | 1.2405 | 1.1867 | 1.1888 | 1.2776 | 1.2913 | 1.2929 | 1.2328 | 1.1735 | 1.2938 | 1.2981 | 3.1514 | 3 | 2.9815 | 3.0382 | 3.3181 | 3.4545 | 3.4138 | 3.3986 | 3.3651 | 3.2665 | 3.4933 | 3.4369 | 1.5233 | 1.448 | 1.429 | 1.3726 | 1.3983 | 1.4799 | 1.4895 | 1.4928 | 1.4746 | 1.4714 | 1.6052 | 1.5706 | 3.0564 | 2.9183 | 2.8954 | 2.9469 | 3.2952 | 3.4038 | 3.3625 | 3.4076 | 3.3665 | 3.2622 | 3.3989 | 3.3394 | 1.2756 | 1.2076 | 1.1749 | 1.1363 | 1.1753 | 1.2327 | 1.237 | 1.2276 | 1.2096 | 1.235 | 1.3378 | 1.318 | 3.2188 | 3.0759 | 3.0303 | 3.0328 | 3.361 | 3.5183 | 3.497 | 3.5236 | 3.4563 | 3.3371 | 3.4023 | 3.4419 | 1.4573 | 1.3824 | 1.339 | 1.2898 | 1.3361 | 1.4273 | 1.4368 | 1.4507 | 1.4413 | 1.4358 | 1.5251 | 1.5478 | 3.2113 | 3.0354 | 2.9674 | 3.0334 | 3.3658 | 3.6573 | 3.6719 | 3.8249 | 3.7092 | 3.5358 | 3.5723 | 3.4506 | 1.2608 | 1.2002 | 1.156 | 1.1313 | 1.1966 | 1.2727 | 1.2831 | 1.2769 | 1.2412 | 1.2391 | 1.2912 | 1.3434 | 2.6862 | 2.5081 | 2.4966 | 2.5352 | 2.821 | 2.9903 | 2.9766 | 3.0694 | 3.0192 | 2.9011 | 2.9921 | 2.9445 | 1.0571 | 0.99008 | 0.95738 | 0.93906 | 0.99073 | 1.0564 | 1.0812 | 1.0886 | 1.0714 | 1.047 | 1.0996 | 1.1187 | 3.4754 | 3.3307 | 3.3175 | 3.4362 | 3.7162 | 3.8337 | 3.7802 | 3.7873 | 3.711 | 3.5702 | 3.7446 | 3.5903 | 1.3859 | 1.3318 | 1.3059 | 1.2497 | 1.2545 | 1.3494 | 1.3738 | 1.3874 | 1.3898 | 1.4043 | 1.5107 | 1.5369 | 3.241 | 3.2132 | 3.2106 | 3.2215 | 3.444 | 3.5175 | 3.4792 | 3.4598 | 3.3519 | 3.3715 | 3.2329 | 3.1319 | 1.3409 | 1.3589 | 1.3641 | 1.3229 | 1.3072 | 1.3902 | 1.4139 | 1.44 | 1.3697 | 1.3622 | 1.3015 | 1.2519 | 2.9051 | 2.7993 | 2.8039 | 2.8144 | 3.0043 | 3.1352 | 3.1249 | 3.1563 | 3.0791 | 3.0441 | 2.9615 | 2.9468 | 1.8984 | 1.8266 | 1.7794 | 1.6684 | 1.6686 | 1.794 | 1.8336 | 1.8987 | 1.8773 | 1.8567 | 1.8204 | 1.7816 | 2.6439 | 2.5424 | 2.5393 | 2.5642 | 2.8119 | 2.9982 | 3.0193 | 3.0479 | 2.9801 | 2.8325 | 2.7332 | 2.7054 | 1.1395 | 1.0867 | 1.0695 | 1.0131 | 1.0089 | 1.0948 | 1.0582 | 1.1569 | 1.1382 | 1.1084 | 1.0943 | 1.0861 | 3.22 | 3.0877 | 3.074 | 3.0274 | 3.2796 | 3.5036 | 3.5047 | 3.545 | 3.4765 | 3.3934 | 3.2613 | 3.3125 | 1.34 | 1.2785 | 1.2416 | 1.1725 | 1.1582 | 1.2278 | 1.2826 | 1.2708 | 1.2696 | 1.3039 | 1.2778 | 1.2674 | 3.1782 | 3.0281 | 3.0213 | 3.0653 | 3.3456 | 3.4915 | 3.4518 | 3.4178 | 3.3188 | 3.2942 | 3.3026 | 3.2864 | 1.4828 | 1.3923 | 1.3625 | 1.2969 | 1.3074 | 1.3976 | 1.4294 | 1.4329 | 1.3899 | 1.3816 | 1.3896 | 1.3981 | 3.2159 | 3.0988 | 3.0995 | 3.1784 | 3.4181 | 3.5792 | 3.5057 | 3.476 | 3.3183 | 3.1421 | 3.3417 | 3.3255 | 1.338 | 1.3344 | 1.3038 | 1.2468 | 1.2488 | 1.3415 | 1.3572 | 1.3587 | 1.2944 | 1.2243 | 1.349 | 1.3567 | 3.0351 | 2.8846 | 2.8654 | 2.9231 | 3.2029 | 3.3411 | 3.3 | 3.2843 | 3.2502 | 3.1533 | 3.3843 | 3.3215 | 1.465 | 1.3896 | 1.3713 | 1.3194 | 1.3486 | 1.4294 | 1.4376 | 1.4403 | 1.4225 | 1.4178 | 1.5527 | 1.5159 | 3.1515 | 3.0096 | 2.9858 | 3.0392 | 3.3995 | 3.5124 | 3.4697 | 3.5155 | 3.4739 | 3.3665 | 3.5081 | 3.4463 | 1.3163 | 1.2463 | 1.2127 | 1.173 | 1.2128 | 1.272 | 1.2774 | 1.2676 | 1.2492 | 1.2753 | 1.381 | 1.3604 | 3.176 | 3.0299 | 2.9839 | 2.9867 | 3.3202 | 3.4801 | 3.4599 | 3.4856 | 3.4188 | 3.301 | 3.3689 | 3.4078 | 1.4373 | 1.3617 | 1.3183 | 1.2701 | 1.3201 | 1.4124 | 1.4216 | 1.4345 | 1.4251 | 1.4194 | 1.5087 | 1.5315 | 2.779 | 2.6029 | 2.5423 | 2.5961 | 2.9267 | 3.1875 | 3.2049 | 3.3341 | 3.2396 | 3.0783 | 3.1262 | 3.0254 | 1.0985 | 1.0335 | 0.99363 | 0.97056 | 1.0453 | 1.1233 | 1.1333 | 1.1282 | 1.102 | 1.0973 | 1.1454 | 1.1866 | 3.321 | 3.1269 | 3.1175 | 3.163 | 3.4686 | 3.6501 | 3.633 | 3.7422 | 3.6831 | 3.5522 | 3.6499 | 3.6038 | 1.3116 | 1.2413 | 1.2039 | 1.1839 | 1.2281 | 1.2985 | 1.3295 | 1.3372 | 1.3147 | 1.2817 | 1.3415 | 1.3649 | 3.3809 | 3.2334 | 3.2191 | 3.3393 | 3.6218 | 3.7451 | 3.6941 | 3.7045 | 3.6296 | 3.4895 | 3.672 | 3.5125 | 1.3477 | 1.2924 | 1.2671 | 1.2154 | 1.2241 | 1.3176 | 1.34 | 1.3541 | 1.3553 | 1.3674 | 1.4761 | 1.496 | 3.2788 | 3.2487 | 3.2463 | 3.2592 | 3.4873 | 3.5632 | 3.5238 | 3.5038 | 3.3935 | 3.4156 | 3.2765 | 3.1708 | 1.3564 | 1.3739 | 1.3791 | 1.3384 | 1.3237 | 1.408 | 1.4319 | 1.4587 | 1.3872 | 1.3799 | 1.3187 | 1.2674 | 2.6052 | 2.499 | 2.5025 | 2.5169 | 2.6983 | 2.8272 | 2.8149 | 2.8419 | 2.7808 | 2.8037 | 2.7295 | 2.6858 | 1.6932 | 1.6208 | 1.5816 | 1.4898 | 1.4984 | 1.6127 | 1.6465 | 1.7006 | 1.6866 | 1.7107 | 1.678 | 1.6257 | 2.8622 | 2.7589 | 2.7558 | 2.782 | 3.0452 | 3.2416 | 3.2657 | 3.2966 | 3.2188 | 3.0323 | 2.928 | 2.9072 | 1.2347 | 1.1796 | 1.1614 | 1.0989 | 1.091 | 1.1828 | 1.1377 | 1.2492 | 1.2266 | 1.1785 | 1.1644 | 1.1627 | 3.2441 | 3.1075 | 3.0932 | 3.0486 | 3.307 | 3.5352 | 3.5362 | 3.5758 | 3.5069 | 3.4288 | 3.2961 | 3.3436 | 1.3502 | 1.2868 | 1.2495 | 1.1808 | 1.168 | 1.2393 | 1.2945 | 1.2825 | 1.2812 | 1.3183 | 1.2919 | 1.2797 | 3.3468 | 3.1911 | 3.1841 | 3.2296 | 3.5223 | 3.6738 | 3.6335 | 3.5976 | 3.4905 | 3.4485 | 3.4562 | 3.4464 | 1.5607 | 1.4668 | 1.4349 | 1.3653 | 1.3756 | 1.4705 | 1.5051 | 1.5086 | 1.4617 | 1.4414 | 1.4487 | 1.4627 | 3.1019 | 2.9821 | 2.9805 | 3.0598 | 3.2988 | 3.4593 | 3.3883 | 3.3605 | 3.2091 | 3.0538 | 3.2594 | 3.2311 | 1.29 | 1.2834 | 1.2535 | 1.2009 | 1.2054 | 1.2968 | 1.3112 | 1.3126 | 1.2509 | 1.1912 | 1.3172 | 1.3194 | 3.1427 | 2.9856 | 2.9658 | 3.0265 | 3.3167 | 3.4593 | 3.4168 | 3.4 | 3.3646 | 3.2647 | 3.504 | 3.4401 | 1.5178 | 1.4401 | 1.4208 | 1.3672 | 1.3975 | 1.4815 | 1.4899 | 1.4925 | 1.4737 | 1.4696 | 1.6093 | 1.5714 | 3.1204 | 2.9751 | 2.9508 | 3.0052 | 3.3711 | 3.4877 | 3.4446 | 3.4894 | 3.4475 | 3.3395 | 3.4859 | 3.4217 | 1.3027 | 1.2316 | 1.1981 | 1.16 | 1.2027 | 1.2628 | 1.2678 | 1.2583 | 1.2399 | 1.265 | 1.372 | 1.3507 | 2.7448 | 2.5957 | 2.555 | 2.5595 | 2.884 | 3.0399 | 3.0224 | 3.0478 | 2.9922 | 2.8877 | 2.9617 | 2.9929 | 1.2481 | 1.1757 | 1.1385 | 1.0975 | 1.1549 | 1.2412 | 1.2479 | 1.2597 | 1.2495 | 1.2427 | 1.3231 | 1.3426 | 3.3666 | 3.179 | 3.1065 | 3.1773 | 3.5298 | 3.8425 | 3.8561 | 4.0179 | 3.8948 | 3.7124 | 3.7515 | 3.6216 | 1.3213 | 1.2568 | 1.2101 | 1.1848 | 1.2545 | 1.335 | 1.346 | 1.3392 | 1.301 | 1.2986 | 1.354 | 1.4098 | 3.1894 | 2.9935 | 2.9824 | 3.0274 | 3.3372 | 3.5215 | 3.5054 | 3.6123 | 3.554 | 3.4232 | 3.5231 | 3.4744 | 1.2589 | 1.1873 | 1.1504 | 1.1308 | 1.1796 | 1.2511 | 1.2809 | 1.2885 | 1.2669 | 1.2355 | 1.2952 | 1.3175 | 3.3804 | 3.2297 | 3.2146 | 3.3371 | 3.624 | 3.7507 | 3.6994 | 3.7101 | 3.6346 | 3.4935 | 3.6817 | 3.518 | 1.3472 | 1.2907 | 1.2653 | 1.2151 | 1.2254 | 1.3196 | 1.3416 | 1.3561 | 1.3571 | 1.3684 | 1.4793 | 1.4976 | 2.8942 | 2.8499 | 2.8457 | 2.8674 | 3.0873 | 3.1677 | 3.1318 | 3.1189 | 3.0201 | 3.0803 | 2.9756 | 2.8573 | 1.1975 | 1.2024 | 1.2079 | 1.1777 | 1.1755 | 1.2521 | 1.2688 | 1.2927 | 1.2311 | 1.251 | 1.2079 | 1.1505 | 2.7584 | 2.6486 | 2.6522 | 2.668 | 2.8584 | 2.9918 | 2.9795 | 3.0081 | 2.9385 | 2.9409 | 2.8625 | 2.8272 | 1.7974 | 1.7231 | 1.6799 | 1.581 | 1.588 | 1.7095 | 1.7455 | 1.8053 | 1.7876 | 1.7941 | 1.7597 | 1.7104 | 2.8477 | 2.7413 | 2.7381 | 2.7664 | 3.0322 | 3.2307 | 3.2543 | 3.2845 | 3.2079 | 3.03 | 2.9251 | 2.8996 | 1.2282 | 1.1719 | 1.1538 | 1.0929 | 1.0868 | 1.1791 | 1.1346 | 1.2451 | 1.2231 | 1.1788 | 1.1644 | 1.1604 | 3.3701 | 3.2291 | 3.2138 | 3.165 | 3.433 | 3.6702 | 3.6709 | 3.7142 | 3.6395 | 3.5474 | 3.4089 | 3.4643 | 1.4072 | 1.3415 | 1.3027 | 1.2305 | 1.2156 | 1.2884 | 1.3461 | 1.3341 | 1.331 | 1.3647 | 1.3374 | 1.3275 | 3.1883 | 3.0318 | 3.0247 | 3.0744 | 3.3642 | 3.515 | 3.4732 | 3.4373 | 3.3368 | 3.3252 | 3.337 | 3.3098 | 1.4869 | 1.3939 | 1.3639 | 1.3017 | 1.3155 | 1.4073 | 1.4379 | 1.4411 | 1.3979 | 1.3958 | 1.4055 | 1.4092 | 3.1713 | 3.048 | 3.0467 | 3.1296 | 3.3748 | 3.5397 | 3.4659 | 3.4366 | 3.28 | 3.1155 | 3.3274 | 3.2994 | 1.3192 | 1.3124 | 1.2816 | 1.2282 | 1.2333 | 1.3271 | 1.3416 | 1.3427 | 1.2789 | 1.2145 | 1.3439 | 1.3468
| TRUE | Lagunillas 220 | Lagunillas 220 | Lagunillas 220 | Charrua 220 | 2.9941 | 2.8504 | 2.8327 | 2.8862 | 3.1537 | 3.2855 | 3.2461 | 3.2325 | 3.2002 | 3.1054 | 3.3241 | 3.2669 | 1.4457 | 1.3729 | 1.3553 | 1.3021 | 1.3276 | 1.4051 | 1.414 | 1.4175 | 1.4005 | 1.3961 | 1.5247 | 1.4907 | 3.1665 | 3.0304 | 3.0078 | 3.0591 | 3.4074 | 3.5132 | 3.4712 | 3.519 | 3.4776 | 3.3718 | 3.5048 | 3.4474 | 1.3229 | 1.2551 | 1.2216 | 1.18 | 1.2156 | 1.2727 | 1.2778 | 1.2682 | 1.25 | 1.2771 | 1.3802 | 1.361 | 3.1031 | 2.9646 | 2.9214 | 2.9238 | 3.2402 | 3.392 | 3.3711 | 3.3976 | 3.3337 | 3.2186 | 3.2819 | 3.3197 | 1.4068 | 1.3346 | 1.2933 | 1.2457 | 1.2899 | 1.3775 | 1.3865 | 1.4005 | 1.3911 | 1.3857 | 1.4713 | 1.4929 | 3.2531 | 3.0815 | 3.0139 | 3.0809 | 3.407 | 3.6954 | 3.7101 | 3.8665 | 3.749 | 3.5756 | 3.6088 | 3.4851 | 1.2759 | 1.2174 | 1.1733 | 1.1484 | 1.2103 | 1.2839 | 1.294 | 1.2884 | 1.2512 | 1.2496 | 1.3015 | 1.3548 | 3.1405 | 2.9586 | 2.9507 | 2.9933 | 3.2806 | 3.4491 | 3.4316 | 3.537 | 3.4814 | 3.3565 | 3.4469 | 3.4034 | 1.2383 | 1.172 | 1.1368 | 1.1174 | 1.1591 | 1.2243 | 1.2534 | 1.2616 | 1.2399 | 1.2095 | 1.2647 | 1.2877 | 2.8482 | 2.7146 | 2.7008 | 2.8086 | 3.0633 | 3.1815 | 3.143 | 3.1689 | 3.1056 | 2.977 | 3.1518 | 3.0023 | 1.1344 | 1.0821 | 1.0614 | 1.0222 | 1.0366 | 1.1151 | 1.1296 | 1.1459 | 1.1419 | 1.1464 | 1.2454 | 1.2483 | 3.3577 | 3.3369 | 3.3342 | 3.3405 | 3.5624 | 3.6329 | 3.5938 | 3.5733 | 3.4632 | 3.467 | 3.3169 | 3.2234 | 1.3898 | 1.4127 | 1.4177 | 1.3723 | 1.3517 | 1.4367 | 1.4625 | 1.4889 | 1.4158 | 1.3991 | 1.3326 | 1.2862 | 2.889 | 2.7852 | 2.7908 | 2.799 | 2.985 | 3.1131 | 3.1025 | 3.1359 | 3.0585 | 3.0206 | 2.9383 | 2.926 | 1.8871 | 1.8168 | 1.7705 | 1.6589 | 1.6576 | 1.7802 | 1.8194 | 1.8844 | 1.8633 | 1.8419 | 1.8055 | 1.7685 | 3.0062 | 2.9112 | 2.909 | 2.9296 | 3.193 | 3.3874 | 3.4131 | 3.4491 | 3.3596 | 3.1273 | 3.0227 | 3.0202 | 1.2996 | 1.2462 | 1.2275 | 1.1569 | 1.1413 | 1.2338 | 1.1826 | 1.3046 | 1.2773 | 1.2074 | 1.1945 | 1.203 | 3.0153 | 2.8881 | 2.8764 | 2.8381 | 3.076 | 3.2869 | 3.2875 | 3.3232 | 3.2628 | 3.2043 | 3.0817 | 3.1175 | 1.2479 | 1.1894 | 1.1556 | 1.093 | 1.0831 | 1.1504 | 1.1999 | 1.1899 | 1.1907 | 1.2313 | 1.2072 | 1.1919 | 3.1743 | 3.027 | 3.0205 | 3.0617 | 3.3367 | 3.4796 | 3.4402 | 3.4083 | 3.3097 | 3.2805 | 3.2877 | 3.2761 | 1.4815 | 1.392 | 1.3627 | 1.2954 | 1.3044 | 1.3929 | 1.4252 | 1.4301 | 1.3869 | 1.3767 | 1.3842 | 1.3944 | 3.0661 | 2.9531 | 2.9529 | 3.0255 | 3.2541 | 3.4079 | 3.3387 | 3.3133 | 3.1652 | 3.0097 | 3.202 | 3.1816 | 1.2737 | 1.2693 | 1.2405 | 1.1867 | 1.1888 | 1.2776 | 1.2913 | 1.2929 | 1.2328 | 1.1735 | 1.2938 | 1.2981 | 3.1514 | 3 | 2.9815 | 3.0382 | 3.3181 | 3.4545 | 3.4138 | 3.3986 | 3.3651 | 3.2665 | 3.4933 | 3.4369 | 1.5233 | 1.448 | 1.429 | 1.3726 | 1.3983 | 1.4799 | 1.4895 | 1.4928 | 1.4746 | 1.4714 | 1.6052 | 1.5706 | 3.0564 | 2.9183 | 2.8954 | 2.9469 | 3.2952 | 3.4038 | 3.3625 | 3.4076 | 3.3665 | 3.2622 | 3.3989 | 3.3394 | 1.2756 | 1.2076 | 1.1749 | 1.1363 | 1.1753 | 1.2327 | 1.237 | 1.2276 | 1.2096 | 1.235 | 1.3378 | 1.318 | 3.2188 | 3.0759 | 3.0303 | 3.0328 | 3.361 | 3.5183 | 3.497 | 3.5236 | 3.4563 | 3.3371 | 3.4023 | 3.4419 | 1.4573 | 1.3824 | 1.339 | 1.2898 | 1.3361 | 1.4273 | 1.4368 | 1.4507 | 1.4413 | 1.4358 | 1.5251 | 1.5478 | 3.2113 | 3.0354 | 2.9674 | 3.0334 | 3.3658 | 3.6573 | 3.6719 | 3.8249 | 3.7092 | 3.5358 | 3.5723 | 3.4506 | 1.2608 | 1.2002 | 1.156 | 1.1313 | 1.1966 | 1.2727 | 1.2831 | 1.2769 | 1.2412 | 1.2391 | 1.2912 | 1.3434 | 2.6862 | 2.5081 | 2.4966 | 2.5352 | 2.821 | 2.9903 | 2.9766 | 3.0694 | 3.0192 | 2.9011 | 2.9921 | 2.9445 | 1.0571 | 0.99008 | 0.95738 | 0.93906 | 0.99073 | 1.0564 | 1.0812 | 1.0886 | 1.0714 | 1.047 | 1.0996 | 1.1187 | 3.4754 | 3.3307 | 3.3175 | 3.4362 | 3.7162 | 3.8337 | 3.7802 | 3.7873 | 3.711 | 3.5702 | 3.7446 | 3.5903 | 1.3859 | 1.3318 | 1.3059 | 1.2497 | 1.2545 | 1.3494 | 1.3738 | 1.3874 | 1.3898 | 1.4043 | 1.5107 | 1.5369 | 3.241 | 3.2132 | 3.2106 | 3.2215 | 3.444 | 3.5175 | 3.4792 | 3.4598 | 3.3519 | 3.3715 | 3.2329 | 3.1319 | 1.3409 | 1.3589 | 1.3641 | 1.3229 | 1.3072 | 1.3902 | 1.4139 | 1.44 | 1.3697 | 1.3622 | 1.3015 | 1.2519 | 2.9051 | 2.7993 | 2.8039 | 2.8144 | 3.0043 | 3.1352 | 3.1249 | 3.1563 | 3.0791 | 3.0441 | 2.9615 | 2.9468 | 1.8984 | 1.8266 | 1.7794 | 1.6684 | 1.6686 | 1.794 | 1.8336 | 1.8987 | 1.8773 | 1.8567 | 1.8204 | 1.7816 | 2.6439 | 2.5424 | 2.5393 | 2.5642 | 2.8119 | 2.9982 | 3.0193 | 3.0479 | 2.9801 | 2.8325 | 2.7332 | 2.7054 | 1.1395 | 1.0867 | 1.0695 | 1.0131 | 1.0089 | 1.0948 | 1.0582 | 1.1569 | 1.1382 | 1.1084 | 1.0943 | 1.0861 | 3.22 | 3.0877 | 3.074 | 3.0274 | 3.2796 | 3.5036 | 3.5047 | 3.545 | 3.4765 | 3.3934 | 3.2613 | 3.3125 | 1.34 | 1.2785 | 1.2416 | 1.1725 | 1.1582 | 1.2278 | 1.2826 | 1.2708 | 1.2696 | 1.3039 | 1.2778 | 1.2674 | 3.1782 | 3.0281 | 3.0213 | 3.0653 | 3.3456 | 3.4915 | 3.4518 | 3.4178 | 3.3188 | 3.2942 | 3.3026 | 3.2864 | 1.4828 | 1.3923 | 1.3625 | 1.2969 | 1.3074 | 1.3976 | 1.4294 | 1.4329 | 1.3899 | 1.3816 | 1.3896 | 1.3981 | 3.2159 | 3.0988 | 3.0995 | 3.1784 | 3.4181 | 3.5792 | 3.5057 | 3.476 | 3.3183 | 3.1421 | 3.3417 | 3.3255 | 1.338 | 1.3344 | 1.3038 | 1.2468 | 1.2488 | 1.3415 | 1.3572 | 1.3587 | 1.2944 | 1.2243 | 1.349 | 1.3567 | 3.0351 | 2.8846 | 2.8654 | 2.9231 | 3.2029 | 3.3411 | 3.3 | 3.2843 | 3.2502 | 3.1533 | 3.3843 | 3.3215 | 1.465 | 1.3896 | 1.3713 | 1.3194 | 1.3486 | 1.4294 | 1.4376 | 1.4403 | 1.4225 | 1.4178 | 1.5527 | 1.5159 | 3.1515 | 3.0096 | 2.9858 | 3.0392 | 3.3995 | 3.5124 | 3.4697 | 3.5155 | 3.4739 | 3.3665 | 3.5081 | 3.4463 | 1.3163 | 1.2463 | 1.2127 | 1.173 | 1.2128 | 1.272 | 1.2774 | 1.2676 | 1.2492 | 1.2753 | 1.381 | 1.3604 | 3.176 | 3.0299 | 2.9839 | 2.9867 | 3.3202 | 3.4801 | 3.4599 | 3.4856 | 3.4188 | 3.301 | 3.3689 | 3.4078 | 1.4373 | 1.3617 | 1.3183 | 1.2701 | 1.3201 | 1.4124 | 1.4216 | 1.4345 | 1.4251 | 1.4194 | 1.5087 | 1.5315 | 2.779 | 2.6029 | 2.5423 | 2.5961 | 2.9267 | 3.1875 | 3.2049 | 3.3341 | 3.2396 | 3.0783 | 3.1262 | 3.0254 | 1.0985 | 1.0335 | 0.99363 | 0.97056 | 1.0453 | 1.1233 | 1.1333 | 1.1282 | 1.102 | 1.0973 | 1.1454 | 1.1866 | 3.321 | 3.1269 | 3.1175 | 3.163 | 3.4686 | 3.6501 | 3.633 | 3.7422 | 3.6831 | 3.5522 | 3.6499 | 3.6038 | 1.3116 | 1.2413 | 1.2039 | 1.1839 | 1.2281 | 1.2985 | 1.3295 | 1.3372 | 1.3147 | 1.2817 | 1.3415 | 1.3649 | 3.3809 | 3.2334 | 3.2191 | 3.3393 | 3.6218 | 3.7451 | 3.6941 | 3.7045 | 3.6296 | 3.4895 | 3.672 | 3.5125 | 1.3477 | 1.2924 | 1.2671 | 1.2154 | 1.2241 | 1.3176 | 1.34 | 1.3541 | 1.3553 | 1.3674 | 1.4761 | 1.496 | 3.2788 | 3.2487 | 3.2463 | 3.2592 | 3.4873 | 3.5632 | 3.5238 | 3.5038 | 3.3935 | 3.4156 | 3.2765 | 3.1708 | 1.3564 | 1.3739 | 1.3791 | 1.3384 | 1.3237 | 1.408 | 1.4319 | 1.4587 | 1.3872 | 1.3799 | 1.3187 | 1.2674 | 2.6052 | 2.499 | 2.5025 | 2.5169 | 2.6983 | 2.8272 | 2.8149 | 2.8419 | 2.7808 | 2.8037 | 2.7295 | 2.6858 | 1.6932 | 1.6208 | 1.5816 | 1.4898 | 1.4984 | 1.6127 | 1.6465 | 1.7006 | 1.6866 | 1.7107 | 1.678 | 1.6257 | 2.8622 | 2.7589 | 2.7558 | 2.782 | 3.0452 | 3.2416 | 3.2657 | 3.2966 | 3.2188 | 3.0323 | 2.928 | 2.9072 | 1.2347 | 1.1796 | 1.1614 | 1.0989 | 1.091 | 1.1828 | 1.1377 | 1.2492 | 1.2266 | 1.1785 | 1.1644 | 1.1627 | 3.2441 | 3.1075 | 3.0932 | 3.0486 | 3.307 | 3.5352 | 3.5362 | 3.5758 | 3.5069 | 3.4288 | 3.2961 | 3.3436 | 1.3502 | 1.2868 | 1.2495 | 1.1808 | 1.168 | 1.2393 | 1.2945 | 1.2825 | 1.2812 | 1.3183 | 1.2919 | 1.2797 | 3.3468 | 3.1911 | 3.1841 | 3.2296 | 3.5223 | 3.6738 | 3.6335 | 3.5976 | 3.4905 | 3.4485 | 3.4562 | 3.4464 | 1.5607 | 1.4668 | 1.4349 | 1.3653 | 1.3756 | 1.4705 | 1.5051 | 1.5086 | 1.4617 | 1.4414 | 1.4487 | 1.4627 | 3.1019 | 2.9821 | 2.9805 | 3.0598 | 3.2988 | 3.4593 | 3.3883 | 3.3605 | 3.2091 | 3.0538 | 3.2594 | 3.2311 | 1.29 | 1.2834 | 1.2535 | 1.2009 | 1.2054 | 1.2968 | 1.3112 | 1.3126 | 1.2509 | 1.1912 | 1.3172 | 1.3194 | 3.1427 | 2.9856 | 2.9658 | 3.0265 | 3.3167 | 3.4593 | 3.4168 | 3.4 | 3.3646 | 3.2647 | 3.504 | 3.4401 | 1.5178 | 1.4401 | 1.4208 | 1.3672 | 1.3975 | 1.4815 | 1.4899 | 1.4925 | 1.4737 | 1.4696 | 1.6093 | 1.5714 | 3.1204 | 2.9751 | 2.9508 | 3.0052 | 3.3711 | 3.4877 | 3.4446 | 3.4894 | 3.4475 | 3.3395 | 3.4859 | 3.4217 | 1.3027 | 1.2316 | 1.1981 | 1.16 | 1.2027 | 1.2628 | 1.2678 | 1.2583 | 1.2399 | 1.265 | 1.372 | 1.3507 | 2.7448 | 2.5957 | 2.555 | 2.5595 | 2.884 | 3.0399 | 3.0224 | 3.0478 | 2.9922 | 2.8877 | 2.9617 | 2.9929 | 1.2481 | 1.1757 | 1.1385 | 1.0975 | 1.1549 | 1.2412 | 1.2479 | 1.2597 | 1.2495 | 1.2427 | 1.3231 | 1.3426 | 3.3666 | 3.179 | 3.1065 | 3.1773 | 3.5298 | 3.8425 | 3.8561 | 4.0179 | 3.8948 | 3.7124 | 3.7515 | 3.6216 | 1.3213 | 1.2568 | 1.2101 | 1.1848 | 1.2545 | 1.335 | 1.346 | 1.3392 | 1.301 | 1.2986 | 1.354 | 1.4098 | 3.1894 | 2.9935 | 2.9824 | 3.0274 | 3.3372 | 3.5215 | 3.5054 | 3.6123 | 3.554 | 3.4232 | 3.5231 | 3.4744 | 1.2589 | 1.1873 | 1.1504 | 1.1308 | 1.1796 | 1.2511 | 1.2809 | 1.2885 | 1.2669 | 1.2355 | 1.2952 | 1.3175 | 3.3804 | 3.2297 | 3.2146 | 3.3371 | 3.624 | 3.7507 | 3.6994 | 3.7101 | 3.6346 | 3.4935 | 3.6817 | 3.518 | 1.3472 | 1.2907 | 1.2653 | 1.2151 | 1.2254 | 1.3196 | 1.3416 | 1.3561 | 1.3571 | 1.3684 | 1.4793 | 1.4976 | 2.8942 | 2.8499 | 2.8457 | 2.8674 | 3.0873 | 3.1677 | 3.1318 | 3.1189 | 3.0201 | 3.0803 | 2.9756 | 2.8573 | 1.1975 | 1.2024 | 1.2079 | 1.1777 | 1.1755 | 1.2521 | 1.2688 | 1.2927 | 1.2311 | 1.251 | 1.2079 | 1.1505 | 2.7584 | 2.6486 | 2.6522 | 2.668 | 2.8584 | 2.9918 | 2.9795 | 3.0081 | 2.9385 | 2.9409 | 2.8625 | 2.8272 | 1.7974 | 1.7231 | 1.6799 | 1.581 | 1.588 | 1.7095 | 1.7455 | 1.8053 | 1.7876 | 1.7941 | 1.7597 | 1.7104 | 2.8477 | 2.7413 | 2.7381 | 2.7664 | 3.0322 | 3.2307 | 3.2543 | 3.2845 | 3.2079 | 3.03 | 2.9251 | 2.8996 | 1.2282 | 1.1719 | 1.1538 | 1.0929 | 1.0868 | 1.1791 | 1.1346 | 1.2451 | 1.2231 | 1.1788 | 1.1644 | 1.1604 | 3.3701 | 3.2291 | 3.2138 | 3.165 | 3.433 | 3.6702 | 3.6709 | 3.7142 | 3.6395 | 3.5474 | 3.4089 | 3.4643 | 1.4072 | 1.3415 | 1.3027 | 1.2305 | 1.2156 | 1.2884 | 1.3461 | 1.3341 | 1.331 | 1.3647 | 1.3374 | 1.3275 | 3.1883 | 3.0318 | 3.0247 | 3.0744 | 3.3642 | 3.515 | 3.4732 | 3.4373 | 3.3368 | 3.3252 | 3.337 | 3.3098 | 1.4869 | 1.3939 | 1.3639 | 1.3017 | 1.3155 | 1.4073 | 1.4379 | 1.4411 | 1.3979 | 1.3958 | 1.4055 | 1.4092 | 3.1713 | 3.048 | 3.0467 | 3.1296 | 3.3748 | 3.5397 | 3.4659 | 3.4366 | 3.28 | 3.1155 | 3.3274 | 3.2994 | 1.3192 | 1.3124 | 1.2816 | 1.2282 | 1.2333 | 1.3271 | 1.3416 | 1.3427 | 1.2789 | 1.2145 | 1.3439 | 1.3468
| TRUE | El Rosal 220 | El Rosal 220 | El Rosal 220 | Charrua 220 | 2.9941 | 2.8504 | 2.8327 | 2.8862 | 3.1537 | 3.2855 | 3.2461 | 3.2325 | 3.2002 | 3.1054 | 3.3241 | 3.2669 | 1.4457 | 1.3729 | 1.3553 | 1.3021 | 1.3276 | 1.4051 | 1.414 | 1.4175 | 1.4005 | 1.3961 | 1.5247 | 1.4907 | 3.1665 | 3.0304 | 3.0078 | 3.0591 | 3.4074 | 3.5132 | 3.4712 | 3.519 | 3.4776 | 3.3718 | 3.5048 | 3.4474 | 1.3229 | 1.2551 | 1.2216 | 1.18 | 1.2156 | 1.2727 | 1.2778 | 1.2682 | 1.25 | 1.2771 | 1.3802 | 1.361 | 3.1031 | 2.9646 | 2.9214 | 2.9238 | 3.2402 | 3.392 | 3.3711 | 3.3976 | 3.3337 | 3.2186 | 3.2819 | 3.3197 | 1.4068 | 1.3346 | 1.2933 | 1.2457 | 1.2899 | 1.3775 | 1.3865 | 1.4005 | 1.3911 | 1.3857 | 1.4713 | 1.4929 | 3.2531 | 3.0815 | 3.0139 | 3.0809 | 3.407 | 3.6954 | 3.7101 | 3.8665 | 3.749 | 3.5756 | 3.6088 | 3.4851 | 1.2759 | 1.2174 | 1.1733 | 1.1484 | 1.2103 | 1.2839 | 1.294 | 1.2884 | 1.2512 | 1.2496 | 1.3015 | 1.3548 | 3.1405 | 2.9586 | 2.9507 | 2.9933 | 3.2806 | 3.4491 | 3.4316 | 3.537 | 3.4814 | 3.3565 | 3.4469 | 3.4034 | 1.2383 | 1.172 | 1.1368 | 1.1174 | 1.1591 | 1.2243 | 1.2534 | 1.2616 | 1.2399 | 1.2095 | 1.2647 | 1.2877 | 2.8482 | 2.7146 | 2.7008 | 2.8086 | 3.0633 | 3.1815 | 3.143 | 3.1689 | 3.1056 | 2.977 | 3.1518 | 3.0023 | 1.1344 | 1.0821 | 1.0614 | 1.0222 | 1.0366 | 1.1151 | 1.1296 | 1.1459 | 1.1419 | 1.1464 | 1.2454 | 1.2483 | 3.3577 | 3.3369 | 3.3342 | 3.3405 | 3.5624 | 3.6329 | 3.5938 | 3.5733 | 3.4632 | 3.467 | 3.3169 | 3.2234 | 1.3898 | 1.4127 | 1.4177 | 1.3723 | 1.3517 | 1.4367 | 1.4625 | 1.4889 | 1.4158 | 1.3991 | 1.3326 | 1.2862 | 2.889 | 2.7852 | 2.7908 | 2.799 | 2.985 | 3.1131 | 3.1025 | 3.1359 | 3.0585 | 3.0206 | 2.9383 | 2.926 | 1.8871 | 1.8168 | 1.7705 | 1.6589 | 1.6576 | 1.7802 | 1.8194 | 1.8844 | 1.8633 | 1.8419 | 1.8055 | 1.7685 | 3.0062 | 2.9112 | 2.909 | 2.9296 | 3.193 | 3.3874 | 3.4131 | 3.4491 | 3.3596 | 3.1273 | 3.0227 | 3.0202 | 1.2996 | 1.2462 | 1.2275 | 1.1569 | 1.1413 | 1.2338 | 1.1826 | 1.3046 | 1.2773 | 1.2074 | 1.1945 | 1.203 | 3.0153 | 2.8881 | 2.8764 | 2.8381 | 3.076 | 3.2869 | 3.2875 | 3.3232 | 3.2628 | 3.2043 | 3.0817 | 3.1175 | 1.2479 | 1.1894 | 1.1556 | 1.093 | 1.0831 | 1.1504 | 1.1999 | 1.1899 | 1.1907 | 1.2313 | 1.2072 | 1.1919 | 3.1743 | 3.027 | 3.0205 | 3.0617 | 3.3367 | 3.4796 | 3.4402 | 3.4083 | 3.3097 | 3.2805 | 3.2877 | 3.2761 | 1.4815 | 1.392 | 1.3627 | 1.2954 | 1.3044 | 1.3929 | 1.4252 | 1.4301 | 1.3869 | 1.3767 | 1.3842 | 1.3944 | 3.0661 | 2.9531 | 2.9529 | 3.0255 | 3.2541 | 3.4079 | 3.3387 | 3.3133 | 3.1652 | 3.0097 | 3.202 | 3.1816 | 1.2737 | 1.2693 | 1.2405 | 1.1867 | 1.1888 | 1.2776 | 1.2913 | 1.2929 | 1.2328 | 1.1735 | 1.2938 | 1.2981 | 3.1514 | 3 | 2.9815 | 3.0382 | 3.3181 | 3.4545 | 3.4138 | 3.3986 | 3.3651 | 3.2665 | 3.4933 | 3.4369 | 1.5233 | 1.448 | 1.429 | 1.3726 | 1.3983 | 1.4799 | 1.4895 | 1.4928 | 1.4746 | 1.4714 | 1.6052 | 1.5706 | 3.0564 | 2.9183 | 2.8954 | 2.9469 | 3.2952 | 3.4038 | 3.3625 | 3.4076 | 3.3665 | 3.2622 | 3.3989 | 3.3394 | 1.2756 | 1.2076 | 1.1749 | 1.1363 | 1.1753 | 1.2327 | 1.237 | 1.2276 | 1.2096 | 1.235 | 1.3378 | 1.318 | 3.2188 | 3.0759 | 3.0303 | 3.0328 | 3.361 | 3.5183 | 3.497 | 3.5236 | 3.4563 | 3.3371 | 3.4023 | 3.4419 | 1.4573 | 1.3824 | 1.339 | 1.2898 | 1.3361 | 1.4273 | 1.4368 | 1.4507 | 1.4413 | 1.4358 | 1.5251 | 1.5478 | 3.2113 | 3.0354 | 2.9674 | 3.0334 | 3.3658 | 3.6573 | 3.6719 | 3.8249 | 3.7092 | 3.5358 | 3.5723 | 3.4506 | 1.2608 | 1.2002 | 1.156 | 1.1313 | 1.1966 | 1.2727 | 1.2831 | 1.2769 | 1.2412 | 1.2391 | 1.2912 | 1.3434 | 2.6862 | 2.5081 | 2.4966 | 2.5352 | 2.821 | 2.9903 | 2.9766 | 3.0694 | 3.0192 | 2.9011 | 2.9921 | 2.9445 | 1.0571 | 0.99008 | 0.95738 | 0.93906 | 0.99073 | 1.0564 | 1.0812 | 1.0886 | 1.0714 | 1.047 | 1.0996 | 1.1187 | 3.4754 | 3.3307 | 3.3175 | 3.4362 | 3.7162 | 3.8337 | 3.7802 | 3.7873 | 3.711 | 3.5702 | 3.7446 | 3.5903 | 1.3859 | 1.3318 | 1.3059 | 1.2497 | 1.2545 | 1.3494 | 1.3738 | 1.3874 | 1.3898 | 1.4043 | 1.5107 | 1.5369 | 3.241 | 3.2132 | 3.2106 | 3.2215 | 3.444 | 3.5175 | 3.4792 | 3.4598 | 3.3519 | 3.3715 | 3.2329 | 3.1319 | 1.3409 | 1.3589 | 1.3641 | 1.3229 | 1.3072 | 1.3902 | 1.4139 | 1.44 | 1.3697 | 1.3622 | 1.3015 | 1.2519 | 2.9051 | 2.7993 | 2.8039 | 2.8144 | 3.0043 | 3.1352 | 3.1249 | 3.1563 | 3.0791 | 3.0441 | 2.9615 | 2.9468 | 1.8984 | 1.8266 | 1.7794 | 1.6684 | 1.6686 | 1.794 | 1.8336 | 1.8987 | 1.8773 | 1.8567 | 1.8204 | 1.7816 | 2.6439 | 2.5424 | 2.5393 | 2.5642 | 2.8119 | 2.9982 | 3.0193 | 3.0479 | 2.9801 | 2.8325 | 2.7332 | 2.7054 | 1.1395 | 1.0867 | 1.0695 | 1.0131 | 1.0089 | 1.0948 | 1.0582 | 1.1569 | 1.1382 | 1.1084 | 1.0943 | 1.0861 | 3.22 | 3.0877 | 3.074 | 3.0274 | 3.2796 | 3.5036 | 3.5047 | 3.545 | 3.4765 | 3.3934 | 3.2613 | 3.3125 | 1.34 | 1.2785 | 1.2416 | 1.1725 | 1.1582 | 1.2278 | 1.2826 | 1.2708 | 1.2696 | 1.3039 | 1.2778 | 1.2674 | 3.1782 | 3.0281 | 3.0213 | 3.0653 | 3.3456 | 3.4915 | 3.4518 | 3.4178 | 3.3188 | 3.2942 | 3.3026 | 3.2864 | 1.4828 | 1.3923 | 1.3625 | 1.2969 | 1.3074 | 1.3976 | 1.4294 | 1.4329 | 1.3899 | 1.3816 | 1.3896 | 1.3981 | 3.2159 | 3.0988 | 3.0995 | 3.1784 | 3.4181 | 3.5792 | 3.5057 | 3.476 | 3.3183 | 3.1421 | 3.3417 | 3.3255 | 1.338 | 1.3344 | 1.3038 | 1.2468 | 1.2488 | 1.3415 | 1.3572 | 1.3587 | 1.2944 | 1.2243 | 1.349 | 1.3567 | 3.0351 | 2.8846 | 2.8654 | 2.9231 | 3.2029 | 3.3411 | 3.3 | 3.2843 | 3.2502 | 3.1533 | 3.3843 | 3.3215 | 1.465 | 1.3896 | 1.3713 | 1.3194 | 1.3486 | 1.4294 | 1.4376 | 1.4403 | 1.4225 | 1.4178 | 1.5527 | 1.5159 | 3.1515 | 3.0096 | 2.9858 | 3.0392 | 3.3995 | 3.5124 | 3.4697 | 3.5155 | 3.4739 | 3.3665 | 3.5081 | 3.4463 | 1.3163 | 1.2463 | 1.2127 | 1.173 | 1.2128 | 1.272 | 1.2774 | 1.2676 | 1.2492 | 1.2753 | 1.381 | 1.3604 | 3.176 | 3.0299 | 2.9839 | 2.9867 | 3.3202 | 3.4801 | 3.4599 | 3.4856 | 3.4188 | 3.301 | 3.3689 | 3.4078 | 1.4373 | 1.3617 | 1.3183 | 1.2701 | 1.3201 | 1.4124 | 1.4216 | 1.4345 | 1.4251 | 1.4194 | 1.5087 | 1.5315 | 2.779 | 2.6029 | 2.5423 | 2.5961 | 2.9267 | 3.1875 | 3.2049 | 3.3341 | 3.2396 | 3.0783 | 3.1262 | 3.0254 | 1.0985 | 1.0335 | 0.99363 | 0.97056 | 1.0453 | 1.1233 | 1.1333 | 1.1282 | 1.102 | 1.0973 | 1.1454 | 1.1866 | 3.321 | 3.1269 | 3.1175 | 3.163 | 3.4686 | 3.6501 | 3.633 | 3.7422 | 3.6831 | 3.5522 | 3.6499 | 3.6038 | 1.3116 | 1.2413 | 1.2039 | 1.1839 | 1.2281 | 1.2985 | 1.3295 | 1.3372 | 1.3147 | 1.2817 | 1.3415 | 1.3649 | 3.3809 | 3.2334 | 3.2191 | 3.3393 | 3.6218 | 3.7451 | 3.6941 | 3.7045 | 3.6296 | 3.4895 | 3.672 | 3.5125 | 1.3477 | 1.2924 | 1.2671 | 1.2154 | 1.2241 | 1.3176 | 1.34 | 1.3541 | 1.3553 | 1.3674 | 1.4761 | 1.496 | 3.2788 | 3.2487 | 3.2463 | 3.2592 | 3.4873 | 3.5632 | 3.5238 | 3.5038 | 3.3935 | 3.4156 | 3.2765 | 3.1708 | 1.3564 | 1.3739 | 1.3791 | 1.3384 | 1.3237 | 1.408 | 1.4319 | 1.4587 | 1.3872 | 1.3799 | 1.3187 | 1.2674 | 2.6052 | 2.499 | 2.5025 | 2.5169 | 2.6983 | 2.8272 | 2.8149 | 2.8419 | 2.7808 | 2.8037 | 2.7295 | 2.6858 | 1.6932 | 1.6208 | 1.5816 | 1.4898 | 1.4984 | 1.6127 | 1.6465 | 1.7006 | 1.6866 | 1.7107 | 1.678 | 1.6257 | 2.8622 | 2.7589 | 2.7558 | 2.782 | 3.0452 | 3.2416 | 3.2657 | 3.2966 | 3.2188 | 3.0323 | 2.928 | 2.9072 | 1.2347 | 1.1796 | 1.1614 | 1.0989 | 1.091 | 1.1828 | 1.1377 | 1.2492 | 1.2266 | 1.1785 | 1.1644 | 1.1627 | 3.2441 | 3.1075 | 3.0932 | 3.0486 | 3.307 | 3.5352 | 3.5362 | 3.5758 | 3.5069 | 3.4288 | 3.2961 | 3.3436 | 1.3502 | 1.2868 | 1.2495 | 1.1808 | 1.168 | 1.2393 | 1.2945 | 1.2825 | 1.2812 | 1.3183 | 1.2919 | 1.2797 | 3.3468 | 3.1911 | 3.1841 | 3.2296 | 3.5223 | 3.6738 | 3.6335 | 3.5976 | 3.4905 | 3.4485 | 3.4562 | 3.4464 | 1.5607 | 1.4668 | 1.4349 | 1.3653 | 1.3756 | 1.4705 | 1.5051 | 1.5086 | 1.4617 | 1.4414 | 1.4487 | 1.4627 | 3.1019 | 2.9821 | 2.9805 | 3.0598 | 3.2988 | 3.4593 | 3.3883 | 3.3605 | 3.2091 | 3.0538 | 3.2594 | 3.2311 | 1.29 | 1.2834 | 1.2535 | 1.2009 | 1.2054 | 1.2968 | 1.3112 | 1.3126 | 1.2509 | 1.1912 | 1.3172 | 1.3194 | 3.1427 | 2.9856 | 2.9658 | 3.0265 | 3.3167 | 3.4593 | 3.4168 | 3.4 | 3.3646 | 3.2647 | 3.504 | 3.4401 | 1.5178 | 1.4401 | 1.4208 | 1.3672 | 1.3975 | 1.4815 | 1.4899 | 1.4925 | 1.4737 | 1.4696 | 1.6093 | 1.5714 | 3.1204 | 2.9751 | 2.9508 | 3.0052 | 3.3711 | 3.4877 | 3.4446 | 3.4894 | 3.4475 | 3.3395 | 3.4859 | 3.4217 | 1.3027 | 1.2316 | 1.1981 | 1.16 | 1.2027 | 1.2628 | 1.2678 | 1.2583 | 1.2399 | 1.265 | 1.372 | 1.3507 | 2.7448 | 2.5957 | 2.555 | 2.5595 | 2.884 | 3.0399 | 3.0224 | 3.0478 | 2.9922 | 2.8877 | 2.9617 | 2.9929 | 1.2481 | 1.1757 | 1.1385 | 1.0975 | 1.1549 | 1.2412 | 1.2479 | 1.2597 | 1.2495 | 1.2427 | 1.3231 | 1.3426 | 3.3666 | 3.179 | 3.1065 | 3.1773 | 3.5298 | 3.8425 | 3.8561 | 4.0179 | 3.8948 | 3.7124 | 3.7515 | 3.6216 | 1.3213 | 1.2568 | 1.2101 | 1.1848 | 1.2545 | 1.335 | 1.346 | 1.3392 | 1.301 | 1.2986 | 1.354 | 1.4098 | 3.1894 | 2.9935 | 2.9824 | 3.0274 | 3.3372 | 3.5215 | 3.5054 | 3.6123 | 3.554 | 3.4232 | 3.5231 | 3.4744 | 1.2589 | 1.1873 | 1.1504 | 1.1308 | 1.1796 | 1.2511 | 1.2809 | 1.2885 | 1.2669 | 1.2355 | 1.2952 | 1.3175 | 3.3804 | 3.2297 | 3.2146 | 3.3371 | 3.624 | 3.7507 | 3.6994 | 3.7101 | 3.6346 | 3.4935 | 3.6817 | 3.518 | 1.3472 | 1.2907 | 1.2653 | 1.2151 | 1.2254 | 1.3196 | 1.3416 | 1.3561 | 1.3571 | 1.3684 | 1.4793 | 1.4976 | 2.8942 | 2.8499 | 2.8457 | 2.8674 | 3.0873 | 3.1677 | 3.1318 | 3.1189 | 3.0201 | 3.0803 | 2.9756 | 2.8573 | 1.1975 | 1.2024 | 1.2079 | 1.1777 | 1.1755 | 1.2521 | 1.2688 | 1.2927 | 1.2311 | 1.251 | 1.2079 | 1.1505 | 2.7584 | 2.6486 | 2.6522 | 2.668 | 2.8584 | 2.9918 | 2.9795 | 3.0081 | 2.9385 | 2.9409 | 2.8625 | 2.8272 | 1.7974 | 1.7231 | 1.6799 | 1.581 | 1.588 | 1.7095 | 1.7455 | 1.8053 | 1.7876 | 1.7941 | 1.7597 | 1.7104 | 2.8477 | 2.7413 | 2.7381 | 2.7664 | 3.0322 | 3.2307 | 3.2543 | 3.2845 | 3.2079 | 3.03 | 2.9251 | 2.8996 | 1.2282 | 1.1719 | 1.1538 | 1.0929 | 1.0868 | 1.1791 | 1.1346 | 1.2451 | 1.2231 | 1.1788 | 1.1644 | 1.1604 | 3.3701 | 3.2291 | 3.2138 | 3.165 | 3.433 | 3.6702 | 3.6709 | 3.7142 | 3.6395 | 3.5474 | 3.4089 | 3.4643 | 1.4072 | 1.3415 | 1.3027 | 1.2305 | 1.2156 | 1.2884 | 1.3461 | 1.3341 | 1.331 | 1.3647 | 1.3374 | 1.3275 | 3.1883 | 3.0318 | 3.0247 | 3.0744 | 3.3642 | 3.515 | 3.4732 | 3.4373 | 3.3368 | 3.3252 | 3.337 | 3.3098 | 1.4869 | 1.3939 | 1.3639 | 1.3017 | 1.3155 | 1.4073 | 1.4379 | 1.4411 | 1.3979 | 1.3958 | 1.4055 | 1.4092 | 3.1713 | 3.048 | 3.0467 | 3.1296 | 3.3748 | 3.5397 | 3.4659 | 3.4366 | 3.28 | 3.1155 | 3.3274 | 3.2994 | 1.3192 | 1.3124 | 1.2816 | 1.2282 | 1.2333 | 1.3271 | 1.3416 | 1.3427 | 1.2789 | 1.2145 | 1.3439 | 1.3468
| TRUE | Duqueco 220 | Duqueco 220 | Duqueco 220 | Duqueco 220 | 0.33177 | 0.31753 | 0.30106 | 0.3311 | 0.3859 | 0.41004 | 0.3817 | 0.40737 | 0.38134 | 0.3114 | 0.31866 | 0.3248 | 0.16973 | 0.15991 | 0.15102 | 0.15919 | 0.16847 | 0.18485 | 0.1742 | 0.18069 | 0.1644 | 0.13849 | 0.14765 | 0.15191 | 0.32602 | 0.30292 | 0.29178 | 0.32024 | 0.38941 | 0.42278 | 0.39585 | 0.42189 | 0.39713 | 0.33306 | 0.34071 | 0.34951 | 0.15526 | 0.13938 | 0.13268 | 0.14259 | 0.15185 | 0.16975 | 0.15782 | 0.17265 | 0.16317 | 0.13882 | 0.14461 | 0.15045 | 0.36195 | 0.33839 | 0.32507 | 0.34832 | 0.40831 | 0.44719 | 0.42379 | 0.44407 | 0.41911 | 0.3437 | 0.33497 | 0.35213 | 0.1771 | 0.16477 | 0.15404 | 0.16308 | 0.17531 | 0.19651 | 0.1842 | 0.19427 | 0.18582 | 0.15708 | 0.15754 | 0.16586 | 0.35856 | 0.32955 | 0.31439 | 0.34217 | 0.4195 | 0.46651 | 0.43884 | 0.47415 | 0.46041 | 0.37215 | 0.36665 | 0.39822 | 0.15948 | 0.1451 | 0.1358 | 0.13828 | 0.14888 | 0.16261 | 0.1539 | 0.15922 | 0.15363 | 0.13932 | 0.13974 | 0.14805 | 0.33916 | 0.31326 | 0.29858 | 0.32776 | 0.37511 | 0.41255 | 0.39421 | 0.42388 | 0.4114 | 0.34512 | 0.34403 | 0.37243 | 0.15958 | 0.14326 | 0.13321 | 0.13749 | 0.13989 | 0.15527 | 0.14715 | 0.15 | 0.14134 | 0.12827 | 0.13062 | 0.13167 | 0.36269 | 0.33805 | 0.32023 | 0.35593 | 0.41292 | 0.45469 | 0.42817 | 0.45414 | 0.43985 | 0.38289 | 0.38911 | 0.37934 | 0.17634 | 0.15947 | 0.14845 | 0.15723 | 0.16902 | 0.18559 | 0.17715 | 0.1897 | 0.18359 | 0.1543 | 0.16011 | 0.16285 | 0.31392 | 0.34557 | 0.32449 | 0.3501 | 0.39327 | 0.44658 | 0.4337 | 0.41661 | 0.40968 | 0.27995 | 0.24137 | 0.23519 | 0.1579 | 0.17383 | 0.16196 | 0.16474 | 0.17503 | 0.1959 | 0.19147 | 0.18957 | 0.18491 | 0.12169 | 0.09936 | 0.0987 | 0.31871 | 0.31314 | 0.30078 | 0.32597 | 0.37417 | 0.40443 | 0.3696 | 0.38899 | 0.33746 | 0.23889 | 0.22939 | 0.24546 | 0.21501 | 0.2046 | 0.19432 | 0.20035 | 0.21324 | 0.23862 | 0.22405 | 0.23904 | 0.20941 | 0.14332 | 0.13954 | 0.15667 | 0.33585 | 0.32489 | 0.30339 | 0.33968 | 0.39403 | 0.42232 | 0.38815 | 0.42047 | 0.38714 | 0.25981 | 0.24735 | 0.26698 | 0.16492 | 0.15731 | 0.14223 | 0.146 | 0.16584 | 0.19207 | 0.17647 | 0.18853 | 0.16394 | 0.10161 | 0.09687 | 0.10886 | 0.3536 | 0.34599 | 0.33103 | 0.36499 | 0.42781 | 0.47171 | 0.43983 | 0.45869 | 0.40805 | 0.27104 | 0.26071 | 0.2795 | 0.16537 | 0.1593 | 0.14821 | 0.15543 | 0.16851 | 0.18942 | 0.18001 | 0.19646 | 0.17565 | 0.11407 | 0.10853 | 0.11717 | 0.33966 | 0.32289 | 0.30935 | 0.34919 | 0.41821 | 0.45074 | 0.39795 | 0.4104 | 0.36727 | 0.2584 | 0.25439 | 0.26293 | 0.18156 | 0.17156 | 0.16155 | 0.17049 | 0.18749 | 0.21073 | 0.19246 | 0.20496 | 0.17303 | 0.10674 | 0.10731 | 0.12239 | 0.33475 | 0.32485 | 0.31139 | 0.34435 | 0.4069 | 0.43964 | 0.39044 | 0.40521 | 0.35228 | 0.21847 | 0.23998 | 0.25879 | 0.13624 | 0.13639 | 0.12712 | 0.13351 | 0.14468 | 0.16055 | 0.14738 | 0.15656 | 0.1381 | 0.0839 | 0.09481 | 0.10592 | 0.3326 | 0.3182 | 0.30171 | 0.33188 | 0.38695 | 0.41119 | 0.38286 | 0.40843 | 0.38243 | 0.31258 | 0.32014 | 0.32606 | 0.1701 | 0.16021 | 0.15131 | 0.15953 | 0.16894 | 0.18541 | 0.17475 | 0.1812 | 0.16488 | 0.13898 | 0.14828 | 0.15246 | 0.32863 | 0.3053 | 0.29406 | 0.32273 | 0.39247 | 0.42614 | 0.39907 | 0.42524 | 0.40032 | 0.33588 | 0.34374 | 0.35253 | 0.15646 | 0.14044 | 0.13369 | 0.14367 | 0.15303 | 0.17107 | 0.15909 | 0.17398 | 0.16443 | 0.13995 | 0.14585 | 0.15171 | 0.3658 | 0.34192 | 0.32845 | 0.35192 | 0.41257 | 0.4519 | 0.42833 | 0.44879 | 0.4236 | 0.34751 | 0.33877 | 0.3561 | 0.17896 | 0.16646 | 0.15562 | 0.16475 | 0.17713 | 0.19856 | 0.18615 | 0.19631 | 0.18778 | 0.15878 | 0.15929 | 0.16769 | 0.34954 | 0.32081 | 0.30605 | 0.33292 | 0.40834 | 0.45448 | 0.42802 | 0.46216 | 0.44881 | 0.36355 | 0.3585 | 0.38907 | 0.15535 | 0.1412 | 0.13212 | 0.13449 | 0.14491 | 0.15842 | 0.15016 | 0.1553 | 0.14979 | 0.13607 | 0.13664 | 0.14476 | 0.33176 | 0.3061 | 0.29172 | 0.3201 | 0.36651 | 0.40335 | 0.38582 | 0.41457 | 0.40238 | 0.33809 | 0.33745 | 0.36499 | 0.15589 | 0.13984 | 0.13002 | 0.13414 | 0.13661 | 0.15176 | 0.14399 | 0.14675 | 0.13835 | 0.12569 | 0.12814 | 0.12915 | 0.35447 | 0.3301 | 0.31273 | 0.34772 | 0.40353 | 0.44463 | 0.41906 | 0.44423 | 0.4301 | 0.37492 | 0.38183 | 0.37169 | 0.17204 | 0.15549 | 0.14479 | 0.15348 | 0.16505 | 0.18121 | 0.17305 | 0.18518 | 0.17925 | 0.1509 | 0.15685 | 0.15928 | 0.3058 | 0.33569 | 0.31517 | 0.34007 | 0.38251 | 0.43444 | 0.42211 | 0.40554 | 0.39864 | 0.27405 | 0.2375 | 0.23098 | 0.15357 | 0.16866 | 0.15713 | 0.15989 | 0.17012 | 0.1904 | 0.18617 | 0.18428 | 0.17972 | 0.11899 | 0.09775 | 0.0969 | 0.30928 | 0.30342 | 0.29145 | 0.31614 | 0.36333 | 0.39288 | 0.35941 | 0.37785 | 0.32832 | 0.23458 | 0.22524 | 0.23993 | 0.2085 | 0.19818 | 0.18822 | 0.19431 | 0.20714 | 0.23179 | 0.21786 | 0.23216 | 0.20365 | 0.1408 | 0.13706 | 0.15304 | 0.32817 | 0.31702 | 0.29605 | 0.33163 | 0.38525 | 0.41323 | 0.38024 | 0.4114 | 0.37913 | 0.25627 | 0.24395 | 0.2624 | 0.16099 | 0.15338 | 0.1387 | 0.1425 | 0.16208 | 0.18768 | 0.17262 | 0.18424 | 0.16047 | 0.1004 | 0.09571 | 0.10708 | 0.34494 | 0.33698 | 0.32236 | 0.35567 | 0.41744 | 0.46056 | 0.42983 | 0.44783 | 0.39881 | 0.26695 | 0.25679 | 0.2744 | 0.16117 | 0.15503 | 0.14422 | 0.15134 | 0.16431 | 0.1848 | 0.17577 | 0.19157 | 0.17143 | 0.11228 | 0.10687 | 0.11495 | 0.3308 | 0.31407 | 0.30088 | 0.33995 | 0.40767 | 0.43953 | 0.38844 | 0.40018 | 0.35838 | 0.25427 | 0.25042 | 0.25786 | 0.17662 | 0.16672 | 0.157 | 0.1659 | 0.18272 | 0.20534 | 0.18763 | 0.19956 | 0.16869 | 0.10518 | 0.10578 | 0.11999 | 0.32686 | 0.31682 | 0.30367 | 0.33604 | 0.39766 | 0.4298 | 0.38196 | 0.39604 | 0.34451 | 0.21505 | 0.2366 | 0.25425 | 0.13304 | 0.13305 | 0.12399 | 0.13031 | 0.14135 | 0.1569 | 0.14413 | 0.15294 | 0.13497 | 0.0826 | 0.09348 | 0.10406 | 0.32408 | 0.30974 | 0.29372 | 0.32326 | 0.37727 | 0.40098 | 0.37358 | 0.39808 | 0.37299 | 0.30559 | 0.31367 | 0.31885 | 0.16561 | 0.15586 | 0.14719 | 0.15529 | 0.16474 | 0.18089 | 0.17056 | 0.17669 | 0.16084 | 0.13577 | 0.14516 | 0.149 | 0.32146 | 0.29843 | 0.2874 | 0.31539 | 0.38372 | 0.41677 | 0.39059 | 0.4159 | 0.39164 | 0.3291 | 0.33733 | 0.34565 | 0.15289 | 0.13716 | 0.13056 | 0.1403 | 0.14958 | 0.16721 | 0.15564 | 0.17001 | 0.16069 | 0.13698 | 0.14298 | 0.1486 | 0.3584 | 0.33463 | 0.32138 | 0.34423 | 0.4039 | 0.44264 | 0.41994 | 0.4398 | 0.41526 | 0.34118 | 0.33301 | 0.34998 | 0.17521 | 0.16285 | 0.15225 | 0.16113 | 0.17341 | 0.19442 | 0.18242 | 0.19228 | 0.18392 | 0.15576 | 0.15643 | 0.16467 | 0.35222 | 0.32313 | 0.30826 | 0.33527 | 0.41126 | 0.45785 | 0.43135 | 0.46565 | 0.45222 | 0.36657 | 0.36157 | 0.39231 | 0.1565 | 0.14219 | 0.13306 | 0.13542 | 0.14594 | 0.1596 | 0.15135 | 0.15651 | 0.15094 | 0.13718 | 0.13781 | 0.14599 | 0.33331 | 0.30738 | 0.29293 | 0.32138 | 0.36805 | 0.40516 | 0.38772 | 0.41649 | 0.40425 | 0.33987 | 0.33941 | 0.36698 | 0.15653 | 0.14037 | 0.13051 | 0.13461 | 0.13715 | 0.15242 | 0.14468 | 0.14745 | 0.13903 | 0.12637 | 0.12889 | 0.12991 | 0.35745 | 0.33279 | 0.31529 | 0.3506 | 0.40691 | 0.44843 | 0.42276 | 0.44807 | 0.43378 | 0.37829 | 0.3855 | 0.37511 | 0.17338 | 0.15669 | 0.14591 | 0.15471 | 0.1664 | 0.18268 | 0.17447 | 0.18666 | 0.1807 | 0.1522 | 0.15828 | 0.16065 | 0.30739 | 0.33711 | 0.31649 | 0.3415 | 0.38429 | 0.4365 | 0.42418 | 0.40755 | 0.40057 | 0.27596 | 0.23958 | 0.23286 | 0.15428 | 0.16931 | 0.15773 | 0.16052 | 0.17088 | 0.19125 | 0.18701 | 0.1851 | 0.18052 | 0.11977 | 0.0986 | 0.09768 | 0.3111 | 0.30507 | 0.29303 | 0.31794 | 0.36554 | 0.39533 | 0.36176 | 0.3802 | 0.33052 | 0.23683 | 0.2274 | 0.24189 | 0.20968 | 0.19923 | 0.18922 | 0.19542 | 0.20843 | 0.23323 | 0.21928 | 0.23358 | 0.20499 | 0.14217 | 0.13838 | 0.15426 | 0.33049 | 0.31911 | 0.29801 | 0.33388 | 0.38805 | 0.41634 | 0.38325 | 0.41448 | 0.38208 | 0.25888 | 0.24642 | 0.26476 | 0.16208 | 0.15435 | 0.13958 | 0.14345 | 0.16323 | 0.18901 | 0.1739 | 0.18555 | 0.1617 | 0.10148 | 0.09673 | 0.10808 | 0.34772 | 0.33954 | 0.3248 | 0.35842 | 0.42084 | 0.46439 | 0.43352 | 0.45155 | 0.40224 | 0.26984 | 0.25957 | 0.27712 | 0.16243 | 0.15617 | 0.14528 | 0.15248 | 0.16561 | 0.1863 | 0.17723 | 0.1931 | 0.17283 | 0.11347 | 0.10803 | 0.11606 | 0.33451 | 0.31751 | 0.30417 | 0.34373 | 0.4123 | 0.44456 | 0.39296 | 0.40475 | 0.36253 | 0.25761 | 0.25374 | 0.26109 | 0.17856 | 0.16852 | 0.15869 | 0.16773 | 0.18479 | 0.20766 | 0.18976 | 0.20179 | 0.1706 | 0.1066 | 0.10721 | 0.12149 | 0.33002 | 0.3198 | 0.30651 | 0.33925 | 0.4016 | 0.43409 | 0.38585 | 0.39997 | 0.34798 | 0.21758 | 0.23947 | 0.25711 | 0.13434 | 0.13431 | 0.12516 | 0.13156 | 0.14274 | 0.15845 | 0.14558 | 0.15444 | 0.13631 | 0.08357 | 0.09462 | 0.10523 | 0.32654 | 0.312 | 0.29587 | 0.32567 | 0.3802 | 0.40412 | 0.37657 | 0.40113 | 0.37593 | 0.30822 | 0.31657 | 0.32161 | 0.16683 | 0.15697 | 0.14824 | 0.15642 | 0.16602 | 0.18234 | 0.17194 | 0.17807 | 0.16212 | 0.13691 | 0.14647 | 0.15027 | 0.3246 | 0.30129 | 0.29015 | 0.31839 | 0.38741 | 0.42081 | 0.39446 | 0.41994 | 0.39548 | 0.33247 | 0.34093 | 0.34925 | 0.15435 | 0.13844 | 0.13177 | 0.14161 | 0.15101 | 0.16881 | 0.15717 | 0.17163 | 0.16222 | 0.13835 | 0.14446 | 0.15011 | 0.36293 | 0.33879 | 0.32536 | 0.34847 | 0.40894 | 0.4482 | 0.42529 | 0.44537 | 0.42055 | 0.34563 | 0.33744 | 0.35462 | 0.1774 | 0.16486 | 0.15412 | 0.16311 | 0.17556 | 0.19685 | 0.18473 | 0.19469 | 0.18623 | 0.15777 | 0.15848 | 0.16682 | 0.36031 | 0.3306 | 0.3154 | 0.34304 | 0.42076 | 0.46838 | 0.44122 | 0.47634 | 0.46259 | 0.37491 | 0.36976 | 0.40123 | 0.16011 | 0.14549 | 0.13614 | 0.13856 | 0.14932 | 0.16327 | 0.1548 | 0.16009 | 0.1544 | 0.14031 | 0.14093 | 0.1493 | 0.34107 | 0.31458 | 0.2998 | 0.32892 | 0.37667 | 0.4146 | 0.39671 | 0.42618 | 0.41366 | 0.34773 | 0.34721 | 0.37544 | 0.16019 | 0.14367 | 0.13358 | 0.13779 | 0.14037 | 0.15598 | 0.14805 | 0.15088 | 0.14226 | 0.12928 | 0.13185 | 0.13289 | 0.36607 | 0.34086 | 0.32293 | 0.35907 | 0.41671 | 0.4592 | 0.43286 | 0.45881 | 0.4442 | 0.38731 | 0.39457 | 0.38401 | 0.17761 | 0.16052 | 0.14948 | 0.15847 | 0.17043 | 0.18711 | 0.17869 | 0.19119 | 0.18508 | 0.15585 | 0.16204 | 0.16451 | 0.31485 | 0.34543 | 0.32431 | 0.34993 | 0.3937 | 0.44717 | 0.43452 | 0.41748 | 0.41035 | 0.28245 | 0.24503 | 0.23822 | 0.15806 | 0.17351 | 0.16165 | 0.1645 | 0.17508 | 0.19595 | 0.1916 | 0.18965 | 0.18496 | 0.1226 | 0.10085 | 0.09993 | 0.31836 | 0.31224 | 0.29991 | 0.32538 | 0.37404 | 0.4045 | 0.37011 | 0.38902 | 0.33813 | 0.24204 | 0.2324 | 0.24734 | 0.21459 | 0.20393 | 0.19368 | 0.19999 | 0.21327 | 0.23865 | 0.22435 | 0.23901 | 0.20972 | 0.14529 | 0.14142 | 0.15774 | 0.33936 | 0.32779 | 0.30611 | 0.34291 | 0.39841 | 0.42737 | 0.39329 | 0.42547 | 0.39213 | 0.26522 | 0.25246 | 0.27148 | 0.16647 | 0.15858 | 0.1434 | 0.14734 | 0.1676 | 0.19408 | 0.17852 | 0.19052 | 0.16597 | 0.10392 | 0.09906 | 0.1108 | 0.35662 | 0.34834 | 0.33323 | 0.36767 | 0.43158 | 0.47619 | 0.44446 | 0.46303 | 0.41238 | 0.27622 | 0.26571 | 0.28385 | 0.16662 | 0.16025 | 0.14907 | 0.15644 | 0.16986 | 0.19106 | 0.18174 | 0.19805 | 0.17724 | 0.11617 | 0.11058 | 0.1189 | 0.34289 | 0.32553 | 0.31186 | 0.35237 | 0.42257 | 0.4556 | 0.40265 | 0.4148 | 0.37149 | 0.2636 | 0.25962 | 0.26731 | 0.18307 | 0.17281 | 0.16273 | 0.17196 | 0.1894 | 0.21284 | 0.19448 | 0.20685 | 0.17485 | 0.10905 | 0.10967 | 0.12439 | 0.33795 | 0.32754 | 0.31393 | 0.34742 | 0.41118 | 0.44443 | 0.39499 | 0.40951 | 0.35625 | 0.22252 | 0.24486 | 0.26304 | 0.13756 | 0.13755 | 0.12818 | 0.13473 | 0.14615 | 0.16224 | 0.14904 | 0.15813 | 0.13957 | 0.08547 | 0.09675 | 0.10765
| TRUE | Cautin 220 | Cautin 220 | Cautin 220 | Mulchen 220 | 0.29579 | 0.24049 | 0.22494 | 0.27185 | 0.38408 | 0.44282 | 0.4217 | 0.41463 | 0.40726 | 0.38856 | 0.46539 | 0.41204 | 0.14431 | 0.11558 | 0.10575 | 0.12031 | 0.15717 | 0.17468 | 0.17624 | 0.17523 | 0.17036 | 0.17219 | 0.20776 | 0.1855 | 0.28629 | 0.23966 | 0.22913 | 0.25205 | 0.36417 | 0.41658 | 0.42131 | 0.41721 | 0.40581 | 0.38283 | 0.42705 | 0.39874 | 0.12513 | 0.10307 | 0.09669 | 0.10444 | 0.1416 | 0.16378 | 0.16337 | 0.1677 | 0.15914 | 0.15308 | 0.1747 | 0.16088 | 0.31541 | 0.26376 | 0.25327 | 0.27102 | 0.3772 | 0.42853 | 0.43222 | 0.44608 | 0.44294 | 0.41234 | 0.4301 | 0.42721 | 0.14498 | 0.12297 | 0.11582 | 0.11753 | 0.15653 | 0.18562 | 0.18419 | 0.18713 | 0.18059 | 0.17059 | 0.18733 | 0.18636 | 0.35757 | 0.30166 | 0.28878 | 0.30265 | 0.40729 | 0.47433 | 0.48544 | 0.49871 | 0.48813 | 0.45667 | 0.47149 | 0.47637 | 0.15 | 0.12634 | 0.11703 | 0.11445 | 0.14395 | 0.17071 | 0.17479 | 0.1771 | 0.1708 | 0.16633 | 0.17305 | 0.17698 | 0.33885 | 0.28571 | 0.26926 | 0.28968 | 0.37774 | 0.44283 | 0.4587 | 0.4751 | 0.45641 | 0.4221 | 0.45711 | 0.4412 | 0.13792 | 0.11558 | 0.1083 | 0.1073 | 0.13652 | 0.1624 | 0.16772 | 0.16614 | 0.16265 | 0.15818 | 0.16928 | 0.16558 | 0.3452 | 0.28864 | 0.28109 | 0.33284 | 0.41864 | 0.47337 | 0.48254 | 0.48566 | 0.48104 | 0.45508 | 0.52237 | 0.45209 | 0.14705 | 0.12507 | 0.11976 | 0.13706 | 0.16184 | 0.1815 | 0.18092 | 0.183 | 0.17828 | 0.17615 | 0.20311 | 0.18116 | 0.31554 | 0.25592 | 0.24745 | 0.27415 | 0.35647 | 0.43184 | 0.44838 | 0.43015 | 0.41527 | 0.41059 | 0.45495 | 0.40344 | 0.13525 | 0.11182 | 0.10327 | 0.11452 | 0.148 | 0.17655 | 0.18439 | 0.17396 | 0.17349 | 0.16771 | 0.18725 | 0.16738 | 0.25849 | 0.21502 | 0.21264 | 0.25517 | 0.33184 | 0.37702 | 0.3699 | 0.35461 | 0.35638 | 0.41133 | 0.395 | 0.33362 | 0.16354 | 0.13633 | 0.13133 | 0.15249 | 0.18656 | 0.21735 | 0.21658 | 0.21642 | 0.20942 | 0.24495 | 0.23735 | 0.20031 | 0.31411 | 0.25143 | 0.24767 | 0.28653 | 0.38569 | 0.45163 | 0.45689 | 0.45064 | 0.44578 | 0.46584 | 0.44592 | 0.39193 | 0.13217 | 0.10859 | 0.10315 | 0.11562 | 0.14403 | 0.1714 | 0.17675 | 0.17732 | 0.17606 | 0.19408 | 0.18623 | 0.16384 | 0.32968 | 0.26905 | 0.25699 | 0.30303 | 0.40601 | 0.46974 | 0.47749 | 0.46476 | 0.45783 | 0.50797 | 0.48778 | 0.42516 | 0.1373 | 0.10806 | 0.10116 | 0.11625 | 0.14542 | 0.17871 | 0.18303 | 0.1791 | 0.17722 | 0.20261 | 0.19707 | 0.16982 | 0.29495 | 0.23792 | 0.22712 | 0.28725 | 0.3993 | 0.45349 | 0.44159 | 0.42026 | 0.40848 | 0.47796 | 0.48285 | 0.40613 | 0.13529 | 0.10844 | 0.10251 | 0.13088 | 0.16721 | 0.18562 | 0.18276 | 0.17892 | 0.17373 | 0.20926 | 0.21449 | 0.18128 | 0.29542 | 0.23469 | 0.22193 | 0.27837 | 0.35948 | 0.39324 | 0.38815 | 0.38131 | 0.38036 | 0.38685 | 0.46538 | 0.40566 | 0.11807 | 0.09967 | 0.0919 | 0.11112 | 0.13712 | 0.16228 | 0.16124 | 0.14863 | 0.14331 | 0.14946 | 0.18207 | 0.15929 | 0.29912 | 0.2432 | 0.22747 | 0.27491 | 0.3884 | 0.4478 | 0.42645 | 0.4193 | 0.41184 | 0.39294 | 0.47062 | 0.41667 | 0.14593 | 0.11688 | 0.10694 | 0.12167 | 0.15894 | 0.17665 | 0.17822 | 0.1772 | 0.17228 | 0.17413 | 0.21009 | 0.18758 | 0.2897 | 0.24251 | 0.23185 | 0.25505 | 0.3685 | 0.42154 | 0.42633 | 0.42218 | 0.41065 | 0.38739 | 0.43213 | 0.40349 | 0.12662 | 0.1043 | 0.09784 | 0.10568 | 0.14329 | 0.16573 | 0.16532 | 0.16969 | 0.16103 | 0.1549 | 0.17678 | 0.16279 | 0.31937 | 0.26707 | 0.25645 | 0.27443 | 0.38193 | 0.43391 | 0.43765 | 0.45168 | 0.4485 | 0.41752 | 0.4355 | 0.43258 | 0.1468 | 0.12452 | 0.11728 | 0.11901 | 0.1585 | 0.18795 | 0.18651 | 0.18948 | 0.18285 | 0.17273 | 0.18968 | 0.1887 | 0.35858 | 0.30251 | 0.28959 | 0.3035 | 0.40844 | 0.47567 | 0.48681 | 0.50012 | 0.48951 | 0.45796 | 0.47282 | 0.47772 | 0.15043 | 0.1267 | 0.11736 | 0.11478 | 0.14436 | 0.17119 | 0.17528 | 0.1776 | 0.17129 | 0.1668 | 0.17354 | 0.17748 | 0.34 | 0.28668 | 0.27018 | 0.29067 | 0.37903 | 0.44435 | 0.46027 | 0.47672 | 0.45797 | 0.42354 | 0.45867 | 0.44271 | 0.13839 | 0.11597 | 0.10867 | 0.10766 | 0.13698 | 0.16296 | 0.1683 | 0.16671 | 0.16321 | 0.15872 | 0.16986 | 0.16614 | 0.34608 | 0.28938 | 0.28181 | 0.3337 | 0.41971 | 0.47458 | 0.48378 | 0.4869 | 0.48227 | 0.45625 | 0.5237 | 0.45324 | 0.14742 | 0.12539 | 0.12007 | 0.13741 | 0.16226 | 0.18197 | 0.18138 | 0.18346 | 0.17874 | 0.1766 | 0.20363 | 0.18163 | 0.31641 | 0.25662 | 0.24813 | 0.2749 | 0.35744 | 0.43302 | 0.44961 | 0.43133 | 0.4164 | 0.41172 | 0.4562 | 0.40454 | 0.13562 | 0.11213 | 0.10355 | 0.11484 | 0.14841 | 0.17703 | 0.18489 | 0.17443 | 0.17396 | 0.16817 | 0.18776 | 0.16784 | 0.25932 | 0.21571 | 0.21332 | 0.25598 | 0.3329 | 0.37823 | 0.37109 | 0.35574 | 0.35752 | 0.41265 | 0.39627 | 0.33469 | 0.16406 | 0.13676 | 0.13175 | 0.15298 | 0.18716 | 0.21805 | 0.21727 | 0.21711 | 0.21009 | 0.24574 | 0.23811 | 0.20095 | 0.31523 | 0.25233 | 0.24855 | 0.28755 | 0.38706 | 0.45324 | 0.45852 | 0.45224 | 0.44737 | 0.4675 | 0.44751 | 0.39332 | 0.13264 | 0.10898 | 0.10351 | 0.11604 | 0.14454 | 0.17201 | 0.17738 | 0.17796 | 0.17668 | 0.19477 | 0.18689 | 0.16442 | 0.33065 | 0.26984 | 0.25775 | 0.30392 | 0.4072 | 0.47112 | 0.47889 | 0.46613 | 0.45918 | 0.50947 | 0.48921 | 0.42641 | 0.13771 | 0.10838 | 0.10146 | 0.11659 | 0.14585 | 0.17924 | 0.18357 | 0.17963 | 0.17774 | 0.2032 | 0.19765 | 0.17032 | 0.29579 | 0.2386 | 0.22776 | 0.28806 | 0.40043 | 0.45477 | 0.44284 | 0.42145 | 0.40963 | 0.47932 | 0.48422 | 0.40728 | 0.13567 | 0.10875 | 0.1028 | 0.13125 | 0.16769 | 0.18614 | 0.18327 | 0.17943 | 0.17422 | 0.20985 | 0.21509 | 0.1818 | 0.2962 | 0.23532 | 0.22252 | 0.27911 | 0.36043 | 0.39429 | 0.38918 | 0.38232 | 0.38137 | 0.38788 | 0.46662 | 0.40674 | 0.11839 | 0.09993 | 0.09215 | 0.11141 | 0.13748 | 0.16272 | 0.16167 | 0.14902 | 0.14369 | 0.14986 | 0.18255 | 0.15971 | 0.30022 | 0.24409 | 0.22831 | 0.27592 | 0.38984 | 0.44945 | 0.42802 | 0.42084 | 0.41336 | 0.39439 | 0.47236 | 0.41821 | 0.14647 | 0.11731 | 0.10734 | 0.12212 | 0.15952 | 0.1773 | 0.17888 | 0.17785 | 0.17291 | 0.17477 | 0.21087 | 0.18828 | 0.29054 | 0.24322 | 0.23253 | 0.25579 | 0.36958 | 0.42277 | 0.42757 | 0.42342 | 0.41185 | 0.38852 | 0.43339 | 0.40467 | 0.12699 | 0.1046 | 0.09813 | 0.10599 | 0.14371 | 0.16622 | 0.1658 | 0.17019 | 0.1615 | 0.15535 | 0.1773 | 0.16327 | 0.32021 | 0.26777 | 0.25712 | 0.27514 | 0.38293 | 0.43505 | 0.43879 | 0.45286 | 0.44967 | 0.41861 | 0.43664 | 0.43371 | 0.14718 | 0.12484 | 0.11758 | 0.11932 | 0.15891 | 0.18844 | 0.18699 | 0.18997 | 0.18333 | 0.17318 | 0.19018 | 0.18919 | 0.3628 | 0.30607 | 0.293 | 0.30708 | 0.41325 | 0.48127 | 0.49255 | 0.50601 | 0.49527 | 0.46336 | 0.47839 | 0.48334 | 0.1522 | 0.12819 | 0.11875 | 0.11613 | 0.14606 | 0.17321 | 0.17734 | 0.17969 | 0.1733 | 0.16877 | 0.17558 | 0.17957 | 0.34363 | 0.28974 | 0.27306 | 0.29377 | 0.38307 | 0.44908 | 0.46517 | 0.4818 | 0.46285 | 0.42806 | 0.46356 | 0.44743 | 0.13987 | 0.11721 | 0.10983 | 0.10881 | 0.13844 | 0.1647 | 0.17009 | 0.16849 | 0.16495 | 0.16042 | 0.17167 | 0.16792 | 0.35002 | 0.29267 | 0.28501 | 0.33749 | 0.42448 | 0.47997 | 0.48928 | 0.49244 | 0.48776 | 0.46143 | 0.52966 | 0.4584 | 0.1491 | 0.12682 | 0.12143 | 0.13897 | 0.1641 | 0.18404 | 0.18344 | 0.18555 | 0.18077 | 0.17861 | 0.20595 | 0.18369 | 0.31966 | 0.25926 | 0.25069 | 0.27773 | 0.36112 | 0.43748 | 0.45424 | 0.43577 | 0.42069 | 0.41596 | 0.4609 | 0.40871 | 0.13701 | 0.11328 | 0.10462 | 0.11602 | 0.14993 | 0.17886 | 0.1868 | 0.17623 | 0.17575 | 0.1699 | 0.18969 | 0.16957 | 0.26241 | 0.21828 | 0.21586 | 0.25903 | 0.33687 | 0.38273 | 0.37551 | 0.35998 | 0.36178 | 0.41757 | 0.40099 | 0.33868 | 0.16602 | 0.13839 | 0.13332 | 0.1548 | 0.18939 | 0.22064 | 0.21986 | 0.2197 | 0.21259 | 0.24866 | 0.24095 | 0.20334 | 0.31867 | 0.25508 | 0.25126 | 0.29069 | 0.39128 | 0.45818 | 0.46352 | 0.45717 | 0.45224 | 0.4726 | 0.45239 | 0.39761 | 0.13409 | 0.11016 | 0.10464 | 0.1173 | 0.14612 | 0.17388 | 0.17931 | 0.1799 | 0.17861 | 0.1969 | 0.18893 | 0.16622 | 0.33443 | 0.27293 | 0.2607 | 0.3074 | 0.41187 | 0.47652 | 0.48438 | 0.47146 | 0.46444 | 0.5153 | 0.49481 | 0.4313 | 0.13928 | 0.10962 | 0.10262 | 0.11793 | 0.14752 | 0.18129 | 0.18567 | 0.18169 | 0.17977 | 0.20553 | 0.19991 | 0.17228 | 0.29943 | 0.24154 | 0.23057 | 0.29161 | 0.40536 | 0.46038 | 0.4483 | 0.42665 | 0.41468 | 0.48522 | 0.49019 | 0.4123 | 0.13734 | 0.11009 | 0.10407 | 0.13287 | 0.16976 | 0.18844 | 0.18553 | 0.18164 | 0.17637 | 0.21244 | 0.21775 | 0.18404 | 0.29962 | 0.23803 | 0.22509 | 0.28232 | 0.36459 | 0.39884 | 0.39367 | 0.38673 | 0.38576 | 0.39235 | 0.472 | 0.41143 | 0.11975 | 0.10109 | 0.09321 | 0.1127 | 0.13907 | 0.16459 | 0.16353 | 0.15074 | 0.14535 | 0.15159 | 0.18465 | 0.16155 | 0.30374 | 0.24695 | 0.23098 | 0.27915 | 0.3944 | 0.45471 | 0.43303 | 0.42577 | 0.41819 | 0.399 | 0.47788 | 0.4231 | 0.14818 | 0.11869 | 0.10859 | 0.12355 | 0.16139 | 0.17938 | 0.18097 | 0.17993 | 0.17494 | 0.17681 | 0.21333 | 0.19048 | 0.294 | 0.24612 | 0.2353 | 0.25884 | 0.37398 | 0.42781 | 0.43266 | 0.42846 | 0.41675 | 0.39314 | 0.43855 | 0.40949 | 0.1285 | 0.10585 | 0.09929 | 0.10725 | 0.14542 | 0.1682 | 0.16777 | 0.17222 | 0.16342 | 0.1572 | 0.17941 | 0.16521 | 0.32426 | 0.27116 | 0.26038 | 0.27863 | 0.38778 | 0.44056 | 0.44435 | 0.4586 | 0.45537 | 0.42392 | 0.44218 | 0.4392 | 0.14905 | 0.12642 | 0.11907 | 0.12083 | 0.16092 | 0.19083 | 0.18936 | 0.19238 | 0.18566 | 0.17538 | 0.19259 | 0.19159 | 0.36584 | 0.30863 | 0.29545 | 0.30965 | 0.41671 | 0.4853 | 0.49667 | 0.51024 | 0.49942 | 0.46723 | 0.48239 | 0.48739 | 0.15347 | 0.12926 | 0.11974 | 0.1171 | 0.14728 | 0.17466 | 0.17883 | 0.1812 | 0.17475 | 0.17018 | 0.17705 | 0.18107 | 0.34677 | 0.29239 | 0.27556 | 0.29646 | 0.38657 | 0.45319 | 0.46943 | 0.48621 | 0.46709 | 0.43197 | 0.4678 | 0.45153 | 0.14115 | 0.11828 | 0.11083 | 0.10981 | 0.13971 | 0.1662 | 0.17165 | 0.17003 | 0.16646 | 0.16188 | 0.17324 | 0.16945 | 0.35278 | 0.29499 | 0.28727 | 0.34016 | 0.42784 | 0.48377 | 0.49315 | 0.49633 | 0.49161 | 0.46508 | 0.53385 | 0.46202 | 0.15028 | 0.12782 | 0.12239 | 0.14007 | 0.1654 | 0.18549 | 0.18489 | 0.18702 | 0.1822 | 0.18002 | 0.20758 | 0.18514 | 0.32176 | 0.26096 | 0.25233 | 0.27956 | 0.3635 | 0.44035 | 0.45722 | 0.43863 | 0.42346 | 0.41869 | 0.46393 | 0.4114 | 0.13791 | 0.11402 | 0.1053 | 0.11678 | 0.15092 | 0.18003 | 0.18803 | 0.17739 | 0.17691 | 0.17102 | 0.19094 | 0.17068 | 0.26466 | 0.22015 | 0.21771 | 0.26126 | 0.33976 | 0.38602 | 0.37873 | 0.36307 | 0.36489 | 0.42115 | 0.40443 | 0.34158 | 0.16744 | 0.13958 | 0.13446 | 0.15613 | 0.19102 | 0.22254 | 0.22174 | 0.22159 | 0.21442 | 0.2508 | 0.24302 | 0.20508 | 0.32085 | 0.25683 | 0.25298 | 0.29268 | 0.39396 | 0.46132 | 0.4667 | 0.46031 | 0.45535 | 0.47584 | 0.45549 | 0.40034 | 0.13501 | 0.11092 | 0.10536 | 0.11811 | 0.14712 | 0.17508 | 0.18054 | 0.18113 | 0.17984 | 0.19825 | 0.19023 | 0.16736 | 0.33688 | 0.27492 | 0.2626 | 0.30964 | 0.41487 | 0.48 | 0.48791 | 0.47491 | 0.46783 | 0.51906 | 0.49843 | 0.43444 | 0.1403 | 0.11042 | 0.10337 | 0.11879 | 0.14859 | 0.18261 | 0.18702 | 0.18301 | 0.18109 | 0.20703 | 0.20137 | 0.17353 | 0.30163 | 0.24331 | 0.23226 | 0.29375 | 0.40834 | 0.46376 | 0.4516 | 0.42978 | 0.41773 | 0.48879 | 0.49379 | 0.41533 | 0.13835 | 0.1109 | 0.10483 | 0.13384 | 0.171 | 0.18982 | 0.1869 | 0.18297 | 0.17766 | 0.214 | 0.21935 | 0.18539 | 0.30174 | 0.23971 | 0.22668 | 0.28432 | 0.36716 | 0.40165 | 0.39645 | 0.38946 | 0.38849 | 0.39512 | 0.47533 | 0.41434 | 0.1206 | 0.1018 | 0.09387 | 0.11349 | 0.14005 | 0.16575 | 0.16469 | 0.1518 | 0.14638 | 0.15266 | 0.18596 | 0.16269
| TRUE | Temuco 220 | Temuco 220 | Temuco 220 | Temuco 066 | 1.8806 | 1.6851 | 1.6208 | 1.8063 | 2.2713 | 2.4445 | 2.3946 | 2.3987 | 2.2961 | 2.2133 | 2.4324 | 2.285 | 0.93092 | 0.81602 | 0.77356 | 0.8212 | 0.97925 | 1.0755 | 1.0664 | 1.0573 | 1.0027 | 0.98448 | 1.0998 | 1.0506 | 1.8596 | 1.6663 | 1.6122 | 1.7368 | 2.1929 | 2.3945 | 2.3525 | 2.3561 | 2.2622 | 2.1396 | 2.3255 | 2.2642 | 0.83747 | 0.72716 | 0.67807 | 0.70978 | 0.86265 | 0.95117 | 0.93872 | 0.94058 | 0.90099 | 0.88738 | 0.97416 | 0.96472 | 1.9797 | 1.7431 | 1.6849 | 1.7766 | 2.2219 | 2.432 | 2.4362 | 2.4602 | 2.3778 | 2.2525 | 2.3099 | 2.3451 | 0.89242 | 0.79388 | 0.75158 | 0.76195 | 0.90709 | 1.0165 | 1.0319 | 1.0338 | 1.0018 | 0.97354 | 1.0311 | 1.0717 | 2.0267 | 1.7677 | 1.7152 | 1.8474 | 2.3284 | 2.5815 | 2.5678 | 2.6527 | 2.5903 | 2.4024 | 2.4394 | 2.4922 | 0.8419 | 0.72797 | 0.68442 | 0.68835 | 0.80277 | 0.88662 | 0.87721 | 0.88561 | 0.8582 | 0.84121 | 0.88521 | 0.91005 | 1.9956 | 1.7529 | 1.6625 | 1.8196 | 2.2559 | 2.5071 | 2.4826 | 2.5554 | 2.5124 | 2.3746 | 2.4459 | 2.4554 | 0.80562 | 0.70317 | 0.66202 | 0.68681 | 0.80186 | 0.89404 | 0.89128 | 0.88394 | 0.85549 | 0.8366 | 0.86691 | 0.85231 | 2.0115 | 1.7871 | 1.7091 | 1.9245 | 2.3251 | 2.5521 | 2.5218 | 2.5692 | 2.495 | 2.3666 | 2.6008 | 2.4053 | 0.87381 | 0.7749 | 0.74705 | 0.79095 | 0.91071 | 1.0213 | 1.0064 | 1.0129 | 0.97368 | 0.94117 | 1.0459 | 0.99564 | 1.9311 | 1.8029 | 1.7593 | 1.8499 | 2.2292 | 2.3847 | 2.3542 | 2.3598 | 2.2491 | 1.9418 | 2.024 | 1.9677 | 0.85692 | 0.79855 | 0.77101 | 0.79507 | 0.92606 | 0.99939 | 0.99436 | 0.99833 | 0.95748 | 0.7851 | 0.82265 | 0.81583 | 1.7105 | 1.5901 | 1.544 | 1.6672 | 2.0183 | 2.1999 | 2.1681 | 2.1719 | 2.0845 | 1.9612 | 1.8742 | 1.7955 | 1.1284 | 1.0269 | 0.97936 | 1.018 | 1.1642 | 1.2881 | 1.2958 | 1.3095 | 1.2654 | 1.1674 | 1.1233 | 1.0967 | 1.8581 | 1.6984 | 1.6231 | 1.7452 | 2.1748 | 2.4253 | 2.4119 | 2.4203 | 2.379 | 2.1361 | 2.0119 | 1.9926 | 0.85924 | 0.77272 | 0.72002 | 0.73905 | 0.86472 | 0.96835 | 0.97353 | 1.0001 | 0.98554 | 0.87039 | 0.81792 | 0.82054 | 2.027 | 1.8496 | 1.7814 | 1.9216 | 2.3872 | 2.6357 | 2.6176 | 2.589 | 2.4978 | 2.2107 | 2.1029 | 2.1308 | 0.85253 | 0.76074 | 0.71511 | 0.73174 | 0.85726 | 0.96195 | 0.98832 | 1.0105 | 1.0037 | 0.87352 | 0.82996 | 0.83514 | 1.9082 | 1.7119 | 1.6683 | 1.8249 | 2.279 | 2.4645 | 2.3954 | 2.3712 | 2.2745 | 2.1064 | 2.0956 | 2.0393 | 0.92632 | 0.83168 | 0.79127 | 0.81784 | 0.9628 | 1.0635 | 1.0596 | 1.0598 | 1.0041 | 0.88947 | 0.88979 | 0.8971 | 1.801 | 1.6475 | 1.5893 | 1.7109 | 2.1119 | 2.2844 | 2.2438 | 2.2203 | 2.083 | 1.7528 | 1.9439 | 1.8768 | 0.73063 | 0.68918 | 0.65182 | 0.66974 | 0.76366 | 0.8397 | 0.84158 | 0.84228 | 0.80379 | 0.67014 | 0.76565 | 0.75904 | 1.8559 | 1.6648 | 1.6016 | 1.7806 | 2.2401 | 2.4118 | 2.3636 | 2.3675 | 2.267 | 2.1856 | 2.4022 | 2.256 | 0.91863 | 0.80655 | 0.76444 | 0.80972 | 0.96617 | 1.0615 | 1.0527 | 1.0438 | 0.98986 | 0.97227 | 1.086 | 1.0369 | 1.8368 | 1.6472 | 1.5943 | 1.7136 | 2.1647 | 2.3644 | 2.324 | 2.3269 | 2.2354 | 2.114 | 2.2975 | 2.2367 | 0.82638 | 0.71864 | 0.67079 | 0.70016 | 0.85151 | 0.93945 | 0.92736 | 0.92916 | 0.89003 | 0.87641 | 0.96207 | 0.95246 | 1.957 | 1.7248 | 1.6683 | 1.7545 | 2.1947 | 2.4038 | 2.4092 | 2.4331 | 2.3522 | 2.2285 | 2.2844 | 2.3191 | 0.88204 | 0.7856 | 0.74436 | 0.7526 | 0.89674 | 1.0054 | 1.0199 | 1.0216 | 0.99026 | 0.96258 | 1.0193 | 1.0593 | 1.9634 | 1.7109 | 1.6596 | 1.787 | 2.2584 | 2.5064 | 2.4937 | 2.5767 | 2.5158 | 2.3323 | 2.3681 | 2.4196 | 0.81606 | 0.70498 | 0.66217 | 0.66519 | 0.77769 | 0.8602 | 0.85194 | 0.85993 | 0.83278 | 0.81624 | 0.85959 | 0.88386 | 1.9333 | 1.6972 | 1.6103 | 1.7617 | 2.1879 | 2.4343 | 2.4122 | 2.4838 | 2.4417 | 2.3059 | 2.3751 | 2.3831 | 0.7808 | 0.68096 | 0.64054 | 0.66368 | 0.77685 | 0.86706 | 0.86482 | 0.8578 | 0.83011 | 0.8122 | 0.84164 | 0.82752 | 1.9425 | 1.7238 | 1.6482 | 1.8571 | 2.2478 | 2.4702 | 2.4427 | 2.4877 | 2.4154 | 2.2908 | 2.5222 | 2.3298 | 0.84367 | 0.74736 | 0.71984 | 0.76312 | 0.88134 | 0.98888 | 0.97453 | 0.98054 | 0.94261 | 0.91107 | 1.014 | 0.96394 | 1.8579 | 1.7296 | 1.686 | 1.7733 | 2.1441 | 2.2988 | 2.2719 | 2.2762 | 2.1687 | 1.8766 | 1.9619 | 1.9037 | 0.82452 | 0.76601 | 0.73841 | 0.76219 | 0.89225 | 0.96519 | 0.96056 | 0.96345 | 0.92377 | 0.7602 | 0.79868 | 0.78993 | 1.6464 | 1.5272 | 1.4826 | 1.6045 | 1.9481 | 2.1269 | 2.0966 | 2.0989 | 2.0153 | 1.9047 | 1.8194 | 1.7372 | 1.0849 | 0.98537 | 0.93916 | 0.97893 | 1.1237 | 1.2455 | 1.2539 | 1.2669 | 1.2237 | 1.1346 | 1.0915 | 1.0614 | 1.7953 | 1.6376 | 1.5646 | 1.6851 | 2.1062 | 2.3518 | 2.3396 | 2.347 | 2.3079 | 2.0791 | 1.9575 | 1.9338 | 0.82931 | 0.74416 | 0.69322 | 0.71368 | 0.83882 | 0.94039 | 0.94554 | 0.97082 | 0.95703 | 0.84894 | 0.79766 | 0.79776 | 1.9538 | 1.779 | 1.712 | 1.8498 | 2.3047 | 2.5487 | 2.5322 | 2.5042 | 2.4173 | 2.1487 | 2.0438 | 2.0651 | 0.82177 | 0.73142 | 0.68725 | 0.70506 | 0.8289 | 0.93202 | 0.95751 | 0.97831 | 0.97162 | 0.85048 | 0.80786 | 0.80977 | 1.8349 | 1.6427 | 1.5995 | 1.7529 | 2.1956 | 2.3786 | 2.3126 | 2.287 | 2.194 | 2.042 | 2.0313 | 1.9713 | 0.89014 | 0.79754 | 0.75841 | 0.78646 | 0.92935 | 1.0274 | 1.0239 | 1.0237 | 0.96991 | 0.86463 | 0.86455 | 0.86856 | 1.7369 | 1.5864 | 1.5298 | 1.6494 | 2.0413 | 2.2106 | 2.1718 | 2.1481 | 2.0153 | 1.7014 | 1.8883 | 1.8182 | 0.70461 | 0.66356 | 0.62756 | 0.64554 | 0.73801 | 0.81264 | 0.81442 | 0.81468 | 0.77731 | 0.65067 | 0.74432 | 0.73577 | 1.7856 | 1.6006 | 1.5391 | 1.7121 | 2.1603 | 2.329 | 2.2832 | 2.2851 | 2.1867 | 2.1082 | 2.321 | 2.1766 | 0.88342 | 0.77522 | 0.73434 | 0.77855 | 0.93162 | 1.0245 | 1.0161 | 1.0074 | 0.95475 | 0.93809 | 1.0491 | 1.0002 | 1.7661 | 1.5813 | 1.53 | 1.6445 | 2.0845 | 2.2799 | 2.242 | 2.2441 | 2.1555 | 2.0382 | 2.217 | 2.1568 | 0.7938 | 0.69007 | 0.64451 | 0.67293 | 0.82099 | 0.90675 | 0.89545 | 0.89659 | 0.85811 | 0.84451 | 0.92801 | 0.91799 | 1.8875 | 1.6612 | 1.6069 | 1.6879 | 2.1176 | 2.324 | 2.3303 | 2.3534 | 2.2751 | 2.1544 | 2.2095 | 2.2437 | 0.85098 | 0.75698 | 0.71734 | 0.72483 | 0.86621 | 0.97273 | 0.98665 | 0.98792 | 0.9572 | 0.93066 | 0.98604 | 1.0245 | 1.9648 | 1.7127 | 1.6613 | 1.787 | 2.2599 | 2.5088 | 2.4962 | 2.5798 | 2.5189 | 2.3349 | 2.3703 | 2.4221 | 0.8167 | 0.70583 | 0.6628 | 0.66493 | 0.77789 | 0.86078 | 0.85303 | 0.8611 | 0.83376 | 0.81723 | 0.86079 | 0.88516 | 1.9282 | 1.693 | 1.6067 | 1.7561 | 2.1822 | 2.4289 | 2.4075 | 2.4794 | 2.4373 | 2.3011 | 2.3699 | 2.3779 | 0.77876 | 0.67932 | 0.63891 | 0.66111 | 0.77453 | 0.86479 | 0.86284 | 0.85598 | 0.82832 | 0.81072 | 0.83993 | 0.82591 | 1.9425 | 1.7239 | 1.6482 | 1.8557 | 2.2472 | 2.4705 | 2.4439 | 2.489 | 2.4171 | 2.2923 | 2.5251 | 2.3317 | 0.84341 | 0.74742 | 0.71979 | 0.76262 | 0.88165 | 0.98931 | 0.97497 | 0.98081 | 0.94287 | 0.91128 | 1.0148 | 0.96434 | 1.8543 | 1.7246 | 1.6803 | 1.7671 | 2.1387 | 2.295 | 2.2692 | 2.2733 | 2.166 | 1.8756 | 1.9631 | 1.9037 | 0.82282 | 0.76359 | 0.73561 | 0.75933 | 0.89055 | 0.96419 | 0.95963 | 0.96233 | 0.92279 | 0.76037 | 0.79953 | 0.79006 | 1.6444 | 1.5245 | 1.4797 | 1.6021 | 1.9465 | 2.126 | 2.0962 | 2.0981 | 2.0151 | 1.9071 | 1.8214 | 1.7376 | 1.0831 | 0.9832 | 0.93694 | 0.97724 | 1.123 | 1.2452 | 1.254 | 1.267 | 1.2237 | 1.1363 | 1.0929 | 1.0617 | 1.7942 | 1.6358 | 1.5627 | 1.6836 | 2.1059 | 2.3524 | 2.3406 | 2.3476 | 2.3092 | 2.0823 | 1.9601 | 1.9351 | 0.82852 | 0.743 | 0.69201 | 0.71286 | 0.83899 | 0.94089 | 0.94616 | 0.97141 | 0.95783 | 0.85069 | 0.79915 | 0.79864 | 1.9559 | 1.7799 | 1.7126 | 1.851 | 2.3076 | 2.5528 | 2.5367 | 2.5086 | 2.4223 | 2.1559 | 2.0504 | 2.0703 | 0.82252 | 0.73164 | 0.68731 | 0.7056 | 0.8303 | 0.93406 | 0.95956 | 0.98032 | 0.97371 | 0.8537 | 0.81078 | 0.81188 | 1.8397 | 1.6466 | 1.6029 | 1.7571 | 2.2014 | 2.3853 | 2.3197 | 2.2937 | 2.201 | 2.0508 | 2.0398 | 1.9785 | 0.89215 | 0.79903 | 0.75967 | 0.78832 | 0.93202 | 1.0305 | 1.0271 | 1.0268 | 0.97309 | 0.86875 | 0.86843 | 0.87191 | 1.738 | 1.5871 | 1.5304 | 1.6503 | 2.0434 | 2.2132 | 2.1747 | 2.151 | 2.0183 | 1.7054 | 1.8924 | 1.8211 | 0.70504 | 0.66377 | 0.62778 | 0.6459 | 0.73889 | 0.81371 | 0.81542 | 0.81564 | 0.77838 | 0.6522 | 0.74607 | 0.73701 | 1.7844 | 1.6 | 1.5386 | 1.7101 | 2.1593 | 2.3287 | 2.2833 | 2.2849 | 2.1866 | 2.1082 | 2.3217 | 2.1764 | 0.88272 | 0.77504 | 0.73405 | 0.77772 | 0.93129 | 1.0244 | 1.0162 | 1.0074 | 0.95465 | 0.9382 | 1.0493 | 0.99993 | 1.7661 | 1.5814 | 1.5302 | 1.6433 | 2.0846 | 2.2809 | 2.2435 | 2.2453 | 2.157 | 2.0394 | 2.2187 | 2.1581 | 0.79337 | 0.69004 | 0.6448 | 0.67253 | 0.82121 | 0.90738 | 0.89621 | 0.89724 | 0.85859 | 0.84481 | 0.92851 | 0.91824 | 1.8911 | 1.6646 | 1.6106 | 1.6898 | 2.1212 | 2.3294 | 2.3362 | 2.3594 | 2.2812 | 2.16 | 2.2152 | 2.2495 | 0.8526 | 0.75861 | 0.71914 | 0.7258 | 0.86811 | 0.97533 | 0.98897 | 0.99011 | 0.95937 | 0.9329 | 0.98843 | 1.0269 | 1.993 | 1.7392 | 1.687 | 1.8119 | 2.2904 | 2.5423 | 2.5295 | 2.6146 | 2.5534 | 2.3672 | 2.4022 | 2.455 | 0.82821 | 0.71668 | 0.67306 | 0.6742 | 0.7884 | 0.87225 | 0.86475 | 0.87313 | 0.84549 | 0.82886 | 0.8729 | 0.89756 | 1.9562 | 1.7189 | 1.6314 | 1.7803 | 2.2117 | 2.4614 | 2.4395 | 2.5126 | 2.4702 | 2.3325 | 2.4018 | 2.4106 | 0.78975 | 0.6896 | 0.64889 | 0.67034 | 0.78509 | 0.87648 | 0.87473 | 0.86805 | 0.83994 | 0.82239 | 0.85167 | 0.83754 | 1.971 | 1.7509 | 1.6742 | 1.8817 | 2.2777 | 2.5037 | 2.4771 | 2.5234 | 2.4514 | 2.325 | 2.5602 | 2.3646 | 0.85552 | 0.75917 | 0.73138 | 0.77346 | 0.89381 | 1.0028 | 0.98831 | 0.99409 | 0.9557 | 0.92377 | 1.0285 | 0.97769 | 1.8852 | 1.7537 | 1.7087 | 1.7961 | 2.1726 | 2.3311 | 2.3053 | 2.3099 | 2.2015 | 1.9056 | 1.9943 | 1.9347 | 0.83633 | 0.77629 | 0.74781 | 0.77146 | 0.90449 | 0.97918 | 0.97455 | 0.97762 | 0.93785 | 0.77253 | 0.81209 | 0.8027 | 1.6711 | 1.5496 | 1.5041 | 1.6277 | 1.9764 | 2.1583 | 2.1282 | 2.1304 | 2.0466 | 1.9367 | 1.8494 | 1.7649 | 1.1006 | 0.99933 | 0.95231 | 0.99284 | 1.1405 | 1.2642 | 1.2732 | 1.2868 | 1.2429 | 1.1537 | 1.1095 | 1.0783 | 1.8264 | 1.6661 | 1.5915 | 1.7136 | 2.1421 | 2.3924 | 2.3804 | 2.3876 | 2.3492 | 2.1174 | 1.9928 | 1.9685 | 0.84353 | 0.7568 | 0.70471 | 0.72525 | 0.85301 | 0.9564 | 0.96187 | 0.98785 | 0.97418 | 0.86457 | 0.81196 | 0.81197 | 1.9896 | 1.8115 | 1.7431 | 1.8831 | 2.3459 | 2.5943 | 2.5782 | 2.5497 | 2.4623 | 2.1906 | 2.0831 | 2.1043 | 0.83654 | 0.74446 | 0.69929 | 0.71763 | 0.84395 | 0.94911 | 0.97497 | 0.99635 | 0.98986 | 0.86719 | 0.82348 | 0.82513 | 1.8709 | 1.6751 | 1.6308 | 1.7869 | 2.2369 | 2.423 | 2.3566 | 2.3307 | 2.2372 | 2.0835 | 2.0719 | 2.0106 | 0.90698 | 0.81256 | 0.77246 | 0.80136 | 0.9467 | 1.0464 | 1.0431 | 1.0429 | 0.98867 | 0.88208 | 0.88156 | 0.88568 | 1.7656 | 1.613 | 1.5554 | 1.6765 | 2.0749 | 2.2468 | 2.208 | 2.1843 | 2.05 | 1.7318 | 1.9208 | 1.849 | 0.71625 | 0.6745 | 0.63796 | 0.65624 | 0.75049 | 0.82615 | 0.8278 | 0.82814 | 0.79059 | 0.66219 | 0.75715 | 0.74819
| TRUE | Ciruelos 220 | Ciruelos 220 | Ciruelos 220 | Ciruelos 220 | 0.36204 | 0.33188 | 0.33271 | 0.33931 | 0.41262 | 0.43766 | 0.40978 | 0.42527 | 0.41638 | 0.34842 | 0.38238 | 0.41017 | 0.17812 | 0.16226 | 0.1598 | 0.15457 | 0.17497 | 0.18538 | 0.1699 | 0.17243 | 0.16657 | 0.14715 | 0.16881 | 0.18437 | 0.33261 | 0.3042 | 0.31117 | 0.30015 | 0.37557 | 0.39105 | 0.36796 | 0.38546 | 0.38079 | 0.31872 | 0.34333 | 0.38056 | 0.15065 | 0.13443 | 0.13245 | 0.12643 | 0.1513 | 0.16504 | 0.15711 | 0.15519 | 0.14738 | 0.1308 | 0.13879 | 0.15929 | 0.34226 | 0.31365 | 0.31131 | 0.31328 | 0.39239 | 0.41678 | 0.39706 | 0.40742 | 0.39852 | 0.34116 | 0.34049 | 0.38988 | 0.16336 | 0.14665 | 0.14814 | 0.13754 | 0.1549 | 0.16335 | 0.15983 | 0.15777 | 0.1556 | 0.13537 | 0.13971 | 0.17214 | 0.29026 | 0.27348 | 0.27831 | 0.29056 | 0.31499 | 0.33189 | 0.31926 | 0.34201 | 0.3415 | 0.34405 | 0.33084 | 0.35552 | 0.13061 | 0.11871 | 0.11811 | 0.11934 | 0.11703 | 0.12279 | 0.11796 | 0.12474 | 0.12473 | 0.12841 | 0.127 | 0.14116 | 0.30976 | 0.27742 | 0.27413 | 0.28902 | 0.30401 | 0.3234 | 0.32873 | 0.33813 | 0.3313 | 0.33652 | 0.35273 | 0.36012 | 0.12235 | 0.10965 | 0.10613 | 0.10745 | 0.11024 | 0.12017 | 0.12267 | 0.12762 | 0.12761 | 0.13163 | 0.13541 | 0.14388 | 0.33947 | 0.30882 | 0.31714 | 0.33758 | 0.35118 | 0.37046 | 0.35513 | 0.36906 | 0.35655 | 0.35511 | 0.3794 | 0.37445 | 0.1513 | 0.13748 | 0.13822 | 0.13536 | 0.13114 | 0.13716 | 0.13384 | 0.13948 | 0.14477 | 0.1471 | 0.15925 | 0.16218 | 0.33984 | 0.3268 | 0.32114 | 0.33512 | 0.36277 | 0.38895 | 0.37834 | 0.37784 | 0.37738 | 0.40722 | 0.39661 | 0.38156 | 0.14667 | 0.1431 | 0.14023 | 0.14278 | 0.14625 | 0.15357 | 0.15052 | 0.1538 | 0.15495 | 0.17378 | 0.17989 | 0.17247 | 0.31822 | 0.29902 | 0.30395 | 0.3113 | 0.33767 | 0.35698 | 0.34164 | 0.35186 | 0.35869 | 0.40635 | 0.38395 | 0.36533 | 0.20597 | 0.18995 | 0.1915 | 0.18704 | 0.19361 | 0.20093 | 0.18751 | 0.19958 | 0.21411 | 0.24769 | 0.236 | 0.22861 | 0.34347 | 0.31838 | 0.32039 | 0.34035 | 0.38871 | 0.41307 | 0.40003 | 0.41564 | 0.43072 | 0.44958 | 0.4188 | 0.4051 | 0.16112 | 0.1417 | 0.14244 | 0.1418 | 0.15096 | 0.15839 | 0.15181 | 0.16391 | 0.17004 | 0.18593 | 0.17872 | 0.17746 | 0.36596 | 0.33393 | 0.33749 | 0.3413 | 0.39761 | 0.42712 | 0.41342 | 0.42691 | 0.42448 | 0.39187 | 0.38089 | 0.39982 | 0.16033 | 0.14016 | 0.14264 | 0.1313 | 0.13333 | 0.15863 | 0.15952 | 0.16643 | 0.16334 | 0.16943 | 0.16621 | 0.17443 | 0.31234 | 0.28484 | 0.28719 | 0.29652 | 0.35456 | 0.38473 | 0.36106 | 0.3734 | 0.37258 | 0.37295 | 0.37168 | 0.36511 | 0.16591 | 0.14848 | 0.14926 | 0.14179 | 0.16063 | 0.1756 | 0.16868 | 0.17147 | 0.16599 | 0.16832 | 0.17131 | 0.1819 | 0.34669 | 0.31672 | 0.32175 | 0.33052 | 0.39298 | 0.41593 | 0.39864 | 0.40401 | 0.39543 | 0.35032 | 0.38756 | 0.39283 | 0.1344 | 0.12372 | 0.12553 | 0.12305 | 0.13536 | 0.14835 | 0.14636 | 0.14688 | 0.13768 | 0.12743 | 0.14583 | 0.15324 | 0.36515 | 0.33473 | 0.33556 | 0.34221 | 0.41616 | 0.44141 | 0.41329 | 0.42891 | 0.41995 | 0.35141 | 0.38566 | 0.41368 | 0.17964 | 0.16365 | 0.16117 | 0.15589 | 0.17647 | 0.18697 | 0.17136 | 0.17391 | 0.168 | 0.14841 | 0.17026 | 0.18595 | 0.33567 | 0.30699 | 0.31403 | 0.30291 | 0.37902 | 0.39463 | 0.37133 | 0.389 | 0.38428 | 0.32165 | 0.34648 | 0.38406 | 0.15204 | 0.13567 | 0.13367 | 0.12759 | 0.15269 | 0.16655 | 0.15855 | 0.15662 | 0.14873 | 0.132 | 0.14006 | 0.16075 | 0.34554 | 0.31665 | 0.31429 | 0.31628 | 0.39614 | 0.42077 | 0.40086 | 0.41132 | 0.40233 | 0.34442 | 0.34374 | 0.39361 | 0.16493 | 0.14806 | 0.14956 | 0.13886 | 0.15638 | 0.16491 | 0.16136 | 0.15928 | 0.15709 | 0.13667 | 0.14105 | 0.17379 | 0.29556 | 0.27848 | 0.2834 | 0.29587 | 0.32075 | 0.33795 | 0.32509 | 0.34826 | 0.34774 | 0.35033 | 0.33689 | 0.36202 | 0.133 | 0.12088 | 0.12027 | 0.12152 | 0.11917 | 0.12503 | 0.12011 | 0.12701 | 0.12701 | 0.13076 | 0.12933 | 0.14374 | 0.31495 | 0.28208 | 0.27873 | 0.29387 | 0.30911 | 0.32883 | 0.33424 | 0.34381 | 0.33686 | 0.34216 | 0.35864 | 0.36616 | 0.12441 | 0.11149 | 0.10791 | 0.10925 | 0.11209 | 0.12218 | 0.12473 | 0.12976 | 0.12976 | 0.13383 | 0.13768 | 0.14629 | 0.34443 | 0.31333 | 0.32177 | 0.34251 | 0.35631 | 0.37587 | 0.36032 | 0.37445 | 0.36176 | 0.3603 | 0.38494 | 0.37992 | 0.15351 | 0.13949 | 0.14024 | 0.13734 | 0.13306 | 0.13916 | 0.1358 | 0.14151 | 0.14688 | 0.14925 | 0.16158 | 0.16455 | 0.34469 | 0.33147 | 0.32573 | 0.33991 | 0.36795 | 0.3945 | 0.38374 | 0.38324 | 0.38277 | 0.41304 | 0.40228 | 0.38701 | 0.14877 | 0.14514 | 0.14224 | 0.14482 | 0.14833 | 0.15577 | 0.15267 | 0.156 | 0.15716 | 0.17626 | 0.18246 | 0.17493 | 0.32304 | 0.30355 | 0.30855 | 0.31601 | 0.34278 | 0.36239 | 0.34682 | 0.35719 | 0.36412 | 0.4125 | 0.38977 | 0.37087 | 0.20909 | 0.19283 | 0.1944 | 0.18987 | 0.19654 | 0.20397 | 0.19035 | 0.2026 | 0.21735 | 0.25144 | 0.23957 | 0.23207 | 0.34891 | 0.32343 | 0.32547 | 0.34574 | 0.39488 | 0.41962 | 0.40637 | 0.42223 | 0.43755 | 0.45671 | 0.42544 | 0.41152 | 0.16367 | 0.14395 | 0.14469 | 0.14405 | 0.15335 | 0.16091 | 0.15422 | 0.16651 | 0.17274 | 0.18887 | 0.18156 | 0.18027 | 0.3721 | 0.33954 | 0.34316 | 0.34703 | 0.40429 | 0.4343 | 0.42036 | 0.43408 | 0.4316 | 0.39845 | 0.38729 | 0.40653 | 0.16302 | 0.14251 | 0.14503 | 0.1335 | 0.13557 | 0.16129 | 0.1622 | 0.16923 | 0.16609 | 0.17228 | 0.16901 | 0.17736 | 0.31769 | 0.28972 | 0.29211 | 0.30159 | 0.36062 | 0.39132 | 0.36724 | 0.37979 | 0.37896 | 0.37933 | 0.37804 | 0.37136 | 0.16874 | 0.15102 | 0.15181 | 0.14422 | 0.16338 | 0.17861 | 0.17157 | 0.1744 | 0.16883 | 0.1712 | 0.17424 | 0.18501 | 0.35214 | 0.32169 | 0.3268 | 0.33571 | 0.39915 | 0.42246 | 0.4049 | 0.41035 | 0.40164 | 0.35583 | 0.39365 | 0.399 | 0.13651 | 0.12566 | 0.1275 | 0.12499 | 0.13749 | 0.15068 | 0.14866 | 0.14919 | 0.13984 | 0.12943 | 0.14812 | 0.15565 | 0.37038 | 0.33952 | 0.34037 | 0.34712 | 0.42212 | 0.44773 | 0.41921 | 0.43506 | 0.42597 | 0.35645 | 0.39118 | 0.41961 | 0.18222 | 0.166 | 0.16348 | 0.15813 | 0.179 | 0.18965 | 0.17381 | 0.1764 | 0.17041 | 0.15053 | 0.1727 | 0.18861 | 0.34031 | 0.31124 | 0.31837 | 0.3071 | 0.38426 | 0.4001 | 0.37647 | 0.39438 | 0.3896 | 0.3261 | 0.35128 | 0.38937 | 0.15414 | 0.13754 | 0.13552 | 0.12936 | 0.15481 | 0.16886 | 0.16075 | 0.15879 | 0.15079 | 0.13383 | 0.142 | 0.16297 | 0.35029 | 0.321 | 0.31861 | 0.32063 | 0.40159 | 0.42656 | 0.40637 | 0.41697 | 0.40786 | 0.34916 | 0.34847 | 0.39903 | 0.16719 | 0.15009 | 0.15162 | 0.14077 | 0.15853 | 0.16718 | 0.16358 | 0.16147 | 0.15925 | 0.13855 | 0.14299 | 0.17618 | 0.30332 | 0.28579 | 0.29084 | 0.30364 | 0.32917 | 0.34682 | 0.33363 | 0.3574 | 0.35687 | 0.35953 | 0.34573 | 0.37152 | 0.13649 | 0.12406 | 0.12343 | 0.12471 | 0.1223 | 0.12831 | 0.12327 | 0.13035 | 0.13034 | 0.13419 | 0.13272 | 0.14751 | 0.32206 | 0.28845 | 0.28502 | 0.3005 | 0.31609 | 0.33625 | 0.34179 | 0.35157 | 0.34447 | 0.34989 | 0.36674 | 0.37443 | 0.12721 | 0.11401 | 0.11035 | 0.11172 | 0.11462 | 0.12494 | 0.12755 | 0.13269 | 0.13268 | 0.13686 | 0.14079 | 0.14959 | 0.35202 | 0.32024 | 0.32887 | 0.35007 | 0.36417 | 0.38416 | 0.36827 | 0.38271 | 0.36974 | 0.36824 | 0.39343 | 0.3883 | 0.15689 | 0.14256 | 0.14333 | 0.14036 | 0.13599 | 0.14223 | 0.13879 | 0.14464 | 0.15012 | 0.15254 | 0.16514 | 0.16818 | 0.35192 | 0.33843 | 0.33256 | 0.34704 | 0.37567 | 0.40278 | 0.39179 | 0.39128 | 0.3908 | 0.42171 | 0.41072 | 0.39513 | 0.15189 | 0.14819 | 0.14522 | 0.14786 | 0.15145 | 0.15903 | 0.15587 | 0.15927 | 0.16046 | 0.17996 | 0.18629 | 0.1786 | 0.33049 | 0.31055 | 0.31567 | 0.3233 | 0.35069 | 0.37075 | 0.35481 | 0.36543 | 0.37252 | 0.42201 | 0.39876 | 0.37942 | 0.21391 | 0.19728 | 0.19889 | 0.19425 | 0.20107 | 0.20868 | 0.19474 | 0.20728 | 0.22236 | 0.25724 | 0.2451 | 0.23742 | 0.35699 | 0.33092 | 0.33301 | 0.35375 | 0.40402 | 0.42934 | 0.41579 | 0.43201 | 0.44768 | 0.46728 | 0.4353 | 0.42105 | 0.16747 | 0.14728 | 0.14804 | 0.14738 | 0.15691 | 0.16463 | 0.15779 | 0.17036 | 0.17674 | 0.19325 | 0.18576 | 0.18445 | 0.38134 | 0.34798 | 0.35168 | 0.35565 | 0.41433 | 0.44508 | 0.43081 | 0.44486 | 0.44232 | 0.40835 | 0.39691 | 0.41663 | 0.16707 | 0.14605 | 0.14863 | 0.13682 | 0.13894 | 0.1653 | 0.16623 | 0.17343 | 0.17021 | 0.17655 | 0.1732 | 0.18177 | 0.32598 | 0.29728 | 0.29973 | 0.30946 | 0.37003 | 0.40153 | 0.37682 | 0.3897 | 0.38885 | 0.38923 | 0.3879 | 0.38105 | 0.17315 | 0.15496 | 0.15577 | 0.14798 | 0.16764 | 0.18327 | 0.17604 | 0.17895 | 0.17323 | 0.17566 | 0.17879 | 0.18984 | 0.36034 | 0.32919 | 0.33442 | 0.34353 | 0.40845 | 0.4323 | 0.41433 | 0.41991 | 0.41099 | 0.36412 | 0.40282 | 0.40829 | 0.13969 | 0.12859 | 0.13048 | 0.1279 | 0.14069 | 0.15419 | 0.15212 | 0.15267 | 0.1431 | 0.13244 | 0.15157 | 0.15927 | 0.37833 | 0.34681 | 0.34768 | 0.35457 | 0.43118 | 0.45734 | 0.42821 | 0.44439 | 0.43511 | 0.3641 | 0.39958 | 0.42862 | 0.18613 | 0.16956 | 0.16699 | 0.16152 | 0.18284 | 0.19372 | 0.17754 | 0.18019 | 0.17406 | 0.15376 | 0.17641 | 0.19266 | 0.34772 | 0.31801 | 0.3253 | 0.31378 | 0.39262 | 0.4088 | 0.38467 | 0.40296 | 0.39808 | 0.3332 | 0.35892 | 0.39785 | 0.15749 | 0.14054 | 0.13846 | 0.13217 | 0.15817 | 0.17253 | 0.16425 | 0.16224 | 0.15407 | 0.13674 | 0.14509 | 0.16652 | 0.35813 | 0.32819 | 0.32574 | 0.3278 | 0.41058 | 0.4361 | 0.41547 | 0.4263 | 0.41699 | 0.35697 | 0.35627 | 0.40795 | 0.17094 | 0.15345 | 0.15501 | 0.14392 | 0.16208 | 0.17092 | 0.16724 | 0.16509 | 0.16282 | 0.14165 | 0.14619 | 0.18012 | 0.30916 | 0.29129 | 0.29643 | 0.30948 | 0.3355 | 0.3535 | 0.34005 | 0.36428 | 0.36374 | 0.36645 | 0.35239 | 0.37867 | 0.13912 | 0.12645 | 0.1258 | 0.12711 | 0.12466 | 0.13078 | 0.12564 | 0.13286 | 0.13285 | 0.13678 | 0.13528 | 0.15035 | 0.32709 | 0.29295 | 0.28947 | 0.3052 | 0.32102 | 0.3415 | 0.34712 | 0.35706 | 0.34985 | 0.35535 | 0.37247 | 0.38027 | 0.1292 | 0.11579 | 0.11207 | 0.11346 | 0.11641 | 0.12689 | 0.12954 | 0.13476 | 0.13476 | 0.13899 | 0.14299 | 0.15193 | 0.35698 | 0.32474 | 0.3335 | 0.35499 | 0.3693 | 0.38957 | 0.37345 | 0.3881 | 0.37494 | 0.37342 | 0.39897 | 0.39377 | 0.1591 | 0.14457 | 0.14535 | 0.14234 | 0.13791 | 0.14424 | 0.14074 | 0.14667 | 0.15223 | 0.15469 | 0.16747 | 0.17055 | 0.35663 | 0.34295 | 0.33701 | 0.35168 | 0.38069 | 0.40816 | 0.39703 | 0.39651 | 0.39602 | 0.42734 | 0.41621 | 0.40041 | 0.15392 | 0.15017 | 0.14716 | 0.14984 | 0.15347 | 0.16116 | 0.15796 | 0.1614 | 0.1626 | 0.18237 | 0.18878 | 0.18099 | 0.33556 | 0.31532 | 0.32052 | 0.32826 | 0.35607 | 0.37644 | 0.36026 | 0.37104 | 0.37824 | 0.42849 | 0.40488 | 0.38525 | 0.2172 | 0.20031 | 0.20194 | 0.19723 | 0.20416 | 0.21188 | 0.19773 | 0.21046 | 0.22578 | 0.26119 | 0.24886 | 0.24107 | 0.36274 | 0.33625 | 0.33837 | 0.35945 | 0.41053 | 0.43625 | 0.42248 | 0.43896 | 0.45489 | 0.47481 | 0.4423 | 0.42783 | 0.17016 | 0.14965 | 0.15043 | 0.14975 | 0.15943 | 0.16728 | 0.16033 | 0.17311 | 0.17959 | 0.19636 | 0.18875 | 0.18742 | 0.38796 | 0.35401 | 0.35778 | 0.36182 | 0.42152 | 0.4528 | 0.43828 | 0.45258 | 0.45 | 0.41543 | 0.40379 | 0.42385 | 0.16997 | 0.14858 | 0.15121 | 0.13919 | 0.14135 | 0.16817 | 0.16911 | 0.17644 | 0.17317 | 0.17962 | 0.17621 | 0.18492 | 0.33175 | 0.30254 | 0.30504 | 0.31494 | 0.37658 | 0.40864 | 0.3835 | 0.3966 | 0.39573 | 0.39612 | 0.39477 | 0.3878 | 0.17621 | 0.15771 | 0.15853 | 0.1506 | 0.17061 | 0.18651 | 0.17916 | 0.18212 | 0.1763 | 0.17877 | 0.18195 | 0.1932 | 0.3656 | 0.33399 | 0.3393 | 0.34854 | 0.41441 | 0.43861 | 0.42038 | 0.42604 | 0.41699 | 0.36943 | 0.4087 | 0.41425 | 0.14173 | 0.13046 | 0.13238 | 0.12976 | 0.14274 | 0.15644 | 0.15435 | 0.15489 | 0.14518 | 0.13438 | 0.15378 | 0.1616
| TRUE | Valdivia 220 | Valdivia 220 | Valdivia 220 | valdivia 066 1 | 0.23539 | 0.19671 | 0.18762 | 0.20542 | 0.2753 | 0.31624 | 0.31857 | 0.30213 | 0.28976 | 0.2807 | 0.32079 | 0.29754 | 0.11121 | 0.09234 | 0.08602 | 0.09213 | 0.11607 | 0.13692 | 0.13994 | 0.12961 | 0.12532 | 0.12552 | 0.14499 | 0.1345 | 0.24264 | 0.20561 | 0.19625 | 0.20218 | 0.26025 | 0.29617 | 0.30082 | 0.29157 | 0.28688 | 0.28829 | 0.31332 | 0.30704 | 0.11872 | 0.10278 | 0.09467 | 0.09339 | 0.11087 | 0.12428 | 0.12537 | 0.11859 | 0.11506 | 0.1173 | 0.12861 | 0.13016 | 0.26954 | 0.23088 | 0.22022 | 0.218 | 0.27196 | 0.30684 | 0.31452 | 0.30788 | 0.30086 | 0.29507 | 0.30862 | 0.32181 | 0.1202 | 0.10122 | 0.09352 | 0.08823 | 0.10705 | 0.12383 | 0.12849 | 0.12398 | 0.11999 | 0.12382 | 0.13101 | 0.13922 | 0.21802 | 0.17925 | 0.16714 | 0.17311 | 0.22865 | 0.27339 | 0.28751 | 0.28573 | 0.27827 | 0.26707 | 0.26765 | 0.27484 | 0.08927 | 0.07295 | 0.06608 | 0.06286 | 0.07842 | 0.09471 | 0.10054 | 0.09843 | 0.0959 | 0.09545 | 0.09865 | 0.10379 | 0.23807 | 0.20188 | 0.19286 | 0.1993 | 0.24117 | 0.2861 | 0.30247 | 0.30029 | 0.29254 | 0.28212 | 0.29418 | 0.2898 | 0.08572 | 0.0739 | 0.06728 | 0.06523 | 0.07504 | 0.09007 | 0.09638 | 0.09599 | 0.09453 | 0.09389 | 0.09778 | 0.09713 | 0.23469 | 0.20149 | 0.1895 | 0.20726 | 0.24323 | 0.27389 | 0.27985 | 0.27318 | 0.26882 | 0.27265 | 0.30896 | 0.28271 | 0.1065 | 0.09353 | 0.08689 | 0.08995 | 0.10051 | 0.11115 | 0.11227 | 0.1024 | 0.09946 | 0.10115 | 0.11765 | 0.11563 | 0.22745 | 0.19548 | 0.18042 | 0.18436 | 0.22891 | 0.26924 | 0.27852 | 0.27375 | 0.26544 | 0.27086 | 0.27723 | 0.25297 | 0.10643 | 0.09261 | 0.08673 | 0.08635 | 0.10041 | 0.1154 | 0.11778 | 0.11251 | 0.10876 | 0.11205 | 0.11661 | 0.10682 | 0.20199 | 0.17475 | 0.1659 | 0.18389 | 0.23127 | 0.26963 | 0.27559 | 0.26267 | 0.26141 | 0.28247 | 0.26919 | 0.24072 | 0.12763 | 0.10886 | 0.10148 | 0.10591 | 0.12826 | 0.15303 | 0.15985 | 0.15561 | 0.1564 | 0.17287 | 0.16484 | 0.14305 | 0.21204 | 0.18047 | 0.17196 | 0.19068 | 0.24728 | 0.28941 | 0.29941 | 0.29584 | 0.2983 | 0.30696 | 0.28836 | 0.25822 | 0.08861 | 0.07792 | 0.07547 | 0.08245 | 0.09983 | 0.1162 | 0.12065 | 0.11893 | 0.11824 | 0.13059 | 0.12289 | 0.10719 | 0.24619 | 0.20161 | 0.18689 | 0.20681 | 0.28238 | 0.33935 | 0.35083 | 0.33808 | 0.3354 | 0.35267 | 0.33359 | 0.30115 | 0.09778 | 0.08177 | 0.07483 | 0.07794 | 0.09929 | 0.12184 | 0.13197 | 0.13184 | 0.13408 | 0.14581 | 0.13746 | 0.12131 | 0.20485 | 0.16837 | 0.16021 | 0.18298 | 0.2476 | 0.29297 | 0.29923 | 0.28558 | 0.28087 | 0.31202 | 0.30566 | 0.26762 | 0.09602 | 0.07873 | 0.07324 | 0.08068 | 0.10406 | 0.12234 | 0.12485 | 0.11994 | 0.11957 | 0.13797 | 0.13608 | 0.11972 | 0.20958 | 0.17357 | 0.16459 | 0.18398 | 0.24309 | 0.28138 | 0.28345 | 0.26939 | 0.26163 | 0.26682 | 0.29772 | 0.26651 | 0.08099 | 0.07126 | 0.06688 | 0.07251 | 0.08588 | 0.09999 | 0.10623 | 0.10267 | 0.0985 | 0.10368 | 0.11746 | 0.10647 | 0.23183 | 0.19373 | 0.18479 | 0.20225 | 0.27104 | 0.31134 | 0.31362 | 0.29742 | 0.28529 | 0.27639 | 0.3159 | 0.29302 | 0.10953 | 0.09095 | 0.08472 | 0.0907 | 0.11427 | 0.13481 | 0.13778 | 0.1276 | 0.12339 | 0.12359 | 0.14277 | 0.13245 | 0.23679 | 0.20066 | 0.19152 | 0.19731 | 0.25398 | 0.28904 | 0.29358 | 0.28455 | 0.27997 | 0.28134 | 0.30578 | 0.29964 | 0.11586 | 0.1003 | 0.09239 | 0.09114 | 0.1082 | 0.12128 | 0.12235 | 0.11573 | 0.11229 | 0.11447 | 0.12551 | 0.12702 | 0.26583 | 0.22765 | 0.21713 | 0.215 | 0.26839 | 0.3029 | 0.31051 | 0.30396 | 0.29699 | 0.29124 | 0.30452 | 0.31749 | 0.11858 | 0.09985 | 0.09225 | 0.08708 | 0.10568 | 0.12226 | 0.12689 | 0.12244 | 0.11849 | 0.12224 | 0.12931 | 0.13739 | 0.20557 | 0.16903 | 0.15753 | 0.16268 | 0.2146 | 0.25671 | 0.26991 | 0.26814 | 0.26141 | 0.2509 | 0.25186 | 0.25893 | 0.08415 | 0.06872 | 0.06224 | 0.05913 | 0.07369 | 0.08897 | 0.09437 | 0.09234 | 0.09008 | 0.08973 | 0.09293 | 0.09786 | 0.22226 | 0.18859 | 0.18025 | 0.18617 | 0.22507 | 0.2669 | 0.28214 | 0.28007 | 0.27288 | 0.26318 | 0.27446 | 0.2704 | 0.07988 | 0.06894 | 0.06277 | 0.06082 | 0.0699 | 0.08386 | 0.0897 | 0.08934 | 0.08801 | 0.0874 | 0.09105 | 0.09046 | 0.2163 | 0.18578 | 0.17472 | 0.1908 | 0.22371 | 0.25168 | 0.257 | 0.25081 | 0.24698 | 0.25068 | 0.28418 | 0.26019 | 0.09836 | 0.08647 | 0.08032 | 0.08298 | 0.0926 | 0.10229 | 0.10323 | 0.09404 | 0.09135 | 0.09292 | 0.10818 | 0.10653 | 0.21093 | 0.18166 | 0.16767 | 0.17107 | 0.21202 | 0.24903 | 0.25734 | 0.25298 | 0.24544 | 0.24972 | 0.25519 | 0.23305 | 0.09908 | 0.08647 | 0.08103 | 0.08051 | 0.09329 | 0.10703 | 0.10905 | 0.10411 | 0.10063 | 0.10329 | 0.10733 | 0.09847 | 0.18565 | 0.161 | 0.15288 | 0.16895 | 0.21201 | 0.24682 | 0.25202 | 0.23992 | 0.23874 | 0.25693 | 0.24505 | 0.21985 | 0.11731 | 0.1003 | 0.09344 | 0.09699 | 0.11731 | 0.13997 | 0.14608 | 0.14218 | 0.14284 | 0.15724 | 0.15004 | 0.13039 | 0.19548 | 0.16697 | 0.15935 | 0.17568 | 0.22722 | 0.2654 | 0.27427 | 0.27091 | 0.27317 | 0.28 | 0.2632 | 0.23624 | 0.08129 | 0.07205 | 0.07005 | 0.07611 | 0.09174 | 0.10658 | 0.11067 | 0.109 | 0.10809 | 0.11897 | 0.11204 | 0.09784 | 0.22689 | 0.18576 | 0.17211 | 0.18997 | 0.25947 | 0.31194 | 0.32228 | 0.31021 | 0.3079 | 0.32369 | 0.30651 | 0.27696 | 0.09007 | 0.07547 | 0.06899 | 0.07152 | 0.09102 | 0.11175 | 0.12096 | 0.12097 | 0.12322 | 0.13383 | 0.12629 | 0.11165 | 0.19063 | 0.15666 | 0.14918 | 0.16964 | 0.22955 | 0.27172 | 0.2773 | 0.26447 | 0.26051 | 0.28937 | 0.28377 | 0.24875 | 0.08929 | 0.07325 | 0.06814 | 0.07477 | 0.09645 | 0.11333 | 0.11553 | 0.11094 | 0.11072 | 0.12786 | 0.12626 | 0.11128 | 0.19346 | 0.16011 | 0.15194 | 0.169 | 0.22337 | 0.25851 | 0.26016 | 0.24713 | 0.24033 | 0.24505 | 0.27395 | 0.24555 | 0.0747 | 0.06576 | 0.06173 | 0.06665 | 0.07892 | 0.09182 | 0.09761 | 0.09429 | 0.09058 | 0.09532 | 0.10812 | 0.09817 | 0.21438 | 0.17915 | 0.17093 | 0.18652 | 0.24986 | 0.28704 | 0.28906 | 0.27393 | 0.26311 | 0.2551 | 0.29181 | 0.27079 | 0.10127 | 0.08411 | 0.07832 | 0.08366 | 0.10537 | 0.12437 | 0.12713 | 0.11758 | 0.11381 | 0.11403 | 0.13187 | 0.12235 | 0.21438 | 0.18175 | 0.17354 | 0.17842 | 0.22929 | 0.26072 | 0.26465 | 0.25647 | 0.25267 | 0.25422 | 0.2766 | 0.27125 | 0.10546 | 0.09142 | 0.08418 | 0.08286 | 0.09809 | 0.10976 | 0.11065 | 0.10461 | 0.10157 | 0.10359 | 0.11369 | 0.11519 | 0.24502 | 0.21002 | 0.20037 | 0.19818 | 0.24676 | 0.27814 | 0.28501 | 0.27897 | 0.27271 | 0.26759 | 0.28012 | 0.29223 | 0.10918 | 0.09197 | 0.08496 | 0.08005 | 0.09702 | 0.11217 | 0.11635 | 0.11222 | 0.10864 | 0.11218 | 0.11878 | 0.1263 | 0.20599 | 0.16938 | 0.15783 | 0.16279 | 0.21461 | 0.25678 | 0.26995 | 0.26814 | 0.26153 | 0.25102 | 0.25217 | 0.25937 | 0.08431 | 0.06884 | 0.06234 | 0.05919 | 0.07374 | 0.08901 | 0.09438 | 0.09233 | 0.09012 | 0.08981 | 0.09309 | 0.09806 | 0.22101 | 0.18762 | 0.17937 | 0.1852 | 0.22376 | 0.26527 | 0.2804 | 0.27832 | 0.27119 | 0.26157 | 0.27281 | 0.26878 | 0.07934 | 0.06853 | 0.06239 | 0.06043 | 0.0694 | 0.08323 | 0.08901 | 0.08865 | 0.08735 | 0.08674 | 0.09039 | 0.08981 | 0.21483 | 0.18455 | 0.17356 | 0.18943 | 0.22202 | 0.24968 | 0.2549 | 0.24873 | 0.24501 | 0.24875 | 0.28203 | 0.25828 | 0.09778 | 0.08599 | 0.07987 | 0.08245 | 0.09196 | 0.10154 | 0.10243 | 0.09327 | 0.09061 | 0.09218 | 0.10736 | 0.10579 | 0.21002 | 0.18106 | 0.16712 | 0.17038 | 0.21096 | 0.24762 | 0.25576 | 0.25145 | 0.24401 | 0.24791 | 0.25314 | 0.23127 | 0.09884 | 0.08639 | 0.08097 | 0.08037 | 0.09297 | 0.10657 | 0.10849 | 0.10354 | 0.10008 | 0.10253 | 0.10647 | 0.09775 | 0.18461 | 0.16024 | 0.15218 | 0.16797 | 0.21059 | 0.24503 | 0.25008 | 0.23797 | 0.23678 | 0.2544 | 0.24273 | 0.21805 | 0.11664 | 0.09983 | 0.09297 | 0.09631 | 0.11642 | 0.1389 | 0.14492 | 0.14104 | 0.14167 | 0.1557 | 0.14861 | 0.12922 | 0.19464 | 0.16649 | 0.15899 | 0.17488 | 0.22594 | 0.26368 | 0.27238 | 0.269 | 0.27126 | 0.27759 | 0.26101 | 0.23448 | 0.08077 | 0.07182 | 0.06993 | 0.07582 | 0.09122 | 0.1059 | 0.10997 | 0.10827 | 0.10726 | 0.11789 | 0.11105 | 0.09702 | 0.22604 | 0.18505 | 0.17142 | 0.18902 | 0.25821 | 0.31048 | 0.32068 | 0.30854 | 0.30631 | 0.32199 | 0.30502 | 0.27572 | 0.08972 | 0.07523 | 0.06874 | 0.07113 | 0.0905 | 0.11112 | 0.12026 | 0.12032 | 0.12262 | 0.13312 | 0.12567 | 0.11118 | 0.19119 | 0.15711 | 0.14965 | 0.1699 | 0.2299 | 0.27217 | 0.27768 | 0.26477 | 0.26095 | 0.28985 | 0.28435 | 0.24937 | 0.08953 | 0.07346 | 0.06833 | 0.07487 | 0.09659 | 0.11347 | 0.11562 | 0.11101 | 0.11084 | 0.12804 | 0.12649 | 0.11155 | 0.19328 | 0.15991 | 0.1518 | 0.16852 | 0.22276 | 0.25779 | 0.25934 | 0.2463 | 0.23965 | 0.24434 | 0.27335 | 0.24514 | 0.07461 | 0.0657 | 0.06168 | 0.06647 | 0.0787 | 0.09154 | 0.09734 | 0.09401 | 0.09036 | 0.09508 | 0.1079 | 0.09804 | 0.21392 | 0.17876 | 0.17057 | 0.18589 | 0.24897 | 0.28604 | 0.28801 | 0.27286 | 0.26223 | 0.25433 | 0.29104 | 0.27012 | 0.10105 | 0.08393 | 0.07814 | 0.08339 | 0.105 | 0.12397 | 0.12674 | 0.11714 | 0.11343 | 0.11367 | 0.13151 | 0.12203 | 0.21237 | 0.18007 | 0.17196 | 0.17666 | 0.22691 | 0.25793 | 0.26175 | 0.25366 | 0.25001 | 0.25165 | 0.27391 | 0.26869 | 0.10467 | 0.09077 | 0.08357 | 0.08221 | 0.09721 | 0.10872 | 0.10957 | 0.10357 | 0.10058 | 0.1026 | 0.11264 | 0.11417 | 0.24419 | 0.20937 | 0.19977 | 0.19751 | 0.24573 | 0.27687 | 0.28366 | 0.27764 | 0.27146 | 0.26642 | 0.27899 | 0.29112 | 0.10877 | 0.09164 | 0.08465 | 0.07971 | 0.09656 | 0.11162 | 0.11576 | 0.11163 | 0.10809 | 0.11165 | 0.11825 | 0.12576 | 0.21583 | 0.17747 | 0.16537 | 0.17065 | 0.22502 | 0.26922 | 0.28304 | 0.28116 | 0.27418 | 0.26316 | 0.26429 | 0.27179 | 0.08834 | 0.07214 | 0.06533 | 0.06204 | 0.0773 | 0.09331 | 0.09896 | 0.09681 | 0.09448 | 0.09414 | 0.09754 | 0.10274 | 0.23117 | 0.19614 | 0.18744 | 0.19361 | 0.23412 | 0.27764 | 0.2935 | 0.29136 | 0.28387 | 0.27378 | 0.28551 | 0.28128 | 0.08312 | 0.07172 | 0.06529 | 0.06328 | 0.07273 | 0.08727 | 0.09335 | 0.09297 | 0.09159 | 0.09095 | 0.09475 | 0.09413 | 0.224 | 0.19235 | 0.18091 | 0.19771 | 0.23191 | 0.26102 | 0.26661 | 0.26023 | 0.25617 | 0.25991 | 0.29458 | 0.26964 | 0.10176 | 0.08941 | 0.08306 | 0.0859 | 0.09591 | 0.10601 | 0.10703 | 0.09756 | 0.09476 | 0.09638 | 0.11216 | 0.11035 | 0.2196 | 0.18916 | 0.17459 | 0.17811 | 0.22071 | 0.25921 | 0.26785 | 0.26331 | 0.25547 | 0.25987 | 0.26553 | 0.24251 | 0.10318 | 0.09007 | 0.0844 | 0.08385 | 0.09714 | 0.11143 | 0.11352 | 0.10837 | 0.10475 | 0.10748 | 0.11168 | 0.10247 | 0.19294 | 0.16739 | 0.15897 | 0.17557 | 0.22022 | 0.25632 | 0.26166 | 0.24904 | 0.24781 | 0.26648 | 0.2542 | 0.2282 | 0.12191 | 0.10429 | 0.09714 | 0.10073 | 0.1218 | 0.14532 | 0.15164 | 0.1476 | 0.14826 | 0.16309 | 0.15564 | 0.1353 | 0.20388 | 0.1743 | 0.16642 | 0.18321 | 0.23679 | 0.27644 | 0.2856 | 0.28208 | 0.28444 | 0.29125 | 0.27383 | 0.24591 | 0.08468 | 0.0752 | 0.07318 | 0.0794 | 0.0956 | 0.11102 | 0.11528 | 0.11352 | 0.1125 | 0.12372 | 0.11652 | 0.10179 | 0.23657 | 0.19368 | 0.17943 | 0.19796 | 0.2704 | 0.32511 | 0.33585 | 0.32321 | 0.32083 | 0.33727 | 0.31943 | 0.28868 | 0.09391 | 0.07871 | 0.07193 | 0.07451 | 0.09482 | 0.11642 | 0.12601 | 0.12604 | 0.12841 | 0.13944 | 0.13161 | 0.11639 | 0.20054 | 0.1648 | 0.15696 | 0.17831 | 0.24128 | 0.28562 | 0.29143 | 0.27791 | 0.27384 | 0.30417 | 0.29836 | 0.26161 | 0.09392 | 0.07706 | 0.07168 | 0.07858 | 0.10137 | 0.1191 | 0.12137 | 0.11654 | 0.11635 | 0.13438 | 0.13274 | 0.11703 | 0.20222 | 0.16732 | 0.15882 | 0.1764 | 0.23318 | 0.26985 | 0.27149 | 0.25786 | 0.25086 | 0.25577 | 0.28609 | 0.25653 | 0.07807 | 0.06874 | 0.06453 | 0.06958 | 0.08238 | 0.09583 | 0.10189 | 0.09841 | 0.09458 | 0.09952 | 0.11293 | 0.10259
| TRUE | Pichirrahue 220 | Pichirrahue 220 | Tap Pichirrahue 220 | Melipulli 110 | 4.6378 | 4.2155 | 4.1129 | 4.4352 | 5.4149 | 5.9764 | 5.9904 | 5.8798 | 5.6373 | 5.2581 | 5.6871 | 5.3834 | 2.2406 | 2.028 | 1.9516 | 2.0034 | 2.2665 | 2.5547 | 2.5855 | 2.5362 | 2.4314 | 2.3646 | 2.6074 | 2.4621 | 4.5861 | 4.2085 | 4.0763 | 4.2749 | 5.1323 | 5.6367 | 5.6891 | 5.6135 | 5.4393 | 5.196 | 5.4458 | 5.3675 | 2.0587 | 1.8743 | 1.7843 | 1.7949 | 2.0108 | 2.2109 | 2.2378 | 2.1873 | 2.1127 | 2.0981 | 2.2539 | 2.2349 | 4.8106 | 4.3172 | 4.1569 | 4.2597 | 5.0874 | 5.5998 | 5.6396 | 5.5695 | 5.4152 | 5.18 | 5.3168 | 5.4516 | 2.233 | 2.0223 | 1.9208 | 1.8893 | 2.1496 | 2.4145 | 2.4647 | 2.4148 | 2.3402 | 2.3257 | 2.4468 | 2.5582 | 4.7806 | 4.3407 | 4.2455 | 4.477 | 5.3262 | 5.9292 | 6.069 | 6.0677 | 5.8319 | 5.4939 | 5.5198 | 5.6902 | 1.9411 | 1.7584 | 1.6768 | 1.6452 | 1.7864 | 2.021 | 2.0753 | 2.029 | 1.9409 | 1.8787 | 1.9281 | 2.0292 | 4.41 | 3.992 | 3.8621 | 4.0319 | 4.6685 | 5.2406 | 5.3371 | 5.3641 | 5.2232 | 4.9301 | 5.0667 | 5.1346 | 1.7819 | 1.607 | 1.5221 | 1.4881 | 1.601 | 1.8059 | 1.8497 | 1.827 | 1.7539 | 1.7111 | 1.7645 | 1.8014 | 4.2831 | 3.8851 | 3.7689 | 4.1405 | 4.7204 | 5.2493 | 5.3386 | 5.3145 | 5.1307 | 4.9408 | 5.322 | 4.9673 | 1.8535 | 1.6675 | 1.5918 | 1.659 | 1.8088 | 2.0258 | 2.0546 | 2.0187 | 1.9569 | 1.925 | 2.1153 | 2.0003 | 4.3928 | 4.0608 | 3.9339 | 4.0884 | 4.7334 | 5.2509 | 5.4401 | 5.3884 | 5.1565 | 4.7831 | 4.7913 | 4.5487 | 1.9428 | 1.7908 | 1.7197 | 1.7422 | 1.9453 | 2.179 | 2.2648 | 2.2251 | 2.1453 | 1.9951 | 1.9885 | 1.8708 | 4.1552 | 3.7967 | 3.7232 | 4.0039 | 4.6713 | 5.2419 | 5.3252 | 5.2574 | 5.1114 | 4.8392 | 4.6577 | 4.4093 | 2.6697 | 2.4124 | 2.3299 | 2.3895 | 2.6279 | 2.9835 | 3.1223 | 3.1023 | 3.0281 | 2.9312 | 2.8391 | 2.6852 | 4.7232 | 4.2784 | 4.1629 | 4.477 | 5.3749 | 6.0821 | 6.2668 | 6.2526 | 6.1004 | 5.495 | 5.2407 | 5.0523 | 2.1544 | 1.9236 | 1.8317 | 1.893 | 2.1345 | 2.4312 | 2.5247 | 2.4991 | 2.4542 | 2.3093 | 2.2141 | 2.1075 | 5.1439 | 4.6484 | 4.4433 | 4.768 | 5.8424 | 6.5894 | 6.7508 | 6.647 | 6.3852 | 5.7393 | 5.5431 | 5.4227 | 2.1592 | 1.9292 | 1.8425 | 1.8742 | 2.1177 | 2.445 | 2.6062 | 2.605 | 2.5327 | 2.3145 | 2.2324 | 2.1264 | 4.6467 | 4.2129 | 4.1054 | 4.4863 | 5.4214 | 6.0458 | 6.041 | 5.883 | 5.6167 | 5.3811 | 5.3582 | 5.0243 | 2.2593 | 2.0377 | 1.9501 | 2.0112 | 2.2864 | 2.5964 | 2.6636 | 2.6167 | 2.4949 | 2.3954 | 2.3998 | 2.2795 | 4.6254 | 4.2129 | 4.1187 | 4.4532 | 5.3101 | 5.867 | 5.9193 | 5.7604 | 5.4275 | 4.826 | 5.2791 | 5.0401 | 1.8443 | 1.7565 | 1.6803 | 1.7305 | 1.8903 | 2.1277 | 2.2049 | 2.1448 | 2.0252 | 1.8228 | 2.0349 | 1.9617 | 4.6548 | 4.2289 | 4.1254 | 4.4505 | 5.4362 | 6.0014 | 6.016 | 5.9049 | 5.6612 | 5.28 | 5.7116 | 5.4054 | 2.2481 | 2.0339 | 1.9569 | 2.0099 | 2.2751 | 2.565 | 2.5962 | 2.5467 | 2.4411 | 2.3739 | 2.618 | 2.4714 | 4.6074 | 4.226 | 4.093 | 4.2934 | 5.1574 | 5.666 | 5.7195 | 5.6436 | 5.4677 | 5.2225 | 5.4739 | 5.3948 | 2.0676 | 1.8819 | 1.7913 | 1.8027 | 2.0204 | 2.2219 | 2.2491 | 2.1982 | 2.1227 | 2.1079 | 2.2648 | 2.2456 | 4.8428 | 4.3441 | 4.1821 | 4.2863 | 5.1224 | 5.6403 | 5.681 | 5.6109 | 5.4546 | 5.2174 | 5.3552 | 5.491 | 2.2482 | 2.0352 | 1.9328 | 1.9014 | 2.1646 | 2.4318 | 2.4827 | 2.4322 | 2.3567 | 2.3419 | 2.4639 | 2.5762 | 4.7527 | 4.3107 | 4.2154 | 4.4467 | 5.2964 | 5.9005 | 6.0412 | 6.039 | 5.8042 | 5.4686 | 5.4952 | 5.664 | 1.9306 | 1.7472 | 1.6657 | 1.6344 | 1.7764 | 2.0113 | 2.0663 | 2.0201 | 1.9328 | 1.8709 | 1.9205 | 2.0216 | 4.3967 | 3.976 | 3.8458 | 4.017 | 4.6555 | 5.2303 | 5.3288 | 5.3555 | 5.2137 | 4.9215 | 5.059 | 5.126 | 1.7766 | 1.6005 | 1.5157 | 1.4825 | 1.5967 | 1.8026 | 1.8467 | 1.8242 | 1.7514 | 1.7088 | 1.7624 | 1.7993 | 4.2604 | 3.8602 | 3.7437 | 4.118 | 4.6978 | 5.228 | 5.3188 | 5.295 | 5.1116 | 4.923 | 5.3054 | 4.9484 | 1.8422 | 1.6558 | 1.5805 | 1.6498 | 1.8003 | 2.0174 | 2.0462 | 2.0103 | 1.948 | 1.9163 | 2.107 | 1.9915 | 4.3723 | 4.035 | 3.9072 | 4.0627 | 4.7093 | 5.2277 | 5.4184 | 5.3675 | 5.1391 | 4.7796 | 4.7926 | 4.5449 | 1.9327 | 1.7789 | 1.7074 | 1.7306 | 1.9352 | 2.1691 | 2.255 | 2.2154 | 2.1362 | 1.9935 | 1.9893 | 1.8697 | 4.1309 | 3.7695 | 3.6959 | 3.9784 | 4.6461 | 5.2171 | 5.3018 | 5.2351 | 5.0936 | 4.8373 | 4.6549 | 4.398 | 2.653 | 2.395 | 2.3128 | 2.375 | 2.6146 | 2.9703 | 3.1091 | 3.0893 | 3.017 | 2.9306 | 2.8375 | 2.6779 | 4.7014 | 4.2527 | 4.1364 | 4.4533 | 5.3519 | 6.0599 | 6.2462 | 6.2329 | 6.0851 | 5.4979 | 5.2422 | 5.0442 | 2.1431 | 1.9118 | 1.82 | 1.8833 | 2.1261 | 2.4227 | 2.5161 | 2.4908 | 2.4479 | 2.3123 | 2.2162 | 2.1052 | 5.1146 | 4.6155 | 4.4098 | 4.7369 | 5.8121 | 6.5598 | 6.7228 | 6.62 | 6.3622 | 5.7363 | 5.5386 | 5.4087 | 2.1449 | 1.9143 | 1.8278 | 1.8611 | 2.1055 | 2.4326 | 2.5935 | 2.5919 | 2.5214 | 2.3131 | 2.2304 | 2.12 | 4.6117 | 4.1758 | 4.0681 | 4.4503 | 5.3831 | 6.0074 | 6.0046 | 5.8484 | 5.5871 | 5.3702 | 5.3462 | 5.0034 | 2.2408 | 2.0187 | 1.9317 | 1.9949 | 2.2701 | 2.5793 | 2.6464 | 2.5996 | 2.4803 | 2.3909 | 2.3943 | 2.2697 | 4.5875 | 4.1726 | 4.0776 | 4.4134 | 5.2684 | 5.8253 | 5.8789 | 5.7209 | 5.3917 | 4.8098 | 5.2625 | 5.0153 | 1.8288 | 1.7401 | 1.6643 | 1.716 | 1.8762 | 2.1134 | 2.1906 | 2.1307 | 2.012 | 1.8173 | 2.0288 | 1.9522 | 4.6025 | 4.1761 | 4.0724 | 4.3981 | 5.3771 | 5.9398 | 5.9555 | 5.8456 | 5.6047 | 5.2284 | 5.659 | 5.3521 | 2.221 | 2.0074 | 1.9307 | 1.9857 | 2.2498 | 2.538 | 2.5696 | 2.5204 | 2.4155 | 2.3495 | 2.5922 | 2.4454 | 4.539 | 4.158 | 4.0264 | 4.2262 | 5.0825 | 5.5881 | 5.6429 | 5.5683 | 5.3942 | 5.1517 | 5.4014 | 5.3218 | 2.0348 | 1.8505 | 1.7612 | 1.7741 | 1.9902 | 2.1899 | 2.2171 | 2.1668 | 2.0917 | 2.0767 | 2.2327 | 2.2132 | 4.7797 | 4.2819 | 4.1206 | 4.2249 | 5.0558 | 5.5717 | 5.6139 | 5.5463 | 5.3913 | 5.1567 | 5.2941 | 5.428 | 2.219 | 2.0067 | 1.9051 | 1.8748 | 2.1369 | 2.4022 | 2.4533 | 2.4029 | 2.3275 | 2.3123 | 2.4338 | 2.5451 | 4.867 | 4.4122 | 4.3144 | 4.5517 | 5.4244 | 6.0453 | 6.1905 | 6.1878 | 5.9471 | 5.6036 | 5.6312 | 5.8038 | 1.9776 | 1.7891 | 1.7054 | 1.6733 | 1.8194 | 2.0609 | 2.1178 | 2.0703 | 1.9809 | 1.9176 | 1.9685 | 2.0724 | 4.4923 | 4.0604 | 3.9271 | 4.1031 | 4.7571 | 5.3465 | 5.4486 | 5.4756 | 5.3299 | 5.0316 | 5.1732 | 5.2409 | 1.8153 | 1.6346 | 1.5478 | 1.5142 | 1.6316 | 1.8429 | 1.8882 | 1.8653 | 1.7909 | 1.7474 | 1.8025 | 1.84 | 4.3657 | 3.9537 | 3.834 | 4.2197 | 4.8151 | 5.3602 | 5.4543 | 5.4298 | 5.2415 | 5.0485 | 5.4421 | 5.074 | 1.8871 | 1.6954 | 1.6183 | 1.6906 | 1.8454 | 2.0684 | 2.098 | 2.0611 | 1.997 | 1.9646 | 2.1607 | 2.0417 | 4.4782 | 4.1296 | 3.9979 | 4.158 | 4.8222 | 5.3547 | 5.5512 | 5.4994 | 5.2667 | 4.9048 | 4.9203 | 4.6632 | 1.9792 | 1.8204 | 1.7469 | 1.7711 | 1.9817 | 2.2217 | 2.31 | 2.2695 | 2.1886 | 2.0457 | 2.0424 | 1.9186 | 4.236 | 3.8632 | 3.7875 | 4.0788 | 4.7653 | 5.3526 | 5.4403 | 5.3722 | 5.229 | 4.973 | 4.785 | 4.5168 | 2.7201 | 2.4545 | 2.3702 | 2.4354 | 2.6823 | 3.0479 | 3.1906 | 3.1704 | 3.0971 | 3.0129 | 2.9167 | 2.75 | 4.8204 | 4.3578 | 4.2381 | 4.565 | 5.4885 | 6.2163 | 6.4086 | 6.3952 | 6.2455 | 5.6508 | 5.3872 | 5.1793 | 2.1968 | 1.9589 | 1.8647 | 1.9306 | 2.1807 | 2.4853 | 2.5814 | 2.5555 | 2.5125 | 2.3773 | 2.278 | 2.162 | 5.248 | 4.7332 | 4.5214 | 4.859 | 5.9651 | 6.7345 | 6.903 | 6.7976 | 6.5344 | 5.8997 | 5.6956 | 5.5576 | 2.2 | 1.9626 | 1.8737 | 1.9087 | 2.1605 | 2.4969 | 2.6623 | 2.6605 | 2.5889 | 2.3788 | 2.2934 | 2.178 | 4.7396 | 4.2895 | 4.1782 | 4.5728 | 5.5336 | 6.1771 | 6.1749 | 6.0146 | 5.7474 | 5.5316 | 5.5062 | 5.1491 | 2.3024 | 2.0732 | 1.9838 | 2.0497 | 2.3337 | 2.652 | 2.7212 | 2.6729 | 2.5509 | 2.4628 | 2.4658 | 2.3357 | 4.7059 | 4.2778 | 4.1797 | 4.5259 | 5.4052 | 5.9784 | 6.0343 | 5.872 | 5.5348 | 4.9446 | 5.4102 | 5.1521 | 1.876 | 1.7842 | 1.7063 | 1.7602 | 1.9253 | 2.1694 | 2.2488 | 2.1872 | 2.0655 | 1.8684 | 2.0857 | 2.0055 | 4.7101 | 4.2714 | 4.1649 | 4.5 | 5.504 | 6.0816 | 6.0984 | 5.9857 | 5.739 | 5.3543 | 5.7968 | 5.4807 | 2.2724 | 2.0528 | 1.9742 | 2.0316 | 2.3027 | 2.5984 | 2.6312 | 2.5806 | 2.4731 | 2.4057 | 2.6548 | 2.5036 | 4.6411 | 4.2492 | 4.1144 | 4.3197 | 5.1976 | 5.7166 | 5.7738 | 5.6974 | 5.5189 | 5.2705 | 5.5266 | 5.4445 | 2.0796 | 1.8907 | 1.7993 | 1.8133 | 2.035 | 2.2397 | 2.2678 | 2.2163 | 2.1391 | 2.1236 | 2.2837 | 2.2635 | 4.8975 | 4.3851 | 4.2193 | 4.3269 | 5.1809 | 5.7116 | 5.7557 | 5.687 | 5.5277 | 5.2871 | 5.4285 | 5.5656 | 2.2739 | 2.0554 | 1.9511 | 1.9205 | 2.19 | 2.4626 | 2.5153 | 2.4634 | 2.3858 | 2.37 | 2.4948 | 2.6091 | 5.0296 | 4.5589 | 4.4581 | 4.7036 | 5.6062 | 6.2489 | 6.3995 | 6.3965 | 6.1473 | 5.7917 | 5.8201 | 5.9985 | 2.0442 | 1.8491 | 1.7626 | 1.7294 | 1.8807 | 2.1307 | 2.1896 | 2.1405 | 2.0479 | 1.9822 | 2.0349 | 2.1423 | 4.645 | 4.1979 | 4.0601 | 4.2424 | 4.9189 | 5.5293 | 5.6355 | 5.6631 | 5.5121 | 5.2031 | 5.3496 | 5.4198 | 1.8772 | 1.6901 | 1.6003 | 1.5657 | 1.6873 | 1.9062 | 1.9532 | 1.9294 | 1.8523 | 1.8071 | 1.864 | 1.9028 | 4.5186 | 4.0918 | 3.9679 | 4.3675 | 4.9841 | 5.5491 | 5.6469 | 5.6213 | 5.426 | 5.2258 | 5.6332 | 5.2521 | 1.9533 | 1.7547 | 1.6749 | 1.7499 | 1.9105 | 2.1416 | 2.1723 | 2.134 | 2.0675 | 2.0337 | 2.2368 | 2.1136 | 4.6363 | 4.2751 | 4.1385 | 4.3044 | 4.9924 | 5.5444 | 5.7482 | 5.6943 | 5.4544 | 5.0813 | 5.0967 | 4.8292 | 2.049 | 1.8846 | 1.8084 | 1.8336 | 2.0519 | 2.3007 | 2.3921 | 2.3501 | 2.2666 | 2.1192 | 2.1155 | 1.9867 | 4.3849 | 3.9987 | 3.9202 | 4.2222 | 4.9333 | 5.5417 | 5.6326 | 5.5621 | 5.4145 | 5.1513 | 4.9562 | 4.6773 | 2.8159 | 2.5407 | 2.4533 | 2.5212 | 2.7772 | 3.1559 | 3.3037 | 3.2828 | 3.2072 | 3.1206 | 3.0208 | 2.8477 | 4.9986 | 4.5184 | 4.3943 | 4.7334 | 5.6915 | 6.4467 | 6.6462 | 6.6322 | 6.4773 | 5.862 | 5.5882 | 5.3719 | 2.2781 | 2.0312 | 1.9335 | 2.0021 | 2.2616 | 2.5777 | 2.6774 | 2.6505 | 2.6059 | 2.466 | 2.3628 | 2.2423 | 5.4363 | 4.9025 | 4.683 | 5.033 | 6.1794 | 6.977 | 7.1516 | 7.0423 | 6.7702 | 6.1143 | 5.9023 | 5.7585 | 2.2789 | 2.0327 | 1.9406 | 1.9771 | 2.2382 | 2.5868 | 2.7583 | 2.7564 | 2.6824 | 2.4651 | 2.3764 | 2.2566 | 4.9078 | 4.4412 | 4.3259 | 4.7348 | 5.7301 | 6.397 | 6.3947 | 6.2286 | 5.9524 | 5.7309 | 5.7043 | 5.3334 | 2.384 | 2.1464 | 2.0539 | 2.1224 | 2.4167 | 2.7466 | 2.8182 | 2.7682 | 2.642 | 2.5513 | 2.5543 | 2.4192 | 4.8705 | 4.4269 | 4.3254 | 4.684 | 5.5946 | 6.1884 | 6.2465 | 6.0785 | 5.7298 | 5.1207 | 5.6025 | 5.3343 | 1.9417 | 1.8465 | 1.7659 | 1.8218 | 1.993 | 2.2458 | 2.3281 | 2.2643 | 2.1384 | 1.9347 | 2.1597 | 2.0764
| TRUE | Rahue 220 | Rahue 220 | Rahue 220 | Rahue 220 | 0.19817 | 0.18899 | 0.21491 | 0.22717 | 0.25018 | 0.25259 | 0.25247 | 0.26695 | 0.26995 | 0.24079 | 0.24688 | 0.22802 | 0.09582 | 0.09188 | 0.1029 | 0.10284 | 0.10727 | 0.1162 | 0.11551 | 0.12059 | 0.12208 | 0.11238 | 0.11607 | 0.10597 | 0.20387 | 0.19387 | 0.22335 | 0.23871 | 0.25855 | 0.25494 | 0.24831 | 0.27106 | 0.28219 | 0.25726 | 0.26114 | 0.24546 | 0.08156 | 0.07818 | 0.08584 | 0.08609 | 0.08689 | 0.08881 | 0.08935 | 0.09492 | 0.09783 | 0.09108 | 0.09147 | 0.08736 | 0.22276 | 0.21374 | 0.24604 | 0.25616 | 0.2731 | 0.27092 | 0.26491 | 0.29091 | 0.3233 | 0.29409 | 0.27029 | 0.26805 | 0.10502 | 0.10197 | 0.11498 | 0.11424 | 0.11383 | 0.11602 | 0.11745 | 0.12839 | 0.1356 | 0.12429 | 0.11827 | 0.11697 | 0.25026 | 0.24777 | 0.2884 | 0.30877 | 0.30573 | 0.31251 | 0.30065 | 0.33255 | 0.35224 | 0.31929 | 0.29539 | 0.28703 | 0.10066 | 0.1001 | 0.11478 | 0.11733 | 0.11059 | 0.10886 | 0.10984 | 0.11636 | 0.12488 | 0.11347 | 0.10919 | 0.1067 | 0.23007 | 0.21486 | 0.24408 | 0.25629 | 0.2741 | 0.28393 | 0.27357 | 0.29859 | 0.31285 | 0.2841 | 0.28001 | 0.27092 | 0.09478 | 0.09012 | 0.10144 | 0.10249 | 0.10093 | 0.10524 | 0.10397 | 0.11253 | 0.11651 | 0.1094 | 0.10622 | 0.10334 | 0.20543 | 0.19889 | 0.23251 | 0.25157 | 0.26584 | 0.27335 | 0.26939 | 0.29282 | 0.30344 | 0.26692 | 0.26165 | 0.23217 | 0.08627 | 0.08579 | 0.10026 | 0.10137 | 0.10059 | 0.10385 | 0.10456 | 0.11059 | 0.11222 | 0.10081 | 0.10048 | 0.09138 | 0.20623 | 0.20229 | 0.23628 | 0.253 | 0.26197 | 0.27059 | 0.26932 | 0.29064 | 0.29722 | 0.279 | 0.25786 | 0.2242 | 0.08751 | 0.08744 | 0.10152 | 0.10565 | 0.10344 | 0.10509 | 0.10777 | 0.1161 | 0.11945 | 0.11439 | 0.10733 | 0.09436 | 0.18576 | 0.17612 | 0.19119 | 0.20665 | 0.22326 | 0.23398 | 0.23676 | 0.24364 | 0.25346 | 0.26629 | 0.24084 | 0.21472 | 0.12329 | 0.11502 | 0.12355 | 0.12781 | 0.12712 | 0.13414 | 0.13778 | 0.14031 | 0.15084 | 0.16618 | 0.15344 | 0.13523 | 0.24055 | 0.22712 | 0.23409 | 0.24155 | 0.27703 | 0.3044 | 0.31094 | 0.32305 | 0.33401 | 0.32193 | 0.29486 | 0.27141 | 0.1061 | 0.10028 | 0.10075 | 0.09621 | 0.10308 | 0.11482 | 0.12057 | 0.12619 | 0.12863 | 0.1292 | 0.11893 | 0.11045 | 0.27944 | 0.26094 | 0.27321 | 0.29236 | 0.3218 | 0.34571 | 0.34415 | 0.34905 | 0.34694 | 0.29563 | 0.27746 | 0.27702 | 0.11316 | 0.10623 | 0.10849 | 0.1089 | 0.1119 | 0.12326 | 0.12918 | 0.13562 | 0.13472 | 0.11336 | 0.10743 | 0.10611 | 0.23313 | 0.21942 | 0.24116 | 0.25849 | 0.28356 | 0.29788 | 0.29025 | 0.29753 | 0.28705 | 0.26086 | 0.25587 | 0.24249 | 0.11033 | 0.10325 | 0.10964 | 0.112 | 0.11369 | 0.12421 | 0.12325 | 0.12989 | 0.12523 | 0.11044 | 0.10892 | 0.10574 | 0.22665 | 0.21603 | 0.24316 | 0.26023 | 0.28346 | 0.29245 | 0.28434 | 0.29964 | 0.28569 | 0.2109 | 0.21461 | 0.2138 | 0.09615 | 0.09565 | 0.10285 | 0.10377 | 0.1032 | 0.10844 | 0.10938 | 0.11559 | 0.11077 | 0.08091 | 0.08496 | 0.08751 | 0.1992 | 0.18992 | 0.21635 | 0.22859 | 0.25106 | 0.25316 | 0.25318 | 0.26803 | 0.2716 | 0.24243 | 0.24838 | 0.2295 | 0.09623 | 0.09228 | 0.10354 | 0.10348 | 0.10768 | 0.11659 | 0.11586 | 0.12108 | 0.12289 | 0.11319 | 0.1168 | 0.10663 | 0.20492 | 0.19477 | 0.22484 | 0.24025 | 0.25943 | 0.25533 | 0.24885 | 0.27217 | 0.28401 | 0.25916 | 0.26288 | 0.24727 | 0.08182 | 0.07843 | 0.08627 | 0.08654 | 0.08708 | 0.08882 | 0.08936 | 0.09504 | 0.09827 | 0.09156 | 0.09186 | 0.08775 | 0.22422 | 0.21517 | 0.24819 | 0.25848 | 0.27523 | 0.27279 | 0.26664 | 0.2932 | 0.32642 | 0.29691 | 0.27248 | 0.27021 | 0.10573 | 0.10266 | 0.11598 | 0.11528 | 0.11471 | 0.11684 | 0.11825 | 0.12941 | 0.13683 | 0.12537 | 0.11915 | 0.11779 | 0.24926 | 0.2468 | 0.28897 | 0.3094 | 0.3041 | 0.31042 | 0.29833 | 0.33158 | 0.35305 | 0.31994 | 0.29465 | 0.28597 | 0.09969 | 0.09912 | 0.11434 | 0.11708 | 0.10978 | 0.10787 | 0.1093 | 0.11628 | 0.12545 | 0.11384 | 0.10931 | 0.10668 | 0.22959 | 0.21431 | 0.24491 | 0.25653 | 0.27253 | 0.28204 | 0.27147 | 0.29755 | 0.31362 | 0.28477 | 0.28024 | 0.27091 | 0.09412 | 0.08931 | 0.10106 | 0.1021 | 0.10003 | 0.10431 | 0.1035 | 0.11251 | 0.1172 | 0.11018 | 0.10678 | 0.10376 | 0.20435 | 0.1977 | 0.23283 | 0.25141 | 0.26295 | 0.26961 | 0.26606 | 0.29057 | 0.3029 | 0.26705 | 0.26115 | 0.23128 | 0.0852 | 0.08459 | 0.09968 | 0.10077 | 0.09878 | 0.10148 | 0.10216 | 0.1086 | 0.11119 | 0.10047 | 0.09992 | 0.0907 | 0.20582 | 0.20206 | 0.23747 | 0.25443 | 0.26147 | 0.26832 | 0.26681 | 0.28938 | 0.29765 | 0.28072 | 0.25794 | 0.22388 | 0.08726 | 0.08724 | 0.1018 | 0.10602 | 0.10302 | 0.10415 | 0.10686 | 0.11557 | 0.11948 | 0.11504 | 0.10739 | 0.09429 | 0.18396 | 0.1747 | 0.19052 | 0.20606 | 0.22194 | 0.23242 | 0.23548 | 0.24281 | 0.25314 | 0.26426 | 0.23824 | 0.2126 | 0.12219 | 0.11415 | 0.1232 | 0.12744 | 0.12645 | 0.13346 | 0.13716 | 0.13993 | 0.15065 | 0.16513 | 0.1521 | 0.13413 | 0.24009 | 0.22698 | 0.23444 | 0.24174 | 0.27697 | 0.3042 | 0.31108 | 0.32393 | 0.33586 | 0.32142 | 0.29386 | 0.27077 | 0.10582 | 0.10023 | 0.10089 | 0.09624 | 0.10307 | 0.11479 | 0.12067 | 0.12641 | 0.12924 | 0.1288 | 0.11829 | 0.11018 | 0.27854 | 0.26042 | 0.27339 | 0.29274 | 0.32209 | 0.34587 | 0.34422 | 0.34985 | 0.3483 | 0.29259 | 0.27387 | 0.27473 | 0.11268 | 0.10594 | 0.10846 | 0.10889 | 0.11197 | 0.12332 | 0.12922 | 0.13597 | 0.13533 | 0.1118 | 0.10569 | 0.10504 | 0.23306 | 0.21961 | 0.24235 | 0.25991 | 0.28427 | 0.2984 | 0.29074 | 0.29834 | 0.28817 | 0.25967 | 0.25422 | 0.24169 | 0.11024 | 0.10329 | 0.11005 | 0.11249 | 0.11388 | 0.12434 | 0.12334 | 0.13013 | 0.12571 | 0.10973 | 0.10798 | 0.1053 | 0.22702 | 0.21631 | 0.24439 | 0.26138 | 0.2832 | 0.29148 | 0.28344 | 0.29946 | 0.28721 | 0.21109 | 0.21359 | 0.21375 | 0.09625 | 0.09575 | 0.10325 | 0.10425 | 0.10314 | 0.10812 | 0.10906 | 0.11557 | 0.11143 | 0.08087 | 0.08447 | 0.0875 | 0.19915 | 0.18973 | 0.21717 | 0.22923 | 0.2501 | 0.25143 | 0.25182 | 0.26736 | 0.27233 | 0.24344 | 0.249 | 0.23024 | 0.09598 | 0.09205 | 0.10382 | 0.10374 | 0.10735 | 0.11609 | 0.11528 | 0.1208 | 0.12338 | 0.11378 | 0.11715 | 0.10689 | 0.20474 | 0.19433 | 0.22555 | 0.24094 | 0.25824 | 0.25296 | 0.24691 | 0.27142 | 0.28492 | 0.26058 | 0.2638 | 0.24854 | 0.0813 | 0.07797 | 0.08618 | 0.08652 | 0.08639 | 0.0877 | 0.08821 | 0.09412 | 0.09807 | 0.0915 | 0.09159 | 0.08752 | 0.22468 | 0.21567 | 0.25013 | 0.26069 | 0.27679 | 0.27377 | 0.26732 | 0.295 | 0.32997 | 0.29997 | 0.27424 | 0.27192 | 0.10601 | 0.10294 | 0.11691 | 0.11633 | 0.11539 | 0.11733 | 0.11868 | 0.13028 | 0.13811 | 0.12638 | 0.11971 | 0.11825 | 0.25698 | 0.25445 | 0.29857 | 0.31968 | 0.31338 | 0.31974 | 0.30717 | 0.342 | 0.36483 | 0.33057 | 0.30394 | 0.29487 | 0.10257 | 0.10197 | 0.11789 | 0.1208 | 0.11305 | 0.11101 | 0.11266 | 0.12003 | 0.12974 | 0.11768 | 0.1129 | 0.11013 | 0.23667 | 0.22088 | 0.253 | 0.26478 | 0.28062 | 0.29031 | 0.27934 | 0.30667 | 0.32391 | 0.29406 | 0.28922 | 0.2795 | 0.09686 | 0.09185 | 0.10412 | 0.10519 | 0.10287 | 0.10727 | 0.10661 | 0.11608 | 0.12119 | 0.11396 | 0.11037 | 0.10721 | 0.21057 | 0.20365 | 0.24049 | 0.25951 | 0.27043 | 0.27699 | 0.27347 | 0.29917 | 0.31252 | 0.27575 | 0.26942 | 0.23844 | 0.08756 | 0.08688 | 0.1027 | 0.10381 | 0.10131 | 0.10391 | 0.10459 | 0.1114 | 0.11443 | 0.1036 | 0.10295 | 0.09338 | 0.21225 | 0.20843 | 0.24551 | 0.26311 | 0.26967 | 0.2761 | 0.27447 | 0.29822 | 0.30737 | 0.29038 | 0.26628 | 0.23095 | 0.08996 | 0.08995 | 0.10517 | 0.10955 | 0.10617 | 0.10716 | 0.10997 | 0.1191 | 0.12333 | 0.11898 | 0.11088 | 0.09729 | 0.18929 | 0.17986 | 0.19648 | 0.21257 | 0.22869 | 0.23943 | 0.2427 | 0.25043 | 0.26128 | 0.27216 | 0.24507 | 0.21877 | 0.12576 | 0.11755 | 0.12708 | 0.13146 | 0.13033 | 0.13756 | 0.14141 | 0.14436 | 0.1555 | 0.17014 | 0.15659 | 0.13811 | 0.24769 | 0.23427 | 0.24214 | 0.24964 | 0.28592 | 0.31398 | 0.32122 | 0.33476 | 0.34743 | 0.33168 | 0.30305 | 0.27932 | 0.10913 | 0.10344 | 0.1042 | 0.09936 | 0.10641 | 0.1185 | 0.12462 | 0.13058 | 0.13365 | 0.13284 | 0.12191 | 0.11366 | 0.28735 | 0.26876 | 0.28241 | 0.30247 | 0.33275 | 0.35727 | 0.35554 | 0.36162 | 0.36022 | 0.30108 | 0.28155 | 0.28291 | 0.1162 | 0.10931 | 0.11201 | 0.11246 | 0.11566 | 0.12739 | 0.13347 | 0.14055 | 0.13999 | 0.11491 | 0.10853 | 0.10809 | 0.24082 | 0.22702 | 0.25086 | 0.26908 | 0.29399 | 0.30851 | 0.30058 | 0.30856 | 0.29816 | 0.26786 | 0.26208 | 0.24944 | 0.11388 | 0.10676 | 0.11387 | 0.11642 | 0.11773 | 0.12851 | 0.12748 | 0.13454 | 0.13006 | 0.11311 | 0.11123 | 0.10864 | 0.23463 | 0.22352 | 0.25287 | 0.27039 | 0.29242 | 0.30071 | 0.29243 | 0.30924 | 0.2972 | 0.2181 | 0.22025 | 0.22076 | 0.09945 | 0.09893 | 0.1068 | 0.10785 | 0.10651 | 0.11155 | 0.11253 | 0.11937 | 0.11534 | 0.08352 | 0.08707 | 0.09037 | 0.20565 | 0.19586 | 0.22457 | 0.23696 | 0.25793 | 0.25903 | 0.25957 | 0.27588 | 0.28151 | 0.25177 | 0.25738 | 0.23804 | 0.09902 | 0.09498 | 0.10732 | 0.10723 | 0.11075 | 0.1197 | 0.11884 | 0.12465 | 0.1276 | 0.11772 | 0.12111 | 0.11049 | 0.21136 | 0.20052 | 0.23317 | 0.24906 | 0.26624 | 0.26036 | 0.25427 | 0.28002 | 0.29456 | 0.26961 | 0.27275 | 0.25712 | 0.08376 | 0.08035 | 0.08896 | 0.08934 | 0.08897 | 0.09015 | 0.09067 | 0.09687 | 0.1012 | 0.09448 | 0.09449 | 0.0903 | 0.23227 | 0.22299 | 0.2591 | 0.27012 | 0.2865 | 0.28317 | 0.2764 | 0.3054 | 0.34215 | 0.31099 | 0.28394 | 0.28152 | 0.10961 | 0.10645 | 0.1211 | 0.12056 | 0.11945 | 0.12138 | 0.12275 | 0.1349 | 0.14314 | 0.13092 | 0.12387 | 0.12233 | 0.26738 | 0.26476 | 0.31062 | 0.33258 | 0.3261 | 0.33273 | 0.31967 | 0.35586 | 0.37955 | 0.34391 | 0.31625 | 0.30681 | 0.10674 | 0.10612 | 0.12266 | 0.12569 | 0.11765 | 0.11553 | 0.11723 | 0.12488 | 0.13497 | 0.12242 | 0.11745 | 0.11458 | 0.24622 | 0.2298 | 0.26318 | 0.27546 | 0.292 | 0.30209 | 0.29069 | 0.31909 | 0.33697 | 0.3059 | 0.30088 | 0.29078 | 0.10079 | 0.09558 | 0.10833 | 0.10944 | 0.10705 | 0.11163 | 0.11092 | 0.12077 | 0.12605 | 0.11854 | 0.11481 | 0.11152 | 0.21912 | 0.21194 | 0.25021 | 0.27003 | 0.2815 | 0.28836 | 0.28469 | 0.31138 | 0.32521 | 0.28692 | 0.28036 | 0.24813 | 0.09115 | 0.09044 | 0.10688 | 0.10804 | 0.10549 | 0.10821 | 0.10893 | 0.11599 | 0.11911 | 0.10782 | 0.10714 | 0.09719 | 0.22088 | 0.21689 | 0.25542 | 0.27374 | 0.28064 | 0.28741 | 0.28571 | 0.31039 | 0.31984 | 0.30211 | 0.2771 | 0.24035 | 0.09362 | 0.09361 | 0.10942 | 0.11399 | 0.1105 | 0.11155 | 0.11447 | 0.12396 | 0.12834 | 0.12379 | 0.11539 | 0.10125 | 0.19705 | 0.18722 | 0.20449 | 0.22123 | 0.23805 | 0.24923 | 0.25262 | 0.26065 | 0.27192 | 0.28332 | 0.25515 | 0.22775 | 0.13091 | 0.12235 | 0.13226 | 0.13681 | 0.13566 | 0.14319 | 0.14719 | 0.15025 | 0.16183 | 0.17711 | 0.16302 | 0.14377 | 0.25785 | 0.24387 | 0.25204 | 0.25985 | 0.29762 | 0.32683 | 0.33435 | 0.34841 | 0.36156 | 0.34525 | 0.31547 | 0.29077 | 0.11362 | 0.10769 | 0.10846 | 0.10343 | 0.11076 | 0.12335 | 0.12971 | 0.13591 | 0.13909 | 0.13828 | 0.12691 | 0.11831 | 0.2991 | 0.27974 | 0.29392 | 0.31478 | 0.3463 | 0.37183 | 0.37003 | 0.37633 | 0.37485 | 0.31349 | 0.29318 | 0.29454 | 0.12095 | 0.11378 | 0.11657 | 0.11704 | 0.12037 | 0.13258 | 0.13891 | 0.14627 | 0.14568 | 0.11966 | 0.11303 | 0.11254 | 0.25063 | 0.23626 | 0.26104 | 0.27999 | 0.30595 | 0.32106 | 0.31281 | 0.32111 | 0.31027 | 0.27883 | 0.27283 | 0.25964 | 0.11853 | 0.1111 | 0.1185 | 0.12114 | 0.12252 | 0.13375 | 0.13267 | 0.14001 | 0.13534 | 0.11775 | 0.1158 | 0.11309 | 0.24415 | 0.2326 | 0.2631 | 0.28133 | 0.30433 | 0.31298 | 0.30436 | 0.32183 | 0.30923 | 0.22696 | 0.22925 | 0.22974 | 0.10349 | 0.10295 | 0.11112 | 0.11222 | 0.11084 | 0.1161 | 0.11712 | 0.12422 | 0.12 | 0.08692 | 0.09063 | 0.09405
| TRUE | Puerto Montt 220 | Puerto Montt 220 | Puerto Montt 220 | Melipulli 110 | 4.6378 | 4.2155 | 4.1129 | 4.4352 | 5.4149 | 5.9764 | 5.9904 | 5.8798 | 5.6373 | 5.2581 | 5.6871 | 5.3834 | 2.2406 | 2.028 | 1.9516 | 2.0034 | 2.2665 | 2.5547 | 2.5855 | 2.5362 | 2.4314 | 2.3646 | 2.6074 | 2.4621 | 4.5861 | 4.2085 | 4.0763 | 4.2749 | 5.1323 | 5.6367 | 5.6891 | 5.6135 | 5.4393 | 5.196 | 5.4458 | 5.3675 | 2.0587 | 1.8743 | 1.7843 | 1.7949 | 2.0108 | 2.2109 | 2.2378 | 2.1873 | 2.1127 | 2.0981 | 2.2539 | 2.2349 | 4.8106 | 4.3172 | 4.1569 | 4.2597 | 5.0874 | 5.5998 | 5.6396 | 5.5695 | 5.4152 | 5.18 | 5.3168 | 5.4516 | 2.233 | 2.0223 | 1.9208 | 1.8893 | 2.1496 | 2.4145 | 2.4647 | 2.4148 | 2.3402 | 2.3257 | 2.4468 | 2.5582 | 4.7806 | 4.3407 | 4.2455 | 4.477 | 5.3262 | 5.9292 | 6.069 | 6.0677 | 5.8319 | 5.4939 | 5.5198 | 5.6902 | 1.9411 | 1.7584 | 1.6768 | 1.6452 | 1.7864 | 2.021 | 2.0753 | 2.029 | 1.9409 | 1.8787 | 1.9281 | 2.0292 | 4.41 | 3.992 | 3.8621 | 4.0319 | 4.6685 | 5.2406 | 5.3371 | 5.3641 | 5.2232 | 4.9301 | 5.0667 | 5.1346 | 1.7819 | 1.607 | 1.5221 | 1.4881 | 1.601 | 1.8059 | 1.8497 | 1.827 | 1.7539 | 1.7111 | 1.7645 | 1.8014 | 4.2831 | 3.8851 | 3.7689 | 4.1405 | 4.7204 | 5.2493 | 5.3386 | 5.3145 | 5.1307 | 4.9408 | 5.322 | 4.9673 | 1.8535 | 1.6675 | 1.5918 | 1.659 | 1.8088 | 2.0258 | 2.0546 | 2.0187 | 1.9569 | 1.925 | 2.1153 | 2.0003 | 4.3928 | 4.0608 | 3.9339 | 4.0884 | 4.7334 | 5.2509 | 5.4401 | 5.3884 | 5.1565 | 4.7831 | 4.7913 | 4.5487 | 1.9428 | 1.7908 | 1.7197 | 1.7422 | 1.9453 | 2.179 | 2.2648 | 2.2251 | 2.1453 | 1.9951 | 1.9885 | 1.8708 | 4.1552 | 3.7967 | 3.7232 | 4.0039 | 4.6713 | 5.2419 | 5.3252 | 5.2574 | 5.1114 | 4.8392 | 4.6577 | 4.4093 | 2.6697 | 2.4124 | 2.3299 | 2.3895 | 2.6279 | 2.9835 | 3.1223 | 3.1023 | 3.0281 | 2.9312 | 2.8391 | 2.6852 | 4.7232 | 4.2784 | 4.1629 | 4.477 | 5.3749 | 6.0821 | 6.2668 | 6.2526 | 6.1004 | 5.495 | 5.2407 | 5.0523 | 2.1544 | 1.9236 | 1.8317 | 1.893 | 2.1345 | 2.4312 | 2.5247 | 2.4991 | 2.4542 | 2.3093 | 2.2141 | 2.1075 | 5.1439 | 4.6484 | 4.4433 | 4.768 | 5.8424 | 6.5894 | 6.7508 | 6.647 | 6.3852 | 5.7393 | 5.5431 | 5.4227 | 2.1592 | 1.9292 | 1.8425 | 1.8742 | 2.1177 | 2.445 | 2.6062 | 2.605 | 2.5327 | 2.3145 | 2.2324 | 2.1264 | 4.6467 | 4.2129 | 4.1054 | 4.4863 | 5.4214 | 6.0458 | 6.041 | 5.883 | 5.6167 | 5.3811 | 5.3582 | 5.0243 | 2.2593 | 2.0377 | 1.9501 | 2.0112 | 2.2864 | 2.5964 | 2.6636 | 2.6167 | 2.4949 | 2.3954 | 2.3998 | 2.2795 | 4.6254 | 4.2129 | 4.1187 | 4.4532 | 5.3101 | 5.867 | 5.9193 | 5.7604 | 5.4275 | 4.826 | 5.2791 | 5.0401 | 1.8443 | 1.7565 | 1.6803 | 1.7305 | 1.8903 | 2.1277 | 2.2049 | 2.1448 | 2.0252 | 1.8228 | 2.0349 | 1.9617 | 4.6548 | 4.2289 | 4.1254 | 4.4505 | 5.4362 | 6.0014 | 6.016 | 5.9049 | 5.6612 | 5.28 | 5.7116 | 5.4054 | 2.2481 | 2.0339 | 1.9569 | 2.0099 | 2.2751 | 2.565 | 2.5962 | 2.5467 | 2.4411 | 2.3739 | 2.618 | 2.4714 | 4.6074 | 4.226 | 4.093 | 4.2934 | 5.1574 | 5.666 | 5.7195 | 5.6436 | 5.4677 | 5.2225 | 5.4739 | 5.3948 | 2.0676 | 1.8819 | 1.7913 | 1.8027 | 2.0204 | 2.2219 | 2.2491 | 2.1982 | 2.1227 | 2.1079 | 2.2648 | 2.2456 | 4.8428 | 4.3441 | 4.1821 | 4.2863 | 5.1224 | 5.6403 | 5.681 | 5.6109 | 5.4546 | 5.2174 | 5.3552 | 5.491 | 2.2482 | 2.0352 | 1.9328 | 1.9014 | 2.1646 | 2.4318 | 2.4827 | 2.4322 | 2.3567 | 2.3419 | 2.4639 | 2.5762 | 4.7527 | 4.3107 | 4.2154 | 4.4467 | 5.2964 | 5.9005 | 6.0412 | 6.039 | 5.8042 | 5.4686 | 5.4952 | 5.664 | 1.9306 | 1.7472 | 1.6657 | 1.6344 | 1.7764 | 2.0113 | 2.0663 | 2.0201 | 1.9328 | 1.8709 | 1.9205 | 2.0216 | 4.3967 | 3.976 | 3.8458 | 4.017 | 4.6555 | 5.2303 | 5.3288 | 5.3555 | 5.2137 | 4.9215 | 5.059 | 5.126 | 1.7766 | 1.6005 | 1.5157 | 1.4825 | 1.5967 | 1.8026 | 1.8467 | 1.8242 | 1.7514 | 1.7088 | 1.7624 | 1.7993 | 4.2604 | 3.8602 | 3.7437 | 4.118 | 4.6978 | 5.228 | 5.3188 | 5.295 | 5.1116 | 4.923 | 5.3054 | 4.9484 | 1.8422 | 1.6558 | 1.5805 | 1.6498 | 1.8003 | 2.0174 | 2.0462 | 2.0103 | 1.948 | 1.9163 | 2.107 | 1.9915 | 4.3723 | 4.035 | 3.9072 | 4.0627 | 4.7093 | 5.2277 | 5.4184 | 5.3675 | 5.1391 | 4.7796 | 4.7926 | 4.5449 | 1.9327 | 1.7789 | 1.7074 | 1.7306 | 1.9352 | 2.1691 | 2.255 | 2.2154 | 2.1362 | 1.9935 | 1.9893 | 1.8697 | 4.1309 | 3.7695 | 3.6959 | 3.9784 | 4.6461 | 5.2171 | 5.3018 | 5.2351 | 5.0936 | 4.8373 | 4.6549 | 4.398 | 2.653 | 2.395 | 2.3128 | 2.375 | 2.6146 | 2.9703 | 3.1091 | 3.0893 | 3.017 | 2.9306 | 2.8375 | 2.6779 | 4.7014 | 4.2527 | 4.1364 | 4.4533 | 5.3519 | 6.0599 | 6.2462 | 6.2329 | 6.0851 | 5.4979 | 5.2422 | 5.0442 | 2.1431 | 1.9118 | 1.82 | 1.8833 | 2.1261 | 2.4227 | 2.5161 | 2.4908 | 2.4479 | 2.3123 | 2.2162 | 2.1052 | 5.1146 | 4.6155 | 4.4098 | 4.7369 | 5.8121 | 6.5598 | 6.7228 | 6.62 | 6.3622 | 5.7363 | 5.5386 | 5.4087 | 2.1449 | 1.9143 | 1.8278 | 1.8611 | 2.1055 | 2.4326 | 2.5935 | 2.5919 | 2.5214 | 2.3131 | 2.2304 | 2.12 | 4.6117 | 4.1758 | 4.0681 | 4.4503 | 5.3831 | 6.0074 | 6.0046 | 5.8484 | 5.5871 | 5.3702 | 5.3462 | 5.0034 | 2.2408 | 2.0187 | 1.9317 | 1.9949 | 2.2701 | 2.5793 | 2.6464 | 2.5996 | 2.4803 | 2.3909 | 2.3943 | 2.2697 | 4.5875 | 4.1726 | 4.0776 | 4.4134 | 5.2684 | 5.8253 | 5.8789 | 5.7209 | 5.3917 | 4.8098 | 5.2625 | 5.0153 | 1.8288 | 1.7401 | 1.6643 | 1.716 | 1.8762 | 2.1134 | 2.1906 | 2.1307 | 2.012 | 1.8173 | 2.0288 | 1.9522 | 4.6025 | 4.1761 | 4.0724 | 4.3981 | 5.3771 | 5.9398 | 5.9555 | 5.8456 | 5.6047 | 5.2284 | 5.659 | 5.3521 | 2.221 | 2.0074 | 1.9307 | 1.9857 | 2.2498 | 2.538 | 2.5696 | 2.5204 | 2.4155 | 2.3495 | 2.5922 | 2.4454 | 4.539 | 4.158 | 4.0264 | 4.2262 | 5.0825 | 5.5881 | 5.6429 | 5.5683 | 5.3942 | 5.1517 | 5.4014 | 5.3218 | 2.0348 | 1.8505 | 1.7612 | 1.7741 | 1.9902 | 2.1899 | 2.2171 | 2.1668 | 2.0917 | 2.0767 | 2.2327 | 2.2132 | 4.7797 | 4.2819 | 4.1206 | 4.2249 | 5.0558 | 5.5717 | 5.6139 | 5.5463 | 5.3913 | 5.1567 | 5.2941 | 5.428 | 2.219 | 2.0067 | 1.9051 | 1.8748 | 2.1369 | 2.4022 | 2.4533 | 2.4029 | 2.3275 | 2.3123 | 2.4338 | 2.5451 | 4.867 | 4.4122 | 4.3144 | 4.5517 | 5.4244 | 6.0453 | 6.1905 | 6.1878 | 5.9471 | 5.6036 | 5.6312 | 5.8038 | 1.9776 | 1.7891 | 1.7054 | 1.6733 | 1.8194 | 2.0609 | 2.1178 | 2.0703 | 1.9809 | 1.9176 | 1.9685 | 2.0724 | 4.4923 | 4.0604 | 3.9271 | 4.1031 | 4.7571 | 5.3465 | 5.4486 | 5.4756 | 5.3299 | 5.0316 | 5.1732 | 5.2409 | 1.8153 | 1.6346 | 1.5478 | 1.5142 | 1.6316 | 1.8429 | 1.8882 | 1.8653 | 1.7909 | 1.7474 | 1.8025 | 1.84 | 4.3657 | 3.9537 | 3.834 | 4.2197 | 4.8151 | 5.3602 | 5.4543 | 5.4298 | 5.2415 | 5.0485 | 5.4421 | 5.074 | 1.8871 | 1.6954 | 1.6183 | 1.6906 | 1.8454 | 2.0684 | 2.098 | 2.0611 | 1.997 | 1.9646 | 2.1607 | 2.0417 | 4.4782 | 4.1296 | 3.9979 | 4.158 | 4.8222 | 5.3547 | 5.5512 | 5.4994 | 5.2667 | 4.9048 | 4.9203 | 4.6632 | 1.9792 | 1.8204 | 1.7469 | 1.7711 | 1.9817 | 2.2217 | 2.31 | 2.2695 | 2.1886 | 2.0457 | 2.0424 | 1.9186 | 4.236 | 3.8632 | 3.7875 | 4.0788 | 4.7653 | 5.3526 | 5.4403 | 5.3722 | 5.229 | 4.973 | 4.785 | 4.5168 | 2.7201 | 2.4545 | 2.3702 | 2.4354 | 2.6823 | 3.0479 | 3.1906 | 3.1704 | 3.0971 | 3.0129 | 2.9167 | 2.75 | 4.8204 | 4.3578 | 4.2381 | 4.565 | 5.4885 | 6.2163 | 6.4086 | 6.3952 | 6.2455 | 5.6508 | 5.3872 | 5.1793 | 2.1968 | 1.9589 | 1.8647 | 1.9306 | 2.1807 | 2.4853 | 2.5814 | 2.5555 | 2.5125 | 2.3773 | 2.278 | 2.162 | 5.248 | 4.7332 | 4.5214 | 4.859 | 5.9651 | 6.7345 | 6.903 | 6.7976 | 6.5344 | 5.8997 | 5.6956 | 5.5576 | 2.2 | 1.9626 | 1.8737 | 1.9087 | 2.1605 | 2.4969 | 2.6623 | 2.6605 | 2.5889 | 2.3788 | 2.2934 | 2.178 | 4.7396 | 4.2895 | 4.1782 | 4.5728 | 5.5336 | 6.1771 | 6.1749 | 6.0146 | 5.7474 | 5.5316 | 5.5062 | 5.1491 | 2.3024 | 2.0732 | 1.9838 | 2.0497 | 2.3337 | 2.652 | 2.7212 | 2.6729 | 2.5509 | 2.4628 | 2.4658 | 2.3357 | 4.7059 | 4.2778 | 4.1797 | 4.5259 | 5.4052 | 5.9784 | 6.0343 | 5.872 | 5.5348 | 4.9446 | 5.4102 | 5.1521 | 1.876 | 1.7842 | 1.7063 | 1.7602 | 1.9253 | 2.1694 | 2.2488 | 2.1872 | 2.0655 | 1.8684 | 2.0857 | 2.0055 | 4.7101 | 4.2714 | 4.1649 | 4.5 | 5.504 | 6.0816 | 6.0984 | 5.9857 | 5.739 | 5.3543 | 5.7968 | 5.4807 | 2.2724 | 2.0528 | 1.9742 | 2.0316 | 2.3027 | 2.5984 | 2.6312 | 2.5806 | 2.4731 | 2.4057 | 2.6548 | 2.5036 | 4.6411 | 4.2492 | 4.1144 | 4.3197 | 5.1976 | 5.7166 | 5.7738 | 5.6974 | 5.5189 | 5.2705 | 5.5266 | 5.4445 | 2.0796 | 1.8907 | 1.7993 | 1.8133 | 2.035 | 2.2397 | 2.2678 | 2.2163 | 2.1391 | 2.1236 | 2.2837 | 2.2635 | 4.8975 | 4.3851 | 4.2193 | 4.3269 | 5.1809 | 5.7116 | 5.7557 | 5.687 | 5.5277 | 5.2871 | 5.4285 | 5.5656 | 2.2739 | 2.0554 | 1.9511 | 1.9205 | 2.19 | 2.4626 | 2.5153 | 2.4634 | 2.3858 | 2.37 | 2.4948 | 2.6091 | 5.0296 | 4.5589 | 4.4581 | 4.7036 | 5.6062 | 6.2489 | 6.3995 | 6.3965 | 6.1473 | 5.7917 | 5.8201 | 5.9985 | 2.0442 | 1.8491 | 1.7626 | 1.7294 | 1.8807 | 2.1307 | 2.1896 | 2.1405 | 2.0479 | 1.9822 | 2.0349 | 2.1423 | 4.645 | 4.1979 | 4.0601 | 4.2424 | 4.9189 | 5.5293 | 5.6355 | 5.6631 | 5.5121 | 5.2031 | 5.3496 | 5.4198 | 1.8772 | 1.6901 | 1.6003 | 1.5657 | 1.6873 | 1.9062 | 1.9532 | 1.9294 | 1.8523 | 1.8071 | 1.864 | 1.9028 | 4.5186 | 4.0918 | 3.9679 | 4.3675 | 4.9841 | 5.5491 | 5.6469 | 5.6213 | 5.426 | 5.2258 | 5.6332 | 5.2521 | 1.9533 | 1.7547 | 1.6749 | 1.7499 | 1.9105 | 2.1416 | 2.1723 | 2.134 | 2.0675 | 2.0337 | 2.2368 | 2.1136 | 4.6363 | 4.2751 | 4.1385 | 4.3044 | 4.9924 | 5.5444 | 5.7482 | 5.6943 | 5.4544 | 5.0813 | 5.0967 | 4.8292 | 2.049 | 1.8846 | 1.8084 | 1.8336 | 2.0519 | 2.3007 | 2.3921 | 2.3501 | 2.2666 | 2.1192 | 2.1155 | 1.9867 | 4.3849 | 3.9987 | 3.9202 | 4.2222 | 4.9333 | 5.5417 | 5.6326 | 5.5621 | 5.4145 | 5.1513 | 4.9562 | 4.6773 | 2.8159 | 2.5407 | 2.4533 | 2.5212 | 2.7772 | 3.1559 | 3.3037 | 3.2828 | 3.2072 | 3.1206 | 3.0208 | 2.8477 | 4.9986 | 4.5184 | 4.3943 | 4.7334 | 5.6915 | 6.4467 | 6.6462 | 6.6322 | 6.4773 | 5.862 | 5.5882 | 5.3719 | 2.2781 | 2.0312 | 1.9335 | 2.0021 | 2.2616 | 2.5777 | 2.6774 | 2.6505 | 2.6059 | 2.466 | 2.3628 | 2.2423 | 5.4363 | 4.9025 | 4.683 | 5.033 | 6.1794 | 6.977 | 7.1516 | 7.0423 | 6.7702 | 6.1143 | 5.9023 | 5.7585 | 2.2789 | 2.0327 | 1.9406 | 1.9771 | 2.2382 | 2.5868 | 2.7583 | 2.7564 | 2.6824 | 2.4651 | 2.3764 | 2.2566 | 4.9078 | 4.4412 | 4.3259 | 4.7348 | 5.7301 | 6.397 | 6.3947 | 6.2286 | 5.9524 | 5.7309 | 5.7043 | 5.3334 | 2.384 | 2.1464 | 2.0539 | 2.1224 | 2.4167 | 2.7466 | 2.8182 | 2.7682 | 2.642 | 2.5513 | 2.5543 | 2.4192 | 4.8705 | 4.4269 | 4.3254 | 4.684 | 5.5946 | 6.1884 | 6.2465 | 6.0785 | 5.7298 | 5.1207 | 5.6025 | 5.3343 | 1.9417 | 1.8465 | 1.7659 | 1.8218 | 1.993 | 2.2458 | 2.3281 | 2.2643 | 2.1384 | 1.9347 | 2.1597 | 2.0764
| TRUE | Melipulli 220 | Melipulli 220 | Melipulli 220 | Melipulli 110 | 4.6378 | 4.2155 | 4.1129 | 4.4352 | 5.4149 | 5.9764 | 5.9904 | 5.8798 | 5.6373 | 5.2581 | 5.6871 | 5.3834 | 2.2406 | 2.028 | 1.9516 | 2.0034 | 2.2665 | 2.5547 | 2.5855 | 2.5362 | 2.4314 | 2.3646 | 2.6074 | 2.4621 | 4.5861 | 4.2085 | 4.0763 | 4.2749 | 5.1323 | 5.6367 | 5.6891 | 5.6135 | 5.4393 | 5.196 | 5.4458 | 5.3675 | 2.0587 | 1.8743 | 1.7843 | 1.7949 | 2.0108 | 2.2109 | 2.2378 | 2.1873 | 2.1127 | 2.0981 | 2.2539 | 2.2349 | 4.8106 | 4.3172 | 4.1569 | 4.2597 | 5.0874 | 5.5998 | 5.6396 | 5.5695 | 5.4152 | 5.18 | 5.3168 | 5.4516 | 2.233 | 2.0223 | 1.9208 | 1.8893 | 2.1496 | 2.4145 | 2.4647 | 2.4148 | 2.3402 | 2.3257 | 2.4468 | 2.5582 | 4.7806 | 4.3407 | 4.2455 | 4.477 | 5.3262 | 5.9292 | 6.069 | 6.0677 | 5.8319 | 5.4939 | 5.5198 | 5.6902 | 1.9411 | 1.7584 | 1.6768 | 1.6452 | 1.7864 | 2.021 | 2.0753 | 2.029 | 1.9409 | 1.8787 | 1.9281 | 2.0292 | 4.41 | 3.992 | 3.8621 | 4.0319 | 4.6685 | 5.2406 | 5.3371 | 5.3641 | 5.2232 | 4.9301 | 5.0667 | 5.1346 | 1.7819 | 1.607 | 1.5221 | 1.4881 | 1.601 | 1.8059 | 1.8497 | 1.827 | 1.7539 | 1.7111 | 1.7645 | 1.8014 | 4.2831 | 3.8851 | 3.7689 | 4.1405 | 4.7204 | 5.2493 | 5.3386 | 5.3145 | 5.1307 | 4.9408 | 5.322 | 4.9673 | 1.8535 | 1.6675 | 1.5918 | 1.659 | 1.8088 | 2.0258 | 2.0546 | 2.0187 | 1.9569 | 1.925 | 2.1153 | 2.0003 | 4.3928 | 4.0608 | 3.9339 | 4.0884 | 4.7334 | 5.2509 | 5.4401 | 5.3884 | 5.1565 | 4.7831 | 4.7913 | 4.5487 | 1.9428 | 1.7908 | 1.7197 | 1.7422 | 1.9453 | 2.179 | 2.2648 | 2.2251 | 2.1453 | 1.9951 | 1.9885 | 1.8708 | 4.1552 | 3.7967 | 3.7232 | 4.0039 | 4.6713 | 5.2419 | 5.3252 | 5.2574 | 5.1114 | 4.8392 | 4.6577 | 4.4093 | 2.6697 | 2.4124 | 2.3299 | 2.3895 | 2.6279 | 2.9835 | 3.1223 | 3.1023 | 3.0281 | 2.9312 | 2.8391 | 2.6852 | 4.7232 | 4.2784 | 4.1629 | 4.477 | 5.3749 | 6.0821 | 6.2668 | 6.2526 | 6.1004 | 5.495 | 5.2407 | 5.0523 | 2.1544 | 1.9236 | 1.8317 | 1.893 | 2.1345 | 2.4312 | 2.5247 | 2.4991 | 2.4542 | 2.3093 | 2.2141 | 2.1075 | 5.1439 | 4.6484 | 4.4433 | 4.768 | 5.8424 | 6.5894 | 6.7508 | 6.647 | 6.3852 | 5.7393 | 5.5431 | 5.4227 | 2.1592 | 1.9292 | 1.8425 | 1.8742 | 2.1177 | 2.445 | 2.6062 | 2.605 | 2.5327 | 2.3145 | 2.2324 | 2.1264 | 4.6467 | 4.2129 | 4.1054 | 4.4863 | 5.4214 | 6.0458 | 6.041 | 5.883 | 5.6167 | 5.3811 | 5.3582 | 5.0243 | 2.2593 | 2.0377 | 1.9501 | 2.0112 | 2.2864 | 2.5964 | 2.6636 | 2.6167 | 2.4949 | 2.3954 | 2.3998 | 2.2795 | 4.6254 | 4.2129 | 4.1187 | 4.4532 | 5.3101 | 5.867 | 5.9193 | 5.7604 | 5.4275 | 4.826 | 5.2791 | 5.0401 | 1.8443 | 1.7565 | 1.6803 | 1.7305 | 1.8903 | 2.1277 | 2.2049 | 2.1448 | 2.0252 | 1.8228 | 2.0349 | 1.9617 | 4.6548 | 4.2289 | 4.1254 | 4.4505 | 5.4362 | 6.0014 | 6.016 | 5.9049 | 5.6612 | 5.28 | 5.7116 | 5.4054 | 2.2481 | 2.0339 | 1.9569 | 2.0099 | 2.2751 | 2.565 | 2.5962 | 2.5467 | 2.4411 | 2.3739 | 2.618 | 2.4714 | 4.6074 | 4.226 | 4.093 | 4.2934 | 5.1574 | 5.666 | 5.7195 | 5.6436 | 5.4677 | 5.2225 | 5.4739 | 5.3948 | 2.0676 | 1.8819 | 1.7913 | 1.8027 | 2.0204 | 2.2219 | 2.2491 | 2.1982 | 2.1227 | 2.1079 | 2.2648 | 2.2456 | 4.8428 | 4.3441 | 4.1821 | 4.2863 | 5.1224 | 5.6403 | 5.681 | 5.6109 | 5.4546 | 5.2174 | 5.3552 | 5.491 | 2.2482 | 2.0352 | 1.9328 | 1.9014 | 2.1646 | 2.4318 | 2.4827 | 2.4322 | 2.3567 | 2.3419 | 2.4639 | 2.5762 | 4.7527 | 4.3107 | 4.2154 | 4.4467 | 5.2964 | 5.9005 | 6.0412 | 6.039 | 5.8042 | 5.4686 | 5.4952 | 5.664 | 1.9306 | 1.7472 | 1.6657 | 1.6344 | 1.7764 | 2.0113 | 2.0663 | 2.0201 | 1.9328 | 1.8709 | 1.9205 | 2.0216 | 4.3967 | 3.976 | 3.8458 | 4.017 | 4.6555 | 5.2303 | 5.3288 | 5.3555 | 5.2137 | 4.9215 | 5.059 | 5.126 | 1.7766 | 1.6005 | 1.5157 | 1.4825 | 1.5967 | 1.8026 | 1.8467 | 1.8242 | 1.7514 | 1.7088 | 1.7624 | 1.7993 | 4.2604 | 3.8602 | 3.7437 | 4.118 | 4.6978 | 5.228 | 5.3188 | 5.295 | 5.1116 | 4.923 | 5.3054 | 4.9484 | 1.8422 | 1.6558 | 1.5805 | 1.6498 | 1.8003 | 2.0174 | 2.0462 | 2.0103 | 1.948 | 1.9163 | 2.107 | 1.9915 | 4.3723 | 4.035 | 3.9072 | 4.0627 | 4.7093 | 5.2277 | 5.4184 | 5.3675 | 5.1391 | 4.7796 | 4.7926 | 4.5449 | 1.9327 | 1.7789 | 1.7074 | 1.7306 | 1.9352 | 2.1691 | 2.255 | 2.2154 | 2.1362 | 1.9935 | 1.9893 | 1.8697 | 4.1309 | 3.7695 | 3.6959 | 3.9784 | 4.6461 | 5.2171 | 5.3018 | 5.2351 | 5.0936 | 4.8373 | 4.6549 | 4.398 | 2.653 | 2.395 | 2.3128 | 2.375 | 2.6146 | 2.9703 | 3.1091 | 3.0893 | 3.017 | 2.9306 | 2.8375 | 2.6779 | 4.7014 | 4.2527 | 4.1364 | 4.4533 | 5.3519 | 6.0599 | 6.2462 | 6.2329 | 6.0851 | 5.4979 | 5.2422 | 5.0442 | 2.1431 | 1.9118 | 1.82 | 1.8833 | 2.1261 | 2.4227 | 2.5161 | 2.4908 | 2.4479 | 2.3123 | 2.2162 | 2.1052 | 5.1146 | 4.6155 | 4.4098 | 4.7369 | 5.8121 | 6.5598 | 6.7228 | 6.62 | 6.3622 | 5.7363 | 5.5386 | 5.4087 | 2.1449 | 1.9143 | 1.8278 | 1.8611 | 2.1055 | 2.4326 | 2.5935 | 2.5919 | 2.5214 | 2.3131 | 2.2304 | 2.12 | 4.6117 | 4.1758 | 4.0681 | 4.4503 | 5.3831 | 6.0074 | 6.0046 | 5.8484 | 5.5871 | 5.3702 | 5.3462 | 5.0034 | 2.2408 | 2.0187 | 1.9317 | 1.9949 | 2.2701 | 2.5793 | 2.6464 | 2.5996 | 2.4803 | 2.3909 | 2.3943 | 2.2697 | 4.5875 | 4.1726 | 4.0776 | 4.4134 | 5.2684 | 5.8253 | 5.8789 | 5.7209 | 5.3917 | 4.8098 | 5.2625 | 5.0153 | 1.8288 | 1.7401 | 1.6643 | 1.716 | 1.8762 | 2.1134 | 2.1906 | 2.1307 | 2.012 | 1.8173 | 2.0288 | 1.9522 | 4.6025 | 4.1761 | 4.0724 | 4.3981 | 5.3771 | 5.9398 | 5.9555 | 5.8456 | 5.6047 | 5.2284 | 5.659 | 5.3521 | 2.221 | 2.0074 | 1.9307 | 1.9857 | 2.2498 | 2.538 | 2.5696 | 2.5204 | 2.4155 | 2.3495 | 2.5922 | 2.4454 | 4.539 | 4.158 | 4.0264 | 4.2262 | 5.0825 | 5.5881 | 5.6429 | 5.5683 | 5.3942 | 5.1517 | 5.4014 | 5.3218 | 2.0348 | 1.8505 | 1.7612 | 1.7741 | 1.9902 | 2.1899 | 2.2171 | 2.1668 | 2.0917 | 2.0767 | 2.2327 | 2.2132 | 4.7797 | 4.2819 | 4.1206 | 4.2249 | 5.0558 | 5.5717 | 5.6139 | 5.5463 | 5.3913 | 5.1567 | 5.2941 | 5.428 | 2.219 | 2.0067 | 1.9051 | 1.8748 | 2.1369 | 2.4022 | 2.4533 | 2.4029 | 2.3275 | 2.3123 | 2.4338 | 2.5451 | 4.867 | 4.4122 | 4.3144 | 4.5517 | 5.4244 | 6.0453 | 6.1905 | 6.1878 | 5.9471 | 5.6036 | 5.6312 | 5.8038 | 1.9776 | 1.7891 | 1.7054 | 1.6733 | 1.8194 | 2.0609 | 2.1178 | 2.0703 | 1.9809 | 1.9176 | 1.9685 | 2.0724 | 4.4923 | 4.0604 | 3.9271 | 4.1031 | 4.7571 | 5.3465 | 5.4486 | 5.4756 | 5.3299 | 5.0316 | 5.1732 | 5.2409 | 1.8153 | 1.6346 | 1.5478 | 1.5142 | 1.6316 | 1.8429 | 1.8882 | 1.8653 | 1.7909 | 1.7474 | 1.8025 | 1.84 | 4.3657 | 3.9537 | 3.834 | 4.2197 | 4.8151 | 5.3602 | 5.4543 | 5.4298 | 5.2415 | 5.0485 | 5.4421 | 5.074 | 1.8871 | 1.6954 | 1.6183 | 1.6906 | 1.8454 | 2.0684 | 2.098 | 2.0611 | 1.997 | 1.9646 | 2.1607 | 2.0417 | 4.4782 | 4.1296 | 3.9979 | 4.158 | 4.8222 | 5.3547 | 5.5512 | 5.4994 | 5.2667 | 4.9048 | 4.9203 | 4.6632 | 1.9792 | 1.8204 | 1.7469 | 1.7711 | 1.9817 | 2.2217 | 2.31 | 2.2695 | 2.1886 | 2.0457 | 2.0424 | 1.9186 | 4.236 | 3.8632 | 3.7875 | 4.0788 | 4.7653 | 5.3526 | 5.4403 | 5.3722 | 5.229 | 4.973 | 4.785 | 4.5168 | 2.7201 | 2.4545 | 2.3702 | 2.4354 | 2.6823 | 3.0479 | 3.1906 | 3.1704 | 3.0971 | 3.0129 | 2.9167 | 2.75 | 4.8204 | 4.3578 | 4.2381 | 4.565 | 5.4885 | 6.2163 | 6.4086 | 6.3952 | 6.2455 | 5.6508 | 5.3872 | 5.1793 | 2.1968 | 1.9589 | 1.8647 | 1.9306 | 2.1807 | 2.4853 | 2.5814 | 2.5555 | 2.5125 | 2.3773 | 2.278 | 2.162 | 5.248 | 4.7332 | 4.5214 | 4.859 | 5.9651 | 6.7345 | 6.903 | 6.7976 | 6.5344 | 5.8997 | 5.6956 | 5.5576 | 2.2 | 1.9626 | 1.8737 | 1.9087 | 2.1605 | 2.4969 | 2.6623 | 2.6605 | 2.5889 | 2.3788 | 2.2934 | 2.178 | 4.7396 | 4.2895 | 4.1782 | 4.5728 | 5.5336 | 6.1771 | 6.1749 | 6.0146 | 5.7474 | 5.5316 | 5.5062 | 5.1491 | 2.3024 | 2.0732 | 1.9838 | 2.0497 | 2.3337 | 2.652 | 2.7212 | 2.6729 | 2.5509 | 2.4628 | 2.4658 | 2.3357 | 4.7059 | 4.2778 | 4.1797 | 4.5259 | 5.4052 | 5.9784 | 6.0343 | 5.872 | 5.5348 | 4.9446 | 5.4102 | 5.1521 | 1.876 | 1.7842 | 1.7063 | 1.7602 | 1.9253 | 2.1694 | 2.2488 | 2.1872 | 2.0655 | 1.8684 | 2.0857 | 2.0055 | 4.7101 | 4.2714 | 4.1649 | 4.5 | 5.504 | 6.0816 | 6.0984 | 5.9857 | 5.739 | 5.3543 | 5.7968 | 5.4807 | 2.2724 | 2.0528 | 1.9742 | 2.0316 | 2.3027 | 2.5984 | 2.6312 | 2.5806 | 2.4731 | 2.4057 | 2.6548 | 2.5036 | 4.6411 | 4.2492 | 4.1144 | 4.3197 | 5.1976 | 5.7166 | 5.7738 | 5.6974 | 5.5189 | 5.2705 | 5.5266 | 5.4445 | 2.0796 | 1.8907 | 1.7993 | 1.8133 | 2.035 | 2.2397 | 2.2678 | 2.2163 | 2.1391 | 2.1236 | 2.2837 | 2.2635 | 4.8975 | 4.3851 | 4.2193 | 4.3269 | 5.1809 | 5.7116 | 5.7557 | 5.687 | 5.5277 | 5.2871 | 5.4285 | 5.5656 | 2.2739 | 2.0554 | 1.9511 | 1.9205 | 2.19 | 2.4626 | 2.5153 | 2.4634 | 2.3858 | 2.37 | 2.4948 | 2.6091 | 5.0296 | 4.5589 | 4.4581 | 4.7036 | 5.6062 | 6.2489 | 6.3995 | 6.3965 | 6.1473 | 5.7917 | 5.8201 | 5.9985 | 2.0442 | 1.8491 | 1.7626 | 1.7294 | 1.8807 | 2.1307 | 2.1896 | 2.1405 | 2.0479 | 1.9822 | 2.0349 | 2.1423 | 4.645 | 4.1979 | 4.0601 | 4.2424 | 4.9189 | 5.5293 | 5.6355 | 5.6631 | 5.5121 | 5.2031 | 5.3496 | 5.4198 | 1.8772 | 1.6901 | 1.6003 | 1.5657 | 1.6873 | 1.9062 | 1.9532 | 1.9294 | 1.8523 | 1.8071 | 1.864 | 1.9028 | 4.5186 | 4.0918 | 3.9679 | 4.3675 | 4.9841 | 5.5491 | 5.6469 | 5.6213 | 5.426 | 5.2258 | 5.6332 | 5.2521 | 1.9533 | 1.7547 | 1.6749 | 1.7499 | 1.9105 | 2.1416 | 2.1723 | 2.134 | 2.0675 | 2.0337 | 2.2368 | 2.1136 | 4.6363 | 4.2751 | 4.1385 | 4.3044 | 4.9924 | 5.5444 | 5.7482 | 5.6943 | 5.4544 | 5.0813 | 5.0967 | 4.8292 | 2.049 | 1.8846 | 1.8084 | 1.8336 | 2.0519 | 2.3007 | 2.3921 | 2.3501 | 2.2666 | 2.1192 | 2.1155 | 1.9867 | 4.3849 | 3.9987 | 3.9202 | 4.2222 | 4.9333 | 5.5417 | 5.6326 | 5.5621 | 5.4145 | 5.1513 | 4.9562 | 4.6773 | 2.8159 | 2.5407 | 2.4533 | 2.5212 | 2.7772 | 3.1559 | 3.3037 | 3.2828 | 3.2072 | 3.1206 | 3.0208 | 2.8477 | 4.9986 | 4.5184 | 4.3943 | 4.7334 | 5.6915 | 6.4467 | 6.6462 | 6.6322 | 6.4773 | 5.862 | 5.5882 | 5.3719 | 2.2781 | 2.0312 | 1.9335 | 2.0021 | 2.2616 | 2.5777 | 2.6774 | 2.6505 | 2.6059 | 2.466 | 2.3628 | 2.2423 | 5.4363 | 4.9025 | 4.683 | 5.033 | 6.1794 | 6.977 | 7.1516 | 7.0423 | 6.7702 | 6.1143 | 5.9023 | 5.7585 | 2.2789 | 2.0327 | 1.9406 | 1.9771 | 2.2382 | 2.5868 | 2.7583 | 2.7564 | 2.6824 | 2.4651 | 2.3764 | 2.2566 | 4.9078 | 4.4412 | 4.3259 | 4.7348 | 5.7301 | 6.397 | 6.3947 | 6.2286 | 5.9524 | 5.7309 | 5.7043 | 5.3334 | 2.384 | 2.1464 | 2.0539 | 2.1224 | 2.4167 | 2.7466 | 2.8182 | 2.7682 | 2.642 | 2.5513 | 2.5543 | 2.4192 | 4.8705 | 4.4269 | 4.3254 | 4.684 | 5.5946 | 6.1884 | 6.2465 | 6.0785 | 5.7298 | 5.1207 | 5.6025 | 5.3343 | 1.9417 | 1.8465 | 1.7659 | 1.8218 | 1.993 | 2.2458 | 2.3281 | 2.2643 | 2.1384 | 1.9347 | 2.1597 | 2.0764
| TRUE | Chiloe 220 | Chiloe 220 | Chiloe 220 | Chiloe 220 | 2.1664 | 1.9535 | 1.8781 | 2.0425 | 2.4496 | 2.7006 | 2.7623 | 2.7084 | 2.6086 | 2.5142 | 2.7227 | 2.5964 | 1.0657 | 0.95479 | 0.9051 | 0.94424 | 1.052 | 1.1666 | 1.2064 | 1.1788 | 1.1348 | 1.1286 | 1.2428 | 1.1698 | 2.2487 | 2.0639 | 1.9793 | 2.0849 | 2.4995 | 2.7553 | 2.8088 | 2.7929 | 2.7143 | 2.5646 | 2.689 | 2.6747 | 1.0241 | 0.9263 | 0.87144 | 0.89934 | 1.0152 | 1.1098 | 1.1241 | 1.097 | 1.0602 | 1.0478 | 1.1147 | 1.1302 | 2.4278 | 2.2062 | 2.1086 | 2.1866 | 2.5873 | 2.8152 | 2.8675 | 2.8449 | 2.7456 | 2.5759 | 2.5885 | 2.727 | 1.1445 | 1.0337 | 0.9789 | 0.97369 | 1.0884 | 1.2074 | 1.2345 | 1.2176 | 1.1752 | 1.146 | 1.1875 | 1.2749 | 2.4622 | 2.2322 | 2.1372 | 2.2234 | 2.6162 | 2.9041 | 2.9483 | 2.9687 | 2.828 | 2.6245 | 2.6667 | 2.876 | 1.023 | 0.93575 | 0.87756 | 0.86016 | 0.94012 | 1.0584 | 1.0829 | 1.0673 | 1.008 | 0.94901 | 0.9669 | 1.0424 | 2.2316 | 2.0377 | 1.948 | 2.0471 | 2.3601 | 2.6223 | 2.6527 | 2.6225 | 2.4731 | 2.3014 | 2.4153 | 2.5547 | 0.90137 | 0.81741 | 0.77057 | 0.76972 | 0.85393 | 0.95685 | 0.96334 | 0.93656 | 0.90155 | 0.84986 | 0.8921 | 0.92455 | 2.0364 | 1.8704 | 1.8114 | 1.9787 | 2.2681 | 2.4928 | 2.5293 | 2.5326 | 2.4256 | 2.2811 | 2.4949 | 2.3688 | 0.92642 | 0.85189 | 0.81135 | 0.83751 | 0.91918 | 1.0151 | 1.0238 | 1.0084 | 0.95669 | 0.91485 | 1.0047 | 0.96623 | 2.0645 | 1.9298 | 1.8636 | 1.9398 | 2.275 | 2.4972 | 2.5462 | 2.5168 | 2.3426 | 2.1254 | 2.204 | 2.1303 | 0.93325 | 0.87952 | 0.84123 | 0.85606 | 0.963 | 1.0689 | 1.0933 | 1.068 | 0.97992 | 0.86243 | 0.89425 | 0.87759 | 1.9482 | 1.7825 | 1.7301 | 1.8682 | 2.1695 | 2.3944 | 2.44 | 2.4098 | 2.2964 | 2.2217 | 2.1905 | 2.0671 | 1.284 | 1.1667 | 1.1134 | 1.1485 | 1.27 | 1.4132 | 1.4542 | 1.452 | 1.3952 | 1.3215 | 1.3089 | 1.264 | 2.1999 | 1.9924 | 1.9184 | 2.039 | 2.4443 | 2.7505 | 2.8371 | 2.8442 | 2.7731 | 2.5166 | 2.4455 | 2.3617 | 1.0132 | 0.91056 | 0.85746 | 0.86352 | 0.98177 | 1.1095 | 1.1492 | 1.1271 | 1.0906 | 0.9956 | 0.99129 | 0.96673 | 2.3527 | 2.1146 | 2.029 | 2.1744 | 2.6381 | 2.9507 | 3.0232 | 2.9685 | 2.8144 | 2.5938 | 2.5569 | 2.5067 | 1.0155 | 0.91513 | 0.86903 | 0.88789 | 0.99956 | 1.1472 | 1.213 | 1.2091 | 1.1579 | 1.059 | 1.0415 | 1.0106 | 2.1449 | 1.937 | 1.8689 | 2.0556 | 2.4923 | 2.7677 | 2.778 | 2.7095 | 2.5709 | 2.4827 | 2.5491 | 2.4001 | 1.0569 | 0.94501 | 0.90426 | 0.94844 | 1.0743 | 1.21 | 1.2421 | 1.2218 | 1.1539 | 1.1061 | 1.1366 | 1.0864 | 2.0957 | 1.8814 | 1.7983 | 1.9487 | 2.313 | 2.5602 | 2.5934 | 2.5351 | 2.4247 | 2.2499 | 2.4914 | 2.3635 | 0.81261 | 0.77182 | 0.72555 | 0.75469 | 0.81978 | 0.93308 | 0.97348 | 0.94624 | 0.89896 | 0.8447 | 0.96774 | 0.9302 | 2.1662 | 1.953 | 1.8775 | 2.0422 | 2.4497 | 2.701 | 2.7629 | 2.7088 | 2.609 | 2.5154 | 2.7242 | 2.5971 | 1.0655 | 0.95442 | 0.90473 | 0.94417 | 1.0521 | 1.1667 | 1.2067 | 1.179 | 1.135 | 1.1292 | 1.2435 | 1.1703 | 2.2483 | 2.063 | 1.9784 | 2.0843 | 2.4994 | 2.7554 | 2.8092 | 2.7933 | 2.715 | 2.5661 | 2.6904 | 2.6756 | 1.0243 | 0.92621 | 0.87131 | 0.89942 | 1.0154 | 1.1101 | 1.1243 | 1.0972 | 1.0605 | 1.0483 | 1.1153 | 1.1306 | 2.4318 | 2.2097 | 2.112 | 2.1906 | 2.5923 | 2.8211 | 2.8737 | 2.851 | 2.7508 | 2.581 | 2.5938 | 2.7321 | 1.1467 | 1.0355 | 0.98071 | 0.97569 | 1.0908 | 1.2099 | 1.2372 | 1.2202 | 1.1776 | 1.1483 | 1.19 | 1.2776 | 2.4072 | 2.1805 | 2.0875 | 2.1728 | 2.559 | 2.8418 | 2.8857 | 2.9052 | 2.7676 | 2.5696 | 2.6101 | 2.8143 | 0.99989 | 0.91401 | 0.85716 | 0.8406 | 0.91963 | 1.0358 | 1.0601 | 1.0449 | 0.98678 | 0.92939 | 0.94671 | 1.0206 | 2.1901 | 1.9986 | 1.9104 | 2.0086 | 2.3173 | 2.5756 | 2.6059 | 2.5765 | 2.43 | 2.2618 | 2.3733 | 2.5091 | 0.88492 | 0.80205 | 0.75599 | 0.75536 | 0.83862 | 0.94031 | 0.94709 | 0.92078 | 0.88637 | 0.83558 | 0.8769 | 0.90888 | 1.9963 | 1.8328 | 1.7747 | 1.9397 | 2.2252 | 2.4464 | 2.4822 | 2.4851 | 2.3803 | 2.2393 | 2.4498 | 2.3244 | 0.90766 | 0.83425 | 0.79446 | 0.82068 | 0.9014 | 0.99569 | 1.0043 | 0.98898 | 0.93848 | 0.89794 | 0.98643 | 0.94816 | 2.0264 | 1.8933 | 1.828 | 1.903 | 2.2341 | 2.453 | 2.5012 | 2.472 | 2.3012 | 2.0898 | 2.1677 | 2.0939 | 0.91586 | 0.86269 | 0.82502 | 0.83966 | 0.94552 | 1.0496 | 1.0737 | 1.0489 | 0.96276 | 0.84832 | 0.88003 | 0.86292 | 1.9163 | 1.7526 | 1.7007 | 1.8377 | 2.1361 | 2.3582 | 2.4032 | 2.3731 | 2.2621 | 2.1911 | 2.1599 | 2.0364 | 1.2625 | 1.1469 | 1.0943 | 1.1297 | 1.2502 | 1.3915 | 1.4319 | 1.4293 | 1.3741 | 1.3035 | 1.2908 | 1.2452 | 2.1662 | 1.9608 | 1.8876 | 2.0078 | 2.4092 | 2.7119 | 2.7978 | 2.8042 | 2.7352 | 2.4858 | 2.415 | 2.3296 | 0.99717 | 0.89573 | 0.84327 | 0.85008 | 0.9676 | 1.0938 | 1.1329 | 1.111 | 1.0756 | 0.98386 | 0.97937 | 0.95421 | 2.3151 | 2.0799 | 1.9954 | 2.1396 | 2.5979 | 2.9071 | 2.9793 | 2.9255 | 2.7744 | 2.56 | 2.5233 | 2.4712 | 0.99979 | 0.90037 | 0.85473 | 0.87385 | 0.9845 | 1.1304 | 1.1954 | 1.1916 | 1.1418 | 1.0459 | 1.0283 | 0.99686 | 2.1058 | 1.9007 | 1.8338 | 2.0197 | 2.4518 | 2.723 | 2.7337 | 2.6664 | 2.5309 | 2.4476 | 2.5134 | 2.363 | 1.0376 | 0.927 | 0.88715 | 0.93184 | 1.0566 | 1.1905 | 1.2222 | 1.2023 | 1.1362 | 1.0907 | 1.121 | 1.0701 | 2.0611 | 1.849 | 1.7676 | 1.918 | 2.2791 | 2.5236 | 2.5568 | 2.4987 | 2.39 | 2.221 | 2.4604 | 2.3306 | 0.79989 | 0.75929 | 0.71364 | 0.7434 | 0.80838 | 0.92048 | 0.96057 | 0.93362 | 0.88724 | 0.835 | 0.95667 | 0.91829 | 2.1198 | 1.9098 | 1.836 | 1.9989 | 2.4003 | 2.6478 | 2.709 | 2.6553 | 2.5572 | 2.467 | 2.6729 | 2.5458 | 1.0427 | 0.93315 | 0.88465 | 0.92437 | 1.0313 | 1.1443 | 1.1837 | 1.1561 | 1.1129 | 1.1077 | 1.2205 | 1.1477 | 2.1788 | 1.9975 | 1.9154 | 2.0199 | 2.4254 | 2.6751 | 2.7279 | 2.712 | 2.6366 | 2.4933 | 2.6142 | 2.5979 | 0.993 | 0.89715 | 0.84389 | 0.87209 | 0.98559 | 1.0776 | 1.0913 | 1.0649 | 1.0294 | 1.0183 | 1.0836 | 1.0977 | 2.3566 | 2.1397 | 2.0451 | 2.1231 | 2.5156 | 2.7395 | 2.7911 | 2.7682 | 2.6701 | 2.5056 | 2.5185 | 2.6519 | 1.1117 | 1.0032 | 0.95004 | 0.9461 | 1.0588 | 1.1747 | 1.2014 | 1.1847 | 1.143 | 1.1146 | 1.1554 | 1.2403 | 2.4506 | 2.2191 | 2.1243 | 2.2117 | 2.6059 | 2.8944 | 2.9395 | 2.9591 | 2.819 | 2.6178 | 2.6587 | 2.8665 | 1.0179 | 0.93013 | 0.87227 | 0.85563 | 0.93651 | 1.055 | 1.0799 | 1.0645 | 1.0052 | 0.94694 | 0.9645 | 1.0398 | 2.2207 | 2.0257 | 1.9361 | 2.0364 | 2.3505 | 2.6131 | 2.644 | 2.6143 | 2.466 | 2.2955 | 2.4085 | 2.5455 | 0.89742 | 0.81313 | 0.76634 | 0.76588 | 0.85079 | 0.95427 | 0.96139 | 0.93474 | 0.89978 | 0.84822 | 0.89011 | 0.92255 | 2.0348 | 1.8679 | 1.8085 | 1.9771 | 2.2691 | 2.495 | 2.5315 | 2.5343 | 2.4275 | 2.2841 | 2.4991 | 2.3705 | 0.92494 | 0.84995 | 0.80937 | 0.83638 | 0.91899 | 1.0152 | 1.024 | 1.0083 | 0.95693 | 0.91583 | 1.0062 | 0.96695 | 2.0632 | 1.9272 | 1.8606 | 1.9371 | 2.2752 | 2.4985 | 2.5477 | 2.5178 | 2.344 | 2.1297 | 2.2094 | 2.1336 | 0.93242 | 0.87805 | 0.83965 | 0.85459 | 0.96284 | 1.0688 | 1.0936 | 1.0682 | 0.9807 | 0.86462 | 0.89713 | 0.87936 | 1.9572 | 1.7897 | 1.7366 | 1.877 | 2.1826 | 2.41 | 2.456 | 2.425 | 2.3119 | 2.2404 | 2.2084 | 2.0813 | 1.2892 | 1.171 | 1.1172 | 1.1538 | 1.2773 | 1.4218 | 1.4631 | 1.4604 | 1.4043 | 1.333 | 1.3199 | 1.2727 | 2.2116 | 2.0014 | 1.9264 | 2.0499 | 2.4608 | 2.7705 | 2.8583 | 2.8647 | 2.7947 | 2.5415 | 2.4688 | 2.3803 | 1.0178 | 0.91409 | 0.86045 | 0.8678 | 0.98827 | 1.1174 | 1.1572 | 1.1349 | 1.099 | 1.0061 | 1.0014 | 0.97523 | 2.367 | 2.126 | 2.0396 | 2.1875 | 2.6568 | 2.9737 | 3.0479 | 2.9929 | 2.8387 | 2.6206 | 2.5829 | 2.5284 | 1.0224 | 0.92045 | 0.87368 | 0.89347 | 1.0069 | 1.1563 | 1.223 | 1.2191 | 1.1684 | 1.071 | 1.0529 | 1.0202 | 2.1598 | 1.9492 | 1.8805 | 2.072 | 2.5161 | 2.7945 | 2.8057 | 2.7367 | 2.5981 | 2.5137 | 2.5815 | 2.4258 | 1.0642 | 0.95055 | 0.90974 | 0.95598 | 1.0843 | 1.2218 | 1.2544 | 1.234 | 1.1664 | 1.1204 | 1.1516 | 1.0988 | 2.1093 | 1.8917 | 1.8085 | 1.9635 | 2.334 | 2.5848 | 2.6189 | 2.5593 | 2.448 | 2.2763 | 2.5219 | 2.3875 | 0.81885 | 0.77711 | 0.73034 | 0.76122 | 0.82807 | 0.94305 | 0.98422 | 0.95659 | 0.90918 | 0.85622 | 0.98096 | 0.94112 | 2.1617 | 1.9469 | 1.8717 | 2.0385 | 2.4491 | 2.7021 | 2.7649 | 2.7097 | 2.6094 | 2.5181 | 2.7288 | 2.598 | 1.0633 | 0.95121 | 0.9018 | 0.94279 | 1.0525 | 1.1681 | 1.2082 | 1.1799 | 1.1358 | 1.1308 | 1.2461 | 1.1715 | 2.2153 | 2.0302 | 1.9466 | 2.0537 | 2.4674 | 2.7219 | 2.7759 | 2.7596 | 2.6831 | 2.5379 | 2.6609 | 2.6435 | 1.0098 | 0.91199 | 0.8578 | 0.88688 | 1.0027 | 1.0964 | 1.1103 | 1.0834 | 1.0474 | 1.0363 | 1.1029 | 1.117 | 2.402 | 2.1803 | 2.084 | 2.1642 | 2.5654 | 2.7945 | 2.8473 | 2.8237 | 2.7232 | 2.5556 | 2.5689 | 2.7046 | 1.1333 | 1.0225 | 0.96826 | 0.9646 | 1.0799 | 1.1982 | 1.2255 | 1.2085 | 1.1657 | 1.1368 | 1.1784 | 1.265 | 2.5316 | 2.2921 | 2.1942 | 2.2846 | 2.6919 | 2.9902 | 3.0369 | 3.0571 | 2.9124 | 2.7049 | 2.7471 | 2.9616 | 1.0514 | 0.96068 | 0.9009 | 0.88378 | 0.9674 | 1.0899 | 1.1157 | 1.0997 | 1.0385 | 0.97838 | 0.9965 | 1.0743 | 2.2952 | 2.0935 | 2.0008 | 2.1046 | 2.4293 | 2.7009 | 2.733 | 2.7022 | 2.5489 | 2.3729 | 2.4897 | 2.6313 | 0.92749 | 0.84029 | 0.79189 | 0.79146 | 0.8793 | 0.9863 | 0.99369 | 0.96611 | 0.92999 | 0.87675 | 0.92005 | 0.95361 | 2.1047 | 1.9319 | 1.8703 | 2.0449 | 2.347 | 2.5808 | 2.6186 | 2.6214 | 2.511 | 2.3629 | 2.5855 | 2.4522 | 0.95663 | 0.879 | 0.83699 | 0.86498 | 0.95048 | 1.05 | 1.0591 | 1.0429 | 0.98976 | 0.94736 | 1.0409 | 1.0002 | 2.1346 | 1.9936 | 1.9247 | 2.0039 | 2.3538 | 2.585 | 2.6359 | 2.605 | 2.4253 | 2.2037 | 2.2862 | 2.2076 | 0.96461 | 0.90829 | 0.86854 | 0.884 | 0.99608 | 1.1057 | 1.1314 | 1.1051 | 1.0146 | 0.89466 | 0.92834 | 0.90985 | 2.0253 | 1.8519 | 1.7968 | 1.9423 | 2.2588 | 2.4941 | 2.5418 | 2.5097 | 2.3928 | 2.3192 | 2.286 | 2.1542 | 1.3341 | 1.2117 | 1.156 | 1.194 | 1.3219 | 1.4714 | 1.5142 | 1.5114 | 1.4534 | 1.3798 | 1.3662 | 1.3173 | 2.2939 | 2.0758 | 1.998 | 2.1262 | 2.5524 | 2.8736 | 2.9648 | 2.9715 | 2.8991 | 2.6368 | 2.5612 | 2.4693 | 1.0557 | 0.94802 | 0.89237 | 0.90005 | 1.0251 | 1.159 | 1.2004 | 1.1771 | 1.14 | 1.0438 | 1.0389 | 1.0117 | 2.4508 | 2.2012 | 2.1116 | 2.2649 | 2.751 | 3.0793 | 3.1562 | 3.0993 | 2.9397 | 2.7142 | 2.6751 | 2.6185 | 1.0586 | 0.95304 | 0.90461 | 0.92512 | 1.0427 | 1.1974 | 1.2664 | 1.2623 | 1.2099 | 1.1094 | 1.0905 | 1.0566 | 2.2367 | 2.0185 | 1.9474 | 2.1458 | 2.6057 | 2.8941 | 2.9057 | 2.8342 | 2.6908 | 2.6037 | 2.6738 | 2.5125 | 1.1021 | 0.98436 | 0.94211 | 0.99003 | 1.1229 | 1.2653 | 1.2991 | 1.278 | 1.2081 | 1.1606 | 1.1928 | 1.1381 | 2.1829 | 1.9577 | 1.8716 | 2.032 | 2.4156 | 2.6751 | 2.7106 | 2.6488 | 2.5337 | 2.3563 | 2.6104 | 2.4712 | 0.84741 | 0.80419 | 0.75578 | 0.78777 | 0.85697 | 0.97599 | 1.0187 | 0.99005 | 0.94102 | 0.88633 | 1.0154 | 0.9741

## Bloques_Hr
Intervalo | Hora del día | Asignación día hábil | [11 empty] | Asignación día no hábil
|  | Mes | [11 empty] | Mes
|  | 1 | 2 | 3 | 4 | 5 | 6 | 7 | 8 | 9 | 10 | 11 | 12 | 1 | 2 | 3 | 4 | 5 | 6 | 7 | 8 | 9 | 10 | 11 | 12 | Clave (Mes/Tipo Dia/Hora) | Tipo Día | Mes | Hora | Mes-Bloque-TipoDia | Bloque | Mes | Bloque | TipoDía | Codigo (mes->bloque) | Cantidad horas
1 | 1 | 1 | 1 | 1 | 1 | 1 | 1 | 1 | 1 | 1 | 1 | 1 | 1 | 13 | 13 | 13 | 13 | 13 | 13 | 13 | 13 | 13 | 13 | 13 | 13 | 1->L->1 | L | 1 | 1 | 1->1->L | 1 | 1 | 1 | L | 1->1 | 2
1 | 2 | 1 | 1 | 1 | 1 | 1 | 1 | 1 | 1 | 1 | 1 | 1 | 1 | 13 | 13 | 13 | 13 | 13 | 13 | 13 | 13 | 13 | 13 | 13 | 13 | 1->L->2 | L | 1 | 2 | 1->2->L | 1 | 1 | 2 | L | 1->2 | 2
1 | 3 | 2 | 2 | 2 | 2 | 2 | 2 | 2 | 2 | 2 | 2 | 2 | 2 | 14 | 14 | 14 | 14 | 14 | 14 | 14 | 14 | 14 | 14 | 14 | 14 | 1->L->3 | L | 1 | 3 | 1->3->L | 2 | 1 | 3 | L | 1->3 | 2
1 | 4 | 2 | 2 | 2 | 2 | 2 | 2 | 2 | 2 | 2 | 2 | 2 | 2 | 14 | 14 | 14 | 14 | 14 | 14 | 14 | 14 | 14 | 14 | 14 | 14 | 1->L->4 | L | 1 | 4 | 1->4->L | 2 | 1 | 4 | L | 1->4 | 2
2 | 5 | 3 | 3 | 3 | 3 | 3 | 3 | 3 | 3 | 3 | 3 | 3 | 3 | 15 | 15 | 15 | 15 | 15 | 15 | 15 | 15 | 15 | 15 | 15 | 15 | 1->L->5 | L | 1 | 5 | 1->5->L | 3 | 1 | 5 | L | 1->5 | 2
2 | 6 | 3 | 3 | 3 | 3 | 3 | 3 | 3 | 3 | 3 | 3 | 3 | 3 | 15 | 15 | 15 | 15 | 15 | 15 | 15 | 15 | 15 | 15 | 15 | 15 | 1->L->6 | L | 1 | 6 | 1->6->L | 3 | 1 | 6 | L | 1->6 | 2
2 | 7 | 4 | 4 | 4 | 4 | 4 | 4 | 4 | 4 | 4 | 4 | 4 | 4 | 16 | 16 | 16 | 16 | 16 | 16 | 16 | 16 | 16 | 16 | 16 | 16 | 1->L->7 | L | 1 | 7 | 1->7->L | 4 | 1 | 7 | L | 1->7 | 2
2 | 8 | 4 | 4 | 4 | 4 | 4 | 4 | 4 | 4 | 4 | 4 | 4 | 4 | 16 | 16 | 16 | 16 | 16 | 16 | 16 | 16 | 16 | 16 | 16 | 16 | 1->L->8 | L | 1 | 8 | 1->8->L | 4 | 1 | 8 | L | 1->8 | 2
3 | 9 | 5 | 5 | 5 | 5 | 5 | 5 | 5 | 5 | 5 | 5 | 5 | 5 | 17 | 17 | 17 | 17 | 17 | 17 | 17 | 17 | 17 | 17 | 17 | 17 | 1->L->9 | L | 1 | 9 | 1->9->L | 5 | 1 | 9 | L | 1->9 | 2
3 | 10 | 5 | 5 | 5 | 5 | 5 | 5 | 5 | 5 | 5 | 5 | 5 | 5 | 17 | 17 | 17 | 17 | 17 | 17 | 17 | 17 | 17 | 17 | 17 | 17 | 1->L->10 | L | 1 | 10 | 1->10->L | 5 | 1 | 10 | L | 1->10 | 2
3 | 11 | 6 | 6 | 6 | 6 | 6 | 6 | 6 | 6 | 6 | 6 | 6 | 6 | 18 | 18 | 18 | 18 | 18 | 18 | 18 | 18 | 18 | 18 | 18 | 18 | 1->L->11 | L | 1 | 11 | 1->11->L | 6 | 1 | 11 | L | 1->11 | 2
3 | 12 | 6 | 6 | 6 | 6 | 6 | 6 | 6 | 6 | 6 | 6 | 6 | 6 | 18 | 18 | 18 | 18 | 18 | 18 | 18 | 18 | 18 | 18 | 18 | 18 | 1->L->12 | L | 1 | 12 | 1->12->L | 6 | 1 | 12 | L | 1->12 | 2
4 | 13 | 7 | 7 | 7 | 7 | 7 | 7 | 7 | 7 | 7 | 7 | 7 | 7 | 19 | 19 | 19 | 19 | 19 | 19 | 19 | 19 | 19 | 19 | 19 | 19 | 1->L->13 | L | 1 | 13 | 1->13->L | 7 | 1 | 13 | NL | 1->13 | 2
4 | 14 | 7 | 7 | 7 | 7 | 7 | 7 | 7 | 7 | 7 | 7 | 7 | 7 | 19 | 19 | 19 | 19 | 19 | 19 | 19 | 19 | 19 | 19 | 19 | 19 | 1->L->14 | L | 1 | 14 | 1->14->L | 7 | 1 | 14 | NL | 1->14 | 2
4 | 15 | 8 | 8 | 8 | 8 | 8 | 8 | 8 | 8 | 8 | 8 | 8 | 8 | 20 | 20 | 20 | 20 | 20 | 20 | 20 | 20 | 20 | 20 | 20 | 20 | 1->L->15 | L | 1 | 15 | 1->15->L | 8 | 1 | 15 | NL | 1->15 | 2
4 | 16 | 8 | 8 | 8 | 8 | 8 | 8 | 8 | 8 | 8 | 8 | 8 | 8 | 20 | 20 | 20 | 20 | 20 | 20 | 20 | 20 | 20 | 20 | 20 | 20 | 1->L->16 | L | 1 | 16 | 1->16->L | 8 | 1 | 16 | NL | 1->16 | 2
5 | 17 | 9 | 9 | 9 | 9 | 9 | 9 | 9 | 9 | 9 | 9 | 9 | 9 | 21 | 21 | 21 | 21 | 21 | 21 | 21 | 21 | 21 | 21 | 21 | 21 | 1->L->17 | L | 1 | 17 | 1->17->L | 9 | 1 | 17 | NL | 1->17 | 2
5 | 18 | 9 | 9 | 9 | 9 | 9 | 9 | 9 | 9 | 9 | 9 | 9 | 9 | 21 | 21 | 21 | 21 | 21 | 21 | 21 | 21 | 21 | 21 | 21 | 21 | 1->L->18 | L | 1 | 18 | 1->18->L | 9 | 1 | 18 | NL | 1->18 | 2
5 | 19 | 10 | 10 | 10 | 10 | 10 | 10 | 10 | 10 | 10 | 10 | 10 | 10 | 22 | 22 | 22 | 22 | 22 | 22 | 22 | 22 | 22 | 22 | 22 | 22 | 1->L->19 | L | 1 | 19 | 1->19->L | 10 | 1 | 19 | NL | 1->19 | 2
5 | 20 | 10 | 10 | 10 | 10 | 10 | 10 | 10 | 10 | 10 | 10 | 10 | 10 | 22 | 22 | 22 | 22 | 22 | 22 | 22 | 22 | 22 | 22 | 22 | 22 | 1->L->20 | L | 1 | 20 | 1->20->L | 10 | 1 | 20 | NL | 1->20 | 2
6 | 21 | 11 | 11 | 11 | 11 | 11 | 11 | 11 | 11 | 11 | 11 | 11 | 11 | 23 | 23 | 23 | 23 | 23 | 23 | 23 | 23 | 23 | 23 | 23 | 23 | 1->L->21 | L | 1 | 21 | 1->21->L | 11 | 1 | 21 | NL | 1->21 | 2
6 | 22 | 11 | 11 | 11 | 11 | 11 | 11 | 11 | 11 | 11 | 11 | 11 | 11 | 23 | 23 | 23 | 23 | 23 | 23 | 23 | 23 | 23 | 23 | 23 | 23 | 1->L->22 | L | 1 | 22 | 1->22->L | 11 | 1 | 22 | NL | 1->22 | 2
6 | 23 | 12 | 12 | 12 | 12 | 12 | 12 | 12 | 12 | 12 | 12 | 12 | 12 | 24 | 24 | 24 | 24 | 24 | 24 | 24 | 24 | 24 | 24 | 24 | 24 | 1->L->23 | L | 1 | 23 | 1->23->L | 12 | 1 | 23 | NL | 1->23 | 2
6 | 24 | 12 | 12 | 12 | 12 | 12 | 12 | 12 | 12 | 12 | 12 | 12 | 12 | 24 | 24 | 24 | 24 | 24 | 24 | 24 | 24 | 24 | 24 | 24 | 24 | 1->L->24 | L | 1 | 24 | 1->24->L | 12 | 1 | 24 | NL | 1->24 | 2
[26 empty] | 2->L->1 | L | 2 | 1 | 2->1->L | 1 | 2 | 1 | L | 2->1 | 2
[26 empty] | 2->L->2 | L | 2 | 2 | 2->2->L | 1 | 2 | 2 | L | 2->2 | 2
[26 empty] | 2->L->3 | L | 2 | 3 | 2->3->L | 2 | 2 | 3 | L | 2->3 | 2
[26 empty] | 2->L->4 | L | 2 | 4 | 2->4->L | 2 | 2 | 4 | L | 2->4 | 2
[26 empty] | 2->L->5 | L | 2 | 5 | 2->5->L | 3 | 2 | 5 | L | 2->5 | 2
[26 empty] | 2->L->6 | L | 2 | 6 | 2->6->L | 3 | 2 | 6 | L | 2->6 | 2
[26 empty] | 2->L->7 | L | 2 | 7 | 2->7->L | 4 | 2 | 7 | L | 2->7 | 2
[26 empty] | 2->L->8 | L | 2 | 8 | 2->8->L | 4 | 2 | 8 | L | 2->8 | 2
[26 empty] | 2->L->9 | L | 2 | 9 | 2->9->L | 5 | 2 | 9 | L | 2->9 | 2
[26 empty] | 2->L->10 | L | 2 | 10 | 2->10->L | 5 | 2 | 10 | L | 2->10 | 2
[26 empty] | 2->L->11 | L | 2 | 11 | 2->11->L | 6 | 2 | 11 | L | 2->11 | 2
[26 empty] | 2->L->12 | L | 2 | 12 | 2->12->L | 6 | 2 | 12 | L | 2->12 | 2
[26 empty] | 2->L->13 | L | 2 | 13 | 2->13->L | 7 | 2 | 13 | NL | 2->13 | 2
[26 empty] | 2->L->14 | L | 2 | 14 | 2->14->L | 7 | 2 | 14 | NL | 2->14 | 2
[26 empty] | 2->L->15 | L | 2 | 15 | 2->15->L | 8 | 2 | 15 | NL | 2->15 | 2
[26 empty] | 2->L->16 | L | 2 | 16 | 2->16->L | 8 | 2 | 16 | NL | 2->16 | 2
[26 empty] | 2->L->17 | L | 2 | 17 | 2->17->L | 9 | 2 | 17 | NL | 2->17 | 2
[26 empty] | 2->L->18 | L | 2 | 18 | 2->18->L | 9 | 2 | 18 | NL | 2->18 | 2
[26 empty] | 2->L->19 | L | 2 | 19 | 2->19->L | 10 | 2 | 19 | NL | 2->19 | 2
[26 empty] | 2->L->20 | L | 2 | 20 | 2->20->L | 10 | 2 | 20 | NL | 2->20 | 2
[26 empty] | 2->L->21 | L | 2 | 21 | 2->21->L | 11 | 2 | 21 | NL | 2->21 | 2
[26 empty] | 2->L->22 | L | 2 | 22 | 2->22->L | 11 | 2 | 22 | NL | 2->22 | 2
[26 empty] | 2->L->23 | L | 2 | 23 | 2->23->L | 12 | 2 | 23 | NL | 2->23 | 2
[26 empty] | 2->L->24 | L | 2 | 24 | 2->24->L | 12 | 2 | 24 | NL | 2->24 | 2
[26 empty] | 3->L->1 | L | 3 | 1 | 3->1->L | 1 | 3 | 1 | L | 3->1 | 2
[26 empty] | 3->L->2 | L | 3 | 2 | 3->2->L | 1 | 3 | 2 | L | 3->2 | 2
[26 empty] | 3->L->3 | L | 3 | 3 | 3->3->L | 2 | 3 | 3 | L | 3->3 | 2
[26 empty] | 3->L->4 | L | 3 | 4 | 3->4->L | 2 | 3 | 4 | L | 3->4 | 2
[26 empty] | 3->L->5 | L | 3 | 5 | 3->5->L | 3 | 3 | 5 | L | 3->5 | 2
[26 empty] | 3->L->6 | L | 3 | 6 | 3->6->L | 3 | 3 | 6 | L | 3->6 | 2
[26 empty] | 3->L->7 | L | 3 | 7 | 3->7->L | 4 | 3 | 7 | L | 3->7 | 2
[26 empty] | 3->L->8 | L | 3 | 8 | 3->8->L | 4 | 3 | 8 | L | 3->8 | 2
[26 empty] | 3->L->9 | L | 3 | 9 | 3->9->L | 5 | 3 | 9 | L | 3->9 | 2
[26 empty] | 3->L->10 | L | 3 | 10 | 3->10->L | 5 | 3 | 10 | L | 3->10 | 2
[26 empty] | 3->L->11 | L | 3 | 11 | 3->11->L | 6 | 3 | 11 | L | 3->11 | 2
[26 empty] | 3->L->12 | L | 3 | 12 | 3->12->L | 6 | 3 | 12 | L | 3->12 | 2
[26 empty] | 3->L->13 | L | 3 | 13 | 3->13->L | 7 | 3 | 13 | NL | 3->13 | 2
[26 empty] | 3->L->14 | L | 3 | 14 | 3->14->L | 7 | 3 | 14 | NL | 3->14 | 2
[26 empty] | 3->L->15 | L | 3 | 15 | 3->15->L | 8 | 3 | 15 | NL | 3->15 | 2
[26 empty] | 3->L->16 | L | 3 | 16 | 3->16->L | 8 | 3 | 16 | NL | 3->16 | 2
[26 empty] | 3->L->17 | L | 3 | 17 | 3->17->L | 9 | 3 | 17 | NL | 3->17 | 2
[26 empty] | 3->L->18 | L | 3 | 18 | 3->18->L | 9 | 3 | 18 | NL | 3->18 | 2
[26 empty] | 3->L->19 | L | 3 | 19 | 3->19->L | 10 | 3 | 19 | NL | 3->19 | 2
[26 empty] | 3->L->20 | L | 3 | 20 | 3->20->L | 10 | 3 | 20 | NL | 3->20 | 2
[26 empty] | 3->L->21 | L | 3 | 21 | 3->21->L | 11 | 3 | 21 | NL | 3->21 | 2
[26 empty] | 3->L->22 | L | 3 | 22 | 3->22->L | 11 | 3 | 22 | NL | 3->22 | 2
[26 empty] | 3->L->23 | L | 3 | 23 | 3->23->L | 12 | 3 | 23 | NL | 3->23 | 2
[26 empty] | 3->L->24 | L | 3 | 24 | 3->24->L | 12 | 3 | 24 | NL | 3->24 | 2
[26 empty] | 4->L->1 | L | 4 | 1 | 4->1->L | 1 | 4 | 1 | L | 4->1 | 2
[26 empty] | 4->L->2 | L | 4 | 2 | 4->2->L | 1 | 4 | 2 | L | 4->2 | 2
[26 empty] | 4->L->3 | L | 4 | 3 | 4->3->L | 2 | 4 | 3 | L | 4->3 | 2
[26 empty] | 4->L->4 | L | 4 | 4 | 4->4->L | 2 | 4 | 4 | L | 4->4 | 2
[26 empty] | 4->L->5 | L | 4 | 5 | 4->5->L | 3 | 4 | 5 | L | 4->5 | 2
[26 empty] | 4->L->6 | L | 4 | 6 | 4->6->L | 3 | 4 | 6 | L | 4->6 | 2
[26 empty] | 4->L->7 | L | 4 | 7 | 4->7->L | 4 | 4 | 7 | L | 4->7 | 2
[26 empty] | 4->L->8 | L | 4 | 8 | 4->8->L | 4 | 4 | 8 | L | 4->8 | 2
[26 empty] | 4->L->9 | L | 4 | 9 | 4->9->L | 5 | 4 | 9 | L | 4->9 | 2
[26 empty] | 4->L->10 | L | 4 | 10 | 4->10->L | 5 | 4 | 10 | L | 4->10 | 2
[26 empty] | 4->L->11 | L | 4 | 11 | 4->11->L | 6 | 4 | 11 | L | 4->11 | 2
[26 empty] | 4->L->12 | L | 4 | 12 | 4->12->L | 6 | 4 | 12 | L | 4->12 | 2
[26 empty] | 4->L->13 | L | 4 | 13 | 4->13->L | 7 | 4 | 13 | NL | 4->13 | 2
[26 empty] | 4->L->14 | L | 4 | 14 | 4->14->L | 7 | 4 | 14 | NL | 4->14 | 2
[26 empty] | 4->L->15 | L | 4 | 15 | 4->15->L | 8 | 4 | 15 | NL | 4->15 | 2
[26 empty] | 4->L->16 | L | 4 | 16 | 4->16->L | 8 | 4 | 16 | NL | 4->16 | 2
[26 empty] | 4->L->17 | L | 4 | 17 | 4->17->L | 9 | 4 | 17 | NL | 4->17 | 2
[26 empty] | 4->L->18 | L | 4 | 18 | 4->18->L | 9 | 4 | 18 | NL | 4->18 | 2
[26 empty] | 4->L->19 | L | 4 | 19 | 4->19->L | 10 | 4 | 19 | NL | 4->19 | 2
[26 empty] | 4->L->20 | L | 4 | 20 | 4->20->L | 10 | 4 | 20 | NL | 4->20 | 2
[26 empty] | 4->L->21 | L | 4 | 21 | 4->21->L | 11 | 4 | 21 | NL | 4->21 | 2
[26 empty] | 4->L->22 | L | 4 | 22 | 4->22->L | 11 | 4 | 22 | NL | 4->22 | 2
[26 empty] | 4->L->23 | L | 4 | 23 | 4->23->L | 12 | 4 | 23 | NL | 4->23 | 2
[26 empty] | 4->L->24 | L | 4 | 24 | 4->24->L | 12 | 4 | 24 | NL | 4->24 | 2
[26 empty] | 5->L->1 | L | 5 | 1 | 5->1->L | 1 | 5 | 1 | L | 5->1 | 2
[26 empty] | 5->L->2 | L | 5 | 2 | 5->2->L | 1 | 5 | 2 | L | 5->2 | 2
[26 empty] | 5->L->3 | L | 5 | 3 | 5->3->L | 2 | 5 | 3 | L | 5->3 | 2
[26 empty] | 5->L->4 | L | 5 | 4 | 5->4->L | 2 | 5 | 4 | L | 5->4 | 2
[26 empty] | 5->L->5 | L | 5 | 5 | 5->5->L | 3 | 5 | 5 | L | 5->5 | 2
[26 empty] | 5->L->6 | L | 5 | 6 | 5->6->L | 3 | 5 | 6 | L | 5->6 | 2
[26 empty] | 5->L->7 | L | 5 | 7 | 5->7->L | 4 | 5 | 7 | L | 5->7 | 2
[26 empty] | 5->L->8 | L | 5 | 8 | 5->8->L | 4 | 5 | 8 | L | 5->8 | 2
[26 empty] | 5->L->9 | L | 5 | 9 | 5->9->L | 5 | 5 | 9 | L | 5->9 | 2
[26 empty] | 5->L->10 | L | 5 | 10 | 5->10->L | 5 | 5 | 10 | L | 5->10 | 2
[26 empty] | 5->L->11 | L | 5 | 11 | 5->11->L | 6 | 5 | 11 | L | 5->11 | 2
[26 empty] | 5->L->12 | L | 5 | 12 | 5->12->L | 6 | 5 | 12 | L | 5->12 | 2
[26 empty] | 5->L->13 | L | 5 | 13 | 5->13->L | 7 | 5 | 13 | NL | 5->13 | 2
[26 empty] | 5->L->14 | L | 5 | 14 | 5->14->L | 7 | 5 | 14 | NL | 5->14 | 2
[26 empty] | 5->L->15 | L | 5 | 15 | 5->15->L | 8 | 5 | 15 | NL | 5->15 | 2
[26 empty] | 5->L->16 | L | 5 | 16 | 5->16->L | 8 | 5 | 16 | NL | 5->16 | 2
[26 empty] | 5->L->17 | L | 5 | 17 | 5->17->L | 9 | 5 | 17 | NL | 5->17 | 2
[26 empty] | 5->L->18 | L | 5 | 18 | 5->18->L | 9 | 5 | 18 | NL | 5->18 | 2
[26 empty] | 5->L->19 | L | 5 | 19 | 5->19->L | 10 | 5 | 19 | NL | 5->19 | 2
[26 empty] | 5->L->20 | L | 5 | 20 | 5->20->L | 10 | 5 | 20 | NL | 5->20 | 2
[26 empty] | 5->L->21 | L | 5 | 21 | 5->21->L | 11 | 5 | 21 | NL | 5->21 | 2
[26 empty] | 5->L->22 | L | 5 | 22 | 5->22->L | 11 | 5 | 22 | NL | 5->22 | 2
[26 empty] | 5->L->23 | L | 5 | 23 | 5->23->L | 12 | 5 | 23 | NL | 5->23 | 2
[26 empty] | 5->L->24 | L | 5 | 24 | 5->24->L | 12 | 5 | 24 | NL | 5->24 | 2
[26 empty] | 6->L->1 | L | 6 | 1 | 6->1->L | 1 | 6 | 1 | L | 6->1 | 2
[26 empty] | 6->L->2 | L | 6 | 2 | 6->2->L | 1 | 6 | 2 | L | 6->2 | 2
[26 empty] | 6->L->3 | L | 6 | 3 | 6->3->L | 2 | 6 | 3 | L | 6->3 | 2
[26 empty] | 6->L->4 | L | 6 | 4 | 6->4->L | 2 | 6 | 4 | L | 6->4 | 2
[26 empty] | 6->L->5 | L | 6 | 5 | 6->5->L | 3 | 6 | 5 | L | 6->5 | 2
[26 empty] | 6->L->6 | L | 6 | 6 | 6->6->L | 3 | 6 | 6 | L | 6->6 | 2
[26 empty] | 6->L->7 | L | 6 | 7 | 6->7->L | 4 | 6 | 7 | L | 6->7 | 2
[26 empty] | 6->L->8 | L | 6 | 8 | 6->8->L | 4 | 6 | 8 | L | 6->8 | 2
[26 empty] | 6->L->9 | L | 6 | 9 | 6->9->L | 5 | 6 | 9 | L | 6->9 | 2
[26 empty] | 6->L->10 | L | 6 | 10 | 6->10->L | 5 | 6 | 10 | L | 6->10 | 2
[26 empty] | 6->L->11 | L | 6 | 11 | 6->11->L | 6 | 6 | 11 | L | 6->11 | 2
[26 empty] | 6->L->12 | L | 6 | 12 | 6->12->L | 6 | 6 | 12 | L | 6->12 | 2
[26 empty] | 6->L->13 | L | 6 | 13 | 6->13->L | 7 | 6 | 13 | NL | 6->13 | 2
[26 empty] | 6->L->14 | L | 6 | 14 | 6->14->L | 7 | 6 | 14 | NL | 6->14 | 2
[26 empty] | 6->L->15 | L | 6 | 15 | 6->15->L | 8 | 6 | 15 | NL | 6->15 | 2
[26 empty] | 6->L->16 | L | 6 | 16 | 6->16->L | 8 | 6 | 16 | NL | 6->16 | 2
[26 empty] | 6->L->17 | L | 6 | 17 | 6->17->L | 9 | 6 | 17 | NL | 6->17 | 2
[26 empty] | 6->L->18 | L | 6 | 18 | 6->18->L | 9 | 6 | 18 | NL | 6->18 | 2
[26 empty] | 6->L->19 | L | 6 | 19 | 6->19->L | 10 | 6 | 19 | NL | 6->19 | 2
[26 empty] | 6->L->20 | L | 6 | 20 | 6->20->L | 10 | 6 | 20 | NL | 6->20 | 2
[26 empty] | 6->L->21 | L | 6 | 21 | 6->21->L | 11 | 6 | 21 | NL | 6->21 | 2
[26 empty] | 6->L->22 | L | 6 | 22 | 6->22->L | 11 | 6 | 22 | NL | 6->22 | 2
[26 empty] | 6->L->23 | L | 6 | 23 | 6->23->L | 12 | 6 | 23 | NL | 6->23 | 2
[26 empty] | 6->L->24 | L | 6 | 24 | 6->24->L | 12 | 6 | 24 | NL | 6->24 | 2
[26 empty] | 7->L->1 | L | 7 | 1 | 7->1->L | 1 | 7 | 1 | L | 7->1 | 2
[26 empty] | 7->L->2 | L | 7 | 2 | 7->2->L | 1 | 7 | 2 | L | 7->2 | 2
[26 empty] | 7->L->3 | L | 7 | 3 | 7->3->L | 2 | 7 | 3 | L | 7->3 | 2
[26 empty] | 7->L->4 | L | 7 | 4 | 7->4->L | 2 | 7 | 4 | L | 7->4 | 2
[26 empty] | 7->L->5 | L | 7 | 5 | 7->5->L | 3 | 7 | 5 | L | 7->5 | 2
[26 empty] | 7->L->6 | L | 7 | 6 | 7->6->L | 3 | 7 | 6 | L | 7->6 | 2
[26 empty] | 7->L->7 | L | 7 | 7 | 7->7->L | 4 | 7 | 7 | L | 7->7 | 2
[26 empty] | 7->L->8 | L | 7 | 8 | 7->8->L | 4 | 7 | 8 | L | 7->8 | 2
[26 empty] | 7->L->9 | L | 7 | 9 | 7->9->L | 5 | 7 | 9 | L | 7->9 | 2
[26 empty] | 7->L->10 | L | 7 | 10 | 7->10->L | 5 | 7 | 10 | L | 7->10 | 2
[26 empty] | 7->L->11 | L | 7 | 11 | 7->11->L | 6 | 7 | 11 | L | 7->11 | 2
[26 empty] | 7->L->12 | L | 7 | 12 | 7->12->L | 6 | 7 | 12 | L | 7->12 | 2
[26 empty] | 7->L->13 | L | 7 | 13 | 7->13->L | 7 | 7 | 13 | NL | 7->13 | 2
[26 empty] | 7->L->14 | L | 7 | 14 | 7->14->L | 7 | 7 | 14 | NL | 7->14 | 2
[26 empty] | 7->L->15 | L | 7 | 15 | 7->15->L | 8 | 7 | 15 | NL | 7->15 | 2
[26 empty] | 7->L->16 | L | 7 | 16 | 7->16->L | 8 | 7 | 16 | NL | 7->16 | 2
[26 empty] | 7->L->17 | L | 7 | 17 | 7->17->L | 9 | 7 | 17 | NL | 7->17 | 2
[26 empty] | 7->L->18 | L | 7 | 18 | 7->18->L | 9 | 7 | 18 | NL | 7->18 | 2
[26 empty] | 7->L->19 | L | 7 | 19 | 7->19->L | 10 | 7 | 19 | NL | 7->19 | 2
[26 empty] | 7->L->20 | L | 7 | 20 | 7->20->L | 10 | 7 | 20 | NL | 7->20 | 2
[26 empty] | 7->L->21 | L | 7 | 21 | 7->21->L | 11 | 7 | 21 | NL | 7->21 | 2
[26 empty] | 7->L->22 | L | 7 | 22 | 7->22->L | 11 | 7 | 22 | NL | 7->22 | 2
[26 empty] | 7->L->23 | L | 7 | 23 | 7->23->L | 12 | 7 | 23 | NL | 7->23 | 2
[26 empty] | 7->L->24 | L | 7 | 24 | 7->24->L | 12 | 7 | 24 | NL | 7->24 | 2
[26 empty] | 8->L->1 | L | 8 | 1 | 8->1->L | 1 | 8 | 1 | L | 8->1 | 2
[26 empty] | 8->L->2 | L | 8 | 2 | 8->2->L | 1 | 8 | 2 | L | 8->2 | 2
[26 empty] | 8->L->3 | L | 8 | 3 | 8->3->L | 2 | 8 | 3 | L | 8->3 | 2
[26 empty] | 8->L->4 | L | 8 | 4 | 8->4->L | 2 | 8 | 4 | L | 8->4 | 2
[26 empty] | 8->L->5 | L | 8 | 5 | 8->5->L | 3 | 8 | 5 | L | 8->5 | 2
[26 empty] | 8->L->6 | L | 8 | 6 | 8->6->L | 3 | 8 | 6 | L | 8->6 | 2
[26 empty] | 8->L->7 | L | 8 | 7 | 8->7->L | 4 | 8 | 7 | L | 8->7 | 2
[26 empty] | 8->L->8 | L | 8 | 8 | 8->8->L | 4 | 8 | 8 | L | 8->8 | 2
[26 empty] | 8->L->9 | L | 8 | 9 | 8->9->L | 5 | 8 | 9 | L | 8->9 | 2
[26 empty] | 8->L->10 | L | 8 | 10 | 8->10->L | 5 | 8 | 10 | L | 8->10 | 2
[26 empty] | 8->L->11 | L | 8 | 11 | 8->11->L | 6 | 8 | 11 | L | 8->11 | 2
[26 empty] | 8->L->12 | L | 8 | 12 | 8->12->L | 6 | 8 | 12 | L | 8->12 | 2
[26 empty] | 8->L->13 | L | 8 | 13 | 8->13->L | 7 | 8 | 13 | NL | 8->13 | 2
[26 empty] | 8->L->14 | L | 8 | 14 | 8->14->L | 7 | 8 | 14 | NL | 8->14 | 2
[26 empty] | 8->L->15 | L | 8 | 15 | 8->15->L | 8 | 8 | 15 | NL | 8->15 | 2
[26 empty] | 8->L->16 | L | 8 | 16 | 8->16->L | 8 | 8 | 16 | NL | 8->16 | 2
[26 empty] | 8->L->17 | L | 8 | 17 | 8->17->L | 9 | 8 | 17 | NL | 8->17 | 2
[26 empty] | 8->L->18 | L | 8 | 18 | 8->18->L | 9 | 8 | 18 | NL | 8->18 | 2
[26 empty] | 8->L->19 | L | 8 | 19 | 8->19->L | 10 | 8 | 19 | NL | 8->19 | 2
[26 empty] | 8->L->20 | L | 8 | 20 | 8->20->L | 10 | 8 | 20 | NL | 8->20 | 2
[26 empty] | 8->L->21 | L | 8 | 21 | 8->21->L | 11 | 8 | 21 | NL | 8->21 | 2
[26 empty] | 8->L->22 | L | 8 | 22 | 8->22->L | 11 | 8 | 22 | NL | 8->22 | 2
[26 empty] | 8->L->23 | L | 8 | 23 | 8->23->L | 12 | 8 | 23 | NL | 8->23 | 2
[26 empty] | 8->L->24 | L | 8 | 24 | 8->24->L | 12 | 8 | 24 | NL | 8->24 | 2
[26 empty] | 9->L->1 | L | 9 | 1 | 9->1->L | 1 | 9 | 1 | L | 9->1 | 2
[26 empty] | 9->L->2 | L | 9 | 2 | 9->2->L | 1 | 9 | 2 | L | 9->2 | 2
[26 empty] | 9->L->3 | L | 9 | 3 | 9->3->L | 2 | 9 | 3 | L | 9->3 | 2
[26 empty] | 9->L->4 | L | 9 | 4 | 9->4->L | 2 | 9 | 4 | L | 9->4 | 2
[26 empty] | 9->L->5 | L | 9 | 5 | 9->5->L | 3 | 9 | 5 | L | 9->5 | 2
[26 empty] | 9->L->6 | L | 9 | 6 | 9->6->L | 3 | 9 | 6 | L | 9->6 | 2
[26 empty] | 9->L->7 | L | 9 | 7 | 9->7->L | 4 | 9 | 7 | L | 9->7 | 2
[26 empty] | 9->L->8 | L | 9 | 8 | 9->8->L | 4 | 9 | 8 | L | 9->8 | 2
[26 empty] | 9->L->9 | L | 9 | 9 | 9->9->L | 5 | 9 | 9 | L | 9->9 | 2
[26 empty] | 9->L->10 | L | 9 | 10 | 9->10->L | 5 | 9 | 10 | L | 9->10 | 2
[26 empty] | 9->L->11 | L | 9 | 11 | 9->11->L | 6 | 9 | 11 | L | 9->11 | 2
[26 empty] | 9->L->12 | L | 9 | 12 | 9->12->L | 6 | 9 | 12 | L | 9->12 | 2
[26 empty] | 9->L->13 | L | 9 | 13 | 9->13->L | 7 | 9 | 13 | NL | 9->13 | 2
[26 empty] | 9->L->14 | L | 9 | 14 | 9->14->L | 7 | 9 | 14 | NL | 9->14 | 2
[26 empty] | 9->L->15 | L | 9 | 15 | 9->15->L | 8 | 9 | 15 | NL | 9->15 | 2
[26 empty] | 9->L->16 | L | 9 | 16 | 9->16->L | 8 | 9 | 16 | NL | 9->16 | 2
[26 empty] | 9->L->17 | L | 9 | 17 | 9->17->L | 9 | 9 | 17 | NL | 9->17 | 2
[26 empty] | 9->L->18 | L | 9 | 18 | 9->18->L | 9 | 9 | 18 | NL | 9->18 | 2
[26 empty] | 9->L->19 | L | 9 | 19 | 9->19->L | 10 | 9 | 19 | NL | 9->19 | 2
[26 empty] | 9->L->20 | L | 9 | 20 | 9->20->L | 10 | 9 | 20 | NL | 9->20 | 2
[26 empty] | 9->L->21 | L | 9 | 21 | 9->21->L | 11 | 9 | 21 | NL | 9->21 | 2
[26 empty] | 9->L->22 | L | 9 | 22 | 9->22->L | 11 | 9 | 22 | NL | 9->22 | 2
[26 empty] | 9->L->23 | L | 9 | 23 | 9->23->L | 12 | 9 | 23 | NL | 9->23 | 2
[26 empty] | 9->L->24 | L | 9 | 24 | 9->24->L | 12 | 9 | 24 | NL | 9->24 | 2
[26 empty] | 10->L->1 | L | 10 | 1 | 10->1->L | 1 | 10 | 1 | L | 10->1 | 2
[26 empty] | 10->L->2 | L | 10 | 2 | 10->2->L | 1 | 10 | 2 | L | 10->2 | 2
[26 empty] | 10->L->3 | L | 10 | 3 | 10->3->L | 2 | 10 | 3 | L | 10->3 | 2
[26 empty] | 10->L->4 | L | 10 | 4 | 10->4->L | 2 | 10 | 4 | L | 10->4 | 2
[26 empty] | 10->L->5 | L | 10 | 5 | 10->5->L | 3 | 10 | 5 | L | 10->5 | 2
[26 empty] | 10->L->6 | L | 10 | 6 | 10->6->L | 3 | 10 | 6 | L | 10->6 | 2
[26 empty] | 10->L->7 | L | 10 | 7 | 10->7->L | 4 | 10 | 7 | L | 10->7 | 2
[26 empty] | 10->L->8 | L | 10 | 8 | 10->8->L | 4 | 10 | 8 | L | 10->8 | 2
[26 empty] | 10->L->9 | L | 10 | 9 | 10->9->L | 5 | 10 | 9 | L | 10->9 | 2
[26 empty] | 10->L->10 | L | 10 | 10 | 10->10->L | 5 | 10 | 10 | L | 10->10 | 2
[26 empty] | 10->L->11 | L | 10 | 11 | 10->11->L | 6 | 10 | 11 | L | 10->11 | 2
[26 empty] | 10->L->12 | L | 10 | 12 | 10->12->L | 6 | 10 | 12 | L | 10->12 | 2
[26 empty] | 10->L->13 | L | 10 | 13 | 10->13->L | 7 | 10 | 13 | NL | 10->13 | 2
[26 empty] | 10->L->14 | L | 10 | 14 | 10->14->L | 7 | 10 | 14 | NL | 10->14 | 2
[26 empty] | 10->L->15 | L | 10 | 15 | 10->15->L | 8 | 10 | 15 | NL | 10->15 | 2
[26 empty] | 10->L->16 | L | 10 | 16 | 10->16->L | 8 | 10 | 16 | NL | 10->16 | 2
[26 empty] | 10->L->17 | L | 10 | 17 | 10->17->L | 9 | 10 | 17 | NL | 10->17 | 2
[26 empty] | 10->L->18 | L | 10 | 18 | 10->18->L | 9 | 10 | 18 | NL | 10->18 | 2
[26 empty] | 10->L->19 | L | 10 | 19 | 10->19->L | 10 | 10 | 19 | NL | 10->19 | 2
[26 empty] | 10->L->20 | L | 10 | 20 | 10->20->L | 10 | 10 | 20 | NL | 10->20 | 2
[26 empty] | 10->L->21 | L | 10 | 21 | 10->21->L | 11 | 10 | 21 | NL | 10->21 | 2
[26 empty] | 10->L->22 | L | 10 | 22 | 10->22->L | 11 | 10 | 22 | NL | 10->22 | 2
[26 empty] | 10->L->23 | L | 10 | 23 | 10->23->L | 12 | 10 | 23 | NL | 10->23 | 2
[26 empty] | 10->L->24 | L | 10 | 24 | 10->24->L | 12 | 10 | 24 | NL | 10->24 | 2
[26 empty] | 11->L->1 | L | 11 | 1 | 11->1->L | 1 | 11 | 1 | L | 11->1 | 2
[26 empty] | 11->L->2 | L | 11 | 2 | 11->2->L | 1 | 11 | 2 | L | 11->2 | 2
[26 empty] | 11->L->3 | L | 11 | 3 | 11->3->L | 2 | 11 | 3 | L | 11->3 | 2
[26 empty] | 11->L->4 | L | 11 | 4 | 11->4->L | 2 | 11 | 4 | L | 11->4 | 2
[26 empty] | 11->L->5 | L | 11 | 5 | 11->5->L | 3 | 11 | 5 | L | 11->5 | 2
[26 empty] | 11->L->6 | L | 11 | 6 | 11->6->L | 3 | 11 | 6 | L | 11->6 | 2
[26 empty] | 11->L->7 | L | 11 | 7 | 11->7->L | 4 | 11 | 7 | L | 11->7 | 2
[26 empty] | 11->L->8 | L | 11 | 8 | 11->8->L | 4 | 11 | 8 | L | 11->8 | 2
[26 empty] | 11->L->9 | L | 11 | 9 | 11->9->L | 5 | 11 | 9 | L | 11->9 | 2
[26 empty] | 11->L->10 | L | 11 | 10 | 11->10->L | 5 | 11 | 10 | L | 11->10 | 2
[26 empty] | 11->L->11 | L | 11 | 11 | 11->11->L | 6 | 11 | 11 | L | 11->11 | 2
[26 empty] | 11->L->12 | L | 11 | 12 | 11->12->L | 6 | 11 | 12 | L | 11->12 | 2
[26 empty] | 11->L->13 | L | 11 | 13 | 11->13->L | 7 | 11 | 13 | NL | 11->13 | 2
[26 empty] | 11->L->14 | L | 11 | 14 | 11->14->L | 7 | 11 | 14 | NL | 11->14 | 2
[26 empty] | 11->L->15 | L | 11 | 15 | 11->15->L | 8 | 11 | 15 | NL | 11->15 | 2
[26 empty] | 11->L->16 | L | 11 | 16 | 11->16->L | 8 | 11 | 16 | NL | 11->16 | 2
[26 empty] | 11->L->17 | L | 11 | 17 | 11->17->L | 9 | 11 | 17 | NL | 11->17 | 2
[26 empty] | 11->L->18 | L | 11 | 18 | 11->18->L | 9 | 11 | 18 | NL | 11->18 | 2
[26 empty] | 11->L->19 | L | 11 | 19 | 11->19->L | 10 | 11 | 19 | NL | 11->19 | 2
[26 empty] | 11->L->20 | L | 11 | 20 | 11->20->L | 10 | 11 | 20 | NL | 11->20 | 2
[26 empty] | 11->L->21 | L | 11 | 21 | 11->21->L | 11 | 11 | 21 | NL | 11->21 | 2
[26 empty] | 11->L->22 | L | 11 | 22 | 11->22->L | 11 | 11 | 22 | NL | 11->22 | 2
[26 empty] | 11->L->23 | L | 11 | 23 | 11->23->L | 12 | 11 | 23 | NL | 11->23 | 2
[26 empty] | 11->L->24 | L | 11 | 24 | 11->24->L | 12 | 11 | 24 | NL | 11->24 | 2
[26 empty] | 12->L->1 | L | 12 | 1 | 12->1->L | 1 | 12 | 1 | L | 12->1 | 2
[26 empty] | 12->L->2 | L | 12 | 2 | 12->2->L | 1 | 12 | 2 | L | 12->2 | 2
[26 empty] | 12->L->3 | L | 12 | 3 | 12->3->L | 2 | 12 | 3 | L | 12->3 | 2
[26 empty] | 12->L->4 | L | 12 | 4 | 12->4->L | 2 | 12 | 4 | L | 12->4 | 2
[26 empty] | 12->L->5 | L | 12 | 5 | 12->5->L | 3 | 12 | 5 | L | 12->5 | 2
[26 empty] | 12->L->6 | L | 12 | 6 | 12->6->L | 3 | 12 | 6 | L | 12->6 | 2
[26 empty] | 12->L->7 | L | 12 | 7 | 12->7->L | 4 | 12 | 7 | L | 12->7 | 2
[26 empty] | 12->L->8 | L | 12 | 8 | 12->8->L | 4 | 12 | 8 | L | 12->8 | 2
[26 empty] | 12->L->9 | L | 12 | 9 | 12->9->L | 5 | 12 | 9 | L | 12->9 | 2
[26 empty] | 12->L->10 | L | 12 | 10 | 12->10->L | 5 | 12 | 10 | L | 12->10 | 2
[26 empty] | 12->L->11 | L | 12 | 11 | 12->11->L | 6 | 12 | 11 | L | 12->11 | 2
[26 empty] | 12->L->12 | L | 12 | 12 | 12->12->L | 6 | 12 | 12 | L | 12->12 | 2
[26 empty] | 12->L->13 | L | 12 | 13 | 12->13->L | 7 | 12 | 13 | NL | 12->13 | 2
[26 empty] | 12->L->14 | L | 12 | 14 | 12->14->L | 7 | 12 | 14 | NL | 12->14 | 2
[26 empty] | 12->L->15 | L | 12 | 15 | 12->15->L | 8 | 12 | 15 | NL | 12->15 | 2
[26 empty] | 12->L->16 | L | 12 | 16 | 12->16->L | 8 | 12 | 16 | NL | 12->16 | 2
[26 empty] | 12->L->17 | L | 12 | 17 | 12->17->L | 9 | 12 | 17 | NL | 12->17 | 2
[26 empty] | 12->L->18 | L | 12 | 18 | 12->18->L | 9 | 12 | 18 | NL | 12->18 | 2
[26 empty] | 12->L->19 | L | 12 | 19 | 12->19->L | 10 | 12 | 19 | NL | 12->19 | 2
[26 empty] | 12->L->20 | L | 12 | 20 | 12->20->L | 10 | 12 | 20 | NL | 12->20 | 2
[26 empty] | 12->L->21 | L | 12 | 21 | 12->21->L | 11 | 12 | 21 | NL | 12->21 | 2
[26 empty] | 12->L->22 | L | 12 | 22 | 12->22->L | 11 | 12 | 22 | NL | 12->22 | 2
[26 empty] | 12->L->23 | L | 12 | 23 | 12->23->L | 12 | 12 | 23 | NL | 12->23 | 2
[26 empty] | 12->L->24 | L | 12 | 24 | 12->24->L | 12 | 12 | 24 | NL | 12->24 | 2
[26 empty] | 1->NL->1 | NL | 1 | 1 | 1->1->NL | 13
[26 empty] | 1->NL->2 | NL | 1 | 2 | 1->2->NL | 13
[26 empty] | 1->NL->3 | NL | 1 | 3 | 1->3->NL | 14
[26 empty] | 1->NL->4 | NL | 1 | 4 | 1->4->NL | 14
[26 empty] | 1->NL->5 | NL | 1 | 5 | 1->5->NL | 15
[26 empty] | 1->NL->6 | NL | 1 | 6 | 1->6->NL | 15
[26 empty] | 1->NL->7 | NL | 1 | 7 | 1->7->NL | 16
[26 empty] | 1->NL->8 | NL | 1 | 8 | 1->8->NL | 16
[26 empty] | 1->NL->9 | NL | 1 | 9 | 1->9->NL | 17
[26 empty] | 1->NL->10 | NL | 1 | 10 | 1->10->NL | 17
[26 empty] | 1->NL->11 | NL | 1 | 11 | 1->11->NL | 18
[26 empty] | 1->NL->12 | NL | 1 | 12 | 1->12->NL | 18
[26 empty] | 1->NL->13 | NL | 1 | 13 | 1->13->NL | 19
[26 empty] | 1->NL->14 | NL | 1 | 14 | 1->14->NL | 19
[26 empty] | 1->NL->15 | NL | 1 | 15 | 1->15->NL | 20
[26 empty] | 1->NL->16 | NL | 1 | 16 | 1->16->NL | 20
[26 empty] | 1->NL->17 | NL | 1 | 17 | 1->17->NL | 21
[26 empty] | 1->NL->18 | NL | 1 | 18 | 1->18->NL | 21
[26 empty] | 1->NL->19 | NL | 1 | 19 | 1->19->NL | 22
[26 empty] | 1->NL->20 | NL | 1 | 20 | 1->20->NL | 22
[26 empty] | 1->NL->21 | NL | 1 | 21 | 1->21->NL | 23
[26 empty] | 1->NL->22 | NL | 1 | 22 | 1->22->NL | 23
[26 empty] | 1->NL->23 | NL | 1 | 23 | 1->23->NL | 24
[26 empty] | 1->NL->24 | NL | 1 | 24 | 1->24->NL | 24
[26 empty] | 2->NL->1 | NL | 2 | 1 | 2->1->NL | 13
[26 empty] | 2->NL->2 | NL | 2 | 2 | 2->2->NL | 13
[26 empty] | 2->NL->3 | NL | 2 | 3 | 2->3->NL | 14
[26 empty] | 2->NL->4 | NL | 2 | 4 | 2->4->NL | 14
[26 empty] | 2->NL->5 | NL | 2 | 5 | 2->5->NL | 15
[26 empty] | 2->NL->6 | NL | 2 | 6 | 2->6->NL | 15
[26 empty] | 2->NL->7 | NL | 2 | 7 | 2->7->NL | 16
[26 empty] | 2->NL->8 | NL | 2 | 8 | 2->8->NL | 16
[26 empty] | 2->NL->9 | NL | 2 | 9 | 2->9->NL | 17
[26 empty] | 2->NL->10 | NL | 2 | 10 | 2->10->NL | 17
[26 empty] | 2->NL->11 | NL | 2 | 11 | 2->11->NL | 18
[26 empty] | 2->NL->12 | NL | 2 | 12 | 2->12->NL | 18
[26 empty] | 2->NL->13 | NL | 2 | 13 | 2->13->NL | 19
[26 empty] | 2->NL->14 | NL | 2 | 14 | 2->14->NL | 19
[26 empty] | 2->NL->15 | NL | 2 | 15 | 2->15->NL | 20
[26 empty] | 2->NL->16 | NL | 2 | 16 | 2->16->NL | 20
[26 empty] | 2->NL->17 | NL | 2 | 17 | 2->17->NL | 21
[26 empty] | 2->NL->18 | NL | 2 | 18 | 2->18->NL | 21
[26 empty] | 2->NL->19 | NL | 2 | 19 | 2->19->NL | 22
[26 empty] | 2->NL->20 | NL | 2 | 20 | 2->20->NL | 22
[26 empty] | 2->NL->21 | NL | 2 | 21 | 2->21->NL | 23
[26 empty] | 2->NL->22 | NL | 2 | 22 | 2->22->NL | 23
[26 empty] | 2->NL->23 | NL | 2 | 23 | 2->23->NL | 24
[26 empty] | 2->NL->24 | NL | 2 | 24 | 2->24->NL | 24
[26 empty] | 3->NL->1 | NL | 3 | 1 | 3->1->NL | 13
[26 empty] | 3->NL->2 | NL | 3 | 2 | 3->2->NL | 13
[26 empty] | 3->NL->3 | NL | 3 | 3 | 3->3->NL | 14
[26 empty] | 3->NL->4 | NL | 3 | 4 | 3->4->NL | 14
[26 empty] | 3->NL->5 | NL | 3 | 5 | 3->5->NL | 15
[26 empty] | 3->NL->6 | NL | 3 | 6 | 3->6->NL | 15
[26 empty] | 3->NL->7 | NL | 3 | 7 | 3->7->NL | 16
[26 empty] | 3->NL->8 | NL | 3 | 8 | 3->8->NL | 16
[26 empty] | 3->NL->9 | NL | 3 | 9 | 3->9->NL | 17
[26 empty] | 3->NL->10 | NL | 3 | 10 | 3->10->NL | 17
[26 empty] | 3->NL->11 | NL | 3 | 11 | 3->11->NL | 18
[26 empty] | 3->NL->12 | NL | 3 | 12 | 3->12->NL | 18
[26 empty] | 3->NL->13 | NL | 3 | 13 | 3->13->NL | 19
[26 empty] | 3->NL->14 | NL | 3 | 14 | 3->14->NL | 19
[26 empty] | 3->NL->15 | NL | 3 | 15 | 3->15->NL | 20
[26 empty] | 3->NL->16 | NL | 3 | 16 | 3->16->NL | 20
[26 empty] | 3->NL->17 | NL | 3 | 17 | 3->17->NL | 21
[26 empty] | 3->NL->18 | NL | 3 | 18 | 3->18->NL | 21
[26 empty] | 3->NL->19 | NL | 3 | 19 | 3->19->NL | 22
[26 empty] | 3->NL->20 | NL | 3 | 20 | 3->20->NL | 22
[26 empty] | 3->NL->21 | NL | 3 | 21 | 3->21->NL | 23
[26 empty] | 3->NL->22 | NL | 3 | 22 | 3->22->NL | 23
[26 empty] | 3->NL->23 | NL | 3 | 23 | 3->23->NL | 24
[26 empty] | 3->NL->24 | NL | 3 | 24 | 3->24->NL | 24
[26 empty] | 4->NL->1 | NL | 4 | 1 | 4->1->NL | 13
[26 empty] | 4->NL->2 | NL | 4 | 2 | 4->2->NL | 13
[26 empty] | 4->NL->3 | NL | 4 | 3 | 4->3->NL | 14
[26 empty] | 4->NL->4 | NL | 4 | 4 | 4->4->NL | 14
[26 empty] | 4->NL->5 | NL | 4 | 5 | 4->5->NL | 15
[26 empty] | 4->NL->6 | NL | 4 | 6 | 4->6->NL | 15
[26 empty] | 4->NL->7 | NL | 4 | 7 | 4->7->NL | 16
[26 empty] | 4->NL->8 | NL | 4 | 8 | 4->8->NL | 16
[26 empty] | 4->NL->9 | NL | 4 | 9 | 4->9->NL | 17
[26 empty] | 4->NL->10 | NL | 4 | 10 | 4->10->NL | 17
[26 empty] | 4->NL->11 | NL | 4 | 11 | 4->11->NL | 18
[26 empty] | 4->NL->12 | NL | 4 | 12 | 4->12->NL | 18
[26 empty] | 4->NL->13 | NL | 4 | 13 | 4->13->NL | 19
[26 empty] | 4->NL->14 | NL | 4 | 14 | 4->14->NL | 19
[26 empty] | 4->NL->15 | NL | 4 | 15 | 4->15->NL | 20
[26 empty] | 4->NL->16 | NL | 4 | 16 | 4->16->NL | 20
[26 empty] | 4->NL->17 | NL | 4 | 17 | 4->17->NL | 21
[26 empty] | 4->NL->18 | NL | 4 | 18 | 4->18->NL | 21
[26 empty] | 4->NL->19 | NL | 4 | 19 | 4->19->NL | 22
[26 empty] | 4->NL->20 | NL | 4 | 20 | 4->20->NL | 22
[26 empty] | 4->NL->21 | NL | 4 | 21 | 4->21->NL | 23
[26 empty] | 4->NL->22 | NL | 4 | 22 | 4->22->NL | 23
[26 empty] | 4->NL->23 | NL | 4 | 23 | 4->23->NL | 24
[26 empty] | 4->NL->24 | NL | 4 | 24 | 4->24->NL | 24
[26 empty] | 5->NL->1 | NL | 5 | 1 | 5->1->NL | 13
[26 empty] | 5->NL->2 | NL | 5 | 2 | 5->2->NL | 13
[26 empty] | 5->NL->3 | NL | 5 | 3 | 5->3->NL | 14
[26 empty] | 5->NL->4 | NL | 5 | 4 | 5->4->NL | 14
[26 empty] | 5->NL->5 | NL | 5 | 5 | 5->5->NL | 15
[26 empty] | 5->NL->6 | NL | 5 | 6 | 5->6->NL | 15
[26 empty] | 5->NL->7 | NL | 5 | 7 | 5->7->NL | 16
[26 empty] | 5->NL->8 | NL | 5 | 8 | 5->8->NL | 16
[26 empty] | 5->NL->9 | NL | 5 | 9 | 5->9->NL | 17
[26 empty] | 5->NL->10 | NL | 5 | 10 | 5->10->NL | 17
[26 empty] | 5->NL->11 | NL | 5 | 11 | 5->11->NL | 18
[26 empty] | 5->NL->12 | NL | 5 | 12 | 5->12->NL | 18
[26 empty] | 5->NL->13 | NL | 5 | 13 | 5->13->NL | 19
[26 empty] | 5->NL->14 | NL | 5 | 14 | 5->14->NL | 19
[26 empty] | 5->NL->15 | NL | 5 | 15 | 5->15->NL | 20
[26 empty] | 5->NL->16 | NL | 5 | 16 | 5->16->NL | 20
[26 empty] | 5->NL->17 | NL | 5 | 17 | 5->17->NL | 21
[26 empty] | 5->NL->18 | NL | 5 | 18 | 5->18->NL | 21
[26 empty] | 5->NL->19 | NL | 5 | 19 | 5->19->NL | 22
[26 empty] | 5->NL->20 | NL | 5 | 20 | 5->20->NL | 22
[26 empty] | 5->NL->21 | NL | 5 | 21 | 5->21->NL | 23
[26 empty] | 5->NL->22 | NL | 5 | 22 | 5->22->NL | 23
[26 empty] | 5->NL->23 | NL | 5 | 23 | 5->23->NL | 24
[26 empty] | 5->NL->24 | NL | 5 | 24 | 5->24->NL | 24
[26 empty] | 6->NL->1 | NL | 6 | 1 | 6->1->NL | 13
[26 empty] | 6->NL->2 | NL | 6 | 2 | 6->2->NL | 13
[26 empty] | 6->NL->3 | NL | 6 | 3 | 6->3->NL | 14
[26 empty] | 6->NL->4 | NL | 6 | 4 | 6->4->NL | 14
[26 empty] | 6->NL->5 | NL | 6 | 5 | 6->5->NL | 15
[26 empty] | 6->NL->6 | NL | 6 | 6 | 6->6->NL | 15
[26 empty] | 6->NL->7 | NL | 6 | 7 | 6->7->NL | 16
[26 empty] | 6->NL->8 | NL | 6 | 8 | 6->8->NL | 16
[26 empty] | 6->NL->9 | NL | 6 | 9 | 6->9->NL | 17
[26 empty] | 6->NL->10 | NL | 6 | 10 | 6->10->NL | 17
[26 empty] | 6->NL->11 | NL | 6 | 11 | 6->11->NL | 18
[26 empty] | 6->NL->12 | NL | 6 | 12 | 6->12->NL | 18
[26 empty] | 6->NL->13 | NL | 6 | 13 | 6->13->NL | 19
[26 empty] | 6->NL->14 | NL | 6 | 14 | 6->14->NL | 19
[26 empty] | 6->NL->15 | NL | 6 | 15 | 6->15->NL | 20
[26 empty] | 6->NL->16 | NL | 6 | 16 | 6->16->NL | 20
[26 empty] | 6->NL->17 | NL | 6 | 17 | 6->17->NL | 21
[26 empty] | 6->NL->18 | NL | 6 | 18 | 6->18->NL | 21
[26 empty] | 6->NL->19 | NL | 6 | 19 | 6->19->NL | 22
[26 empty] | 6->NL->20 | NL | 6 | 20 | 6->20->NL | 22
[26 empty] | 6->NL->21 | NL | 6 | 21 | 6->21->NL | 23
[26 empty] | 6->NL->22 | NL | 6 | 22 | 6->22->NL | 23
[26 empty] | 6->NL->23 | NL | 6 | 23 | 6->23->NL | 24
[26 empty] | 6->NL->24 | NL | 6 | 24 | 6->24->NL | 24
[26 empty] | 7->NL->1 | NL | 7 | 1 | 7->1->NL | 13
[26 empty] | 7->NL->2 | NL | 7 | 2 | 7->2->NL | 13
[26 empty] | 7->NL->3 | NL | 7 | 3 | 7->3->NL | 14
[26 empty] | 7->NL->4 | NL | 7 | 4 | 7->4->NL | 14
[26 empty] | 7->NL->5 | NL | 7 | 5 | 7->5->NL | 15
[26 empty] | 7->NL->6 | NL | 7 | 6 | 7->6->NL | 15
[26 empty] | 7->NL->7 | NL | 7 | 7 | 7->7->NL | 16
[26 empty] | 7->NL->8 | NL | 7 | 8 | 7->8->NL | 16
[26 empty] | 7->NL->9 | NL | 7 | 9 | 7->9->NL | 17
[26 empty] | 7->NL->10 | NL | 7 | 10 | 7->10->NL | 17
[26 empty] | 7->NL->11 | NL | 7 | 11 | 7->11->NL | 18
[26 empty] | 7->NL->12 | NL | 7 | 12 | 7->12->NL | 18
[26 empty] | 7->NL->13 | NL | 7 | 13 | 7->13->NL | 19
[26 empty] | 7->NL->14 | NL | 7 | 14 | 7->14->NL | 19
[26 empty] | 7->NL->15 | NL | 7 | 15 | 7->15->NL | 20
[26 empty] | 7->NL->16 | NL | 7 | 16 | 7->16->NL | 20
[26 empty] | 7->NL->17 | NL | 7 | 17 | 7->17->NL | 21
[26 empty] | 7->NL->18 | NL | 7 | 18 | 7->18->NL | 21
[26 empty] | 7->NL->19 | NL | 7 | 19 | 7->19->NL | 22
[26 empty] | 7->NL->20 | NL | 7 | 20 | 7->20->NL | 22
[26 empty] | 7->NL->21 | NL | 7 | 21 | 7->21->NL | 23
[26 empty] | 7->NL->22 | NL | 7 | 22 | 7->22->NL | 23
[26 empty] | 7->NL->23 | NL | 7 | 23 | 7->23->NL | 24
[26 empty] | 7->NL->24 | NL | 7 | 24 | 7->24->NL | 24
[26 empty] | 8->NL->1 | NL | 8 | 1 | 8->1->NL | 13
[26 empty] | 8->NL->2 | NL | 8 | 2 | 8->2->NL | 13
[26 empty] | 8->NL->3 | NL | 8 | 3 | 8->3->NL | 14
[26 empty] | 8->NL->4 | NL | 8 | 4 | 8->4->NL | 14
[26 empty] | 8->NL->5 | NL | 8 | 5 | 8->5->NL | 15
[26 empty] | 8->NL->6 | NL | 8 | 6 | 8->6->NL | 15
[26 empty] | 8->NL->7 | NL | 8 | 7 | 8->7->NL | 16
[26 empty] | 8->NL->8 | NL | 8 | 8 | 8->8->NL | 16
[26 empty] | 8->NL->9 | NL | 8 | 9 | 8->9->NL | 17
[26 empty] | 8->NL->10 | NL | 8 | 10 | 8->10->NL | 17
[26 empty] | 8->NL->11 | NL | 8 | 11 | 8->11->NL | 18
[26 empty] | 8->NL->12 | NL | 8 | 12 | 8->12->NL | 18
[26 empty] | 8->NL->13 | NL | 8 | 13 | 8->13->NL | 19
[26 empty] | 8->NL->14 | NL | 8 | 14 | 8->14->NL | 19
[26 empty] | 8->NL->15 | NL | 8 | 15 | 8->15->NL | 20
[26 empty] | 8->NL->16 | NL | 8 | 16 | 8->16->NL | 20
[26 empty] | 8->NL->17 | NL | 8 | 17 | 8->17->NL | 21
[26 empty] | 8->NL->18 | NL | 8 | 18 | 8->18->NL | 21
[26 empty] | 8->NL->19 | NL | 8 | 19 | 8->19->NL | 22
[26 empty] | 8->NL->20 | NL | 8 | 20 | 8->20->NL | 22
[26 empty] | 8->NL->21 | NL | 8 | 21 | 8->21->NL | 23
[26 empty] | 8->NL->22 | NL | 8 | 22 | 8->22->NL | 23
[26 empty] | 8->NL->23 | NL | 8 | 23 | 8->23->NL | 24
[26 empty] | 8->NL->24 | NL | 8 | 24 | 8->24->NL | 24
[26 empty] | 9->NL->1 | NL | 9 | 1 | 9->1->NL | 13
[26 empty] | 9->NL->2 | NL | 9 | 2 | 9->2->NL | 13
[26 empty] | 9->NL->3 | NL | 9 | 3 | 9->3->NL | 14
[26 empty] | 9->NL->4 | NL | 9 | 4 | 9->4->NL | 14
[26 empty] | 9->NL->5 | NL | 9 | 5 | 9->5->NL | 15
[26 empty] | 9->NL->6 | NL | 9 | 6 | 9->6->NL | 15
[26 empty] | 9->NL->7 | NL | 9 | 7 | 9->7->NL | 16
[26 empty] | 9->NL->8 | NL | 9 | 8 | 9->8->NL | 16
[26 empty] | 9->NL->9 | NL | 9 | 9 | 9->9->NL | 17
[26 empty] | 9->NL->10 | NL | 9 | 10 | 9->10->NL | 17
[26 empty] | 9->NL->11 | NL | 9 | 11 | 9->11->NL | 18
[26 empty] | 9->NL->12 | NL | 9 | 12 | 9->12->NL | 18
[26 empty] | 9->NL->13 | NL | 9 | 13 | 9->13->NL | 19
[26 empty] | 9->NL->14 | NL | 9 | 14 | 9->14->NL | 19
[26 empty] | 9->NL->15 | NL | 9 | 15 | 9->15->NL | 20
[26 empty] | 9->NL->16 | NL | 9 | 16 | 9->16->NL | 20
[26 empty] | 9->NL->17 | NL | 9 | 17 | 9->17->NL | 21
[26 empty] | 9->NL->18 | NL | 9 | 18 | 9->18->NL | 21
[26 empty] | 9->NL->19 | NL | 9 | 19 | 9->19->NL | 22
[26 empty] | 9->NL->20 | NL | 9 | 20 | 9->20->NL | 22
[26 empty] | 9->NL->21 | NL | 9 | 21 | 9->21->NL | 23
[26 empty] | 9->NL->22 | NL | 9 | 22 | 9->22->NL | 23
[26 empty] | 9->NL->23 | NL | 9 | 23 | 9->23->NL | 24
[26 empty] | 9->NL->24 | NL | 9 | 24 | 9->24->NL | 24
[26 empty] | 10->NL->1 | NL | 10 | 1 | 10->1->NL | 13
[26 empty] | 10->NL->2 | NL | 10 | 2 | 10->2->NL | 13
[26 empty] | 10->NL->3 | NL | 10 | 3 | 10->3->NL | 14
[26 empty] | 10->NL->4 | NL | 10 | 4 | 10->4->NL | 14
[26 empty] | 10->NL->5 | NL | 10 | 5 | 10->5->NL | 15
[26 empty] | 10->NL->6 | NL | 10 | 6 | 10->6->NL | 15
[26 empty] | 10->NL->7 | NL | 10 | 7 | 10->7->NL | 16
[26 empty] | 10->NL->8 | NL | 10 | 8 | 10->8->NL | 16
[26 empty] | 10->NL->9 | NL | 10 | 9 | 10->9->NL | 17
[26 empty] | 10->NL->10 | NL | 10 | 10 | 10->10->NL | 17
[26 empty] | 10->NL->11 | NL | 10 | 11 | 10->11->NL | 18
[26 empty] | 10->NL->12 | NL | 10 | 12 | 10->12->NL | 18
[26 empty] | 10->NL->13 | NL | 10 | 13 | 10->13->NL | 19
[26 empty] | 10->NL->14 | NL | 10 | 14 | 10->14->NL | 19
[26 empty] | 10->NL->15 | NL | 10 | 15 | 10->15->NL | 20
[26 empty] | 10->NL->16 | NL | 10 | 16 | 10->16->NL | 20
[26 empty] | 10->NL->17 | NL | 10 | 17 | 10->17->NL | 21
[26 empty] | 10->NL->18 | NL | 10 | 18 | 10->18->NL | 21
[26 empty] | 10->NL->19 | NL | 10 | 19 | 10->19->NL | 22
[26 empty] | 10->NL->20 | NL | 10 | 20 | 10->20->NL | 22
[26 empty] | 10->NL->21 | NL | 10 | 21 | 10->21->NL | 23
[26 empty] | 10->NL->22 | NL | 10 | 22 | 10->22->NL | 23
[26 empty] | 10->NL->23 | NL | 10 | 23 | 10->23->NL | 24
[26 empty] | 10->NL->24 | NL | 10 | 24 | 10->24->NL | 24
[26 empty] | 11->NL->1 | NL | 11 | 1 | 11->1->NL | 13
[26 empty] | 11->NL->2 | NL | 11 | 2 | 11->2->NL | 13
[26 empty] | 11->NL->3 | NL | 11 | 3 | 11->3->NL | 14
[26 empty] | 11->NL->4 | NL | 11 | 4 | 11->4->NL | 14
[26 empty] | 11->NL->5 | NL | 11 | 5 | 11->5->NL | 15
[26 empty] | 11->NL->6 | NL | 11 | 6 | 11->6->NL | 15
[26 empty] | 11->NL->7 | NL | 11 | 7 | 11->7->NL | 16
[26 empty] | 11->NL->8 | NL | 11 | 8 | 11->8->NL | 16
[26 empty] | 11->NL->9 | NL | 11 | 9 | 11->9->NL | 17
[26 empty] | 11->NL->10 | NL | 11 | 10 | 11->10->NL | 17
[26 empty] | 11->NL->11 | NL | 11 | 11 | 11->11->NL | 18
[26 empty] | 11->NL->12 | NL | 11 | 12 | 11->12->NL | 18
[26 empty] | 11->NL->13 | NL | 11 | 13 | 11->13->NL | 19
[26 empty] | 11->NL->14 | NL | 11 | 14 | 11->14->NL | 19
[26 empty] | 11->NL->15 | NL | 11 | 15 | 11->15->NL | 20
[26 empty] | 11->NL->16 | NL | 11 | 16 | 11->16->NL | 20
[26 empty] | 11->NL->17 | NL | 11 | 17 | 11->17->NL | 21
[26 empty] | 11->NL->18 | NL | 11 | 18 | 11->18->NL | 21
[26 empty] | 11->NL->19 | NL | 11 | 19 | 11->19->NL | 22
[26 empty] | 11->NL->20 | NL | 11 | 20 | 11->20->NL | 22
[26 empty] | 11->NL->21 | NL | 11 | 21 | 11->21->NL | 23
[26 empty] | 11->NL->22 | NL | 11 | 22 | 11->22->NL | 23
[26 empty] | 11->NL->23 | NL | 11 | 23 | 11->23->NL | 24
[26 empty] | 11->NL->24 | NL | 11 | 24 | 11->24->NL | 24
[26 empty] | 12->NL->1 | NL | 12 | 1 | 12->1->NL | 13
[26 empty] | 12->NL->2 | NL | 12 | 2 | 12->2->NL | 13
[26 empty] | 12->NL->3 | NL | 12 | 3 | 12->3->NL | 14
[26 empty] | 12->NL->4 | NL | 12 | 4 | 12->4->NL | 14
[26 empty] | 12->NL->5 | NL | 12 | 5 | 12->5->NL | 15
[26 empty] | 12->NL->6 | NL | 12 | 6 | 12->6->NL | 15
[26 empty] | 12->NL->7 | NL | 12 | 7 | 12->7->NL | 16
[26 empty] | 12->NL->8 | NL | 12 | 8 | 12->8->NL | 16
[26 empty] | 12->NL->9 | NL | 12 | 9 | 12->9->NL | 17
[26 empty] | 12->NL->10 | NL | 12 | 10 | 12->10->NL | 17
[26 empty] | 12->NL->11 | NL | 12 | 11 | 12->11->NL | 18
[26 empty] | 12->NL->12 | NL | 12 | 12 | 12->12->NL | 18
[26 empty] | 12->NL->13 | NL | 12 | 13 | 12->13->NL | 19
[26 empty] | 12->NL->14 | NL | 12 | 14 | 12->14->NL | 19
[26 empty] | 12->NL->15 | NL | 12 | 15 | 12->15->NL | 20
[26 empty] | 12->NL->16 | NL | 12 | 16 | 12->16->NL | 20
[26 empty] | 12->NL->17 | NL | 12 | 17 | 12->17->NL | 21
[26 empty] | 12->NL->18 | NL | 12 | 18 | 12->18->NL | 21
[26 empty] | 12->NL->19 | NL | 12 | 19 | 12->19->NL | 22
[26 empty] | 12->NL->20 | NL | 12 | 20 | 12->20->NL | 22
[26 empty] | 12->NL->21 | NL | 12 | 21 | 12->21->NL | 23
[26 empty] | 12->NL->22 | NL | 12 | 22 | 12->22->NL | 23
[26 empty] | 12->NL->23 | NL | 12 | 23 | 12->23->NL | 24
[26 empty] | 12->NL->24 | NL | 12 | 24 | 12->24->NL | 24